## OS
Naziv postupka javne nabavke | Broj javne nabavke | Partija | Naziv partije | Broj stavke | Naziv stavke | ŠIFRA | JEDINICA MERE | JEDINIČNA CENA BEZ PDV | Isporučilac | Broj OS | Datum isteka OS
Testovi za imunoserološko testiranje markera transfuzijom prenosivih infekcija kod davalaca krvi | 404-1-110/24-69 | 2 | Testovi za imunoserološko testiranje markera transfuzijom prenosivih infekcija kod davalaca krvi metodom hemiluminiscencije (CLIA) za aparat Abbott Architect sa odgovarajućim potrošnim materijalom | 1 | Testovi Abbott Architect CLIA anti-HCV ili odgovarajući |  | komad | 523.25 | MAGNA PHARMACIA DOO | 90-1/24 | 12.09.2026.
Testovi za imunoserološko testiranje markera transfuzijom prenosivih infekcija kod davalaca krvi | 404-1-110/24-69 | 2 | Testovi za imunoserološko testiranje markera transfuzijom prenosivih infekcija kod davalaca krvi metodom hemiluminiscencije (CLIA) za aparat Abbott Architect sa odgovarajućim potrošnim materijalom | 2 | Testovi Abbott Architect CLIA anti-TP (sifilis) ili odgovarajući |  | komad | 132.25 | MAGNA PHARMACIA DOO | 90-1/24 | 12.09.2026.
Testovi za imunoserološko testiranje markera transfuzijom prenosivih infekcija kod davalaca krvi | 404-1-110/24-69 | 2 | Testovi za imunoserološko testiranje markera transfuzijom prenosivih infekcija kod davalaca krvi metodom hemiluminiscencije (CLIA) za aparat Abbott Architect sa odgovarajućim potrošnim materijalom | 3 | Testovi Abbott Architect CLIA HBsAg ili odgovarajući |  | komad | 155.25 | MAGNA PHARMACIA DOO | 90-1/24 | 12.09.2026.
Testovi za imunoserološko testiranje markera transfuzijom prenosivih infekcija kod davalaca krvi | 404-1-110/24-69 | 2 | Testovi za imunoserološko testiranje markera transfuzijom prenosivih infekcija kod davalaca krvi metodom hemiluminiscencije (CLIA) za aparat Abbott Architect sa odgovarajućim potrošnim materijalom | 4 | Testovi Abbott Architect CLIA HIV Ag/Ab ili odgovarajući |  | komad | 189.75 | MAGNA PHARMACIA DOO | 90-1/24 | 12.09.2026.
Testovi za imunoserološko testiranje markera transfuzijom prenosivih infekcija kod davalaca krvi | 404-1-110/24-69 | 3 | Testovi za imunoserološko testiranje markera transfuzijom prenosivih infekcija kod davalaca krvi metodom hemiluminiscencije (CLIA) za aparat Abbott Architect sa odgovarajućim potrošnim materijalom – dodatni testovi | 1 | Testovi Abbott Architect CLIA anti-HBc At ili odgovarajući |  | komad | 736 | MAGNA PHARMACIA DOO | 90-1/24 | 12.09.2026.
Testovi za imunoserološko testiranje markera transfuzijom prenosivih infekcija kod davalaca krvi | 404-1-110/24-69 | 3 | Testovi za imunoserološko testiranje markera transfuzijom prenosivih infekcija kod davalaca krvi metodom hemiluminiscencije (CLIA) za aparat Abbott Architect sa odgovarajućim potrošnim materijalom – dodatni testovi | 2 | Testovi Abbott Architect CLIA za neutralizaciju HBsAg ili odgovarajući |  | komad | 1955 | MAGNA PHARMACIA DOO | 90-1/24 | 12.09.2026.
Testovi za imunoserološko testiranje markera transfuzijom prenosivih infekcija kod davalaca krvi | 404-1-110/24-69 | 4 | Testovi za imunoserološko testiranje markera transfuzijom prenosivih infekcija kod davalaca krvi metodom hemiluminiscencije (CLIA) za aparat Abbott Alinity S sa odgovarajućim potrošnim materijalom | 1 | Testovi Abbott Alinity S CLIA anti-HCV ili odgovarajući |  | komad | 495.5 | MAGNA PHARMACIA DOO | 90-1/24 | 12.09.2026.
Testovi za imunoserološko testiranje markera transfuzijom prenosivih infekcija kod davalaca krvi | 404-1-110/24-69 | 4 | Testovi za imunoserološko testiranje markera transfuzijom prenosivih infekcija kod davalaca krvi metodom hemiluminiscencije (CLIA) za aparat Abbott Alinity S sa odgovarajućim potrošnim materijalom | 2 | Testovi Abbott Alinity S CLIA anti-TP (sifilis) ili odgovarajući |  | komad | 186 | MAGNA PHARMACIA DOO | 90-1/24 | 12.09.2026.
Testovi za imunoserološko testiranje markera transfuzijom prenosivih infekcija kod davalaca krvi | 404-1-110/24-69 | 4 | Testovi za imunoserološko testiranje markera transfuzijom prenosivih infekcija kod davalaca krvi metodom hemiluminiscencije (CLIA) za aparat Abbott Alinity S sa odgovarajućim potrošnim materijalom | 3 | Testovi Abbott Alinity S CLIA HBsAg ili odgovarajući |  | komad | 211 | MAGNA PHARMACIA DOO | 90-1/24 | 12.09.2026.
Testovi za imunoserološko testiranje markera transfuzijom prenosivih infekcija kod davalaca krvi | 404-1-110/24-69 | 4 | Testovi za imunoserološko testiranje markera transfuzijom prenosivih infekcija kod davalaca krvi metodom hemiluminiscencije (CLIA) za aparat Abbott Alinity S sa odgovarajućim potrošnim materijalom | 4 | Testovi Abbott Alinity S CLIA HIV Ag/Ab ili odgovarajući |  | komad | 211 | MAGNA PHARMACIA DOO | 90-1/24 | 12.09.2026.
Testovi za imunoserološko testiranje markera transfuzijom prenosivih infekcija kod davalaca krvi | 404-1-110/24-69 | 8 | Testovi za imunoserološko testiranje markera transfuzijom prenosivih infekcija kod davalaca krvi metodom hemiluminiscencije (CLIA) za aparat Abbott Alinity i, sa odgovarajućim potrošnim materijalom | 1 | Testovi Abbott Alinity i CLIA anti-HCV ili odgovarajući |  | komad | 495.5 | MAGNA PHARMACIA DOO | 90-1/24 | 12.09.2026.
Testovi za imunoserološko testiranje markera transfuzijom prenosivih infekcija kod davalaca krvi | 404-1-110/24-69 | 8 | Testovi za imunoserološko testiranje markera transfuzijom prenosivih infekcija kod davalaca krvi metodom hemiluminiscencije (CLIA) za aparat Abbott Alinity i, sa odgovarajućim potrošnim materijalom | 2 | Testovi Abbott Alinity i CLIA anti-TP (sifilis) ili odgovarajući |  | komad | 186 | MAGNA PHARMACIA DOO | 90-1/24 | 12.09.2026.
Testovi za imunoserološko testiranje markera transfuzijom prenosivih infekcija kod davalaca krvi | 404-1-110/24-69 | 8 | Testovi za imunoserološko testiranje markera transfuzijom prenosivih infekcija kod davalaca krvi metodom hemiluminiscencije (CLIA) za aparat Abbott Alinity i, sa odgovarajućim potrošnim materijalom | 3 | Testovi Abbott Alinity i CLIA HBsAg ili odgovarajući |  | komad | 211 | MAGNA PHARMACIA DOO | 90-1/24 | 12.09.2026.
Testovi za imunoserološko testiranje markera transfuzijom prenosivih infekcija kod davalaca krvi | 404-1-110/24-69 | 8 | Testovi za imunoserološko testiranje markera transfuzijom prenosivih infekcija kod davalaca krvi metodom hemiluminiscencije (CLIA) za aparat Abbott Alinity i, sa odgovarajućim potrošnim materijalom | 4 | Testovi Abbott Alinity i CLIA HIV Ag/Ab ili odgovarajući |  | komad | 211 | MAGNA PHARMACIA DOO | 90-1/24 | 12.09.2026.
Testovi za imunoserološko testiranje markera transfuzijom prenosivih infekcija kod davalaca krvi - konkurentni postupak sa pregovaranjem | 404-4-110/24-98 | 1 | Testovi za imunoserološko testiranje markera transfuzijom prenosivih infekcija kod davalaca krvi metodom hemiluminiscencije (CLIA) za aparat Siemens Advia Centaur CP sa odgovarajućim potrošnim materijalom | 1 | Тестови Siemens Advia Centaur CP CLIA anti-HCV или одговарајући |  | komad | 363 | TEAMEDICAL DOO | 108-3/24 | 15.10.2026.
Testovi za imunoserološko testiranje markera transfuzijom prenosivih infekcija kod davalaca krvi - konkurentni postupak sa pregovaranjem | 404-4-110/24-98 | 1 | Testovi za imunoserološko testiranje markera transfuzijom prenosivih infekcija kod davalaca krvi metodom hemiluminiscencije (CLIA) za aparat Siemens Advia Centaur CP sa odgovarajućim potrošnim materijalom | 2 | Тестови Siemens Advia Centaur CP CLIA anti-ТP (sifilis) или одговарајући |  | komad | 155 | TEAMEDICAL DOO | 108-3/24 | 15.10.2026.
Testovi za imunoserološko testiranje markera transfuzijom prenosivih infekcija kod davalaca krvi - konkurentni postupak sa pregovaranjem | 404-4-110/24-98 | 1 | Testovi za imunoserološko testiranje markera transfuzijom prenosivih infekcija kod davalaca krvi metodom hemiluminiscencije (CLIA) za aparat Siemens Advia Centaur CP sa odgovarajućim potrošnim materijalom | 3 | Тестови Siemens Advia Centaur CP CLIA HBsAg или одговарајући |  | komad | 205 | TEAMEDICAL DOO | 108-3/24 | 15.10.2026.
Testovi za imunoserološko testiranje markera transfuzijom prenosivih infekcija kod davalaca krvi - konkurentni postupak sa pregovaranjem | 404-4-110/24-98 | 1 | Testovi za imunoserološko testiranje markera transfuzijom prenosivih infekcija kod davalaca krvi metodom hemiluminiscencije (CLIA) za aparat Siemens Advia Centaur CP sa odgovarajućim potrošnim materijalom | 4 | Тестови Siemens Advia Centaur CP CLIA HIV Ag/Ab или одговарајући |  | komad | 319 | TEAMEDICAL DOO | 108-3/24 | 15.10.2026.
Testovi za imunoserološko testiranje markera transfuzijom prenosivih infekcija kod davalaca krvi - konkurentni postupak sa pregovaranjem | 404-4-110/24-98 | 2 | Testovi za imunoserološko testiranje markera transfuzijom prenosivih infekcija kod davalaca krvi metodom hemiluminiscencije (CLIA) za aparat Siemens Advia Centaur XP sa odgovarajućim potrošnim materijalom | 1 | Тестови Siemens Advia Centaur XP CLIA anti-HCV или одговарајући |  | komad | 363 | TEAMEDICAL DOO | 108-3/24 | 15.10.2026.
Testovi za imunoserološko testiranje markera transfuzijom prenosivih infekcija kod davalaca krvi - konkurentni postupak sa pregovaranjem | 404-4-110/24-98 | 2 | Testovi za imunoserološko testiranje markera transfuzijom prenosivih infekcija kod davalaca krvi metodom hemiluminiscencije (CLIA) za aparat Siemens Advia Centaur XP sa odgovarajućim potrošnim materijalom | 2 | Тестови Siemens Advia Centaur XP CLIA anti-ТP (sifilis) или одговарајући |  | komad | 155 | TEAMEDICAL DOO | 108-3/24 | 15.10.2026.
Testovi za imunoserološko testiranje markera transfuzijom prenosivih infekcija kod davalaca krvi - konkurentni postupak sa pregovaranjem | 404-4-110/24-98 | 2 | Testovi za imunoserološko testiranje markera transfuzijom prenosivih infekcija kod davalaca krvi metodom hemiluminiscencije (CLIA) za aparat Siemens Advia Centaur XP sa odgovarajućim potrošnim materijalom | 3 | Тестови Siemens Advia Centaur XP CLIA HBsAg или одговарајући |  | komad | 205 | TEAMEDICAL DOO | 108-3/24 | 15.10.2026.
Testovi za imunoserološko testiranje markera transfuzijom prenosivih infekcija kod davalaca krvi - konkurentni postupak sa pregovaranjem | 404-4-110/24-98 | 2 | Testovi za imunoserološko testiranje markera transfuzijom prenosivih infekcija kod davalaca krvi metodom hemiluminiscencije (CLIA) za aparat Siemens Advia Centaur XP sa odgovarajućim potrošnim materijalom | 4 | Тестови Siemens Advia Centaur XP CLIA HIV Ag/Ab или одговарајући |  | komad | 319 | TEAMEDICAL DOO | 108-3/24 | 15.10.2026.
Testovi za imunoserološko testiranje markera transfuzijom prenosivih infekcija kod davalaca krvi - konkurentni postupak sa pregovaranjem | 404-4-110/24-98 | 3 | Testovi za imunoserološko testiranje markera transfuzijom prenosivih infekcija kod davalaca krvi metodom hemiluminiscencije (CLIA) za aparat Liaison XL sa odgovarajućim potrošnim materijalom | 1 | Тестови Liaison XL CLIA anti-HCV или одговарајући |  | komad | 349.8 | YUNYCOM DOO BEOGRAD | 108-2/24 | 15.10.2026.
Testovi za imunoserološko testiranje markera transfuzijom prenosivih infekcija kod davalaca krvi - konkurentni postupak sa pregovaranjem | 404-4-110/24-98 | 3 | Testovi za imunoserološko testiranje markera transfuzijom prenosivih infekcija kod davalaca krvi metodom hemiluminiscencije (CLIA) za aparat Liaison XL sa odgovarajućim potrošnim materijalom | 2 | Тестови Liaison XL CLIA anti-ТP (sifilis) или одговарајући |  | komad | 158.73 | YUNYCOM DOO BEOGRAD | 108-2/24 | 15.10.2026.
Testovi za imunoserološko testiranje markera transfuzijom prenosivih infekcija kod davalaca krvi - konkurentni postupak sa pregovaranjem | 404-4-110/24-98 | 3 | Testovi za imunoserološko testiranje markera transfuzijom prenosivih infekcija kod davalaca krvi metodom hemiluminiscencije (CLIA) za aparat Liaison XL sa odgovarajućim potrošnim materijalom | 3 | Тестови Liaison XL CLIA HBsAg или одговарајући |  | komad | 170.94 | YUNYCOM DOO BEOGRAD | 108-2/24 | 15.10.2026.
Testovi za imunoserološko testiranje markera transfuzijom prenosivih infekcija kod davalaca krvi - konkurentni postupak sa pregovaranjem | 404-4-110/24-98 | 3 | Testovi za imunoserološko testiranje markera transfuzijom prenosivih infekcija kod davalaca krvi metodom hemiluminiscencije (CLIA) za aparat Liaison XL sa odgovarajućim potrošnim materijalom | 4 | Тестови Liaison XL CLIA HIV Ag/At или одговарајући |  | komad | 288.2 | YUNYCOM DOO BEOGRAD | 108-2/24 | 15.10.2026.
Testovi za imunoserološko testiranje markera transfuzijom prenosivih infekcija kod davalaca krvi - konkurentni postupak sa pregovaranjem | 404-4-110/24-98 | 4 | Testovi za imunoserološko testiranje markera transfuzijom prenosivih infekcija kod davalaca krvi metodom elektrohemiluminiscencije (ECLIA) za aparat Cobas e801 sa odgovarajućim potrošnim materijalom | 1 | Тестови Roche Diagnostics Elecsys Anti-HCV II или одговарајући |  | komad | 315 | ADOC DOO BEOGRAD | 108-1/24 | 15.10.2026.
Testovi za imunoserološko testiranje markera transfuzijom prenosivih infekcija kod davalaca krvi - konkurentni postupak sa pregovaranjem | 404-4-110/24-98 | 4 | Testovi za imunoserološko testiranje markera transfuzijom prenosivih infekcija kod davalaca krvi metodom elektrohemiluminiscencije (ECLIA) za aparat Cobas e801 sa odgovarajućim potrošnim materijalom | 2 | Тестови Roche Diagnostics Elecsys HBsAg II или одговарајући |  | komad | 166 | ADOC DOO BEOGRAD | 108-1/24 | 15.10.2026.
Testovi za imunoserološko testiranje markera transfuzijom prenosivih infekcija kod davalaca krvi - konkurentni postupak sa pregovaranjem | 404-4-110/24-98 | 4 | Testovi za imunoserološko testiranje markera transfuzijom prenosivih infekcija kod davalaca krvi metodom elektrohemiluminiscencije (ECLIA) za aparat Cobas e801 sa odgovarajućim potrošnim materijalom | 3 | Тестови Roche Diagnostics Elecsys HIV Duo или одговарајући |  | komad | 224 | ADOC DOO BEOGRAD | 108-1/24 | 15.10.2026.
Testovi za imunoserološko testiranje markera transfuzijom prenosivih infekcija kod davalaca krvi - konkurentni postupak sa pregovaranjem | 404-4-110/24-98 | 4 | Testovi za imunoserološko testiranje markera transfuzijom prenosivih infekcija kod davalaca krvi metodom elektrohemiluminiscencije (ECLIA) za aparat Cobas e801 sa odgovarajućim potrošnim materijalom | 4 | Тестови Roche Diagnostics Elecsys Syphili или одговарајући |  | komad | 235 | ADOC DOO BEOGRAD | 108-1/24 | 15.10.2026.
Testovi za imunoserološko testiranje markera transfuzijom prenosivih infekcija kod davalaca krvi - konkurentni postupak sa pregovaranjem | 404-4-110/24-98 | 5 | Testovi za imunoserološko testiranje markera transfuzijom prenosivih infekcija kod davalaca krvi metodom hemiluminiscencije (CLIA) za aparat Siemens - Atellica IM1600 sa odgovarajućim potrošnim materijalom | 1 | Тестови Atellica IM Syphilis (Syph) или одговарајући |  | komad | 242 | TEAMEDICAL DOO | 108-3/24 | 15.10.2026.
Testovi za imunoserološko testiranje markera transfuzijom prenosivih infekcija kod davalaca krvi - konkurentni postupak sa pregovaranjem | 404-4-110/24-98 | 5 | Testovi za imunoserološko testiranje markera transfuzijom prenosivih infekcija kod davalaca krvi metodom hemiluminiscencije (CLIA) za aparat Siemens - Atellica IM1600 sa odgovarajućim potrošnim materijalom | 2 | Тестови Atellica IM HIV Ag/Ab Combo (CHIV) или одговарајући |  | komad | 502 | TEAMEDICAL DOO | 108-3/24 | 15.10.2026.
Testovi za imunoserološko testiranje markera transfuzijom prenosivih infekcija kod davalaca krvi - konkurentni postupak sa pregovaranjem | 404-4-110/24-98 | 5 | Testovi za imunoserološko testiranje markera transfuzijom prenosivih infekcija kod davalaca krvi metodom hemiluminiscencije (CLIA) za aparat Siemens - Atellica IM1600 sa odgovarajućim potrošnim materijalom | 3 | Тестови Atellica IM HCV Ab (aHCV) или одговарајући |  | komad | 403 | TEAMEDICAL DOO | 108-3/24 | 15.10.2026.
Testovi za imunoserološko testiranje markera transfuzijom prenosivih infekcija kod davalaca krvi - konkurentni postupak sa pregovaranjem | 404-4-110/24-98 | 5 | Testovi za imunoserološko testiranje markera transfuzijom prenosivih infekcija kod davalaca krvi metodom hemiluminiscencije (CLIA) za aparat Siemens - Atellica IM1600 sa odgovarajućim potrošnim materijalom | 4 | Тестови Atellica IM Hepatitis B surface Antigen II (HBsII) или одговарајући |  | komad | 161 | TEAMEDICAL DOO | 108-3/24 | 15.10.2026.
Testovi za imunoserološko testiranje markera transfuzijom prenosivih infekcija kod davalaca krvi - ponovljeni postupak | 404-1-110/24-99 | 1 | Testovi za imunoserološko testiranje markera transfuzijom prenosivih infekcija kod davalaca krvi metodom ELISA za aparat EVOLIS Bio Rad sa odgovarajućim potrošnim materijalom | 1 | Testovi Bio Rad: ELISA HCV Ag/At ili odgovarajući |  | komad | 385 | MAYMEDICA DOO | 109-1/24 | 15.10.2026.
Testovi za imunoserološko testiranje markera transfuzijom prenosivih infekcija kod davalaca krvi - ponovljeni postupak | 404-1-110/24-99 | 1 | Testovi za imunoserološko testiranje markera transfuzijom prenosivih infekcija kod davalaca krvi metodom ELISA za aparat EVOLIS Bio Rad sa odgovarajućim potrošnim materijalom | 2 | Testovi Bio Rad: ELISA anti-TP (sifilis) ili odgovarajući |  | komad | 115 | MAYMEDICA DOO | 109-1/24 | 15.10.2026.
Testovi za imunoserološko testiranje markera transfuzijom prenosivih infekcija kod davalaca krvi - ponovljeni postupak | 404-1-110/24-99 | 1 | Testovi za imunoserološko testiranje markera transfuzijom prenosivih infekcija kod davalaca krvi metodom ELISA za aparat EVOLIS Bio Rad sa odgovarajućim potrošnim materijalom | 3 | Testovi Bio Rad: ELISA HBsAg ili odgovarajući |  | komad | 120 | MAYMEDICA DOO | 109-1/24 | 15.10.2026.
Testovi za imunoserološko testiranje markera transfuzijom prenosivih infekcija kod davalaca krvi - ponovljeni postupak | 404-1-110/24-99 | 1 | Testovi za imunoserološko testiranje markera transfuzijom prenosivih infekcija kod davalaca krvi metodom ELISA za aparat EVOLIS Bio Rad sa odgovarajućim potrošnim materijalom | 4 | Testovi Bio Rad: ELISA HIV Ag/Ab ili odgovarajući |  | komad | 130 | MAYMEDICA DOO | 109-1/24 | 15.10.2026.
Testovi za imunoserološko testiranje markera transfuzijom prenosivih infekcija kod davalaca krvi - ponovljeni postupak | 404-1-110/24-99 | 2 | Testovi za imunoserološko testiranje markera transfuzijom prenosivih infekcija kod davalaca krvi metodom hemiluminiscencije (CLIA) za aparat Vitros 3600 Immunodiagnostics System sa odgovarajućim potrošnim materijalom | 1 | Testovi VITROS Immunodiagnostic Products Anti-HCV Reagent pack ili odgovarajući |  | komad | 506 | MAYMEDICA DOO | 109-1/24 | 15.10.2026.
Testovi za imunoserološko testiranje markera transfuzijom prenosivih infekcija kod davalaca krvi - ponovljeni postupak | 404-1-110/24-99 | 2 | Testovi za imunoserološko testiranje markera transfuzijom prenosivih infekcija kod davalaca krvi metodom hemiluminiscencije (CLIA) za aparat Vitros 3600 Immunodiagnostics System sa odgovarajućim potrošnim materijalom | 2 | Testovi VITROS Immunodiagnostic Products Syphilis TPA Reagent pack ili odgovarajući |  | komad | 230 | MAYMEDICA DOO | 109-1/24 | 15.10.2026.
Testovi za imunoserološko testiranje markera transfuzijom prenosivih infekcija kod davalaca krvi - ponovljeni postupak | 404-1-110/24-99 | 2 | Testovi za imunoserološko testiranje markera transfuzijom prenosivih infekcija kod davalaca krvi metodom hemiluminiscencije (CLIA) za aparat Vitros 3600 Immunodiagnostics System sa odgovarajućim potrošnim materijalom | 3 | Testovi VITROS Immunodiagnostic Products HBsAg ES Reagent pack ili odgovarajući |  | komad | 138 | MAYMEDICA DOO | 109-1/24 | 15.10.2026.
Testovi za imunoserološko testiranje markera transfuzijom prenosivih infekcija kod davalaca krvi - ponovljeni postupak | 404-1-110/24-99 | 2 | Testovi za imunoserološko testiranje markera transfuzijom prenosivih infekcija kod davalaca krvi metodom hemiluminiscencije (CLIA) za aparat Vitros 3600 Immunodiagnostics System sa odgovarajućim potrošnim materijalom | 4 | Testovi VITROS Immunodiagnostic Products HIV Combo Reagent pack ili odgovarajući |  | komad | 126 | MAYMEDICA DOO | 109-1/24 | 15.10.2026.
Transkateterska aortna valvula - TAVI | 404-1-110/24-110 | 1 | Sistem samoekspandirajuće transkateterske aortne valvule- Tip 1 i tip 2 | 1 | Transkateterska aortna valvula sa listićima od svinjskog perikarda za intraanularnu implantaciju i supraanularnu funkciju sa mogućnošću repozicioniranja | VLL230017 | komad | 2298780 | MAGNA PHARMACIA d.o.o. | 127-1/24 | 04.12.2025.
Transkateterska aortna valvula - TAVI | 404-1-110/24-110 | 1 | Sistem samoekspandirajuće transkateterske aortne valvule- Tip 1 i tip 2 | 1 | Transkateterska aortna valvula sa listićima od svinjskog perikarda za intraanularnu implantaciju i supraanularnu funkciju sa mogućnošću repozicioniranja | VLL230018 | komad | 2298780 | MAGNA PHARMACIA d.o.o. | 127-1/24 | 04.12.2025.
Transkateterska aortna valvula - TAVI | 404-1-110/24-110 | 1 | Sistem samoekspandirajuće transkateterske aortne valvule- Tip 1 i tip 2 | 1 | Transkateterska aortna valvula sa listićima od svinjskog perikarda za intraanularnu implantaciju i supraanularnu funkciju sa mogućnošću repozicioniranja | VLL230019 | komad | 2298780 | MAGNA PHARMACIA d.o.o. | 127-1/24 | 04.12.2025.
Transkateterska aortna valvula - TAVI | 404-1-110/24-110 | 1 | Sistem samoekspandirajuće transkateterske aortne valvule- Tip 1 i tip 2 | 1 | Transkateterska aortna valvula sa listićima od svinjskog perikarda za intraanularnu implantaciju i supraanularnu funkciju sa mogućnošću repozicioniranja | VLL230020 | komad | 2298780 | MAGNA PHARMACIA d.o.o. | 127-1/24 | 04.12.2025.
Transkateterska aortna valvula - TAVI | 404-1-110/24-110 | 1 | Sistem samoekspandirajuće transkateterske aortne valvule- Tip 1 i tip 2 | 1 | Transkateterska aortna valvula sa listićima od svinjskog perikarda za intraanularnu implantaciju i supraanularnu funkciju sa mogućnošću repozicioniranja | VLL240042 | komad | 2298780 | MAGNA PHARMACIA d.o.o. | 127-1/24 | 04.12.2025.
Transkateterska aortna valvula - TAVI | 404-1-110/24-110 | 1 | Sistem samoekspandirajuće transkateterske aortne valvule- Tip 1 i tip 2 | 1 | Transkateterska aortna valvula sa listićima od svinjskog perikarda za intraanularnu implantaciju i supraanularnu funkciju sa mogućnošću repozicioniranja | VLL240043 | komad | 2298780 | MAGNA PHARMACIA d.o.o. | 127-1/24 | 04.12.2025.
Transkateterska aortna valvula - TAVI | 404-1-110/24-110 | 1 | Sistem samoekspandirajuće transkateterske aortne valvule- Tip 1 i tip 2 | 1 | Transkateterska aortna valvula sa listićima od svinjskog perikarda za intraanularnu implantaciju i supraanularnu funkciju sa mogućnošću repozicioniranja | VLL240044 | komad | 2298780 | MAGNA PHARMACIA d.o.o. | 127-1/24 | 04.12.2025.
Transkateterska aortna valvula - TAVI | 404-1-110/24-110 | 1 | Sistem samoekspandirajuće transkateterske aortne valvule- Tip 1 i tip 2 | 1 | Transkateterska aortna valvula sa listićima od svinjskog perikarda za intraanularnu implantaciju i supraanularnu funkciju sa mogućnošću repozicioniranja | VLL240045 | komad | 2298780 | MAGNA PHARMACIA d.o.o. | 127-1/24 | 04.12.2025.
Transkateterska aortna valvula - TAVI | 404-1-110/24-110 | 1 | Sistem samoekspandirajuće transkateterske aortne valvule- Tip 1 i tip 2 | 2 | Transfemoralni sistem za plasiranje valvule sa listićima od svinjskog perikarda za intraanularnu implantaciju i supraanularnu funkciju sa mogućnošću repozicioniranja | BKT230123 | komad | 248054 | MAGNA PHARMACIA d.o.o. | 127-1/24 | 04.12.2025.
Transkateterska aortna valvula - TAVI | 404-1-110/24-110 | 1 | Sistem samoekspandirajuće transkateterske aortne valvule- Tip 1 i tip 2 | 2 | Transfemoralni sistem za plasiranje valvule sa listićima od svinjskog perikarda za intraanularnu implantaciju i supraanularnu funkciju sa mogućnošću repozicioniranja | BKT230124 | komad | 248054 | MAGNA PHARMACIA d.o.o. | 127-1/24 | 04.12.2025.
Transkateterska aortna valvula - TAVI | 404-1-110/24-110 | 1 | Sistem samoekspandirajuće transkateterske aortne valvule- Tip 1 i tip 2 | 2 | Transfemoralni sistem za plasiranje valvule sa listićima od svinjskog perikarda za intraanularnu implantaciju i supraanularnu funkciju sa mogućnošću repozicioniranja | BKT240363 | komad | 248054 | MAGNA PHARMACIA d.o.o. | 127-1/24 | 04.12.2025.
Transkateterska aortna valvula - TAVI | 404-1-110/24-110 | 1 | Sistem samoekspandirajuće transkateterske aortne valvule- Tip 1 i tip 2 | 2 | Transfemoralni sistem za plasiranje valvule sa listićima od svinjskog perikarda za intraanularnu implantaciju i supraanularnu funkciju sa mogućnošću repozicioniranja | BKT240364 | komad | 248054 | MAGNA PHARMACIA d.o.o. | 127-1/24 | 04.12.2025.
Transkateterska aortna valvula - TAVI | 404-1-110/24-110 | 1 | Sistem samoekspandirajuće transkateterske aortne valvule- Tip 1 i tip 2 | 3 | Sistem za kompresiju valvule sa listićima od svinjskog perikarda za intraanularnu implantaciju i supraanularnu funkciju sa mogućnošću repozicioniranja u sistem za plasiranje | BKT240365 | komad | 19245 | MAGNA PHARMACIA d.o.o. | 127-1/24 | 04.12.2025.
Transkateterska aortna valvula - TAVI | 404-1-110/24-110 | 1 | Sistem samoekspandirajuće transkateterske aortne valvule- Tip 1 i tip 2 | 3 | Sistem za kompresiju valvule sa listićima od svinjskog perikarda za intraanularnu implantaciju i supraanularnu funkciju sa mogućnošću repozicioniranja u sistem za plasiranje | BKT230128 | komad | 19245 | MAGNA PHARMACIA d.o.o. | 127-1/24 | 04.12.2025.
Transkateterska aortna valvula - TAVI | 404-1-110/24-110 | 1 | Sistem samoekspandirajuće transkateterske aortne valvule- Tip 1 i tip 2 | 3 | Sistem za kompresiju valvule sa listićima od svinjskog perikarda za intraanularnu implantaciju i supraanularnu funkciju sa mogućnošću repozicioniranja u sistem za plasiranje | BKT240366 | komad | 19245 | MAGNA PHARMACIA d.o.o. | 127-1/24 | 04.12.2025.
Transkateterska aortna valvula - TAVI | 404-1-110/24-110 | 1 | Sistem samoekspandirajuće transkateterske aortne valvule- Tip 1 i tip 2 | 3 | Sistem za kompresiju valvule sa listićima od svinjskog perikarda za intraanularnu implantaciju i supraanularnu funkciju sa mogućnošću repozicioniranja u sistem za plasiranje | BKT240367 | komad | 19245 | MAGNA PHARMACIA d.o.o. | 127-1/24 | 04.12.2025.
Transkateterska aortna valvula - TAVI | 404-1-110/24-110 | 1 | Sistem samoekspandirajuće transkateterske aortne valvule- Tip 1 i tip 2 | 4 | Transkateterska aortna valvula sa listićima od bovinog perikarda za intraanularnu implantaciju i intraanularnu funkciju sa mogućnošću potpunog repozicioniranja | VLL230025 | komad | 2161800 | MAGNA PHARMACIA d.o.o. | 127-1/24 | 04.12.2025.
Transkateterska aortna valvula - TAVI | 404-1-110/24-110 | 1 | Sistem samoekspandirajuće transkateterske aortne valvule- Tip 1 i tip 2 | 4 | Transkateterska aortna valvula sa listićima od bovinog perikarda za intraanularnu implantaciju i intraanularnu funkciju sa mogućnošću potpunog repozicioniranja | VLL230026 | komad | 2161800 | MAGNA PHARMACIA d.o.o. | 127-1/24 | 04.12.2025.
Transkateterska aortna valvula - TAVI | 404-1-110/24-110 | 1 | Sistem samoekspandirajuće transkateterske aortne valvule- Tip 1 i tip 2 | 4 | Transkateterska aortna valvula sa listićima od bovinog perikarda za intraanularnu implantaciju i intraanularnu funkciju sa mogućnošću potpunog repozicioniranja | VLL230027 | komad | 2161800 | MAGNA PHARMACIA d.o.o. | 127-1/24 | 04.12.2025.
Transkateterska aortna valvula - TAVI | 404-1-110/24-110 | 1 | Sistem samoekspandirajuće transkateterske aortne valvule- Tip 1 i tip 2 | 4 | Transkateterska aortna valvula sa listićima od bovinog perikarda za intraanularnu implantaciju i intraanularnu funkciju sa mogućnošću potpunog repozicioniranja | VLL240046 | komad | 2161800 | MAGNA PHARMACIA d.o.o. | 127-1/24 | 04.12.2025.
Transkateterska aortna valvula - TAVI | 404-1-110/24-110 | 1 | Sistem samoekspandirajuće transkateterske aortne valvule- Tip 1 i tip 2 | 4 | Transkateterska aortna valvula sa listićima od bovinog perikarda za intraanularnu implantaciju i intraanularnu funkciju sa mogućnošću potpunog repozicioniranja | VLL250189 | komad | 2161800 | MAGNA PHARMACIA d.o.o. | 127-1/24 | 04.12.2025.
Transkateterska aortna valvula - TAVI | 404-1-110/24-110 | 1 | Sistem samoekspandirajuće transkateterske aortne valvule- Tip 1 i tip 2 | 4 | Transkateterska aortna valvula sa listićima od bovinog perikarda za intraanularnu implantaciju i intraanularnu funkciju sa mogućnošću potpunog repozicioniranja | VLL250190 | komad | 2161800 | MAGNA PHARMACIA d.o.o. | 127-1/24 | 04.12.2025.
Transkateterska aortna valvula - TAVI | 404-1-110/24-110 | 1 | Sistem samoekspandirajuće transkateterske aortne valvule- Tip 1 i tip 2 | 4 | Transkateterska aortna valvula sa listićima od bovinog perikarda za intraanularnu implantaciju i intraanularnu funkciju sa mogućnošću potpunog repozicioniranja | VLL250191 | komad | 2161800 | MAGNA PHARMACIA d.o.o. | 127-1/24 | 04.12.2025.
Transkateterska aortna valvula - TAVI | 404-1-110/24-110 | 1 | Sistem samoekspandirajuće transkateterske aortne valvule- Tip 1 i tip 2 | 4 | Transkateterska aortna valvula sa listićima od bovinog perikarda za intraanularnu implantaciju i intraanularnu funkciju sa mogućnošću potpunog repozicioniranja | VLL250192 | komad | 2161800 | MAGNA PHARMACIA d.o.o. | 127-1/24 | 04.12.2025.
Transkateterska aortna valvula - TAVI | 404-1-110/24-110 | 1 | Sistem samoekspandirajuće transkateterske aortne valvule- Tip 1 i tip 2 | 4 | Transkateterska aortna valvula sa listićima od bovinog perikarda za intraanularnu implantaciju i intraanularnu funkciju sa mogućnošću potpunog repozicioniranja | VLL250193 | komad | 2161800 | MAGNA PHARMACIA d.o.o. | 127-1/24 | 04.12.2025.
Transkateterska aortna valvula - TAVI | 404-1-110/24-110 | 1 | Sistem samoekspandirajuće transkateterske aortne valvule- Tip 1 i tip 2 | 5 | Transfemoralni sistem za plasiranje valvule sa listićima od bovinog perikarda za intraanularnu implantaciju i intraanularnu funkciju sa mogućnošću potpunog repozicioniranja | BKT230129 | komad | 226700 | MAGNA PHARMACIA d.o.o. | 127-1/24 | 04.12.2025.
Transkateterska aortna valvula - TAVI | 404-1-110/24-110 | 1 | Sistem samoekspandirajuće transkateterske aortne valvule- Tip 1 i tip 2 | 5 | Transfemoralni sistem za plasiranje valvule sa listićima od bovinog perikarda za intraanularnu implantaciju i intraanularnu funkciju sa mogućnošću potpunog repozicioniranja | BKT230130 | komad | 226700 | MAGNA PHARMACIA d.o.o. | 127-1/24 | 04.12.2025.
Transkateterska aortna valvula - TAVI | 404-1-110/24-110 | 1 | Sistem samoekspandirajuće transkateterske aortne valvule- Tip 1 i tip 2 | 6 | Sistem za kompresiju valvule sa listićima od bovinog perikarda za intraanularnu implantaciju i intraanularnu funkciju sa mogućnošću potpunog repozicioniranja u sistem za plasiranje | BKT230133 | komad | 14840 | MAGNA PHARMACIA d.o.o. | 127-1/24 | 04.12.2025.
Transkateterska aortna valvula - TAVI | 404-1-110/24-110 | 1 | Sistem samoekspandirajuće transkateterske aortne valvule- Tip 1 i tip 2 | 6 | Sistem za kompresiju valvule sa listićima od bovinog perikarda za intraanularnu implantaciju i intraanularnu funkciju sa mogućnošću potpunog repozicioniranja u sistem za plasiranje | BKT230134 | komad | 14840 | MAGNA PHARMACIA d.o.o. | 127-1/24 | 04.12.2025.
Transkateterska aortna valvula - TAVI | 404-1-110/24-110 | 1 | Sistem samoekspandirajuće transkateterske aortne valvule- Tip 1 i tip 2 | 6 | Sistem za kompresiju valvule sa listićima od bovinog perikarda za intraanularnu implantaciju i intraanularnu funkciju sa mogućnošću potpunog repozicioniranja u sistem za plasiranje | BKT250497 | komad | 14840 | MAGNA PHARMACIA d.o.o. | 127-1/24 | 04.12.2025.
Transkateterska aortna valvula - TAVI | 404-1-110/24-110 | 2 | Transkateterska aortna valvula koja se nalazi na balonu - Tip 3 | 1 | Transkateterska aortna valvula koja se nalazi na balonu sa listićima izrađenim od goveđeg perikarda | VLL230001 | komad | 2111560 | Maymedica d.o.o. | 127-2/24 | 04.12.2025.
Transkateterska aortna valvula - TAVI | 404-1-110/24-110 | 2 | Transkateterska aortna valvula koja se nalazi na balonu - Tip 3 | 1 | Transkateterska aortna valvula koja se nalazi na balonu sa listićima izrađenim od goveđeg perikarda | VLL230002 | komad | 2111560 | Maymedica d.o.o. | 127-2/24 | 04.12.2025.
Transkateterska aortna valvula - TAVI | 404-1-110/24-110 | 2 | Transkateterska aortna valvula koja se nalazi na balonu - Tip 3 | 1 | Transkateterska aortna valvula koja se nalazi na balonu sa listićima izrađenim od goveđeg perikarda | VLL230003 | komad | 2111560 | Maymedica d.o.o. | 127-2/24 | 04.12.2025.
Transkateterska aortna valvula - TAVI | 404-1-110/24-110 | 2 | Transkateterska aortna valvula koja se nalazi na balonu - Tip 3 | 1 | Transkateterska aortna valvula koja se nalazi na balonu sa listićima izrađenim od goveđeg perikarda | VLL230004 | komad | 2111560 | Maymedica d.o.o. | 127-2/24 | 04.12.2025.
Transkateterska aortna valvula - TAVI | 404-1-110/24-110 | 2 | Transkateterska aortna valvula koja se nalazi na balonu - Tip 3 | 1 | Transkateterska aortna valvula koja se nalazi na balonu sa listićima izrađenim od goveđeg perikarda | VLL230005 | komad | 2111560 | Maymedica d.o.o. | 127-2/24 | 04.12.2025.
Transkateterska aortna valvula - TAVI | 404-1-110/24-110 | 2 | Transkateterska aortna valvula koja se nalazi na balonu - Tip 3 | 1 | Transkateterska aortna valvula koja se nalazi na balonu sa listićima izrađenim od goveđeg perikarda | VLL230006 | komad | 2111560 | Maymedica d.o.o. | 127-2/24 | 04.12.2025.
Transkateterska aortna valvula - TAVI | 404-1-110/24-110 | 2 | Transkateterska aortna valvula koja se nalazi na balonu - Tip 3 | 1 | Transkateterska aortna valvula koja se nalazi na balonu sa listićima izrađenim od goveđeg perikarda | VLL230007 | komad | 2111560 | Maymedica d.o.o. | 127-2/24 | 04.12.2025.
Transkateterska aortna valvula - TAVI | 404-1-110/24-110 | 2 | Transkateterska aortna valvula koja se nalazi na balonu - Tip 3 | 1 | Transkateterska aortna valvula koja se nalazi na balonu sa listićima izrađenim od goveđeg perikarda | VLL230008 | komad | 2111560 | Maymedica d.o.o. | 127-2/24 | 04.12.2025.
Transkateterska aortna valvula - TAVI | 404-1-110/24-110 | 2 | Transkateterska aortna valvula koja se nalazi na balonu - Tip 3 | 1 | Transkateterska aortna valvula koja se nalazi na balonu sa listićima izrađenim od goveđeg perikarda | VLL230009 | komad | 2111560 | Maymedica d.o.o. | 127-2/24 | 04.12.2025.
Transkateterska aortna valvula - TAVI | 404-1-110/24-110 | 2 | Transkateterska aortna valvula koja se nalazi na balonu - Tip 3 | 2 | Arterijski uvodnik | BKT230026 | komad | 130000 | Maymedica d.o.o. | 127-2/24 | 04.12.2025.
Transkateterska aortna valvula - TAVI | 404-1-110/24-110 | 2 | Transkateterska aortna valvula koja se nalazi na balonu - Tip 3 | 3 | Transfemoralni sistem za plasiranje aortne valvue koja se nalazi na balonu sa listićima izrađenim od goveđeg perikarda | BKT240368 | komad | 130000 | Maymedica d.o.o. | 127-2/24 | 04.12.2025.
Transkateterska aortna valvula - TAVI | 404-1-110/24-110 | 2 | Transkateterska aortna valvula koja se nalazi na balonu - Tip 3 | 3 | Transfemoralni sistem za plasiranje aortne valvue koja se nalazi na balonu sa listićima izrađenim od goveđeg perikarda | BKT230036 | komad | 130000 | Maymedica d.o.o. | 127-2/24 | 04.12.2025.
Transkateterska aortna valvula - TAVI | 404-1-110/24-110 | 2 | Transkateterska aortna valvula koja se nalazi na balonu - Tip 3 | 3 | Transfemoralni sistem za plasiranje aortne valvue koja se nalazi na balonu sa listićima izrađenim od goveđeg perikarda | BKT230033 | komad | 130000 | Maymedica d.o.o. | 127-2/24 | 04.12.2025.
Transkateterska aortna valvula - TAVI | 404-1-110/24-110 | 2 | Transkateterska aortna valvula koja se nalazi na balonu - Tip 3 | 3 | Transfemoralni sistem za plasiranje aortne valvue koja se nalazi na balonu sa listićima izrađenim od goveđeg perikarda | BKT230042 | komad | 130000 | Maymedica d.o.o. | 127-2/24 | 04.12.2025.
Transkateterska aortna valvula - TAVI | 404-1-110/24-110 | 2 | Transkateterska aortna valvula koja se nalazi na balonu - Tip 3 | 3 | Transfemoralni sistem za plasiranje aortne valvue koja se nalazi na balonu sa listićima izrađenim od goveđeg perikarda | BKT230045 | komad | 130000 | Maymedica d.o.o. | 127-2/24 | 04.12.2025.
Transkateterska aortna valvula - TAVI | 404-1-110/24-110 | 2 | Transkateterska aortna valvula koja se nalazi na balonu - Tip 3 | 3 | Transfemoralni sistem za plasiranje aortne valvue koja se nalazi na balonu sa listićima izrađenim od goveđeg perikarda | BKT230041 | komad | 130000 | Maymedica d.o.o. | 127-2/24 | 04.12.2025.
Transkateterska aortna valvula - TAVI | 404-1-110/24-110 | 2 | Transkateterska aortna valvula koja se nalazi na balonu - Tip 3 | 3 | Transfemoralni sistem za plasiranje aortne valvue koja se nalazi na balonu sa listićima izrađenim od goveđeg perikarda | BKT230035 | komad | 130000 | Maymedica d.o.o. | 127-2/24 | 04.12.2025.
Transkateterska aortna valvula - TAVI | 404-1-110/24-110 | 2 | Transkateterska aortna valvula koja se nalazi na balonu - Tip 3 | 3 | Transfemoralni sistem za plasiranje aortne valvue koja se nalazi na balonu sa listićima izrađenim od goveđeg perikarda | BKT230040 | komad | 130000 | Maymedica d.o.o. | 127-2/24 | 04.12.2025.
Transkateterska aortna valvula - TAVI | 404-1-110/24-110 | 2 | Transkateterska aortna valvula koja se nalazi na balonu - Tip 3 | 3 | Transfemoralni sistem za plasiranje aortne valvue koja se nalazi na balonu sa listićima izrađenim od goveđeg perikarda | BKT230031 | komad | 130000 | Maymedica d.o.o. | 127-2/24 | 04.12.2025.
Transkateterska aortna valvula - TAVI | 404-1-110/24-110 | 2 | Transkateterska aortna valvula koja se nalazi na balonu - Tip 3 | 3 | Transfemoralni sistem za plasiranje aortne valvue koja se nalazi na balonu sa listićima izrađenim od goveđeg perikarda | BKT230030 | komad | 130000 | Maymedica d.o.o. | 127-2/24 | 04.12.2025.
Transkateterska aortna valvula - TAVI | 404-1-110/24-110 | 2 | Transkateterska aortna valvula koja se nalazi na balonu - Tip 3 | 3 | Transfemoralni sistem za plasiranje aortne valvue koja se nalazi na balonu sa listićima izrađenim od goveđeg perikarda | BKT240369 | komad | 130000 | Maymedica d.o.o. | 127-2/24 | 04.12.2025.
Transkateterska aortna valvula - TAVI | 404-1-110/24-110 | 2 | Transkateterska aortna valvula koja se nalazi na balonu - Tip 3 | 3 | Transfemoralni sistem za plasiranje aortne valvue koja se nalazi na balonu sa listićima izrađenim od goveđeg perikarda | BKT230039 | komad | 130000 | Maymedica d.o.o. | 127-2/24 | 04.12.2025.
Transkateterska aortna valvula - TAVI | 404-1-110/24-110 | 2 | Transkateterska aortna valvula koja se nalazi na balonu - Tip 3 | 3 | Transfemoralni sistem za plasiranje aortne valvue koja se nalazi na balonu sa listićima izrađenim od goveđeg perikarda | BKT230046 | komad | 130000 | Maymedica d.o.o. | 127-2/24 | 04.12.2025.
Transkateterska aortna valvula - TAVI | 404-1-110/24-110 | 2 | Transkateterska aortna valvula koja se nalazi na balonu - Tip 3 | 3 | Transfemoralni sistem za plasiranje aortne valvue koja se nalazi na balonu sa listićima izrađenim od goveđeg perikarda | BKT230044 | komad | 130000 | Maymedica d.o.o. | 127-2/24 | 04.12.2025.
Transkateterska aortna valvula - TAVI | 404-1-110/24-110 | 2 | Transkateterska aortna valvula koja se nalazi na balonu - Tip 3 | 3 | Transfemoralni sistem za plasiranje aortne valvue koja se nalazi na balonu sa listićima izrađenim od goveđeg perikarda | BKT230043 | komad | 130000 | Maymedica d.o.o. | 127-2/24 | 04.12.2025.
Transkateterska aortna valvula - TAVI | 404-1-110/24-110 | 2 | Transkateterska aortna valvula koja se nalazi na balonu - Tip 3 | 3 | Transfemoralni sistem za plasiranje aortne valvue koja se nalazi na balonu sa listićima izrađenim od goveđeg perikarda | BKT230038 | komad | 130000 | Maymedica d.o.o. | 127-2/24 | 04.12.2025.
Transkateterska aortna valvula - TAVI | 404-1-110/24-110 | 2 | Transkateterska aortna valvula koja se nalazi na balonu - Tip 3 | 3 | Transfemoralni sistem za plasiranje aortne valvue koja se nalazi na balonu sa listićima izrađenim od goveđeg perikarda | BKT230027 | komad | 130000 | Maymedica d.o.o. | 127-2/24 | 04.12.2025.
Transkateterska aortna valvula - TAVI | 404-1-110/24-110 | 2 | Transkateterska aortna valvula koja se nalazi na balonu - Tip 3 | 3 | Transfemoralni sistem za plasiranje aortne valvue koja se nalazi na balonu sa listićima izrađenim od goveđeg perikarda | BKT230028 | komad | 130000 | Maymedica d.o.o. | 127-2/24 | 04.12.2025.
Transkateterska aortna valvula - TAVI | 404-1-110/24-110 | 2 | Transkateterska aortna valvula koja se nalazi na balonu - Tip 3 | 3 | Transfemoralni sistem za plasiranje aortne valvue koja se nalazi na balonu sa listićima izrađenim od goveđeg perikarda | BKT230029 | komad | 130000 | Maymedica d.o.o. | 127-2/24 | 04.12.2025.
Transkateterska aortna valvula - TAVI | 404-1-110/24-110 | 2 | Transkateterska aortna valvula koja se nalazi na balonu - Tip 3 | 3 | Transfemoralni sistem za plasiranje aortne valvue koja se nalazi na balonu sa listićima izrađenim od goveđeg perikarda | BKT230034 | komad | 130000 | Maymedica d.o.o. | 127-2/24 | 04.12.2025.
Transkateterska aortna valvula - TAVI | 404-1-110/24-110 | 2 | Transkateterska aortna valvula koja se nalazi na balonu - Tip 3 | 4 | Sistem za kompresiju valvule aortne valvue koja se nalazi na balonu sa listićima izrađenim od goveđeg perikarda | BKT230047 | komad | 13320 | Maymedica d.o.o. | 127-2/24 | 04.12.2025.
Transkateterska aortna valvula - TAVI | 404-1-110/24-110 | 3 | Sistem samoekspandirajuće transkateterske aortne valvule- Tip 4 | 1 | Transkateterska samoekspandirajuća aortna valvula sa listićima od bovinog perikarda za supraanularnu implantaciju | VLL240047 | komad | 1716675 | Medikunion d.o.o. | 127-3/24 | 04.12.2025.
Transkateterska aortna valvula - TAVI | 404-1-110/24-110 | 3 | Sistem samoekspandirajuće transkateterske aortne valvule- Tip 4 | 1 | Transkateterska samoekspandirajuća aortna valvula sa listićima od bovinog perikarda za supraanularnu implantaciju | VLL240048 | komad | 1716675 | Medikunion d.o.o. | 127-3/24 | 04.12.2025.
Transkateterska aortna valvula - TAVI | 404-1-110/24-110 | 3 | Sistem samoekspandirajuće transkateterske aortne valvule- Tip 4 | 1 | Transkateterska samoekspandirajuća aortna valvula sa listićima od bovinog perikarda za supraanularnu implantaciju | VLL240049 | komad | 1716675 | Medikunion d.o.o. | 127-3/24 | 04.12.2025.
Transkateterska aortna valvula - TAVI | 404-1-110/24-110 | 3 | Sistem samoekspandirajuće transkateterske aortne valvule- Tip 4 | 2 | Transfemoralni sistem za plasiranje valvule od bovinog perikarda | BKT240370 | komad | 246750 | Medikunion d.o.o. | 127-3/24 | 04.12.2025.
Transkateterska aortna valvula - TAVI | 404-1-110/24-110 | 3 | Sistem samoekspandirajuće transkateterske aortne valvule- Tip 4 | 3 | Sistem za kompresiju aortne valvule sa listićima od bovinog perikarda za supraanularnu implantaciju | BKT240371 | komad | 10575 | Medikunion d.o.o. | 127-3/24 | 04.12.2025.
Transkateterska aortna valvula - TAVI | 404-1-110/24-110 | 4 | Transkateterska aortna valvula koja se nalazi na balonu – tip 5 | 1 | Transkateterska aortna valvula koja se nalazi na balonu sa listićima izrađenim od goveđeg perikarda 2 Arterijski uvodnik 3 Transfemoralni sistem za plasiranje aortne valvue koja se nalazi na balonu sa uređajem za navigaciju i kontrolu kretanja vrha katetera 4 Sistem za kompresiju aortne valvule sa listićima od bovinog perikarda za intraanularnu implantaciju | VLL240050 | set | 2526250 | Mark Medical d.o.o. | 127-4/24 | 04.12.2025.
Transkateterska aortna valvula - TAVI | 404-1-110/24-110 | 5 | Arterijski uvodnici |  |  | BKT230135 | komad | 11800 | HERMES PHARMA d.o.o. | 127-5/24 | 04.12.2025.
Transkateterska aortna valvula - TAVI | 404-1-110/24-110 | 5 | Arterijski uvodnici |  |  | BKT230136 | komad | 11800 | HERMES PHARMA d.o.o. | 127-5/24 | 04.12.2025.
Transkateterska aortna valvula - TAVI | 404-1-110/24-110 | 5 | Arterijski uvodnici |  |  | BKT230137 | komad | 11800 | HERMES PHARMA d.o.o. | 127-5/24 | 04.12.2025.
Transkateterska aortna valvula - TAVI | 404-1-110/24-110 | 5 | Arterijski uvodnici |  |  | BKT230138 | komad | 11800 | HERMES PHARMA d.o.o. | 127-5/24 | 04.12.2025.
Transkateterska aortna valvula - TAVI | 404-1-110/24-110 | 6 | Žice uvodnici visoke i vrlo visoke čvrstine za TAVI |  |  | BKT240372 | komad | 6800 | APTUS d.o.o.“, | 127-9/24 | 04.12.2025.
Transkateterska aortna valvula - TAVI | 404-1-110/24-110 | 6 | Žice uvodnici visoke i vrlo visoke čvrstine za TAVI |  |  | BKT240373 | komad | 6800 | APTUS d.o.o.“, | 127-9/24 | 04.12.2025.
Transkateterska aortna valvula - TAVI | 404-1-110/24-110 | 7 | Baloni za valvuloplastiku nekomplijanti |  |  | BKT230061 | komad | 110000 | AUSTROLINE D.O.O. | 127-7/24 | 04.12.2025.
Transkateterska aortna valvula - TAVI | 404-1-110/24-110 | 7 | Baloni za valvuloplastiku nekomplijanti |  |  | BKT230064 | komad | 110000 | AUSTROLINE D.O.O. | 127-7/24 | 04.12.2025.
Transkateterska aortna valvula - TAVI | 404-1-110/24-110 | 7 | Baloni za valvuloplastiku nekomplijanti |  |  | BKT230069 | komad | 110000 | AUSTROLINE D.O.O. | 127-7/24 | 04.12.2025.
Transkateterska aortna valvula - TAVI | 404-1-110/24-110 | 7 | Baloni za valvuloplastiku nekomplijanti |  |  | BKT230092 | komad | 110000 | AUSTROLINE D.O.O. | 127-7/24 | 04.12.2025.
Transkateterska aortna valvula - TAVI | 404-1-110/24-110 | 7 | Baloni za valvuloplastiku nekomplijanti |  |  | BKT230049 | komad | 110000 | AUSTROLINE D.O.O. | 127-7/24 | 04.12.2025.
Transkateterska aortna valvula - TAVI | 404-1-110/24-110 | 7 | Baloni za valvuloplastiku nekomplijanti |  |  | BKT230081 | komad | 110000 | AUSTROLINE D.O.O. | 127-7/24 | 04.12.2025.
Transkateterska aortna valvula - TAVI | 404-1-110/24-110 | 7 | Baloni za valvuloplastiku nekomplijanti |  |  | BKT230068 | komad | 110000 | AUSTROLINE D.O.O. | 127-7/24 | 04.12.2025.
Transkateterska aortna valvula - TAVI | 404-1-110/24-110 | 7 | Baloni za valvuloplastiku nekomplijanti |  |  | BKT230052 | komad | 110000 | AUSTROLINE D.O.O. | 127-7/24 | 04.12.2025.
Transkateterska aortna valvula - TAVI | 404-1-110/24-110 | 7 | Baloni za valvuloplastiku nekomplijanti |  |  | BKT230080 | komad | 110000 | AUSTROLINE D.O.O. | 127-7/24 | 04.12.2025.
Transkateterska aortna valvula - TAVI | 404-1-110/24-110 | 8 | Baloni za valvuloplastiku semikomplijanti |  |  | BKT230102 | komad | 95000 | APTUS d.o.o | 127-6/24 | 04.12.2025.
Transkateterska aortna valvula - TAVI | 404-1-110/24-110 | 8 | Baloni za valvuloplastiku semikomplijanti |  |  | BKT230110 | komad | 95000 | APTUS d.o.o | 127-6/24 | 04.12.2025.
Transkateterska aortna valvula - TAVI | 404-1-110/24-110 | 8 | Baloni za valvuloplastiku semikomplijanti |  |  | BKT230107 | komad | 95000 | APTUS d.o.o | 127-6/24 | 04.12.2025.
Transkateterska aortna valvula - TAVI | 404-1-110/24-110 | 8 | Baloni za valvuloplastiku semikomplijanti |  |  | BKT230101 | komad | 95000 | APTUS d.o.o | 127-6/24 | 04.12.2025.
Transkateterska aortna valvula - TAVI | 404-1-110/24-110 | 8 | Baloni za valvuloplastiku semikomplijanti |  |  | BKT230100 | komad | 95000 | APTUS d.o.o | 127-6/24 | 04.12.2025.
Transkateterska aortna valvula - TAVI | 404-1-110/24-110 | 8 | Baloni za valvuloplastiku semikomplijanti |  |  | BKT230097 | komad | 95000 | APTUS d.o.o | 127-6/24 | 04.12.2025.
Transkateterska aortna valvula - TAVI | 404-1-110/24-110 | 8 | Baloni za valvuloplastiku semikomplijanti |  |  | BKT230112 | komad | 95000 | APTUS d.o.o | 127-6/24 | 04.12.2025.
Transkateterska aortna valvula - TAVI | 404-1-110/24-110 | 8 | Baloni za valvuloplastiku semikomplijanti |  |  | BKT230104 | komad | 95000 | APTUS d.o.o | 127-6/24 | 04.12.2025.
Transkateterska aortna valvula - TAVI | 404-1-110/24-110 | 8 | Baloni za valvuloplastiku semikomplijanti |  |  | BKT230105 | komad | 95000 | APTUS d.o.o | 127-6/24 | 04.12.2025.
Transkateterska aortna valvula - TAVI | 404-1-110/24-110 | 8 | Baloni za valvuloplastiku semikomplijanti |  |  | BKT230098 | komad | 95000 | APTUS d.o.o | 127-6/24 | 04.12.2025.
Transkateterska aortna valvula - TAVI | 404-1-110/24-110 | 8 | Baloni za valvuloplastiku semikomplijanti |  |  | BKT230099 | komad | 95000 | APTUS d.o.o | 127-6/24 | 04.12.2025.
Transkateterska aortna valvula - TAVI | 404-1-110/24-110 | 8 | Baloni za valvuloplastiku semikomplijanti |  |  | BKT230096 | komad | 95000 | APTUS d.o.o | 127-6/24 | 04.12.2025.
Transkateterska aortna valvula - TAVI | 404-1-110/24-110 | 8 | Baloni za valvuloplastiku semikomplijanti |  |  | BKT230109 | komad | 95000 | APTUS d.o.o | 127-6/24 | 04.12.2025.
Transkateterska aortna valvula - TAVI | 404-1-110/24-110 | 8 | Baloni za valvuloplastiku semikomplijanti |  |  | BKT230106 | komad | 95000 | APTUS d.o.o | 127-6/24 | 04.12.2025.
Transkateterska aortna valvula - TAVI | 404-1-110/24-110 | 8 | Baloni za valvuloplastiku semikomplijanti |  |  | BKT230108 | komad | 95000 | APTUS d.o.o | 127-6/24 | 04.12.2025.
Transkateterska aortna valvula - TAVI | 404-1-110/24-110 | 8 | Baloni za valvuloplastiku semikomplijanti |  |  | BKT230111 | komad | 95000 | APTUS d.o.o | 127-6/24 | 04.12.2025.
Transkateterska aortna valvula - TAVI | 404-1-110/24-110 | 8 | Baloni za valvuloplastiku semikomplijanti |  |  | BKT230103 | komad | 95000 | APTUS d.o.o | 127-6/24 | 04.12.2025.
Transkateterska aortna valvula - TAVI | 404-1-110/24-110 | 9 | Sistem za zatvaranje velikih otvora na femoralnoj arteriji prečnika preko 8 Fr |  |  | BKT240374 | komad | 21500 | HERMES PHARMA d.o.o. | 127-5/24 | 04.12.2025.
Transkateterska aortna valvula - TAVI | 404-1-110/24-110 | 9 | Sistem za zatvaranje velikih otvora na femoralnoj arteriji prečnika preko 8 Fr |  |  | BKT22014 | komad | 21500 | HERMES PHARMA d.o.o. | 127-5/24 | 04.12.2025.
Transkateterska aortna valvula - TAVI | 404-1-110/24-110 | 10 | Sistemi za invazivnu femoralnu hemostazu kolagenom 6-8 Fr |  |  | BKT230117 | komad | 16800 | MEDICA LINEA PHARM d.o.o., | 127-8/24 | 04.12.2025.
Transkateterska aortna valvula - TAVI | 404-1-110/24-110 | 10 | Sistemi za invazivnu femoralnu hemostazu kolagenom 6-8 Fr |  |  | BKT230118 | komad | 16800 | MEDICA LINEA PHARM d.o.o., | 127-8/24 | 04.12.2025.
Transkateterska aortna valvula - TAVI | 404-1-110/24-110 | 11 | Omče (Snare) |  |  | RSM005404 | komad | 55400 | Група понуђача: MAGNA PHARMACIA d.o.o. и GOSPER d.o.o. | 127-1/24 | 04.12.2025.
Transkateterska aortna valvula - TAVI | 404-1-110/24-110 | 11 | Omče (Snare) |  |  | RSM005402 | komad | 55400 | Група понуђача: MAGNA PHARMACIA d.o.o. и GOSPER d.o.o. | 127-1/24 | 04.12.2025.
Transkateterska aortna valvula - TAVI | 404-1-110/24-110 | 11 | Omče (Snare) |  |  | RSM005400 | komad | 55400 | Група понуђача: MAGNA PHARMACIA d.o.o. и GOSPER d.o.o. | 127-1/24 | 04.12.2025.
Transkateterska aortna valvula - TAVI | 404-1-110/24-110 | 11 | Omče (Snare) |  |  | RSM005399 | komad | 55400 | Група понуђача: MAGNA PHARMACIA d.o.o. и GOSPER d.o.o. | 127-1/24 | 04.12.2025.
Transkateterska aortna valvula - TAVI | 404-1-110/24-110 | 11 | Omče (Snare) |  |  | RSM005396 | komad | 55400 | Група понуђача: MAGNA PHARMACIA d.o.o. и GOSPER d.o.o. | 127-1/24 | 04.12.2025.
Transkateterska aortna valvula - TAVI | 404-1-110/24-110 | 11 | Omče (Snare) |  |  | RSM005401 | komad | 55400 | Група понуђача: MAGNA PHARMACIA d.o.o. и GOSPER d.o.o. | 127-1/24 | 04.12.2025.
Transkateterska aortna valvula - TAVI | 404-1-110/24-110 | 11 | Omče (Snare) |  |  | RSM005398 | komad | 55400 | Група понуђача: MAGNA PHARMACIA d.o.o. и GOSPER d.o.o. | 127-1/24 | 04.12.2025.
Transkateterska aortna valvula - TAVI | 404-1-110/24-110 | 11 | Omče (Snare) |  |  | RSM005397 | komad | 55400 | Група понуђача: MAGNA PHARMACIA d.o.o. и GOSPER d.o.o. | 127-1/24 | 04.12.2025.
Transkateterska aortna valvula - TAVI | 404-1-110/24-110 | 11 | Omče (Snare) |  |  | RSM005403 | komad | 55400 | Група понуђача: MAGNA PHARMACIA d.o.o. и GOSPER d.o.o. | 127-1/24 | 04.12.2025.
Graftovi i endovaskularni graftovi sa pratećim specifičnim materijalom, koji je neophodan za njegovu implantaciju - konkurentni postupak sa pregovaranjem | 404-4-110/24-138 | 1 | Impregnirani tubularni poliester (Dacron®) graftovi promera 8 i 6 mm |  |  | GR230050 | komad | 17250 | PROSPERA DOO BEOGRAD | 3-1/25 | 16.01.2026.
Graftovi i endovaskularni graftovi sa pratećim specifičnim materijalom, koji je neophodan za njegovu implantaciju - konkurentni postupak sa pregovaranjem | 404-4-110/24-138 | 1 | Impregnirani tubularni poliester (Dacron®) graftovi promera 8 i 6 mm |  |  | GR230051 | komad | 17250 | PROSPERA DOO BEOGRAD | 3-1/25 | 16.01.2026.
Graftovi i endovaskularni graftovi sa pratećim specifičnim materijalom, koji je neophodan za njegovu implantaciju - konkurentni postupak sa pregovaranjem | 404-4-110/24-138 | 2 | Tubularni PTFE graftovi spolja ojačani sa ‘’prstenovima’’ ili ‘’spiralom’’ promera 8 i 6 mm |  |  | GR230015 | komad | 31900 | AUSTRO-LINE DOO BEOGRAD | 3-2/25 | 16.01.2026.
Graftovi i endovaskularni graftovi sa pratećim specifičnim materijalom, koji je neophodan za njegovu implantaciju - konkurentni postupak sa pregovaranjem | 404-4-110/24-138 | 2 | Tubularni PTFE graftovi spolja ojačani sa ‘’prstenovima’’ ili ‘’spiralom’’ promera 8 i 6 mm |  |  | GR230016 | komad | 31900 | AUSTRO-LINE DOO BEOGRAD | 3-2/25 | 16.01.2026.
Graftovi i endovaskularni graftovi sa pratećim specifičnim materijalom, koji je neophodan za njegovu implantaciju - konkurentni postupak sa pregovaranjem | 404-4-110/24-138 | 3 | Impregnirani tubularni poliester (Dacron®) graftovi promera 24 i 22 mm, sa 4 grane (za torakoabdominalnu aortu) |  |  | GR250001 | komad | 121000 | MEDICA LINEA PHARM DOO | 3-3/25 | 16.01.2026.
Graftovi i endovaskularni graftovi sa pratećim specifičnim materijalom, koji je neophodan za njegovu implantaciju - konkurentni postupak sa pregovaranjem | 404-4-110/24-138 | 3 | Impregnirani tubularni poliester (Dacron®) graftovi promera 24 i 22 mm, sa 4 grane (za torakoabdominalnu aortu) |  |  | GR250002 | komad | 121000 | MEDICA LINEA PHARM DOO | 3-3/25 | 16.01.2026.
Graftovi i endovaskularni graftovi sa pratećim specifičnim materijalom, koji je neophodan za njegovu implantaciju - konkurentni postupak sa pregovaranjem | 404-4-110/24-138 | 3 | Impregnirani tubularni poliester (Dacron®) graftovi promera 24 i 22 mm, sa 4 grane (za torakoabdominalnu aortu) |  |  | GR250003 | komad | 121000 | MEDICA LINEA PHARM DOO | 3-3/25 | 16.01.2026.
Graftovi i endovaskularni graftovi sa pratećim specifičnim materijalom, koji je neophodan za njegovu implantaciju - konkurentni postupak sa pregovaranjem | 404-4-110/24-138 | 3 | Impregnirani tubularni poliester (Dacron®) graftovi promera 24 i 22 mm, sa 4 grane (za torakoabdominalnu aortu) |  |  | GR250004 | komad | 121000 | MEDICA LINEA PHARM DOO | 3-3/25 | 16.01.2026.
Sanitetski i medicinski potrosni materijal | 404-1-110/24-133 | 5 | Arterijska kanila tip I | 1 | Arterijska kanila, sa prekidačem za otvaranje i zatvaranje protoka krvi, veličine 20G | RSM004019 | Kom | 836 | Vicor | 22-1/25 | 10.02.2026
Sanitetski i medicinski potrosni materijal | 404-1-110/24-133 | 5 | Arterijska kanila tip I | 2 | Bezigleni konektor sa Split Septum tehnologijom, gravitacijski protok veći od 31 l/h, providan,neobojen, kompatibilan s Luer Slip i Luer Lock pripojima, upotreba kod kontinuiranih i intermitentnih infuzija, mogućnost navlačenja krvi kroz konektor, mogućnost upotrebe na arterijskim linijama, mogućnost primene parenteralne prehrane kroz konektor, sprečava ulaz mikroorganizama u sistem | RSM004020 | Kom | 105.2 | Vicor | 22-1/25 | 10.02.2026
Sanitetski i medicinski potrosni materijal | 404-1-110/24-133 | 6 | Arterijska kanila tip II | 1 | Arterijska kanila 20G 80mm sa FEP kateterom 1.08x80mm i žicom vodičem 0.025x25cm | RSM000404 | Kom | 1390 | B Braun Adria RSRB doo | 22-2/25 | 10.02.2026
Sanitetski i medicinski potrosni materijal | 404-1-110/24-133 | 7 | Arterijska kanila tip III | 1 | Intavenska kanila za arterijsku liniju, praćenje pritiska i gasne analize, 20G, sa FlowSwitch mehanizmom | RSM006591 | Kom | 210 | Zorex doo | 22-3/25 | 10.02.2026
Sanitetski i medicinski potrosni materijal | 404-1-110/24-133 | 9 | PVC trahealna kanila bez balona, tip I | 1 | PVC trahealna T kanila, bez cuff-a; Veličine: 7.0 (O.D. 10mm +/-5%, ukupne dužina 70mm +/-10%); | RSM007656 | Kom | 750 | Biotec Medical doo | 22-4/25 | 10.02.2026
Sanitetski i medicinski potrosni materijal | 404-1-110/24-133 | 9 | PVC trahealna kanila bez balona, tip I | 2 | PVC trahealna T kanila, bez cuff-a; Veličine: 7.5 (O.D. 10.7mm +/-5%, ukupne dužine 75mm +/-10%) | RSM007657 | Kom | 750 | Biotec Medical doo | 22-4/25 | 10.02.2026
Sanitetski i medicinski potrosni materijal | 404-1-110/24-133 | 9 | PVC trahealna kanila bez balona, tip I | 3 | PVC trahealna T kanila, bez cuff-a; Veličine: 8.0 (O.D. 10.7mm +/-5%, ukupne dužine 75mm +/-10%) | RSM007658 | Kom | 750 | Biotec Medical doo | 22-4/25 | 10.02.2026
Sanitetski i medicinski potrosni materijal | 404-1-110/24-133 | 9 | PVC trahealna kanila bez balona, tip I | 4 | PVC trahealna T kanila, bez cuff-a; Veličine: 8.5 (O.D. 11,3mm +/-5%; ukupne dužine 81mm +/-10%) | RSM007659 | Kom | 750 | Biotec Medical doo | 22-4/25 | 10.02.2026
Sanitetski i medicinski potrosni materijal | 404-1-110/24-133 | 9 | PVC trahealna kanila bez balona, tip I | 5 | PVC trahealna T kanila, sa bez cuff-a; Veličine: 9.0 ( O.D. 12,7mm +/-5%; ukupne dužine 87mm +/-10%) | RSM007660 | Kom | 750 | Biotec Medical doo | 22-4/25 | 10.02.2026
Sanitetski i medicinski potrosni materijal | 404-1-110/24-133 | 9 | PVC trahealna kanila bez balona, tip I | 6 | PVC trahealna T kanila, bez cuff-a; Veličine: 9.5 (O.D. 12,7mm +/-5%; ukupne dužine 87mm +/-10%) | RSM007661 | Kom | 750 | Biotec Medical doo | 22-4/25 | 10.02.2026
Sanitetski i medicinski potrosni materijal | 404-1-110/24-133 | 9 | PVC trahealna kanila bez balona, tip I | 7 | PVC trahealna T kanila, bez cuff-a; Veličine: 10 (O.D. 14mm +/-5%; ukupne dužine 95,5mm +/-10%) | RSM007662 | Kom | 750 | Biotec Medical doo | 22-4/25 | 10.02.2026
Sanitetski i medicinski potrosni materijal | 404-1-110/24-133 | 12 | PVC trahealna kanila, tip II | 1 | Trahealna kanila, od termosenzitivnog PVC-a, silikonizirana, sa rendgenskom linijom, bez DEHP i lateksa, prozirna, sa obturatorom i dve rtrake za vrat, označen pilot balon, podesiva prirubica. Veličina: I.D. 3.0 mm O.D. 4.2 mm dužina: 35 mm | RSM006493 | Kom | 1200 | Mediv doo | 22-5/25 | 10.02.2026
Sanitetski i medicinski potrosni materijal | 404-1-110/24-133 | 12 | PVC trahealna kanila, tip II | 2 | Trahealna kanila, od termosenzitivnog PVC-a, silikonizirana, sa rendgenskom linijom, bez DEHP i lateksa, prozirna, sa obturatorom i dve rtrake za vrat, označen pilot balon, podesiva prirubica. Veličina: I.D. 3.5 mm O.D. 4.8 mm dužina: 37 mm | RSM006494 | Kom | 1200 | Mediv doo | 22-5/25 | 10.02.2026
Sanitetski i medicinski potrosni materijal | 404-1-110/24-133 | 12 | PVC trahealna kanila, tip II | 3 | Trahealna kanila, od termosenzitivnog PVC-a, silikonizirana, sa rendgenskom linijom, bez DEHP i lateksa, prozirna, sa obturatorom i dve rtrake za vrat, označen pilot balon, podesiva prirubica. Veličina: I.D. 4.0 mm O.D. 5.4mm dužina: 40 mm | RSM006495 | Kom | 1200 | Mediv doo | 22-5/25 | 10.02.2026
Sanitetski i medicinski potrosni materijal | 404-1-110/24-133 | 12 | PVC trahealna kanila, tip II | 4 | Trahealna kanila, od termosenzitivnog PVC-a, silikonizirana, sa rendgenskom linijom, bez DEHP i lateksa, prozirna, sa obturatorom i dve rtrake za vrat, označen pilot balon, podesiva prirubica. Veličina: I.D. 4.5 mm O.D. 6.0mm dužina: 46 mm | RSM006496 | Kom | 1200 | Mediv doo | 22-5/25 | 10.02.2026
Sanitetski i medicinski potrosni materijal | 404-1-110/24-133 | 12 | PVC trahealna kanila, tip II | 5 | Trahealna kanila, od termosenzitivnog PVC-a, silikonizirana, sa rendgenskom linijom, bez DEHP i lateksa, prozirna, sa obturatorom i dve rtrake za vrat, označen pilot balon, podesiva prirubica. Veličina: I.D. mm 5.0 O.D. 6.9mm dužina: 48 mm | RSM006497 | Kom | 1200 | Mediv doo | 22-5/25 | 10.02.2026
Sanitetski i medicinski potrosni materijal | 404-1-110/24-133 | 12 | PVC trahealna kanila, tip II | 6 | Trahealna kanila, od termosenzitivnog PVC-a, silikonizirana, sa rendgenskom linijom, bez DEHP i lateksa, prozirna, sa obturatorom i dve rtrake za vrat, označen pilot balon, podesiva prirubica. Veličina: I.D. mm 5.5 O.D. 7.5mm dužina: 50 mm | RSM006498 | Kom | 1200 | Mediv doo | 22-5/25 | 10.02.2026
Sanitetski i medicinski potrosni materijal | 404-1-110/24-133 | 12 | PVC trahealna kanila, tip II | 7 | Trahealna kanila, od termosenzitivnog PVC-a, silikonizirana, sa rendgenskom linijom, bez DEHP i lateksa, prozirna, sa obturatorom i dve rtrake za vrat, označen pilot balon, podesiva prirubica. Veličina: I.D. 6.0 mm O.D. 8.2mm dužina: 59 mm | RSM006499 | Kom | 1200 | Mediv doo | 22-5/25 | 10.02.2026
Sanitetski i medicinski potrosni materijal | 404-1-110/24-133 | 12 | PVC trahealna kanila, tip II | 8 | Trahealna kanila, od termosenzitivnog PVC-a, silikonizirana, sa rendgenskom linijom, bez DEHP i lateksa, prozirna, sa obturatorom i dve rtrake za vrat, označen pilot balon, podesiva prirubica. Veličina: I.D.6.5 mm O.D. 8.9mm dužina: 62 mm | RSM006500 | Kom | 1200 | Mediv doo | 22-5/25 | 10.02.2026
Sanitetski i medicinski potrosni materijal | 404-1-110/24-133 | 12 | PVC trahealna kanila, tip II | 9 | Trahealna kanila, od termosenzitivnog PVC-a, silikonizirana, sa rendgenskom linijom, bez DEHP i lateksa, prozirna, sa obturatorom i dve rtrake za vrat, označen pilot balon, podesiva prirubica. Veličina: I.D. 7.0 mm O.D. 9.7mm dužina: 68 mm | RSM006501 | Kom | 1200 | Mediv doo | 22-5/25 | 10.02.2026
Sanitetski i medicinski potrosni materijal | 404-1-110/24-133 | 12 | PVC trahealna kanila, tip II | 10 | Trahealna kanila, od termosenzitivnog PVC-a, silikonizirana, sa rendgenskom linijom, bez DEHP i lateksa, prozirna, sa obturatorom i dve rtrake za vrat, označen pilot balon, podesiva prirubica. Veličina: I.D. 7.5 mm O.D. 10.3mm dužina: 74 mm | RSM006502 | Kom | 1200 | Mediv doo | 22-5/25 | 10.02.2026
Sanitetski i medicinski potrosni materijal | 404-1-110/24-133 | 12 | PVC trahealna kanila, tip II | 11 | Trahealna kanila, od termosenzitivnog PVC-a, silikonizirana, sa rendgenskom linijom, bez DEHP i lateksa, prozirna, sa obturatorom i dve rtrake za vrat, označen pilot balon, podesiva prirubica. Veličina: I.D. 8.0 mm O.D. 11.0mm dužina: 82 mm | RSM006503 | Kom | 1200 | Mediv doo | 22-5/25 | 10.02.2026
Sanitetski i medicinski potrosni materijal | 404-1-110/24-133 | 12 | PVC trahealna kanila, tip II | 12 | Trahealna kanila, od termosenzitivnog PVC-a, silikonizirana, sa rendgenskom linijom, prozirna, sa obturatorom i dve rtrake za vrat, označen pilot balon, podesiva prirubica. Veličina: I.D. 8.5 mm O.D. 11.7mm dužina: 84 mm | RSM006504 | Kom | 1200 | Mediv doo | 22-5/25 | 10.02.2026
Sanitetski i medicinski potrosni materijal | 404-1-110/24-133 | 12 | PVC trahealna kanila, tip II | 13 | Trahealna kanila, od termosenzitivnog PVC-a, silikonizirana, sa rendgenskom linijom, prozirna, sa obturatorom i dve rtrake za vrat, označen pilot balon, podesiva prirubica. Veličina: I.D. 9.0 mm O.D. 12.3mm dužina: 93 mm | RSM006505 | Kom | 1200 | Mediv doo | 22-5/25 | 10.02.2026
Sanitetski i medicinski potrosni materijal | 404-1-110/24-133 | 12 | PVC trahealna kanila, tip II | 14 | Trahealna kanila, od termosenzitivnog PVC-a, silikonizirana, sa rendgenskom linijom, bez DEHP i lateksa, prozirna, sa obturatorom i dve rtrake za vrat, označen pilot balon, podesiva prirubica. Veličina: I.D. 9.5 mm O.D. 13.0mm dužina: 97.0 mm | RSM006506 | Kom | 1200 | Mediv doo | 22-5/25 | 10.02.2026
Sanitetski i medicinski potrosni materijal | 404-1-110/24-133 | 12 | PVC trahealna kanila, tip II | 15 | Trahealna kanila, od termosenzitivnog PVC-a, silikonizirana, sa rendgenskom linijom, bez DEHP i lateksa, prozirna, sa obturatorom i dve rtrake za vrat, označen pilot balon, podesiva prirubica. Veličina: I.D. 10.0 mm O.D. 13.7mm dužina: 98.0 mm | RSM006507 | Kom | 1200 | Mediv doo | 22-5/25 | 10.02.2026
Sanitetski i medicinski potrosni materijal | 404-1-110/24-133 | 16 | Intravenske kanile za specijalnu namenu, tip III | 1 | Intravenske kanile od poliuretana sa utisnutim kontrasnim linijama i fiksacionim krilima centralno postavljenim u odnosu na injekcioni port, stoper krvi izrađen od hidrofobnog materijala i providna komora za povrat krvi; dimenzije 14G | RSM000405 | Kom | 47.11 | B Braun Adria RSRB doo | 22-2/25 | 10.02.2026
Sanitetski i medicinski potrosni materijal | 404-1-110/24-133 | 16 | Intravenske kanile za specijalnu namenu, tip III | 2 | Intravenske kanile od poliuretana sa utisnutim kontrasnim linijama i fiksacionim krilima centralno postavljenim u odnosu na injekcioni port,, stoper krvi izrađen od hidrofobnog materijala i providna komora za povrat krvi; dimenzije 16G | RSM004046 | Kom | 47.11 | B Braun Adria RSRB doo | 22-2/25 | 10.02.2026
Sanitetski i medicinski potrosni materijal | 404-1-110/24-133 | 16 | Intravenske kanile za specijalnu namenu, tip III | 3 | Intravenske kanile od poliuretana sa utisnutim kontrasnim linijama i fiksacionim krilima centralno postavljenim u odnosu na injekcioni port, stoper krvi izrađen od hidrofobnog materijala i providna komora za povrat krvi; dimenzije 17G | RSM006487 | Kom | 47.11 | B Braun Adria RSRB doo | 22-2/25 | 10.02.2026
Sanitetski i medicinski potrosni materijal | 404-1-110/24-133 | 16 | Intravenske kanile za specijalnu namenu, tip III | 4 | Intravenske kanile od poliuretana sa utisnutim kontrasnim linijama i fiksacionim krilima centralno postavljenim u odnosu na injekcioni port, stoper krvi izrađen od hidrofobnog materijala i providna komora za povrat krvi; dimenzije 18G | RSM004047 | Kom | 47.11 | B Braun Adria RSRB doo | 22-2/25 | 10.02.2026
Sanitetski i medicinski potrosni materijal | 404-1-110/24-133 | 16 | Intravenske kanile za specijalnu namenu, tip III | 5 | Intravenske kanile od poliuretana sa utisnutim kontrasnim linijama i fiksacionim krilima centralno postavljenim u odnosu na injekcioni port,, stoper krvi izrađen od hidrofobnog materijala i providna komora za povrat krvi; dimenzije 20G | RSM004048 | Kom | 47.11 | B Braun Adria RSRB doo | 22-2/25 | 10.02.2026
Sanitetski i medicinski potrosni materijal | 404-1-110/24-133 | 16 | Intravenske kanile za specijalnu namenu, tip III | 6 | Intravenske kanile od poliuretana sa utisnutim kontrasnim linijama i fiksacionim krilima centralno postavljenim u odnosu na injekcioni port, stoper krvi izrađen od hidrofobnog materijala i providna komora za povrat krvi; dimenzije 22G | RSM004049 | Kom | 47.11 | B Braun Adria RSRB doo | 22-2/25 | 10.02.2026
Sanitetski i medicinski potrosni materijal | 404-1-110/24-133 | 16 | Intravenske kanile za specijalnu namenu, tip III | 7 | Intravenske kanile od poliuretana sa utisnutim kontrasnim linijama i fiksacionim krilima centralno postavljenim u odnosu na injekcioni port,, stoper krvi izrađen od hidrofobnog materijala i providna komora za povrat krvi; dimenzije 24G | RSM004050 | Kom | 49.92 | B Braun Adria RSRB doo | 22-2/25 | 10.02.2026
Sanitetski i medicinski potrosni materijal | 404-1-110/24-133 | 16 | Intravenske kanile za specijalnu namenu, tip III | 8 | Intravenske kanile od FEP-a sa utisnutim kontrasnim linijama i fiksacionim krilima centralno postavljenim u odnosu na injekcioni port,, stoper krvi izrađen od hidrofobnog materijala i providna komora za povrat krvi, dimenzije 14G | RSM004051 | Kom | 47.11 | B Braun Adria RSRB doo | 22-2/25 | 10.02.2026
Sanitetski i medicinski potrosni materijal | 404-1-110/24-133 | 16 | Intravenske kanile za specijalnu namenu, tip III | 9 | Intravenske kanile od FEP-a sa utisnutim kontrasnim linijama i fiksacionim krilima centralno postavljenim u odnosu na injekcioni port,, stoper krvi izrađen od hidrofobnog materijala i providna komora za povrat krvi; dimenzije 16G | RSM004052 | Kom | 47.11 | B Braun Adria RSRB doo | 22-2/25 | 10.02.2026
Sanitetski i medicinski potrosni materijal | 404-1-110/24-133 | 16 | Intravenske kanile za specijalnu namenu, tip III | 10 | Intravenske kanile od FEP-a sa utisnutim kontrasnim linijama i fiksacionim krilima centralno postavljenim u odnosu na injekcioni port,, stoper krvi izrađen od hidrofobnog materijala i providna komora za povrat krvi; dimenzije 17G | RSM006488 | Kom | 47.11 | B Braun Adria RSRB doo | 22-2/25 | 10.02.2026
Sanitetski i medicinski potrosni materijal | 404-1-110/24-133 | 16 | Intravenske kanile za specijalnu namenu, tip III | 11 | Intravenske kanile od FEP-a sa utisnutim kontrasnim linijama i fiksacionim krilima centralno postavljenim u odnosu na injekcioni port, stoper krvi izrađen od hidrofobnog materijala i providna komora za povrat krvi; dimenzije 18G | RSM004053 | Kom | 47.11 | B Braun Adria RSRB doo | 22-2/25 | 10.02.2026
Sanitetski i medicinski potrosni materijal | 404-1-110/24-133 | 16 | Intravenske kanile za specijalnu namenu, tip III | 12 | Intravenske kanile od FEP-a sa utisnutim kontrasnim linijama i fiksacionim krilima centralno postavljenim u odnosu na injekcioni port, stoper krvi izrađen od hidrofobnog materijala i providna komora za povrat krvi; dimenzije 20G | RSM004054 | Kom | 47.11 | B Braun Adria RSRB doo | 22-2/25 | 10.02.2026
Sanitetski i medicinski potrosni materijal | 404-1-110/24-133 | 16 | Intravenske kanile za specijalnu namenu, tip III | 13 | Intravenske kanile od FEP-a sa utisnutim kontrasnim linijama i fiksacionim krilima centralno postavljenim u odnosu na injekcioni port, stoper krvi izrađen od hidrofobnog materijala i providna komora za povrat krvi dimenzije 22G | RSM004055 | Kom | 47.11 | B Braun Adria RSRB doo | 22-2/25 | 10.02.2026
Sanitetski i medicinski potrosni materijal | 404-1-110/24-133 | 16 | Intravenske kanile za specijalnu namenu, tip III | 14 | Intravenske kanile od poliuretana sa utisnutim kontrasnim linijama i fiksacionim krilima, centralno postavljenim u odnosu na injekcioni port, stoper krvi izrađen od hidrofobnog materijala i providna komora za povrat krvi dimenzije 18G i mogućnost dorzalne verzije dužine 33mm | RSM004056 | Kom | 47.11 | B Braun Adria RSRB doo | 22-2/25 | 10.02.2026
Sanitetski i medicinski potrosni materijal | 404-1-110/24-133 | 16 | Intravenske kanile za specijalnu namenu, tip III | 15 | Intravenske kanile od poliuretana sa utisnutim kontrasnim linijama i fiksacionim krilima, centralno postavljenim u odnosu na injekcioni port, stoper krvi izradjen od hidrofobnog materijala i providna komora za povrat krvi dimenzije 20 G i mogućnost dorzalne verzije dužine 25 mm | RSM000406 | Kom | 47.11 | B Braun Adria RSRB doo | 22-2/25 | 10.02.2026
Sanitetski i medicinski potrosni materijal | 404-1-110/24-133 | 16 | Intravenske kanile za specijalnu namenu, tip III | 16 | Intravenske kanile od PUR-a sa samoaktivirajućim metalnim zaštitnim klip mehanizmom od uboda, utisnutim kontrastnim linijama, fiksacionim krilima centralno postavljenim u odnosu na injekcioni port, stoper krvi izrađen od hidrofobnog materijala i providna komora za povrat krvi; dimenzije 18G | RSM007599 | Kom | 77 | B Braun Adria RSRB doo | 22-2/25 | 10.02.2026
Sanitetski i medicinski potrosni materijal | 404-1-110/24-133 | 16 | Intravenske kanile za specijalnu namenu, tip III | 17 | Intravenske kanile od PUR-a sa samoaktivirajućim metalnim zaštitnim klip mehanizmom od uboda, utisnutim kontrastnim linijama, fiksacionim krilima centralno postavljenim u odnosu na injekcioni port, stoper krvi izrađen od hidrofobnog materijala i providna komora za povrat krv; i dimenzije 20G | RSM007600 | Kom | 77 | B Braun Adria RSRB doo | 22-2/25 | 10.02.2026
Sanitetski i medicinski potrosni materijal | 404-1-110/24-133 | 16 | Intravenske kanile za specijalnu namenu, tip III | 18 | Intravenske kanile od PUR-a sa samoaktivirajućim metalnim zaštitnim klip mehanizmom od uboda, utisnutim kontrastnim linijama, fiksacionim krilima centralno postavljenim u odnosu na injekcioni port, stoper krvi izrađen od hidrofobnog materijala i providna komora za povrat krvi; dimenzije 22G | RSM007601 | Kom | 77 | B Braun Adria RSRB doo | 22-2/25 | 10.02.2026
Sanitetski i medicinski potrosni materijal | 404-1-110/24-133 | 16 | Intravenske kanile za specijalnu namenu, tip III | 19 | Intravenske kanile od PUR-a sa samoaktivirajućim metalnim zaštitnim klip mehanizmom od uboda, utisnutim kontrastnim linijama, fiksacionim krilima centralno postavljenim u odnosu na injekcioni port, stoper krvi izrađen od hidrofobnog materijala i providna komora za povrat krvi; dimenzije 24G | RSM007602 | Kom | 77 | B Braun Adria RSRB doo | 22-2/25 | 10.02.2026
Sanitetski i medicinski potrosni materijal | 404-1-110/24-133 | 16 | Intravenske kanile za specijalnu namenu, tip III | 20 | Intravenske kanile od poliuretana sa samoaktivirajućim metalnim zaštitnim klip mehanizmom od uboda, utisnutim kontrastnim linijama, fiksacionim krilima centralno postavljenim u odnosu na injekcioni port, stoper krvi izrađen od hidrofobnog materijala i providna komora za povrat krvi dimenzije 18G (dužine 33 mm) | RSM004061 | Kom | 77 | B Braun Adria RSRB doo | 22-2/25 | 10.02.2026
Sanitetski i medicinski potrosni materijal | 404-1-110/24-133 | 16 | Intravenske kanile za specijalnu namenu, tip III | 21 | Intravenske kanile od poliuretana sa samoaktivirajućim metalnim zaštitnim klip mehanizmom od uboda, utisnutim kontrastnim linijama, fiksacionim krilima centralno postavljenim u odnosu na injekcioni port, stoper krvi izrađen od hidrofobnog materijala i providna komora za povrat krvi; dimenzije 20G (dužine 25 mm) | RSM004062 | Kom | 77 | B Braun Adria RSRB doo | 22-2/25 | 10.02.2026
Sanitetski i medicinski potrosni materijal | 404-1-110/24-133 | 16 | Intravenske kanile za specijalnu namenu, tip III | 22 | Intravenske kanila od poliuretana bez injekcionog porta sa žaštitnim samoaktivirajućim metalnim klip mehanizmom od ubodnog incidenta, sa integrisanom valvulom koja ima mogućnost višestrukog pristupa koja sprečava curenje krvi tokom plasiraranja, 14G 32mm | RSM007603 | Kom | 98 | B Braun Adria RSRB doo | 22-2/25 | 10.02.2026
Sanitetski i medicinski potrosni materijal | 404-1-110/24-133 | 16 | Intravenske kanile za specijalnu namenu, tip III | 23 | Intravenske kanila od poliuretana bez injekcionog porta sa žaštitnim samoaktivirajućim metalnim klip mehanizmom od ubodnog incidenta, sa integrisanom valvulom koja ima mogućnost višestrukog pristupa koja sprečava curenje krvi tokom plasiraranja, 16G 32mm | RSM007604 | Kom | 98 | B Braun Adria RSRB doo | 22-2/25 | 10.02.2026
Sanitetski i medicinski potrosni materijal | 404-1-110/24-133 | 16 | Intravenske kanile za specijalnu namenu, tip III | 24 | Intravenske kanila od poliuretana bez injekcionog porta sa žaštitnim samoaktivirajućim metalnim klip mehanizmom od ubodnog incidenta, sa integrisanom valvulom koja ima mogućnost višestrukog pristupa koja sprečava curenje krvi tokom plasiraranja, 18G | RSM004063 | Kom | 98 | B Braun Adria RSRB doo | 22-2/25 | 10.02.2026
Sanitetski i medicinski potrosni materijal | 404-1-110/24-133 | 16 | Intravenske kanile za specijalnu namenu, tip III | 25 | Intravenske kanila od poliuretana bez injekcionog porta sa zaštitnim samoaktivirajućim metalnim klip mehanizmom od ubodnog incidenta, sa integrisanom valvulom koja ima mogućnost višestrukog pristupa koja sprečava curenje krvi tokom plasiraranja, 20G | RSM004064 | Kom | 98 | B Braun Adria RSRB doo | 22-2/25 | 10.02.2026
Sanitetski i medicinski potrosni materijal | 404-1-110/24-133 | 16 | Intravenske kanile za specijalnu namenu, tip III | 26 | Intravenske kanila od poliuretana bez injekcionog porta sa zaštitnim samoaktivirajućim metalnim klip mehanizmom od ubodnog incidenta, sa integrisanom valvulom koja ima mogućnost vušestrukog pristupa koja sprečava curenje krvi tokom plasiranja, 22G | RSM004065 | Kom | 98 | B Braun Adria RSRB doo | 22-2/25 | 10.02.2026
Sanitetski i medicinski potrosni materijal | 404-1-110/24-133 | 16 | Intravenske kanile za specijalnu namenu, tip III | 27 | Intravenske kanila od poliuretana bez injekcionog porta sa zaštitnim samoaktivirajućim metalnim klip mehanizmom od ubodnog incidenta, sa integrisanom valvulom koja ima mogućnost vušestrukog pristupa koja sprečava curenje krvi tokom plasiranja, 24G | RSM004066 | Kom | 98 | B Braun Adria RSRB doo | 22-2/25 | 10.02.2026
Sanitetski i medicinski potrosni materijal | 404-1-110/24-133 | 16 | Intravenske kanile za specijalnu namenu, tip III | 28 | Intravenske kanila od poliuretana bez injekcionog porta sa zaštitnim samoaktivirajućim metalnim klip mehanizmom od ubodnog incidenta, sa integrisanom valvulom koja ima mogućnost višestrukog pristupa koja sprečava curenje krvi tokom plasiranja, dorzalne verzije, dimenzija: 18G (32mm) | RSM004067 | Kom | 98 | B Braun Adria RSRB doo | 22-2/25 | 10.02.2026
Sanitetski i medicinski potrosni materijal | 404-1-110/24-133 | 16 | Intravenske kanile za specijalnu namenu, tip III | 29 | Intravenske kanila od poliuretana bez injekcionog porta sa zaštitnim samoaktivirajućim metalnim klip mehanizmom od ubodnog incidenta, sa integrisanom valvulom koja ima mogućnost višestrukog pristupa koja sprečava curenje krvi tokom plasiranja, dorzalne verzije; dimenzija: 20G (25mm) | RSM004068 | Kom | 98 | B Braun Adria RSRB doo | 22-2/25 | 10.02.2026
Sanitetski i medicinski potrosni materijal | 404-1-110/24-133 | 16 | Intravenske kanile za specijalnu namenu, tip III | 30 | Intravenske kanila od poliuretana bez injekcionog porta sa žaštitnim samoaktivirajućim metalnim klip mehanizmom od ubodnog incidenta, sa integrisanom valvulom koja ima mogućnost višestrukog pristupa koja sprečava curenje krvi tokom plasiranja, dorzalne verzije; dimenzija: 20G (50mm) | RSM007605 | Kom | 110 | B Braun Adria RSRB doo | 22-2/25 | 10.02.2026
Sanitetski i medicinski potrosni materijal | 404-1-110/24-133 | 16 | Intravenske kanile za specijalnu namenu, tip III | 31 | Bezigleni konektor za intravensku kanilu, sa pozitivnim deplasmanom, sa niskim volumenom punjenja 0.22ml, kompatibilan sa Luer lock i Luer slip konekcijama, kompatibilan sa lipidima i alkoholnim sredstvima, mogućnost do 1000 aktivacija, sa dokazano očuvanom mikrobioločkom barijerom | RSM007606 | Kom | 100 | B Braun Adria RSRB doo | 22-2/25 | 10.02.2026
Sanitetski i medicinski potrosni materijal | 404-1-110/24-133 | 19 | Intravenske kanile, tip VI | 1 | IV kanila sa utisnutim kontrastnim linijama, trostruko oštrenom iglom, sa atraumatskim vrhom katetera, komorom za povrat krvi sa filterom, integrisanom trokrakom slavinicom sa dodatnim portom i fiksacionim krilcima, veličine: 14G | RSM006403 | Kom | 26.5 | Futura Pharm doo | 22-6/25 | 10.02.2026
Sanitetski i medicinski potrosni materijal | 404-1-110/24-133 | 19 | Intravenske kanile, tip VI | 2 | IV kanila sa utisnutim kontrastnim linijama, trostruko oštrenom iglom, sa atraumatskim vrhom katetera, komorom za povrat krvi sa filterom, integrisanom trokrakom slavinicom sa dodatnim portom i fiksacionim krilcima, veličine: 16G | RSM006404 | Kom | 26.5 | Futura Pharm doo | 22-6/25 | 10.02.2026
Sanitetski i medicinski potrosni materijal | 404-1-110/24-133 | 19 | Intravenske kanile, tip VI | 3 | IV kanila sa utisnutim kontrastnim linijama, trostruko oštrenom iglom, sa atraumatskim vrhom katetera, komorom za povrat krvi sa filterom, integrisanom trokrakom slavinicom sa dodatnim portom i fiksacionim krilcima, veličine: 18G | RSM006405 | Kom | 26.5 | Futura Pharm doo | 22-6/25 | 10.02.2026
Sanitetski i medicinski potrosni materijal | 404-1-110/24-133 | 19 | Intravenske kanile, tip VI | 4 | IV kanila sa utisnutim kontrastnim linijama, trostruko oštrenom iglom, sa atraumatskim vrhom katetera, komorom za povrat krvi sa filterom, integrisanom trokrakom slavinicom sa dodatnim portom i fiksacionim krilcima, veličine: 20G | RSM006406 | Kom | 26.5 | Futura Pharm doo | 22-6/25 | 10.02.2026
Sanitetski i medicinski potrosni materijal | 404-1-110/24-133 | 19 | Intravenske kanile, tip VI | 5 | IV kanila sa utisnutim kontrastnim linijama, trostruko oštrenom iglom, sa atraumatskim vrhom katetera, komorom za povrat krvi sa filterom, integrisanom trokrakom slavinicom sa dodatnim portom i fiksacionim krilcima, veličine: 22G | RSM006407 | Kom | 26.5 | Futura Pharm doo | 22-6/25 | 10.02.2026
Sanitetski i medicinski potrosni materijal | 404-1-110/24-133 | 19 | Intravenske kanile, tip VI | 6 | IV kanila sa utisnutim kontrastnim linijama, trostruko oštrenom iglom, sa atraumatskim vrhom katetera, komorom za povrat krvi sa filterom, integrisanom trokrakom slavinicom sa dodatnim portom i fiksacionim krilcima, veličine: 24G | RSM006408 | Kom | 26.5 | Futura Pharm doo | 22-6/25 | 10.02.2026
Sanitetski i medicinski potrosni materijal | 404-1-110/24-133 | 20 | Intravenske kanile, tip VII | 1 | Intravenska kanila od poliuretana sa sigurnosnim mehazmom, sa dvostrukom zaštitom, trostruko oštrena igla, fiksaciona krilca, injekcioni port i providna komora za povrat krvi, protok: 290ml/min dužina: 45mm veličina: 14G | RSM007693 | Kom | 65.52 | Medica Linea Pharm doo | 22-7/25 | 10.02.2026
Sanitetski i medicinski potrosni materijal | 404-1-110/24-133 | 20 | Intravenske kanile, tip VII | 2 | Intravenska kanila od poliuretana sa sigurnosnim mehazmom, sa dvostrukom zaštitom, trostruko oštrena igla, fiksaciona krilca, injekcioni port i providna komora za povrat krvi, protok: 225ml/min dužina: 45mm veličina: 16G | RSM007694 | Kom | 65.52 | Medica Linea Pharm doo | 22-7/25 | 10.02.2026
Sanitetski i medicinski potrosni materijal | 404-1-110/24-133 | 20 | Intravenske kanile, tip VII | 3 | Intravenska kanila od poliuretana sa sigurnosnim mehazmom, sa dvostrukom zaštitom, trostruko oštrena igla, fiksaciona krilca, injekcioni port i providna komora za povrat krvi, protok: 155ml/min dužina 45mm veličina: 17G | RSM007695 | Kom | 65.52 | Medica Linea Pharm doo | 22-7/25 | 10.02.2026
Sanitetski i medicinski potrosni materijal | 404-1-110/24-133 | 20 | Intravenske kanile, tip VII | 4 | Intravenska kanila od poliuretana sa sigurnosnim mehazmom, sa dvostrukom zaštitom, trostruko oštrena igla, fiksaciona krilca, injekcioni port i providna komora za povrat krvi, protok: 96ml/min dužina 45mm veličina: 18G | RSM007696 | Kom | 65.52 | Medica Linea Pharm doo | 22-7/25 | 10.02.2026
Sanitetski i medicinski potrosni materijal | 404-1-110/24-133 | 20 | Intravenske kanile, tip VII | 5 | Intravenska kanila od poliuretana sa sigurnosnim mehazmom, sa dvostrukom zaštitom, trostruko oštrena igla, fiksaciona krilca, injekcioni port i providna komora za povrat krvi, protok:103ml/min dužina 32mm veličina: 18G | RSM007697 | Kom | 65.52 | Medica Linea Pharm doo | 22-7/25 | 10.02.2026
Sanitetski i medicinski potrosni materijal | 404-1-110/24-133 | 20 | Intravenske kanile, tip VII | 6 | Intravenska kanila od poliuretana sa sigurnosnim mehazmom, sa dvostrukom zaštitom, trostruko oštrena igla, fiksaciona krilca, injekcioni port i providna komora za povrat krvi, protok: 59ml/min dužina 32mm veličina: 20G | RSM007698 | Kom | 65.52 | Medica Linea Pharm doo | 22-7/25 | 10.02.2026
Sanitetski i medicinski potrosni materijal | 404-1-110/24-133 | 20 | Intravenske kanile, tip VII | 7 | Intravenska kanila od poliuretana sa sigurnosnim mehazmom, sa dvostrukom zaštitom, trostruko oštrena igla, fiksaciona krilca, injekcioni port i providna komora za povrat krvi, protok: 42ml/min dužina 25mm veličina: 22G | RSM007699 | Kom | 65.52 | Medica Linea Pharm doo | 22-7/25 | 10.02.2026
Sanitetski i medicinski potrosni materijal | 404-1-110/24-133 | 20 | Intravenske kanile, tip VII | 8 | Intravenska kanila od poliuretana sa sigurnosnim mehazmom, sa dvostrukom zaštitom, trostruko oštrena igla, fiksaciona krilca, injekcioni port i providna komora za povrat krvi, protok: 29ml/min dužina 19mm veličina: 24G | RSM007700 | Kom | 65.52 | Medica Linea Pharm doo | 22-7/25 | 10.02.2026
Sanitetski i medicinski potrosni materijal | 404-1-110/24-133 | 20 | Intravenske kanile, tip VII | 9 | Intravenska kanila od poliuretana sa sigurnosnim mehazmom, sa dvostrukom zaštitom, trostruko oštrena igla, fiksaciona krilca, injekcioni port i providna komora za povrat krvi, protok: 19ml/min dužina 19ml veličina: 26G | RSM007701 | Kom | 83.8 | Medica Linea Pharm doo | 22-7/25 | 10.02.2026
Sanitetski i medicinski potrosni materijal | 404-1-110/24-133 | 22 | Spinalne igle tip II, posebne indikacije | 1 | Spinalna igla sa "pencil point" vrhom ergonomskim čvorištem sa kristalnom prizmom za bolju identifikaciju likvora, 22G, dužine 88mm | RSM001293 | Kom | 585 | B Braun Adria RSRB doo | 22-2/25 | 10.02.2026
Sanitetski i medicinski potrosni materijal | 404-1-110/24-133 | 22 | Spinalne igle tip II, posebne indikacije | 2 | Spinalna igla sa "pencil point" vrhom, ergonomskim čvorištem sa kristalnom prizmom za bolju identifikaciju likvora, 25G, dužine 88mm | RSM006489 | Kom | 585 | B Braun Adria RSRB doo | 22-2/25 | 10.02.2026
Sanitetski i medicinski potrosni materijal | 404-1-110/24-133 | 22 | Spinalne igle tip II, posebne indikacije | 2 | Spinalna igla sa "pencil point" vrhom, ergonomskim čvorištem sa kristalnom prizmom za bolju identifikaciju likvora, 25G, dužine 88mm | RSM007607 | Kom | 585 | B Braun Adria RSRB doo | 22-2/25 | 10.02.2026
Sanitetski i medicinski potrosni materijal | 404-1-110/24-133 | 22 | Spinalne igle tip II, posebne indikacije | 3 | Spinalna igla sa "pencil point" vrhom, ergonomskim čvorištem sa kristalnom prizmom za bolju identifikaciju likvora, 27G, dužine 88mm | RSM004112 | Kom | 605 | B Braun Adria RSRB doo | 22-2/25 | 10.02.2026
Sanitetski i medicinski potrosni materijal | 404-1-110/24-133 | 22 | Spinalne igle tip II, posebne indikacije | 4 | Spinalna igla sa "pencil point" vrhom ergonomskim čvorištem sa kristalnom prizmom za bolju identifikaciju likvora, 25G, dužine 25mm | RSM007608 | Kom | 600 | B Braun Adria RSRB doo | 22-2/25 | 10.02.2026
Sanitetski i medicinski potrosni materijal | 404-1-110/24-133 | 22 | Spinalne igle tip II, posebne indikacije | 5 | Spinalna igla sa "pencil point" vrhom ergonomskim čvorištem sa kristalnom prizmom za bolju identifikaciju likvora, 25G, dužine 50mm | RSM004113 | Kom | 600 | B Braun Adria RSRB doo | 22-2/25 | 10.02.2026
Sanitetski i medicinski potrosni materijal | 404-1-110/24-133 | 22 | Spinalne igle tip II, posebne indikacije | 6 | Spinalna igla sa "pencil point" vrhom ergonomskim čvorištem sa kristalnom prizmom za bolju identifikaciju likvora, 27G, dužine 50mm | RSM004114 | Kom | 600 | B Braun Adria RSRB doo | 22-2/25 | 10.02.2026
Sanitetski i medicinski potrosni materijal | 404-1-110/24-133 | 22 | Spinalne igle tip II, posebne indikacije | 7 | Spinalna igla sa "pencil point" vrhom, ergonomskim čvorištem sa kristalnom prizmom za bolju identifikaciju likvora, 25G, dužine 120mm | RSM004115 | Kom | 790 | B Braun Adria RSRB doo | 22-2/25 | 10.02.2026
Sanitetski i medicinski potrosni materijal | 404-1-110/24-133 | 22 | Spinalne igle tip II, posebne indikacije | 8 | Spinalna igla sa "pencil point" vrhom, ergonomskim čvorištem sa kristalnom prizmom za bolju identifikaciju likvora, 27G, dužine 120mm | RSM004116 | Kom | 790 | B Braun Adria RSRB doo | 22-2/25 | 10.02.2026
Sanitetski i medicinski potrosni materijal | 404-1-110/24-133 | 22 | Spinalne igle tip II, posebne indikacije | 9 | Vodič igla 20G dužine 35mm za spinalne igle 25G i 26G | RSM007609 | Kom | 197 | B Braun Adria RSRB doo | 22-2/25 | 10.02.2026
Sanitetski i medicinski potrosni materijal | 404-1-110/24-133 | 22 | Spinalne igle tip II, posebne indikacije | 9 | Vodič igla 20G dužine 35mm za spinalne igle 25G i 26G | RSM003044 | Kom | 197 | B Braun Adria RSRB doo | 22-2/25 | 10.02.2026
Sanitetski i medicinski potrosni materijal | 404-1-110/24-133 | 22 | Spinalne igle tip II, posebne indikacije | 10 | Vodič igla 22G dužine 35mm za spinalne igle 27G | RSM003043 | Kom | 197 | B Braun Adria RSRB doo | 22-2/25 | 10.02.2026
Sanitetski i medicinski potrosni materijal | 404-1-110/24-133 | 22 | Spinalne igle tip II, posebne indikacije | 11 | Spinalne igle sa Quincke vrhom sa ergonomskim čvorištem i kristalnom prizmom za bolju identifikaciju likvora, 18G, dužine 88mm | RSM001250 | Kom | 175 | B Braun Adria RSRB doo | 22-2/25 | 10.02.2026
Sanitetski i medicinski potrosni materijal | 404-1-110/24-133 | 22 | Spinalne igle tip II, posebne indikacije | 12 | Spinalne igle sa Quincke vrhom sa ergonomskim čvorištem i kristalnom prizmom za bolju identifikaciju likvora, 19G, dužine 88mm | RSM001249 | Kom | 175 | B Braun Adria RSRB doo | 22-2/25 | 10.02.2026
Sanitetski i medicinski potrosni materijal | 404-1-110/24-133 | 22 | Spinalne igle tip II, posebne indikacije | 13 | Spinalne igle sa Quincke vrhom sa ergonomskim čvorištem i kristalnom prizmom za bolju identifikaciju likvora, 20G, dužine 88mm | RSM004118 | Kom | 167 | B Braun Adria RSRB doo | 22-2/25 | 10.02.2026
Sanitetski i medicinski potrosni materijal | 404-1-110/24-133 | 22 | Spinalne igle tip II, posebne indikacije | 14 | Spinalne igle sa Quincke vrhom sa ergonomskim čvorištem i kristalnom prizmom za bolju identifikaciju likvora, 22G, dužine 88mm | RSM004119 | Kom | 167 | B Braun Adria RSRB doo | 22-2/25 | 10.02.2026
Sanitetski i medicinski potrosni materijal | 404-1-110/24-133 | 22 | Spinalne igle tip II, posebne indikacije | 15 | Spinalne igle sa Quincke vrhom sa ergonomskim čvorištem i kristalnom prizmom za bolju identifikaciju likvora, 25G, dužine 88mm | RSM004120 | Kom | 167 | B Braun Adria RSRB doo | 22-2/25 | 10.02.2026
Sanitetski i medicinski potrosni materijal | 404-1-110/24-133 | 22 | Spinalne igle tip II, posebne indikacije | 16 | Spinalne igle sa Quincke vrhom sa ergonomskim čvorištem i kristalnom prizmom za bolju identifikaciju likvora, 26G, dužine 88mm | RSM004121 | Kom | 195 | B Braun Adria RSRB doo | 22-2/25 | 10.02.2026
Sanitetski i medicinski potrosni materijal | 404-1-110/24-133 | 22 | Spinalne igle tip II, posebne indikacije | 17 | Spinalne igle sa Quincke vrhom sa ergonomskim čvorištem i kristalnom prizmom za bolju identifikaciju likvora, 27G, dužine 88mm | RSM004122 | Kom | 195 | B Braun Adria RSRB doo | 22-2/25 | 10.02.2026
Sanitetski i medicinski potrosni materijal | 404-1-110/24-133 | 22 | Spinalne igle tip II, posebne indikacije | 18 | Spinalne igle sa Quincke vrhom sa ergonomskim čvorištem i kristalnom prizmom za bolju identifikaciju likvora, 29G, dužine 88mm | RSM007611 | Kom | 195 | B Braun Adria RSRB doo | 22-2/25 | 10.02.2026
Sanitetski i medicinski potrosni materijal | 404-1-110/24-133 | 22 | Spinalne igle tip II, posebne indikacije | 19 | Spinalne igle sa Quincke vrhom sa ergonomskim čvorištem i kristalnom prizmom za bolju identifikaciju likvora, 22G dužine 40mm | RSM006490 | Kom | 195 | B Braun Adria RSRB doo | 22-2/25 | 10.02.2026
Sanitetski i medicinski potrosni materijal | 404-1-110/24-133 | 22 | Spinalne igle tip II, posebne indikacije | 20 | Spinalne igle sa Quincke vrhom sa ergonomskim čvorištem i kristalnom prizmom za bolju identifikaciju likvora, 25G dužine 120mm | RSM004127 | Kom | 450 | B Braun Adria RSRB doo | 22-2/25 | 10.02.2026
Sanitetski i medicinski potrosni materijal | 404-1-110/24-133 | 22 | Spinalne igle tip II, posebne indikacije | 21 | Spinalne igle sa Quincke vrhom sa ergonomskim čvorištem i kristalnom prizmom za bolju identifikaciju likvora, 27G dužine 120mm | RSM004128 | Kom | 450 | B Braun Adria RSRB doo | 22-2/25 | 10.02.2026
Sanitetski i medicinski potrosni materijal | 404-1-110/24-133 | 22 | Spinalne igle tip II, posebne indikacije | 22 | Spinalne igle sa Quincke vrhom sa ergonomskim čvorištem i kristalnom prizmom za bolju identifikaciju likvora, 29G dužine 120mm | RSM007612 | Kom | 450 | B Braun Adria RSRB doo | 22-2/25 | 10.02.2026
Sanitetski i medicinski potrosni materijal | 404-1-110/24-133 | 24 | Spinalne igle, tip IV | 1 | Spinalne igle, sa Quincke vrhom, veličine 20G, dužine 90mm | RSM006637 | Kom | 88.25 | Farmalogist doo | 22-8/25 | 10.02.2026
Sanitetski i medicinski potrosni materijal | 404-1-110/24-133 | 24 | Spinalne igle, tip IV | 2 | Spinalne igle, sa Quincke vrhom, veličine 22G, dužine 90mm | RSM007703 | Kom | 88.25 | Farmalogist doo | 22-8/25 | 10.02.2026
Sanitetski i medicinski potrosni materijal | 404-1-110/24-133 | 24 | Spinalne igle, tip IV | 3 | Spinalne igle, sa Quincke vrhom, veličine 25G, dužine 90mm | RSM007704 | Kom | 88.25 | Farmalogist doo | 22-8/25 | 10.02.2026
Sanitetski i medicinski potrosni materijal | 404-1-110/24-133 | 24 | Spinalne igle, tip IV | 4 | Spinalne igle, sa Quincke vrhom, veličine 26G, dužine 90mm | RSM007705 | Kom | 88.25 | Farmalogist doo | 22-8/25 | 10.02.2026
Sanitetski i medicinski potrosni materijal | 404-1-110/24-133 | 24 | Spinalne igle, tip IV | 5 | Spinalne igle, sa Quincke vrhom, veličine 27G, dužine 90mm | RSM007706 | Kom | 88.25 | Farmalogist doo | 22-8/25 | 10.02.2026
Sanitetski i medicinski potrosni materijal | 404-1-110/24-133 | 24 | Spinalne igle, tip IV | 6 | Spinalne igle sa Quincke vrhom, veličine 26G, dužine 130mm | RSM006656 | Kom | 242.69 | Farmalogist doo | 22-8/25 | 10.02.2026
Sanitetski i medicinski potrosni materijal | 404-1-110/24-133 | 24 | Spinalne igle, tip IV | 7 | Spinalne igle sa Pencil point vrhom, veličine 25G dužine 90mm | RSM006649 | Kom | 242.69 | Farmalogist doo | 22-8/25 | 10.02.2026
Sanitetski i medicinski potrosni materijal | 404-1-110/24-133 | 24 | Spinalne igle, tip IV | 8 | Spinalne igle sa Pencil point vrhom, veličine27G, dužine 90mm | RSM006650 | Kom | 275.78 | Farmalogist doo | 22-8/25 | 10.02.2026
Sanitetski i medicinski potrosni materijal | 404-1-110/24-133 | 27 | Dvodelni i trodelni špricevi i igle , tip I | 1 | Insulinski špric, 1ml, bez latexa i PVC-а; bez igle, sa luer lock konektorom i ravnim klipom | RSM004131 | Kom | 8.8 | Zorex doo | 22-3/25 | 10.02.2026
Sanitetski i medicinski potrosni materijal | 404-1-110/24-133 | 27 | Dvodelni i trodelni špricevi i igle , tip I | 2 | Insulinski špric, 0,3ml sа 30IJ podelom i sa zatopljenom iglom 29G x 1/2 | RSM004132 | Kom | 7.25 | Zorex doo | 22-3/25 | 10.02.2026
Sanitetski i medicinski potrosni materijal | 404-1-110/24-133 | 27 | Dvodelni i trodelni špricevi i igle , tip I | 3 | Insulinski špric 0,3ml sа 30IJ podelom i iglom 29G x 1/2; konekcija luer slip | RSM004132 | Kom | 7.25 | Zorex doo | 22-3/25 | 10.02.2026
Sanitetski i medicinski potrosni materijal | 404-1-110/24-133 | 27 | Dvodelni i trodelni špricevi i igle , tip I | 4 | Špric, 2ml, bez latexa i PVC-а, dvodelni, sa produženom skalom 3ml i podeocima na 0.1ml luer slip | RSM004133 | Kom | 3.1 | Zorex doo | 22-3/25 | 10.02.2026
Sanitetski i medicinski potrosni materijal | 404-1-110/24-133 | 27 | Dvodelni i trodelni špricevi i igle , tip I | 5 | Špric, 5ml, bez latexa i PVC-а, dvodelni, sa produženom skalom 6ml i podeocima na 0.2ml luer slip | RSM004134 | Kom | 4.1 | Zorex doo | 22-3/25 | 10.02.2026
Sanitetski i medicinski potrosni materijal | 404-1-110/24-133 | 27 | Dvodelni i trodelni špricevi i igle , tip I | 6 | Špric, 10ml, bez latexa i PVC-а , dvodelni, sa produženom skalom 12ml i podeocima na 0.5ml luer slip | RSM004135 | Kom | 6.15 | Zorex doo | 22-3/25 | 10.02.2026
Sanitetski i medicinski potrosni materijal | 404-1-110/24-133 | 27 | Dvodelni i trodelni špricevi i igle , tip I | 7 | Špric, 20ml, bez latexa i PVC-а, dvodelni, sa produženom skalom 24ml i podeocima na 1ml luer slip | RSM004136 | Kom | 9.1 | Zorex doo | 22-3/25 | 10.02.2026
Sanitetski i medicinski potrosni materijal | 404-1-110/24-133 | 27 | Dvodelni i trodelni špricevi i igle , tip I | 8 | Špric trodelni, 50ml, sa produženom skalom 60ml, sa duplom skalom na telu i klipu šprica i podeocima na 1ml | RSM004200 | Kom | 29.5 | Zorex doo | 22-3/25 | 10.02.2026
Sanitetski i medicinski potrosni materijal | 404-1-110/24-133 | 27 | Dvodelni i trodelni špricevi i igle , tip I | 8 | Špric trodelni, 50ml, sa produženom skalom 60ml, sa duplom skalom na telu i klipu šprica i podeocima na 1ml | RSM004137 | Kom | 29.5 | Zorex doo | 22-3/25 | 10.02.2026
Sanitetski i medicinski potrosni materijal | 404-1-110/24-133 | 27 | Dvodelni i trodelni špricevi i igle , tip I | 9 | Špric trodelni, 150ml, za višekratnu upotrebu sa širokim nastavkom i ojačanjem, bez PVC-а, sa mogućnošću lakog otvaranja i tri prstena na klipu i telu šprica sa podeocima na 10ml | RSM004138 | Kom | 280 | Zorex doo | 22-3/25 | 10.02.2026
Sanitetski i medicinski potrosni materijal | 404-1-110/24-133 | 27 | Dvodelni i trodelni špricevi i igle , tip I | 10 | Igla 0,4mm | RSM004204 | Kom | 1.5 | Zorex doo | 22-3/25 | 10.02.2026
Sanitetski i medicinski potrosni materijal | 404-1-110/24-133 | 27 | Dvodelni i trodelni špricevi i igle , tip I | 10 | Igla 0,4mm | RSM004205 | Kom | 1.5 | Zorex doo | 22-3/25 | 10.02.2026
Sanitetski i medicinski potrosni materijal | 404-1-110/24-133 | 27 | Dvodelni i trodelni špricevi i igle , tip I | 10 | Igla 0,4mm | RSM004206 | Kom | 1.5 | Zorex doo | 22-3/25 | 10.02.2026
Sanitetski i medicinski potrosni materijal | 404-1-110/24-133 | 27 | Dvodelni i trodelni špricevi i igle , tip I | 11 | Igla 0,45mm | RSM004208 | Kom | 1.5 | Zorex doo | 22-3/25 | 10.02.2026
Sanitetski i medicinski potrosni materijal | 404-1-110/24-133 | 27 | Dvodelni i trodelni špricevi i igle , tip I | 11 | Igla 0,45mm | RSM004209 | Kom | 1.5 | Zorex doo | 22-3/25 | 10.02.2026
Sanitetski i medicinski potrosni materijal | 404-1-110/24-133 | 27 | Dvodelni i trodelni špricevi i igle , tip I | 12 | Igla 0,5mm | RSM004211 | Kom | 1.5 | Zorex doo | 22-3/25 | 10.02.2026
Sanitetski i medicinski potrosni materijal | 404-1-110/24-133 | 27 | Dvodelni i trodelni špricevi i igle , tip I | 12 | Igla 0,5mm | RSM004212 | Kom | 1.5 | Zorex doo | 22-3/25 | 10.02.2026
Sanitetski i medicinski potrosni materijal | 404-1-110/24-133 | 27 | Dvodelni i trodelni špricevi i igle , tip I | 12 | Igla 0,5mm | RSM004146 | Kom | 1.5 | Zorex doo | 22-3/25 | 10.02.2026
Sanitetski i medicinski potrosni materijal | 404-1-110/24-133 | 27 | Dvodelni i trodelni špricevi i igle , tip I | 13 | Igla 0,6mm | RSM003876 | Kom | 1.5 | Zorex doo | 22-3/25 | 10.02.2026
Sanitetski i medicinski potrosni materijal | 404-1-110/24-133 | 27 | Dvodelni i trodelni špricevi i igle , tip I | 13 | Igla 0,6mm | RSM004214 | Kom | 1.5 | Zorex doo | 22-3/25 | 10.02.2026
Sanitetski i medicinski potrosni materijal | 404-1-110/24-133 | 27 | Dvodelni i trodelni špricevi i igle , tip I | 14 | Igla 0,7mm | RSM004149 | Kom | 1.5 | Zorex doo | 22-3/25 | 10.02.2026
Sanitetski i medicinski potrosni materijal | 404-1-110/24-133 | 27 | Dvodelni i trodelni špricevi i igle , tip I | 14 | Igla 0,7mm | RSM004150 | Kom | 1.5 | Zorex doo | 22-3/25 | 10.02.2026
Sanitetski i medicinski potrosni materijal | 404-1-110/24-133 | 27 | Dvodelni i trodelni špricevi i igle , tip I | 14 | Igla 0,7mm | RSM003877 | Kom | 1.5 | Zorex doo | 22-3/25 | 10.02.2026
Sanitetski i medicinski potrosni materijal | 404-1-110/24-133 | 27 | Dvodelni i trodelni špricevi i igle , tip I | 15 | Igla 0,8mm | RSM004216 | Kom | 1.5 | Zorex doo | 22-3/25 | 10.02.2026
Sanitetski i medicinski potrosni materijal | 404-1-110/24-133 | 27 | Dvodelni i trodelni špricevi i igle , tip I | 16 | Igla 0,9mm | RSM004218 | Kom | 1.5 | Zorex doo | 22-3/25 | 10.02.2026
Sanitetski i medicinski potrosni materijal | 404-1-110/24-133 | 27 | Dvodelni i trodelni špricevi i igle , tip I | 17 | Igla 1,2mm | RSM004220 | Kom | 1.6 | Zorex doo | 22-3/25 | 10.02.2026
Sanitetski i medicinski potrosni materijal | 404-1-110/24-133 | 29 | Dvodelni i trodelni špricevi i igle, tip III | 1 | Špric 1ml trodelni, silikoniziran, graduisan na 0.01ml, luer slip | RSM006677 | Kom | 7.58 | Medica Linea Pharm doo | 22-7/25 | 10.02.2026
Sanitetski i medicinski potrosni materijal | 404-1-110/24-133 | 29 | Dvodelni i trodelni špricevi i igle, tip III | 2 | Špric 3ml trodelni silikonizirani, graduisani na 0.1ml, luer slip | RSM006678 | Kom | 6.8 | Medica Linea Pharm doo | 22-7/25 | 10.02.2026
Sanitetski i medicinski potrosni materijal | 404-1-110/24-133 | 29 | Dvodelni i trodelni špricevi i igle, tip III | 3 | Špric 5 ml, silikoniziran, produžena skala 6ml, trodelni, graduisan na 0.2ml, luer slip | RSM006679 | Kom | 7.58 | Medica Linea Pharm doo | 22-7/25 | 10.02.2026
Sanitetski i medicinski potrosni materijal | 404-1-110/24-133 | 29 | Dvodelni i trodelni špricevi i igle, tip III | 4 | Špric 10ml, trodelni, silikoniziran, graduisan na 0.2ml, luer slip | RSM006680 | Kom | 10.11 | Medica Linea Pharm doo | 22-7/25 | 10.02.2026
Sanitetski i medicinski potrosni materijal | 404-1-110/24-133 | 29 | Dvodelni i trodelni špricevi i igle, tip III | 4 | Špric 10ml, trodelni, silikoniziran, graduisan na 0.2ml, luer slip | RSM007702 | Kom | 10.11 | Medica Linea Pharm doo | 22-7/25 | 10.02.2026
Sanitetski i medicinski potrosni materijal | 404-1-110/24-133 | 29 | Dvodelni i trodelni špricevi i igle, tip III | 5 | Špric 20ml, trodelni, silikoniziran, graduisan na 1ml, luer slip | RSM006681 | Kom | 14.32 | Medica Linea Pharm doo | 22-7/25 | 10.02.2026
Sanitetski i medicinski potrosni materijal | 404-1-110/24-133 | 29 | Dvodelni i trodelni špricevi i igle, tip III | 6 | Špric 30ml, trodelni, silikoniziran, produžena skala 35ml, luer slip | RSM006682 | Kom | 52 | Medica Linea Pharm doo | 22-7/25 | 10.02.2026
Sanitetski i medicinski potrosni materijal | 404-1-110/24-133 | 29 | Dvodelni i trodelni špricevi i igle, tip III | 7 | Špric 50ml, trodelni, silikoniziran, produžena skala 60ml, graduisan na 1ml, luer lock, luer slip, kateter tip | RSM006683 | Kom | 52 | Medica Linea Pharm doo | 22-7/25 | 10.02.2026
Sanitetski i medicinski potrosni materijal | 404-1-110/24-133 | 29 | Dvodelni i trodelni špricevi i igle, tip III | 7 | Špric 50ml, trodelni, silikoniziran, produžena skala 60ml, graduisan na 1ml, luer lock, luer slip, kateter tip | RSM006684 | Kom | 52 | Medica Linea Pharm doo | 22-7/25 | 10.02.2026
Sanitetski i medicinski potrosni materijal | 404-1-110/24-133 | 29 | Dvodelni i trodelni špricevi i igle, tip III | 7 | Špric 50ml, trodelni, silikoniziran, produžena skala 60ml, graduisan na 1ml, luer lock, luer slip, kateter tip | RSM006685 | Kom | 52 | Medica Linea Pharm doo | 22-7/25 | 10.02.2026
Sanitetski i medicinski potrosni materijal | 404-1-110/24-133 | 29 | Dvodelni i trodelni špricevi i igle, tip III | 8 | Špric 10 ml, sa iglom 0.8mm (21G, dužina igle 38mm) silikonizirani špric i igla | RSM006686 | Kom | 13.05 | Medica Linea Pharm doo | 22-7/25 | 10.02.2026
Sanitetski i medicinski potrosni materijal | 404-1-110/24-133 | 29 | Dvodelni i trodelni špricevi i igle, tip III | 9 | Špric 5 ml, sa iglom 0.6mm (23G, dužina igle 32mm) silikonizirani špric i igla | RSM006687 | Kom | 10.75 | Medica Linea Pharm doo | 22-7/25 | 10.02.2026
Sanitetski i medicinski potrosni materijal | 404-1-110/24-133 | 29 | Dvodelni i trodelni špricevi i igle, tip III | 10 | Igla 1,2mm, silikonizirane sa zaštitnim štitom od uboda | RSM006688 | Kom | 9.2 | Medica Linea Pharm doo | 22-7/25 | 10.02.2026
Sanitetski i medicinski potrosni materijal | 404-1-110/24-133 | 29 | Dvodelni i trodelni špricevi i igle, tip III | 10 | Igla 1,2mm, silikonizirane sa zaštitnim štitom od uboda | RSM006689 | Kom | 9.2 | Medica Linea Pharm doo | 22-7/25 | 10.02.2026
Sanitetski i medicinski potrosni materijal | 404-1-110/24-133 | 29 | Dvodelni i trodelni špricevi i igle, tip III | 11 | Igla 0,5mm, silikonizirane sa zaštitnim štitom od uboda | RSM006690 | Kom | 9.2 | Medica Linea Pharm doo | 22-7/25 | 10.02.2026
Sanitetski i medicinski potrosni materijal | 404-1-110/24-133 | 29 | Dvodelni i trodelni špricevi i igle, tip III | 11 | Igla 0,5mm, silikonizirane sa zaštitnim štitom od uboda | RSM006691 | Kom | 9.2 | Medica Linea Pharm doo | 22-7/25 | 10.02.2026
Sanitetski i medicinski potrosni materijal | 404-1-110/24-133 | 29 | Dvodelni i trodelni špricevi i igle, tip III | 11 | Igla 0,5mm, silikonizirane sa zaštitnim štitom od uboda | RSM006692 | Kom | 9.2 | Medica Linea Pharm doo | 22-7/25 | 10.02.2026
Sanitetski i medicinski potrosni materijal | 404-1-110/24-133 | 29 | Dvodelni i trodelni špricevi i igle, tip III | 12 | Igla 0,3 mm, silikonizirane | RSM006693 | Kom | 2.3 | Medica Linea Pharm doo | 22-7/25 | 10.02.2026
Sanitetski i medicinski potrosni materijal | 404-1-110/24-133 | 29 | Dvodelni i trodelni špricevi i igle, tip III | 13 | Igla 0,4mm, silikonizirane | RSM006694 | Kom | 2.3 | Medica Linea Pharm doo | 22-7/25 | 10.02.2026
Sanitetski i medicinski potrosni materijal | 404-1-110/24-133 | 29 | Dvodelni i trodelni špricevi i igle, tip III | 13 | Igla 0,4mm, silikonizirane | RSM006695 | Kom | 2.3 | Medica Linea Pharm doo | 22-7/25 | 10.02.2026
Sanitetski i medicinski potrosni materijal | 404-1-110/24-133 | 29 | Dvodelni i trodelni špricevi i igle, tip III | 14 | Igla 0,45mm, silikonizirane | RSM006696 | Kom | 2.3 | Medica Linea Pharm doo | 22-7/25 | 10.02.2026
Sanitetski i medicinski potrosni materijal | 404-1-110/24-133 | 29 | Dvodelni i trodelni špricevi i igle, tip III | 14 | Igla 0,45mm, silikonizirane | RSM006697 | Kom | 2.3 | Medica Linea Pharm doo | 22-7/25 | 10.02.2026
Sanitetski i medicinski potrosni materijal | 404-1-110/24-133 | 29 | Dvodelni i trodelni špricevi i igle, tip III | 15 | Igla 0,5mm, silikonizirane | RSM006698 | Kom | 2.3 | Medica Linea Pharm doo | 22-7/25 | 10.02.2026
Sanitetski i medicinski potrosni materijal | 404-1-110/24-133 | 29 | Dvodelni i trodelni špricevi i igle, tip III | 15 | Igla 0,5mm, silikonizirane | RSM006699 | Kom | 2.3 | Medica Linea Pharm doo | 22-7/25 | 10.02.2026
Sanitetski i medicinski potrosni materijal | 404-1-110/24-133 | 29 | Dvodelni i trodelni špricevi i igle, tip III | 16 | Igla 0,8mm, silikonizirane | RSM006701 | Kom | 2.3 | Medica Linea Pharm doo | 22-7/25 | 10.02.2026
Sanitetski i medicinski potrosni materijal | 404-1-110/24-133 | 29 | Dvodelni i trodelni špricevi i igle, tip III | 16 | Igla 0,8mm, silikonizirane | RSM006702 | Kom | 2.3 | Medica Linea Pharm doo | 22-7/25 | 10.02.2026
Sanitetski i medicinski potrosni materijal | 404-1-110/24-133 | 29 | Dvodelni i trodelni špricevi i igle, tip III | 16 | Igla 0,8mm, silikonizirane | RSM006703 | Kom | 2.3 | Medica Linea Pharm doo | 22-7/25 | 10.02.2026
Sanitetski i medicinski potrosni materijal | 404-1-110/24-133 | 29 | Dvodelni i trodelni špricevi i igle, tip III | 17 | Igla 0,9mm, silikonizirane | RSM006704 | Kom | 2.3 | Medica Linea Pharm doo | 22-7/25 | 10.02.2026
Sanitetski i medicinski potrosni materijal | 404-1-110/24-133 | 29 | Dvodelni i trodelni špricevi i igle, tip III | 17 | Igla 0,9mm, silikonizirane | RSM006705 | Kom | 2.3 | Medica Linea Pharm doo | 22-7/25 | 10.02.2026
Sanitetski i medicinski potrosni materijal | 404-1-110/24-133 | 29 | Dvodelni i trodelni špricevi i igle, tip III | 18 | Igla 1,2mm, silikonizirane | RSM006706 | Kom | 2.3 | Medica Linea Pharm doo | 22-7/25 | 10.02.2026
Sanitetski i medicinski potrosni materijal | 404-1-110/24-133 | 29 | Dvodelni i trodelni špricevi i igle, tip III | 18 | Igla 1,2mm, silikonizirane | RSM006707 | Kom | 2.3 | Medica Linea Pharm doo | 22-7/25 | 10.02.2026
Sanitetski i medicinski potrosni materijal | 404-1-110/24-133 | 30 | Dvodelni i trodelni špricevi sa iglom | 1 | Dvodelni špric sa fiksnom iglom koja se automatski uvlači, 1ml, graduisan na 0,01 ml, igla 0,4 mm, automatsko uvlačenje igle kada se tečnost potpuno isprazni, bez DEHP, bez lateksa, količina lubrikanta: ≤0.25mg/ cm2 | RSM007707 | Kom | 10.72 | Profesional Medik doo | 22-9/25 | 10.02.2026
Sanitetski i medicinski potrosni materijal | 404-1-110/24-133 | 30 | Dvodelni i trodelni špricevi sa iglom | 2 | Dvodelni špric sa fiksnom iglom koja se automatski uvlači, 1ml, graduisan na 0,01 ml, igla 0,45 mm, automatsko uvlačenje igle kada se tečnost potpuno isprazni, bez DEHP, bez lateksa, netoksičan, nepirogen, količina lubrikanta: ≤0.25mg/ cm2 | RSM007708 | Kom | 10.72 | Profesional Medik doo | 22-9/25 | 10.02.2026
Sanitetski i medicinski potrosni materijal | 404-1-110/24-133 | 30 | Dvodelni i trodelni špricevi sa iglom | 3 | Dvodelni špric sa fiksnom iglom koja se automatski uvlači, 1ml, graduisan na 0,01 ml, igla 0,5 mm, automatsko uvlačenje igle kada se lek potpuno isprazni, bez DEHP, bez lateksa, količina lubrikanta: ≤0.25mg/ cm2 | RSM007709 | Kom | 10.72 | Profesional Medik doo | 22-9/25 | 10.02.2026
Sanitetski i medicinski potrosni materijal | 404-1-110/24-133 | 30 | Dvodelni i trodelni špricevi sa iglom | 4 | Dvodelni špric sa fiksnom iglom koja se automatski uvlači, 3 ml, graduisan na 0,1 ml, igla 0,5 mm, automatsko uvlačenje igle kada se tečnost potpuno isprazni, bez DEHP, bez lateksa, količina lubrikanta: ≤0.25mg/ cm2 | RSM007710 | Kom | 11.86 | Profesional Medik doo | 22-9/25 | 10.02.2026
Sanitetski i medicinski potrosni materijal | 404-1-110/24-133 | 30 | Dvodelni i trodelni špricevi sa iglom | 5 | Dvodelni špric sa fiksnom iglom koja se automatski uvlači, 3 ml, graduisan na 0,1 ml, igla 0,6 mm,automatsko uvlačenje igle kada se tečnost potpuno isprazni, bez DEHP, bez lateksa, količina lubrikanta: ≤0.25mg/ cm2 | RSM007711 | Kom | 11.86 | Profesional Medik doo | 22-9/25 | 10.02.2026
Sanitetski i medicinski potrosni materijal | 404-1-110/24-133 | 30 | Dvodelni i trodelni špricevi sa iglom | 6 | Dvodelni špric sa fiksnom iglom koja se automatski uvlači, 3 ml, graduisan na 0,1 ml, igla 0,7 mm,automatsko uvlačenje igle kada se tečnost potpuno isprazni, bez DEHP, bez lateksa, netoksičan, nepirogen, količina lubrikanta: ≤0.25mg/ cm2 | RSM007712 | Kom | 11.86 | Profesional Medik doo | 22-9/25 | 10.02.2026
Sanitetski i medicinski potrosni materijal | 404-1-110/24-133 | 30 | Dvodelni i trodelni špricevi sa iglom | 7 | Dvodelni špric sa fiksnom iglom koja se automatski uvlači, 3 ml, graduisan na 0,1 ml, igla 0,8 mm,automatsko uvlačenje igle kada se tečnost potpuno isprazni, bez DEHP, bez lateksa, količina lubrikanta: ≤0.25mg/ cm2 | RSM007713 | Kom | 11.86 | Profesional Medik doo | 22-9/25 | 10.02.2026
Sanitetski i medicinski potrosni materijal | 404-1-110/24-133 | 30 | Dvodelni i trodelni špricevi sa iglom | 8 | Dvodelni špric sa fiksnom iglom koja se automatski uvlači, 3 ml, graduisan na 0,1 ml, igla 0,9 mm,automatsko uvlačenje igle kada se tečnost potpuno isprazni, bez DEHP, bez lateksa, količina lubrikanta: ≤0.25mg/ cm2 | RSM007714 | Kom | 11.86 | Profesional Medik doo | 22-9/25 | 10.02.2026
Sanitetski i medicinski potrosni materijal | 404-1-110/24-133 | 30 | Dvodelni i trodelni špricevi sa iglom | 9 | Dvodelni špric sa fiksnom iglom koja se automatski uvlači, 5 ml, graduisan na 0,2 ml, igla 0,5 mm, automatsko uvlačenje igle kada se tečnost potpuno isprazni, bez DEHP, bez lateksa, količina lubrikanta: ≤0.25mg/ cm2, | RSM007715 | Kom | 12.63 | Profesional Medik doo | 22-9/25 | 10.02.2026
Sanitetski i medicinski potrosni materijal | 404-1-110/24-133 | 30 | Dvodelni i trodelni špricevi sa iglom | 10 | Dvodelni špric sa fiksnom iglom koja se automatski uvlači, 5 ml, graduisan na 0,2 ml, igla 0,6 mm, automatsko uvlačenje igle kada se tečnost potpuno isprazni, bez DEHP, bez lateksa, količina lubrikanta: ≤0.25mg/ cm2 | RSM007716 | Kom | 12.63 | Profesional Medik doo | 22-9/25 | 10.02.2026
Sanitetski i medicinski potrosni materijal | 404-1-110/24-133 | 30 | Dvodelni i trodelni špricevi sa iglom | 11 | Dvodelni špric sa fiksnom iglom koja se automatski uvlači, 5 ml, graduisan na 0,2 ml, igla 0,7 mm, automatsko uvlačenje igle kada se tečnost potpuno isprazni, bez DEHP, bez lateksa, količina lubrikanta: ≤0.25mg/ cm2 | RSM007717 | Kom | 12.63 | Profesional Medik doo | 22-9/25 | 10.02.2026
Sanitetski i medicinski potrosni materijal | 404-1-110/24-133 | 30 | Dvodelni i trodelni špricevi sa iglom | 12 | Dvodelni špric sa fiksnom iglom koja se automatski uvlači, 5 ml, graduisan na 0,2 ml, igla 0,8 mm, automatsko uvlačenje igle kada se tečnost potpuno isprazni, bez DEHP, bez lateksa, količina lubrikanta: ≤0.25mg/ cm2. | RSM007718 | Kom | 12.63 | Profesional Medik doo | 22-9/25 | 10.02.2026
Sanitetski i medicinski potrosni materijal | 404-1-110/24-133 | 30 | Dvodelni i trodelni špricevi sa iglom | 13 | Dvodelni špric sa fiksnom iglom koja se automatski uvlači, 5 ml, graduisan na 0,2 ml, igla 0,9 mm, automatsko uvlačenje igle kada se tečnost potpuno isprazni, bez DEHP, bez lateksa, količina lubrikanta: ≤0.25mg/ cm2 | RSM007719 | Kom | 12.63 | Profesional Medik doo | 22-9/25 | 10.02.2026
Sanitetski i medicinski potrosni materijal | 404-1-110/24-133 | 30 | Dvodelni i trodelni špricevi sa iglom | 14 | Dvodelni špric sa fiksnom iglom koja se automatski uvlači, 10 ml, graduisan na 0,2 ml, igla 0,6 mm, automatsko uvlačenje igle kada se tečnost potpuno isprazni, bez DEHP, bez lateksa, količina lubrikanta: ≤0.25mg/ cm2 | RSM007720 | Kom | 13.9 | Profesional Medik doo | 22-9/25 | 10.02.2026
Sanitetski i medicinski potrosni materijal | 404-1-110/24-133 | 30 | Dvodelni i trodelni špricevi sa iglom | 15 | Dvodelni špric sa fiksnom iglom koja se automatski uvlači, 10 ml, graduisan na 0,2 ml, igla 0,7 mm, automatsko uvlačenje igle kada se tečnost potpuno isprazni, bez DEHP, bez lateksa, količina lubrikanta: ≤0.25mg/ cm2 | RSM007721 | Kom | 13.9 | Profesional Medik doo | 22-9/25 | 10.02.2026
Sanitetski i medicinski potrosni materijal | 404-1-110/24-133 | 30 | Dvodelni i trodelni špricevi sa iglom | 16 | Dvodelni špric sa fiksnom iglom koja se automatski uvlači, 10 ml, graduisan na 0,2 ml, igla 0,8 mm, automatsko uvlačenje igle kada se tečnost potpuno isprazni, bez DEHP, bez lateksa, količina lubrikanta: ≤0.25mg/ cm2 | RSM007722 | Kom | 13.9 | Profesional Medik doo | 22-9/25 | 10.02.2026
Sanitetski i medicinski potrosni materijal | 404-1-110/24-133 | 30 | Dvodelni i trodelni špricevi sa iglom | 17 | Dvodelni špric sa fiksnom iglom koja se automatski uvlači, 10 ml, graduisan na 0,2 ml, igla 0,9 mm, automatsko uvlačenje igle kada se tečnostpotpuno isprazni, bez DEHP, bez lateksa, količina lubrikanta: ≤0.25mg/ cm2 | RSM007723 | Kom | 13.9 | Profesional Medik doo | 22-9/25 | 10.02.2026
Sanitetski i medicinski potrosni materijal | 404-1-110/24-133 | 30 | Dvodelni i trodelni špricevi sa iglom | 18 | Dvodelni špric sa fiksnom iglom (auto-disable) 1 ml, graduisan na 0,01 ml, igla 0,4 mm, sa mehanizom ručnog lomljenja igle (klip) nakon isporuke tečnosti, bez DEHP, bez lateksa, količina lubrikanta: ≤0.25mg/ cm2 | RSM007724 | Kom | 8.74 | Profesional Medik doo | 22-9/25 | 10.02.2026
Sanitetski i medicinski potrosni materijal | 404-1-110/24-133 | 30 | Dvodelni i trodelni špricevi sa iglom | 19 | Dvodelni špric sa fiksnom iglom (auto-disable) 1 ml, graduisan na 0,01 ml, igla 0,45 mm, sa mehanizom ručnog lomljenja igle (klip) nakon isporuke tečnosti, bez DEHP, bez lateksa, količina lubrikanta: ≤0.25mg/ cm2 | RSM007725 | Kom | 8.74 | Profesional Medik doo | 22-9/25 | 10.02.2026
Sanitetski i medicinski potrosni materijal | 404-1-110/24-133 | 30 | Dvodelni i trodelni špricevi sa iglom | 20 | Dvodelni špric sa fiksnom iglom (auto-disable) 1 ml, graduisan na 0,01 ml, igla 0,5 mm, sa mehanizom ručnog lomljenja igle (klip) nakon isporuke tečnosti, bez DEHP, bez lateksa, količina lubrikanta: ≤0.25mg/ cm2 | RSM007726 | Kom | 8.74 | Profesional Medik doo | 22-9/25 | 10.02.2026
Sanitetski i medicinski potrosni materijal | 404-1-110/24-133 | 30 | Dvodelni i trodelni špricevi sa iglom | 21 | Dvodelni špric sa fiksnom iglom (auto-disable) 3 ml, graduisan na 0,1 ml, igla 0,5 mm, sa mehanizom ručnog lomljenja igle (klip) nakon isporuke tečnosti, bez DEHP, bez lateksa, netoksičan, nepirogen,količina lubrikanta: ≤0.25mg/ cm2 | RSM007727 | Kom | 9.28 | Profesional Medik doo | 22-9/25 | 10.02.2026
Sanitetski i medicinski potrosni materijal | 404-1-110/24-133 | 30 | Dvodelni i trodelni špricevi sa iglom | 22 | Dvodelni špric sa fiksnom iglom (auto-disable) 3 ml, graduisan na 0,1 ml, igla 0,6 mm, sa mehanizom ručnog lomljenja igle (klip) nakon isporuke tečnosti, bez DEHP, bez lateksa, količina lubrikanta: ≤0.25mg/ cm2 | RSM007728 | Kom | 9.28 | Profesional Medik doo | 22-9/25 | 10.02.2026
Sanitetski i medicinski potrosni materijal | 404-1-110/24-133 | 30 | Dvodelni i trodelni špricevi sa iglom | 23 | Dvodelni špric sa fiksnom iglom (auto-disable) 3 ml, graduisan na 0,1 ml, igla 0,7 mm, sa mehanizom ručnog lomljenja igle (klip) nakon isporuke tečnosti, bez DEHP, bez lateksa, količina lubrikanta: ≤0.25mg/ cm2 | RSM007729 | Kom | 9.28 | Profesional Medik doo | 22-9/25 | 10.02.2026
Sanitetski i medicinski potrosni materijal | 404-1-110/24-133 | 30 | Dvodelni i trodelni špricevi sa iglom | 24 | Dvodelni špric sa fiksnom iglom (auto-disable) 3 ml, graduisan na 0,1 ml, igla 0,8 mm, sa mehanizom ručnog lomljenja igle (klip) nakon isporuke tečnosti, bez DEHP, bez lateksa, količina lubrikanta: ≤0.25mg/ cm2 | RSM007882 | Kom | 9.28 | Profesional Medik doo | 22-9/25 | 10.02.2026
Sanitetski i medicinski potrosni materijal | 404-1-110/24-133 | 30 | Dvodelni i trodelni špricevi sa iglom | 25 | Dvodelni špric sa fiksnom iglom (auto-disable) 3 ml, graduisan na 0,1 ml, igla 0,9 mm, sa mehanizom ručnog lomljenja igle (klip) nakon isporuke tečnosti, bez DEHP, bez lateksa, netoksičan, nepirogen, količina lubrikanta: ≤0.25mg/ cm2 | RSM007730 | Kom | 9.28 | Profesional Medik doo | 22-9/25 | 10.02.2026
Sanitetski i medicinski potrosni materijal | 404-1-110/24-133 | 30 | Dvodelni i trodelni špricevi sa iglom | 26 | Dvodelni špric sa fiksnom iglom (auto-disable) 5 ml, graduisan na 0,2 ml, igla 0,5 mm, sa mehanizom ručnog lomljenja igle (klip) nakon isporuke tečnosti, bez DEHP, bez lateksa, količina lubrikanta: ≤0.25mg/ cm2 | RSM007731 | Kom | 9.89 | Profesional Medik doo | 22-9/25 | 10.02.2026
Sanitetski i medicinski potrosni materijal | 404-1-110/24-133 | 30 | Dvodelni i trodelni špricevi sa iglom | 27 | Dvodelni špric sa fiksnom iglom (auto-disable) 5 ml, graduisan na 0,2 ml, igla 0,6 mm, sa mehanizom ručnog lomljenja igle (klip) nakon isporuke tečnosti, bez DEHP, bez lateksa, količina lubrikanta: ≤0.25mg/ cm2 | RSM007732 | Kom | 9.89 | Profesional Medik doo | 22-9/25 | 10.02.2026
Sanitetski i medicinski potrosni materijal | 404-1-110/24-133 | 30 | Dvodelni i trodelni špricevi sa iglom | 28 | Dvodelni špric sa fiksnom iglom (auto-disable) 5 ml, graduisan na 0,2 ml, igla 0,7 mm, sa mehanizom ručnog lomljenja igle (klip) nakon isporuke tečnosti, bez DEHP, bez lateksa, količina lubrikanta: ≤0.25mg/ cm2 | RSM007733 | Kom | 9.89 | Profesional Medik doo | 22-9/25 | 10.02.2026
Sanitetski i medicinski potrosni materijal | 404-1-110/24-133 | 30 | Dvodelni i trodelni špricevi sa iglom | 29 | Dvodelni špric sa fiksnom iglom (auto-disable) 5 ml, graduisan na 0,2 ml, igla 0,8 mm, sa mehanizom ručnog lomljenja igle (klip) nakon isporuke tečnosti, bez DEHP, bez lateksa, količina lubrikanta: ≤0.25mg/ cm2 | RSM007734 | Kom | 9.89 | Profesional Medik doo | 22-9/25 | 10.02.2026
Sanitetski i medicinski potrosni materijal | 404-1-110/24-133 | 30 | Dvodelni i trodelni špricevi sa iglom | 30 | Dvodelni špric sa fiksnom iglom (auto-disable) 5 ml, graduisan na 0,2 ml, igla 0,9 mm, sa mehanizom ručnog lomljenja igle (klip) nakon isporuke tečnosti, bez DEHP, bez lateksa, količina lubrikanta: ≤0.25mg/ cm2 | RSM007735 | Kom | 9.89 | Profesional Medik doo | 22-9/25 | 10.02.2026
Sanitetski i medicinski potrosni materijal | 404-1-110/24-133 | 30 | Dvodelni i trodelni špricevi sa iglom | 31 | Dvodelni špric sa fiksnom iglom (auto-disable) 10 ml, graduisan na 0,2 ml, igla 0,6 mm, sa mehanizom ručnog lomljenja igle (klip) nakon isporuke tečnosti, bez DEHP, bez lateksa, količina lubrikanta: ≤0.25mg/ cm2 | RSM007736 | Kom | 11.29 | Profesional Medik doo | 22-9/25 | 10.02.2026
Sanitetski i medicinski potrosni materijal | 404-1-110/24-133 | 30 | Dvodelni i trodelni špricevi sa iglom | 32 | Dvodelni špric sa fiksnom iglom (auto-disable) 10 ml, graduisan na 0,2 ml, igla 0,7 mm, sa mehanizom ručnog lomljenja igle (klip) nakon isporuke tečnosti, bez DEHP, bez lateksa, količina lubrikanta: ≤0.25mg/ cm2 | RSM007737 | Kom | 11.29 | Profesional Medik doo | 22-9/25 | 10.02.2026
Sanitetski i medicinski potrosni materijal | 404-1-110/24-133 | 30 | Dvodelni i trodelni špricevi sa iglom | 33 | Dvodelni špric sa fiksnom iglom (auto-disable) 10 ml, graduisan na 0,2 ml, igla 0,8 mm, sa mehanizom ručnog lomljenja igle (klip) nakon isporuke tečnosti, bez DEHP, bez lateksa, količina lubrikanta: ≤0.25mg/ cm2 | RSM007738 | Kom | 11.29 | Profesional Medik doo | 22-9/25 | 10.02.2026
Sanitetski i medicinski potrosni materijal | 404-1-110/24-133 | 30 | Dvodelni i trodelni špricevi sa iglom | 34 | Dvodelni špric sa fiksnom iglom (auto-disable) 10 ml, graduisan na 0,2 ml, igla 0,9 mm, sa mehanizom ručnog lomljenja igle (klip) nakon isporuke tečnosti, bez DEHP, bez lateksa, količina lubrikanta: ≤0.25mg/ cm2 | RSM009113 | Kom | 11.29 | Profesional Medik doo | 22-9/25 | 10.02.2026
Sanitetski i medicinski potrosni materijal | 404-1-110/24-133 | 30 | Dvodelni i trodelni špricevi sa iglom | 35 | Trodelni špric sa iglom, 3 ml, graduisan na 0,1 ml, hipodermalna igla 0,45 mm, luer slip | RSM007739 | Kom | 8.98 | Profesional Medik doo | 22-9/25 | 10.02.2026
Sanitetski i medicinski potrosni materijal | 404-1-110/24-133 | 30 | Dvodelni i trodelni špricevi sa iglom | 36 | Trodelni špric sa iglom, 3 ml, graduisan na 0,1 ml, hipodermalna igla 0,5 mm, luer slip | RSM007740 | Kom | 8.98 | Profesional Medik doo | 22-9/25 | 10.02.2026
Sanitetski i medicinski potrosni materijal | 404-1-110/24-133 | 30 | Dvodelni i trodelni špricevi sa iglom | 37 | Trodelni špric sa iglom, 3 ml, graduisan na 0,1 ml, hipodermalna igla 0,8 mm, luer slip | RSM007741 | Kom | 8.98 | Profesional Medik doo | 22-9/25 | 10.02.2026
Sanitetski i medicinski potrosni materijal | 404-1-110/24-133 | 30 | Dvodelni i trodelni špricevi sa iglom | 38 | Trodelni špric sa iglom, 3 ml, graduisan na 0,1 ml, hipodermalna igla 0,9 mm, luer slip | RSM007742 | Kom | 8.98 | Profesional Medik doo | 22-9/25 | 10.02.2026
Sanitetski i medicinski potrosni materijal | 404-1-110/24-133 | 30 | Dvodelni i trodelni špricevi sa iglom | 39 | Trodelni špric sa iglom, 3 ml, graduisan na 0,1ml, hipodermalna igla 1,2 mm, luer slip | RSM007743 | Kom | 8.98 | Profesional Medik doo | 22-9/25 | 10.02.2026
Sanitetski i medicinski potrosni materijal | 404-1-110/24-133 | 30 | Dvodelni i trodelni špricevi sa iglom | 40 | Trodelni špric sa iglom, 5 ml, graduisan na 0,2 ml, hipodermalna igla 0,45 mm, luer slip | RSM007744 | Kom | 9.7 | Profesional Medik doo | 22-9/25 | 10.02.2026
Sanitetski i medicinski potrosni materijal | 404-1-110/24-133 | 30 | Dvodelni i trodelni špricevi sa iglom | 41 | Trodelni špric sa iglom, 5 ml, graduisan na 0,2 ml, hipodermalna igla 0,5 mm, luer slip | RSM007883 | Kom | 9.7 | Profesional Medik doo | 22-9/25 | 10.02.2026
Sanitetski i medicinski potrosni materijal | 404-1-110/24-133 | 30 | Dvodelni i trodelni špricevi sa iglom | 42 | Trodelni špric sa iglom, 5 ml, graduisan na 0,2 ml, hipodermalna igla 0,8 mm, luer slip | RSM007745 | Kom | 9.7 | Profesional Medik doo | 22-9/25 | 10.02.2026
Sanitetski i medicinski potrosni materijal | 404-1-110/24-133 | 30 | Dvodelni i trodelni špricevi sa iglom | 43 | Trodelni špric sa iglom, 5 ml, graduisan na 0,2 ml, hipodermalna igla 0,9 mm, luer slip | RSM007746 | Kom | 9.7 | Profesional Medik doo | 22-9/25 | 10.02.2026
Sanitetski i medicinski potrosni materijal | 404-1-110/24-133 | 30 | Dvodelni i trodelni špricevi sa iglom | 44 | Trodelni špric sa iglom, 5 ml, graduisan na 0,2 ml, hipodermalna igla 1,2 mm, luer slip | RSM007883 | Kom | 9.7 | Profesional Medik doo | 22-9/25 | 10.02.2026
Sanitetski i medicinski potrosni materijal | 404-1-110/24-133 | 30 | Dvodelni i trodelni špricevi sa iglom | 45 | Trodelni špric sa iglom, 10 ml, graduisan na 0,2 ml, hipodermalna igla 0,45 mm, luer slip | RSM007747 | Kom | 11.3 | Profesional Medik doo | 22-9/25 | 10.02.2026
Sanitetski i medicinski potrosni materijal | 404-1-110/24-133 | 30 | Dvodelni i trodelni špricevi sa iglom | 46 | Trodelni špric sa iglom, 10 ml, graduisan na 0,2 ml, hipodermalna igla 0,5 mm, luer slip | RSM007748 | Kom | 11.3 | Profesional Medik doo | 22-9/25 | 10.02.2026
Sanitetski i medicinski potrosni materijal | 404-1-110/24-133 | 30 | Dvodelni i trodelni špricevi sa iglom | 47 | Trodelni špric sa iglom, 10 ml, graduisan na 0,2 ml, hipodermalna igla 0,8 mm, luer slip | RSM007749 | Kom | 11.3 | Profesional Medik doo | 22-9/25 | 10.02.2026
Sanitetski i medicinski potrosni materijal | 404-1-110/24-133 | 30 | Dvodelni i trodelni špricevi sa iglom | 48 | Trodelni špric sa iglom, 10 ml, graduisan na 0,2 ml, hipodermalna igla 0,9 mm, luer slip | RSM007750 | Kom | 11.3 | Profesional Medik doo | 22-9/25 | 10.02.2026
Sanitetski i medicinski potrosni materijal | 404-1-110/24-133 | 30 | Dvodelni i trodelni špricevi sa iglom | 49 | Trodelni špric sa iglom, 10 ml, graduisan na 0,2 ml, hipodermalna igla 1,2 mm, luer slip | RSM007751 | Kom | 11.3 | Profesional Medik doo | 22-9/25 | 10.02.2026
Sanitetski i medicinski potrosni materijal | 404-1-110/24-133 | 31 | Trodelni špricevi i igle, tip I | 1 | Špric a 2 ml, produžena skala 3ml, trodelni, graduisani na 0,1ml, Luer slip | RSM004189 | Kom | 7.3 | Inel Medik | 22-10/25 | 10.02.2026
Sanitetski i medicinski potrosni materijal | 404-1-110/24-133 | 31 | Trodelni špricevi i igle, tip I | 2 | Špric a 2 ml, produžena skala 3ml, trodelni, graduisani na 0,1ml, Luer lock | RSM007115 | Kom | 7.3 | Inel Medik | 22-10/25 | 10.02.2026
Sanitetski i medicinski potrosni materijal | 404-1-110/24-133 | 31 | Trodelni špricevi i igle, tip I | 3 | Špric a 3 ml,trodelni sa iglom, sa zaštitnim mehanizmom zaključavanja špruca nakon aplikacije leka za rad sa rizičnim pacijentima, graduisan na 0,1ml | RSM007765 | Kom | 26 | Inel Medik | 22-10/25 | 10.02.2026
Sanitetski i medicinski potrosni materijal | 404-1-110/24-133 | 31 | Trodelni špricevi i igle, tip I | 4 | Špric a 5 ml, produžena skala 6ml, trodelni, graduisani na 0,2ml, Luer slip | RSM004191 | Kom | 8.3 | Inel Medik | 22-10/25 | 10.02.2026
Sanitetski i medicinski potrosni materijal | 404-1-110/24-133 | 31 | Trodelni špricevi i igle, tip I | 4 | Špric a 5 ml, produžena skala 6ml, trodelni, graduisani na 0,2ml, Luer slip | RSM007766 | Kom | 8.3 | Inel Medik | 22-10/25 | 10.02.2026
Sanitetski i medicinski potrosni materijal | 404-1-110/24-133 | 31 | Trodelni špricevi i igle, tip I | 5 | Špric a 5 ml, produžena skala 6ml, trodelni, graduisani na 0,2ml, Luer lock | RSM007118 | Kom | 8.3 | Inel Medik | 22-10/25 | 10.02.2026
Sanitetski i medicinski potrosni materijal | 404-1-110/24-133 | 31 | Trodelni špricevi i igle, tip I | 6 | Špric a 5 ml,trodelni sa iglom, sa zaštitnim mehanizmom zaključavanja špruca nakon aplikacije leka za rad sa rizičnim pacijentima, graduisan na 0,2ml | RSM007767 | Kom | 31 | Inel Medik | 22-10/25 | 10.02.2026
Sanitetski i medicinski potrosni materijal | 404-1-110/24-133 | 31 | Trodelni špricevi i igle, tip I | 7 | Špric a 10 ml, produžena skala 12ml, trodelni, graduisani na 0,2ml, Luer slip | RSM004193 | Kom | 11.4 | Inel Medik | 22-10/25 | 10.02.2026
Sanitetski i medicinski potrosni materijal | 404-1-110/24-133 | 31 | Trodelni špricevi i igle, tip I | 8 | Špric a 10 ml, produžena skala 12ml, trodelni, graduisani na 0,2ml, Luer lock | RSM007119 | Kom | 11.4 | Inel Medik | 22-10/25 | 10.02.2026
Sanitetski i medicinski potrosni materijal | 404-1-110/24-133 | 31 | Trodelni špricevi i igle, tip I | 9 | Špric a 10 ml, produžena skala 12ml, trodelni, graduisani na 0,5ml, Luer slip | RSM007768 | Kom | 11.4 | Inel Medik | 22-10/25 | 10.02.2026
Sanitetski i medicinski potrosni materijal | 404-1-110/24-133 | 31 | Trodelni špricevi i igle, tip I | 10 | Špric a 10 ml,trodelni sa iglom, sa zaštitnim mehanizmom zaključavanja šprica nakon aplikacije leka za rad sa rizičnim pacijentima, graduisan na 0,2ml | RSM007769 | Kom | 37 | Inel Medik | 22-10/25 | 10.02.2026
Sanitetski i medicinski potrosni materijal | 404-1-110/24-133 | 31 | Trodelni špricevi i igle, tip I | 11 | Špric a 20 ml, trodelni, graduisani na 1ml, Luer slip | RSM004195 | Kom | 18.5 | Inel Medik | 22-10/25 | 10.02.2026
Sanitetski i medicinski potrosni materijal | 404-1-110/24-133 | 31 | Trodelni špricevi i igle, tip I | 11 | Špric a 20 ml, trodelni, graduisani na 1ml, Luer slip | RSM007771 | Kom | 18.5 | Inel Medik | 22-10/25 | 10.02.2026
Sanitetski i medicinski potrosni materijal | 404-1-110/24-133 | 31 | Trodelni špricevi i igle, tip I | 12 | Špric a 20 ml, trodelni, graduisani na 1ml, Luer lock | RSM007120 | Kom | 18.5 | Inel Medik | 22-10/25 | 10.02.2026
Sanitetski i medicinski potrosni materijal | 404-1-110/24-133 | 31 | Trodelni špricevi i igle, tip I | 13 | Špric a 50 ml, produžena skala 60ml, trodelni, graduisani na 1ml, Luer lock | RSM004198 | Kom | 47 | Inel Medik | 22-10/25 | 10.02.2026
Sanitetski i medicinski potrosni materijal | 404-1-110/24-133 | 31 | Trodelni špricevi i igle, tip I | 14 | Špric a 50 ml, produžena skala 60ml, trodelni, graduisani na 1ml, Luer slip | RSM004197 | Kom | 47 | Inel Medik | 22-10/25 | 10.02.2026
Sanitetski i medicinski potrosni materijal | 404-1-110/24-133 | 31 | Trodelni špricevi i igle, tip I | 15 | Špric a 50 ml, produžena skala 60ml, trodelni, graduisani na 1ml, kateter tip, sa poklopcem i nstavkom za luer | RSM004199 | Kom | 47 | Inel Medik | 22-10/25 | 10.02.2026
Sanitetski i medicinski potrosni materijal | 404-1-110/24-133 | 31 | Trodelni špricevi i igle, tip I | 16 | Špric a 1ml, trodelni, graduisan na 0,01ml, Luer slip, tuberkulinski | RSM007122 | Kom | 8 | Inel Medik | 22-10/25 | 10.02.2026
Sanitetski i medicinski potrosni materijal | 404-1-110/24-133 | 31 | Trodelni špricevi i igle, tip I | 17 | Špric a 1ml, trodelni, graduisan na 0,02ml, Luer lock | RSM007772 | Kom | 16.3 | Inel Medik | 22-10/25 | 10.02.2026
Sanitetski i medicinski potrosni materijal | 404-1-110/24-133 | 31 | Trodelni špricevi i igle, tip I | 18 | Špric a 0.5 ml-50IJ, graduisan 0.01ml, insulinski, sa zatopljenom iglom 30GX8mm i 30GX13mm, dupla kontakt zaptivka, BPA-free, DEHP-free, latex-fre, PVC-free, apirogen, maksimalna zapremina neiskorišćenog leka 0.002ml | RSM007773 | Kom | 13.7 | Inel Medik | 22-10/25 | 10.02.2026
Sanitetski i medicinski potrosni materijal | 404-1-110/24-133 | 31 | Trodelni špricevi i igle, tip I | 18 | Špric a 0.5 ml-50IJ, graduisan 0.01ml, insulinski, sa zatopljenom iglom 30GX8mm i 30GX13mm, dupla kontakt zaptivka, BPA-free, DEHP-free, latex-fre, PVC-free, apirogen, maksimalna zapremina neiskorišćenog leka 0.002ml | RSM007124 | Kom | 13.7 | Inel Medik | 22-10/25 | 10.02.2026
Sanitetski i medicinski potrosni materijal | 404-1-110/24-133 | 31 | Trodelni špricevi i igle, tip I | 19 | Špric a 1 ml-100IJ, graduisan 0.02ml, insulinski, sa zatopljenom iglom 30GX13mm, dupla kontakt zaptivka, BPA-free, DEHP-free, latex-fre, PVC-free, apirogen, maksimalna zapremina neiskorišćenog leka 0.002ml | RSM007126 | Kom | 13.7 | Inel Medik | 22-10/25 | 10.02.2026
Sanitetski i medicinski potrosni materijal | 404-1-110/24-133 | 31 | Trodelni špricevi i igle, tip I | 20 | Igla 0,4mm | RSM007128 | Kom | 3 | Inel Medik | 22-10/25 | 10.02.2026
Sanitetski i medicinski potrosni materijal | 404-1-110/24-133 | 31 | Trodelni špricevi i igle, tip I | 20 | Igla 0,4mm | RSM007127 | Kom | 3 | Inel Medik | 22-10/25 | 10.02.2026
Sanitetski i medicinski potrosni materijal | 404-1-110/24-133 | 31 | Trodelni špricevi i igle, tip I | 21 | Igla 0,45mm | RSM007130 | Kom | 3 | Inel Medik | 22-10/25 | 10.02.2026
Sanitetski i medicinski potrosni materijal | 404-1-110/24-133 | 31 | Trodelni špricevi i igle, tip I | 22 | Igla 0,5mm | RSM007132 | Kom | 3 | Inel Medik | 22-10/25 | 10.02.2026
Sanitetski i medicinski potrosni materijal | 404-1-110/24-133 | 31 | Trodelni špricevi i igle, tip I | 22 | Igla 0,5mm | RSM007133 | Kom | 3 | Inel Medik | 22-10/25 | 10.02.2026
Sanitetski i medicinski potrosni materijal | 404-1-110/24-133 | 31 | Trodelni špricevi i igle, tip I | 23 | Igla 0,6mm | RSM007135 | Kom | 3 | Inel Medik | 22-10/25 | 10.02.2026
Sanitetski i medicinski potrosni materijal | 404-1-110/24-133 | 31 | Trodelni špricevi i igle, tip I | 24 | Igla 0,7mm | RSM007778 | Kom | 3 | Inel Medik | 22-10/25 | 10.02.2026
Sanitetski i medicinski potrosni materijal | 404-1-110/24-133 | 31 | Trodelni špricevi i igle, tip I | 25 | Igla 0,8mm | RSM007779 | Kom | 3 | Inel Medik | 22-10/25 | 10.02.2026
Sanitetski i medicinski potrosni materijal | 404-1-110/24-133 | 31 | Trodelni špricevi i igle, tip I | 26 | Igla 0,9mm | RSM007141 | Kom | 3 | Inel Medik | 22-10/25 | 10.02.2026
Sanitetski i medicinski potrosni materijal | 404-1-110/24-133 | 31 | Trodelni špricevi i igle, tip I | 27 | Igla 1,2mm | RSM007143 | Kom | 3 | Inel Medik | 22-10/25 | 10.02.2026
Sanitetski i medicinski potrosni materijal | 404-1-110/24-133 | 33 | Vakuum epruvete za uzorkovanje krvi, tip I | 1 | Vakuum epruveta serumska sa clot aktivatorom 6ml, 13x100mm | RSM004256 | Kom | 13.8 | Layon doo | 22-11/25 | 10.02.2026
Sanitetski i medicinski potrosni materijal | 404-1-110/24-133 | 33 | Vakuum epruvete za uzorkovanje krvi, tip I | 2 | Vakuum epruveta serumska sa clot aktivatorom 9-10ml, 16x100mm | RSM004257 | Kom | 14.5 | Layon doo | 22-11/25 | 10.02.2026
Sanitetski i medicinski potrosni materijal | 404-1-110/24-133 | 33 | Vakuum epruvete za uzorkovanje krvi, tip I | 3 | Vakuum epruveta serumska sa clot aktivatorom 4ml, 13x75mm | RSM004258 | Kom | 14.2 | Layon doo | 22-11/25 | 10.02.2026
Sanitetski i medicinski potrosni materijal | 404-1-110/24-133 | 33 | Vakuum epruvete za uzorkovanje krvi, tip I | 4 | Vakuum epruveta sa clot aktivatorom i gel separatorom 5ml, 13x100mm | RSM006708 | Kom | 18.35 | Layon doo | 22-11/25 | 10.02.2026
Sanitetski i medicinski potrosni materijal | 404-1-110/24-133 | 33 | Vakuum epruvete za uzorkovanje krvi, tip I | 5 | Vakuum epruveta sa clot aktivatorom i gel separatorom 8-8,5ml, 16x100mm | RSM004259 | Kom | 21 | Layon doo | 22-11/25 | 10.02.2026
Sanitetski i medicinski potrosni materijal | 404-1-110/24-133 | 33 | Vakuum epruvete za uzorkovanje krvi, tip I | 6 | Vakuum epruveta sa clot aktivatorom i gel separatorom 5ml, sa čepom na zavrtanj,13x100mm, | RSM006709 | Kom | 21.5 | Layon doo | 22-11/25 | 10.02.2026
Sanitetski i medicinski potrosni materijal | 404-1-110/24-133 | 33 | Vakuum epruvete za uzorkovanje krvi, tip I | 7 | Vakuum epruveta serumska sa clot aktivatorom i gel separatorom 3.5ml, 13x75mm | RSM004260 | Kom | 17.95 | Layon doo | 22-11/25 | 10.02.2026
Sanitetski i medicinski potrosni materijal | 404-1-110/24-133 | 33 | Vakuum epruvete za uzorkovanje krvi, tip I | 8 | Vakuum epriveta sa trombinom i gel separatorom 5ml, 13x100mm | RSM006710 | Kom | 85.7 | Layon doo | 22-11/25 | 10.02.2026
Sanitetski i medicinski potrosni materijal | 404-1-110/24-133 | 33 | Vakuum epruvete za uzorkovanje krvi, tip I | 9 | Vakuum epruveta za plazmu sa Li heparinom 6ml, 13x100mm | RSM004262 | Kom | 20.45 | Layon doo | 22-11/25 | 10.02.2026
Sanitetski i medicinski potrosni materijal | 404-1-110/24-133 | 33 | Vakuum epruvete za uzorkovanje krvi, tip I | 10 | Vakuum epruveta za plazmu sa Li heparinom 4ml, 13x75mm | RSM004263 | Kom | 16.1 | Layon doo | 22-11/25 | 10.02.2026
Sanitetski i medicinski potrosni materijal | 404-1-110/24-133 | 33 | Vakuum epruvete za uzorkovanje krvi, tip I | 11 | Vakuum epriuveta za plazmu sa Li heparinom i gel separatorom 4,5-5ml, 13x100mm | RSM001378 | Kom | 22.35 | Layon doo | 22-11/25 | 10.02.2026
Sanitetski i medicinski potrosni materijal | 404-1-110/24-133 | 33 | Vakuum epruvete za uzorkovanje krvi, tip I | 11 | Vakuum epriuveta za plazmu sa Li heparinom i gel separatorom 4,5-5ml, 13x100mm | RSM007798 | Kom | 22.35 | Layon doo | 22-11/25 | 10.02.2026
Sanitetski i medicinski potrosni materijal | 404-1-110/24-133 | 33 | Vakuum epruvete za uzorkovanje krvi, tip I | 12 | Vakuum epruveta sa duplim zidom (3.2% Na-citrat) 2,7-3,5ml, 13x75mm | RSM001374 | Kom | 16.8 | Layon doo | 22-11/25 | 10.02.2026
Sanitetski i medicinski potrosni materijal | 404-1-110/24-133 | 33 | Vakuum epruvete za uzorkovanje krvi, tip I | 12 | Vakuum epruveta sa duplim zidom (3.2% Na-citrat) 2,7-3,5ml, 13x75mm | RSM007799 | Kom | 16.8 | Layon doo | 22-11/25 | 10.02.2026
Sanitetski i medicinski potrosni materijal | 404-1-110/24-133 | 33 | Vakuum epruvete za uzorkovanje krvi, tip I | 12 | Vakuum epruveta sa duplim zidom (3.2% Na-citrat) 2,7-3,5ml, 13x75mm | RSM007800 | Kom | 16.8 | Layon doo | 22-11/25 | 10.02.2026
Sanitetski i medicinski potrosni materijal | 404-1-110/24-133 | 33 | Vakuum epruvete za uzorkovanje krvi, tip I | 12 | Vakuum epruveta sa duplim zidom (3.2% Na-citrat) 2,7-3,5ml, 13x75mm | RSM007801 | Kom | 16.8 | Layon doo | 22-11/25 | 10.02.2026
Sanitetski i medicinski potrosni materijal | 404-1-110/24-133 | 33 | Vakuum epruvete za uzorkovanje krvi, tip I | 13 | Vakuum epruveta za koagulaciju sa duplim zidom (3.2% Na-citrat) 1,8-2,0ml, 13x75mm | RSM004264 | Kom | 17.65 | Layon doo | 22-11/25 | 10.02.2026
Sanitetski i medicinski potrosni materijal | 404-1-110/24-133 | 33 | Vakuum epruvete za uzorkovanje krvi, tip I | 13 | Vakuum epruveta za koagulaciju sa duplim zidom (3.2% Na-citrat) 1,8-2,0ml, 13x75mm | RSM007802 | Kom | 17.65 | Layon doo | 22-11/25 | 10.02.2026
Sanitetski i medicinski potrosni materijal | 404-1-110/24-133 | 33 | Vakuum epruvete za uzorkovanje krvi, tip I | 14 | Vakuum epruveta za krvnu sliku K2EDTA 2ml, 13x75mm | RSM004265 | Kom | 13.9 | Layon doo | 22-11/25 | 10.02.2026
Sanitetski i medicinski potrosni materijal | 404-1-110/24-133 | 33 | Vakuum epruvete za uzorkovanje krvi, tip I | 14 | Vakuum epruveta za krvnu sliku K2EDTA 2ml, 13x75mm | RSM007803 | Kom | 13.9 | Layon doo | 22-11/25 | 10.02.2026
Sanitetski i medicinski potrosni materijal | 404-1-110/24-133 | 33 | Vakuum epruvete za uzorkovanje krvi, tip I | 15 | Vakuum epruveta za krvnu sliku K2EDTA 3ml, 13x75mm | RSM001375 | Kom | 13.25 | Layon doo | 22-11/25 | 10.02.2026
Sanitetski i medicinski potrosni materijal | 404-1-110/24-133 | 33 | Vakuum epruvete za uzorkovanje krvi, tip I | 15 | Vakuum epruveta za krvnu sliku K2EDTA 3ml, 13x75mm | RSM007804 | Kom | 13.25 | Layon doo | 22-11/25 | 10.02.2026
Sanitetski i medicinski potrosni materijal | 404-1-110/24-133 | 33 | Vakuum epruvete za uzorkovanje krvi, tip I | 16 | Vakuum epruveta za krvnu sliku K2EDTA 4ml, 13x75mm | RSM004266 | Kom | 14.8 | Layon doo | 22-11/25 | 10.02.2026
Sanitetski i medicinski potrosni materijal | 404-1-110/24-133 | 33 | Vakuum epruvete za uzorkovanje krvi, tip I | 17 | Vakuum epruveta za krvnu sliku K2EDTA 9-10ml, 16x100mm | RSM004267 | Kom | 20.45 | Layon doo | 22-11/25 | 10.02.2026
Sanitetski i medicinski potrosni materijal | 404-1-110/24-133 | 33 | Vakuum epruvete za uzorkovanje krvi, tip I | 18 | Vakuum epruveta za krvnu sliku K3EDTA 1ml, 13x75mm | RSM004270 | Kom | 14.45 | Layon doo | 22-11/25 | 10.02.2026
Sanitetski i medicinski potrosni materijal | 404-1-110/24-133 | 33 | Vakuum epruvete za uzorkovanje krvi, tip I | 19 | Vakuum epruveta za sedimentaciju sa Na-citratom za direktno očitavanje nakon 30minuta, 1,5-1,6ml, 9x120mm | RSM004272 | Kom | 37.4 | Layon doo | 22-11/25 | 10.02.2026
Sanitetski i medicinski potrosni materijal | 404-1-110/24-133 | 33 | Vakuum epruvete za uzorkovanje krvi, tip I | 19 | Vakuum epruveta za sedimentaciju sa Na-citratom za direktno očitavanje nakon 30minuta, 1,5-1,6ml, 9x120mm | RSM007808 | Kom | 37.4 | Layon doo | 22-11/25 | 10.02.2026
Sanitetski i medicinski potrosni materijal | 404-1-110/24-133 | 33 | Vakuum epruvete za uzorkovanje krvi, tip I | 20 | Vakuum epruveta za sedimentaciju sa Na-citratom za direktno očitavanje nakon 60minuta, 2,75-2,9ml, 9x120mm | RSM004273 | Kom | 30 | Layon doo | 22-11/25 | 10.02.2026
Sanitetski i medicinski potrosni materijal | 404-1-110/24-133 | 33 | Vakuum epruvete za uzorkovanje krvi, tip I | 20 | Vakuum epruveta za sedimentaciju sa Na-citratom za direktno očitavanje nakon 60minuta, 2,75-2,9ml, 9x120mm | RSM007809 | Kom | 30 | Layon doo | 22-11/25 | 10.02.2026
Sanitetski i medicinski potrosni materijal | 404-1-110/24-133 | 33 | Vakuum epruvete za uzorkovanje krvi, tip I | 21 | Vakuum epruveta za krvne grupe sa ACD 8-9ml, 16x100mm | RSM004275 | Kom | 20.5 | Layon doo | 22-11/25 | 10.02.2026
Sanitetski i medicinski potrosni materijal | 404-1-110/24-133 | 33 | Vakuum epruvete za uzorkovanje krvi, tip I | 22 | Vakuum epruveta sa Na fluoridom i EDTA za određivanje glukoze 2ml, 13x75mm | RSM004276 | Kom | 15.45 | Layon doo | 22-11/25 | 10.02.2026
Sanitetski i medicinski potrosni materijal | 404-1-110/24-133 | 33 | Vakuum epruvete za uzorkovanje krvi, tip I | 23 | Vakuum epruveta bez aditiva 9-11ml, 16x100mm | RSM004277 | Kom | 10.55 | Layon doo | 22-11/25 | 10.02.2026
Sanitetski i medicinski potrosni materijal | 404-1-110/24-133 | 33 | Vakuum epruvete za uzorkovanje krvi, tip I | 24 | Vakuum epruveta za unakrsna testiranja sa K3EDTA 6ml, 13x100mm | RSM001377 | Kom | 15.2 | Layon doo | 22-11/25 | 10.02.2026
Sanitetski i medicinski potrosni materijal | 404-1-110/24-133 | 33 | Vakuum epruvete za uzorkovanje krvi, tip I | 25 | Igla za vakuum sistem, žuta 0,9x38mm | RSM004659 | Kom | 11.75 | Layon doo | 22-11/25 | 10.02.2026
Sanitetski i medicinski potrosni materijal | 404-1-110/24-133 | 33 | Vakuum epruvete za uzorkovanje krvi, tip I | 26 | Igla za vakuum sistem, zelena 0,8x38mm | RSM001339 | Kom | 11.75 | Layon doo | 22-11/25 | 10.02.2026
Sanitetski i medicinski potrosni materijal | 404-1-110/24-133 | 33 | Vakuum epruvete za uzorkovanje krvi, tip I | 27 | Igla sa indikatorom protoka 21G, zelena 0,8x25mm | RSM004278 | Kom | 14 | Layon doo | 22-11/25 | 10.02.2026
Sanitetski i medicinski potrosni materijal | 404-1-110/24-133 | 33 | Vakuum epruvete za uzorkovanje krvi, tip I | 28 | Igla sa indikatorom protoka 21G, zelena 0,8x38mm | RSM004279 | Kom | 16.35 | Layon doo | 22-11/25 | 10.02.2026
Sanitetski i medicinski potrosni materijal | 404-1-110/24-133 | 33 | Vakuum epruvete za uzorkovanje krvi, tip I | 29 | Mikroepruveta za serum sa aktivatorom koagulacije sa integrisanom lopaticom, crveni čep sa gumenim središtem, sa označenim zapreminama punjenja 0,5-1 ml | RSM004281 | Kom | 16.2 | Layon doo | 22-11/25 | 10.02.2026
Sanitetski i medicinski potrosni materijal | 404-1-110/24-133 | 33 | Vakuum epruvete za uzorkovanje krvi, tip I | 30 | Mikroepruveta za serum sa aktivatorom koagulacije i gelom, sa integrisanom lopaticom, žuti čep sa gumenim sedištem, sa označenim zapreminama punjenja 0.5-0.8ml | RSM001343 | Kom | 26.3 | Layon doo | 22-11/25 | 10.02.2026
Sanitetski i medicinski potrosni materijal | 404-1-110/24-133 | 33 | Vakuum epruvete za uzorkovanje krvi, tip I | 31 | Mikroepruveta za serum sa aktivatorom koagulacije i gelom, sa integrisanom lopaticom, žuti čep sa gumenim sedištem, sa označenim zapreminama punjenja 0.5-0.8ml, dimenzija 13x75mm | RSM004282 | Kom | 18.55 | Layon doo | 22-11/25 | 10.02.2026
Sanitetski i medicinski potrosni materijal | 404-1-110/24-133 | 33 | Vakuum epruvete za uzorkovanje krvi, tip I | 32 | Mikroepruveta za hematologiju sa K2EDTA, sa integrisanom lopaticom, ljubičastim čepom sa gumenim sedištem, sa označenim zapreminama punjenja 0,25-0,5ml | RSM004283 | Kom | 20.1 | Layon doo | 22-11/25 | 10.02.2026
Sanitetski i medicinski potrosni materijal | 404-1-110/24-133 | 33 | Vakuum epruvete za uzorkovanje krvi, tip I | 33 | Mikroepruveta za plazmu sa NaF, sa integrisanom lopaticom i nosačem čepa sa unutrašnjim navojima, sa sivim čepom sa gumenim središtem, zapremine 0,25ml | RSM004284 | Kom | 17.75 | Layon doo | 22-11/25 | 10.02.2026
Sanitetski i medicinski potrosni materijal | 404-1-110/24-133 | 33 | Vakuum epruvete za uzorkovanje krvi, tip I | 34 | Mikroepruveta za hematologiju sa K2EDTA, sa integrisanom lopaticom, ljubičastim čepom sa gumenim sedištem, sa označenim zapreminama punjenja 0,25-0,5ml, dimenzije 13x75mm | RSM004285 | Kom | 16 | Layon doo | 22-11/25 | 10.02.2026
Sanitetski i medicinski potrosni materijal | 404-1-110/24-133 | 33 | Vakuum epruvete za uzorkovanje krvi, tip I | 35 | Automatska lanceta sa sečivom, širine 1,5mm, dubine uboda 1,5mm | RSM004286 | Kom | 21.45 | Layon doo | 22-11/25 | 10.02.2026
Sanitetski i medicinski potrosni materijal | 404-1-110/24-133 | 33 | Vakuum epruvete za uzorkovanje krvi, tip I | 36 | Automatska lanceta sa sečivom, širine 1,5mm, dubine uboda 2mm | RSM004287 | Kom | 21.45 | Layon doo | 22-11/25 | 10.02.2026
Sanitetski i medicinski potrosni materijal | 404-1-110/24-133 | 33 | Vakuum epruvete za uzorkovanje krvi, tip I | 37 | Kontakt aktivirajuće lancete sa sečivom 18G, dubina uboda 1,8mm | RSM004288 | Kom | 16 | Layon doo | 22-11/25 | 10.02.2026
Sanitetski i medicinski potrosni materijal | 404-1-110/24-133 | 33 | Vakuum epruvete za uzorkovanje krvi, tip I | 38 | Holder za iglu za vakuum sistem | RSM006712 | Kom | 4.6 | Layon doo | 22-11/25 | 10.02.2026
Sanitetski i medicinski potrosni materijal | 404-1-110/24-133 | 33 | Vakuum epruvete za uzorkovanje krvi, tip I | 39 | Holder za iglu sa mehanizmom za odbacivanje igle za vakuum sistem | RSM004293 | Kom | 160 | Layon doo | 22-11/25 | 10.02.2026
Sanitetski i medicinski potrosni materijal | 404-1-110/24-133 | 33 | Vakuum epruvete za uzorkovanje krvi, tip I | 40 | Holder za iglu za vakuum sistem sa rotirajućom zaštitnom navlakom | RSM004294 | Kom | 14.3 | Layon doo | 22-11/25 | 10.02.2026
Sanitetski i medicinski potrosni materijal | 404-1-110/24-133 | 33 | Vakuum epruvete za uzorkovanje krvi, tip I | 41 | Luer adapter | RSM001340 | Kom | 13.7 | Layon doo | 22-11/25 | 10.02.2026
Sanitetski i medicinski potrosni materijal | 404-1-110/24-133 | 33 | Vakuum epruvete za uzorkovanje krvi, tip I | 42 | Luer adapter sa integrisanim holderom | RSM004295 | Kom | 40.5 | Layon doo | 22-11/25 | 10.02.2026
Sanitetski i medicinski potrosni materijal | 404-1-110/24-133 | 33 | Vakuum epruvete za uzorkovanje krvi, tip I | 43 | Adapter za prenos krvi iz šprica u epruvete | RSM004296 | Kom | 57 | Layon doo | 22-11/25 | 10.02.2026
Sanitetski i medicinski potrosni materijal | 404-1-110/24-133 | 33 | Vakuum epruvete za uzorkovanje krvi, tip I | 44 | Adapter za pravljenje krvnog razmaza na pločici | RSM004297 | Kom | 20 | Layon doo | 22-11/25 | 10.02.2026
Sanitetski i medicinski potrosni materijal | 404-1-110/24-133 | 33 | Vakuum epruvete za uzorkovanje krvi, tip I | 45 | Kontakt aktivirajuće lancete sa iglom 21G, dubina uboda 2.4mm | RSM006713 | Kom | 19.4 | Layon doo | 22-11/25 | 10.02.2026
Sanitetski i medicinski potrosni materijal | 404-1-110/24-133 | 33 | Vakuum epruvete za uzorkovanje krvi, tip I | 46 | Kontakt aktivirajuće lancete sa iglom 21G, dubina uboda 1,8mm | RSM006714 | Kom | 19.4 | Layon doo | 22-11/25 | 10.02.2026
Sanitetski i medicinski potrosni materijal | 404-1-110/24-133 | 33 | Vakuum epruvete za uzorkovanje krvi, tip I | 47 | Kontakt aktivirajuće lancete sa sečivom širine 0,8mm, dubina uboda 2mm | RSM006715 | Kom | 19.4 | Layon doo | 22-11/25 | 10.02.2026
Sanitetski i medicinski potrosni materijal | 404-1-110/24-133 | 33 | Vakuum epruvete za uzorkovanje krvi, tip I | 48 | Poveska za ruku sa kopčom, za višekratnu upotrebu, ukupne dužine od 50-53cm, izrađena od rastegljivog materijala, bez lateksa. Kopča ima dva funkcionalna dugmeta. Jedno dugme koje služi za automatsko otključavanje, tj oslobađanje poveske sa ruke pacijenta i drugo koje omogućava blago otpuštanje zategnutosti poveske, pri čemu poveska ostaje na ruci pacijenta u zaključanom položaju. | RSM006717 | Kom | 790 | Layon doo | 22-11/25 | 10.02.2026
Sanitetski i medicinski potrosni materijal | 404-1-110/24-133 | 33 | Vakuum epruvete za uzorkovanje krvi, tip I | 49 | Poveska za jednokratnu upotrebu | RSM007824 | Kom | 75 | Layon doo | 22-11/25 | 10.02.2026
Sanitetski i medicinski potrosni materijal | 404-1-110/24-133 | 33 | Vakuum epruvete za uzorkovanje krvi, tip I | 50 | Poveska za ruku sa kopčom, za višekratnu upotrebu za decu | RSM007825 | Kom | 790 | Layon doo | 22-11/25 | 10.02.2026
Sanitetski i medicinski potrosni materijal | 404-1-110/24-133 | 34 | Vakuum epruvete za uzorkovanje krvi, tip II | 1 | Vakuum epruveta serumska sa clot aktivatorom 6ml, 13x100mm, cep bez navoja | RSM001363 | Kom | 12.15 | Vicor | 22-1/25 | 10.02.2026
Sanitetski i medicinski potrosni materijal | 404-1-110/24-133 | 34 | Vakuum epruvete za uzorkovanje krvi, tip II | 2 | Vakuum epruveta serumska sa clot aktivatorom 10ml, 16x100mm,cep bez navoja | RSM001359 | Kom | 13.6 | Vicor | 22-1/25 | 10.02.2026
Sanitetski i medicinski potrosni materijal | 404-1-110/24-133 | 34 | Vakuum epruvete za uzorkovanje krvi, tip II | 3 | Vakuum epruveta serumska sa clot aktivatorom 4ml, 13x75mm,cep bez navoja | RSM002825 | Kom | 12.15 | Vicor | 22-1/25 | 10.02.2026
Sanitetski i medicinski potrosni materijal | 404-1-110/24-133 | 34 | Vakuum epruvete za uzorkovanje krvi, tip II | 3 | Vakuum epruveta serumska sa clot aktivatorom 4ml, 13x75mm,cep bez navoja | RSM007540 | Kom | 12.15 | Vicor | 22-1/25 | 10.02.2026
Sanitetski i medicinski potrosni materijal | 404-1-110/24-133 | 34 | Vakuum epruvete za uzorkovanje krvi, tip II | 4 | Vakuum epruveta serumska sa clot aktivatorom 2ml, 13x75mm,cep bez navoja | RSM002832 | Kom | 12.15 | Vicor | 22-1/25 | 10.02.2026
Sanitetski i medicinski potrosni materijal | 404-1-110/24-133 | 34 | Vakuum epruvete za uzorkovanje krvi, tip II | 4 | Vakuum epruveta serumska sa clot aktivatorom 2ml, 13x75mm,cep bez navoja | RSM007541 | Kom | 12.15 | Vicor | 22-1/25 | 10.02.2026
Sanitetski i medicinski potrosni materijal | 404-1-110/24-133 | 34 | Vakuum epruvete za uzorkovanje krvi, tip II | 5 | Vakuum epruveta sa clot aktivatorom i gel separatorom 5ml, 13x100mm,cep bez navoja | RSM001361 | Kom | 15.8 | Vicor | 22-1/25 | 10.02.2026
Sanitetski i medicinski potrosni materijal | 404-1-110/24-133 | 34 | Vakuum epruvete za uzorkovanje krvi, tip II | 5 | Vakuum epruveta sa clot aktivatorom i gel separatorom 5ml, 13x100mm,cep bez navoja | RSM007543 | Kom | 15.8 | Vicor | 22-1/25 | 10.02.2026
Sanitetski i medicinski potrosni materijal | 404-1-110/24-133 | 34 | Vakuum epruvete za uzorkovanje krvi, tip II | 6 | Vakuum epruveta sa clot aktivatorom i gel separatorom 8,5ml, 16x100mm,cep bez navoja | RSM001360 | Kom | 21.4 | Vicor | 22-1/25 | 10.02.2026
Sanitetski i medicinski potrosni materijal | 404-1-110/24-133 | 34 | Vakuum epruvete za uzorkovanje krvi, tip II | 6 | Vakuum epruveta sa clot aktivatorom i gel separatorom 8,5ml, 16x100mm,cep bez navoja | RSM007545 | Kom | 21.4 | Vicor | 22-1/25 | 10.02.2026
Sanitetski i medicinski potrosni materijal | 404-1-110/24-133 | 34 | Vakuum epruvete za uzorkovanje krvi, tip II | 7 | vakuum epruveta serumska sa clot aktivatorom i gel separatorom 3,5ml, 13x75mm,cep bez navoja | RSM002821 | Kom | 15.8 | Vicor | 22-1/25 | 10.02.2026
Sanitetski i medicinski potrosni materijal | 404-1-110/24-133 | 34 | Vakuum epruvete za uzorkovanje krvi, tip II | 7 | vakuum epruveta serumska sa clot aktivatorom i gel separatorom 3,5ml, 13x75mm,cep bez navoja | RSM007547 | Kom | 15.8 | Vicor | 22-1/25 | 10.02.2026
Sanitetski i medicinski potrosni materijal | 404-1-110/24-133 | 34 | Vakuum epruvete za uzorkovanje krvi, tip II | 8 | Vakuum epriveta sa trombinom i gel separatorom 5ml, 13x100mm,cep bez navoja | RSM001349 | Kom | 88.6 | Vicor | 22-1/25 | 10.02.2026
Sanitetski i medicinski potrosni materijal | 404-1-110/24-133 | 34 | Vakuum epruvete za uzorkovanje krvi, tip II | 9 | Vakuum epruveta za plazmu sa Li heparinom 6ml, 13x100mm,cep bez navoja | RSM001369 | Kom | 19.4 | Vicor | 22-1/25 | 10.02.2026
Sanitetski i medicinski potrosni materijal | 404-1-110/24-133 | 34 | Vakuum epruvete za uzorkovanje krvi, tip II | 9 | Vakuum epruveta za plazmu sa Li heparinom 6ml, 13x100mm,cep bez navoja | RSM007550 | Kom | 19.4 | Vicor | 22-1/25 | 10.02.2026
Sanitetski i medicinski potrosni materijal | 404-1-110/24-133 | 34 | Vakuum epruvete za uzorkovanje krvi, tip II | 10 | Vakuum epruveta za plazmu sa Li heparinom 4ml, 13x75mm,cep bez navoja | RSM001368 | Kom | 16 | Vicor | 22-1/25 | 10.02.2026
Sanitetski i medicinski potrosni materijal | 404-1-110/24-133 | 34 | Vakuum epruvete za uzorkovanje krvi, tip II | 10 | Vakuum epruveta za plazmu sa Li heparinom 4ml, 13x75mm,cep bez navoja | RSM007552 | Kom | 16 | Vicor | 22-1/25 | 10.02.2026
Sanitetski i medicinski potrosni materijal | 404-1-110/24-133 | 34 | Vakuum epruvete za uzorkovanje krvi, tip II | 11 | Vakuum epruveta za plazmu sa Li heparinom 2ml, 13x75mm,cep bez navoja | RSM002823 | Kom | 16 | Vicor | 22-1/25 | 10.02.2026
Sanitetski i medicinski potrosni materijal | 404-1-110/24-133 | 34 | Vakuum epruvete za uzorkovanje krvi, tip II | 11 | Vakuum epruveta za plazmu sa Li heparinom 2ml, 13x75mm,cep bez navoja | RSM007553 | Kom | 16 | Vicor | 22-1/25 | 10.02.2026
Sanitetski i medicinski potrosni materijal | 404-1-110/24-133 | 34 | Vakuum epruvete za uzorkovanje krvi, tip II | 12 | Vakuum epruveta za plazmu sa Li heparinom 10ml, 16x100mm,cep bez navoja | RSM002830 | Kom | 25.75 | Vicor | 22-1/25 | 10.02.2026
Sanitetski i medicinski potrosni materijal | 404-1-110/24-133 | 34 | Vakuum epruvete za uzorkovanje krvi, tip II | 13 | Vakuum epruveta za plazmu sa Li heparinom i čvrstim mehaničkim separatorom 4,5ml, 13x100mm,cep bez navoja | RSM002807 | Kom | 41.5 | Vicor | 22-1/25 | 10.02.2026
Sanitetski i medicinski potrosni materijal | 404-1-110/24-133 | 34 | Vakuum epruvete za uzorkovanje krvi, tip II | 13 | Vakuum epruveta za plazmu sa Li heparinom i čvrstim mehaničkim separatorom 4,5ml, 13x100mm,cep bez navoja | RSM007554 | Kom | 41.5 | Vicor | 22-1/25 | 10.02.2026
Sanitetski i medicinski potrosni materijal | 404-1-110/24-133 | 34 | Vakuum epruvete za uzorkovanje krvi, tip II | 14 | Vakuum epruveta za koagulaciju sa duplim zidom (3.2% Na-citrat) 2,7ml, 13x75mm,cep bez navoja,sa jasnom oznakom mimalne zapremine punjenja | RSM001352 | Kom | 16.4 | Vicor | 22-1/25 | 10.02.2026
Sanitetski i medicinski potrosni materijal | 404-1-110/24-133 | 34 | Vakuum epruvete za uzorkovanje krvi, tip II | 14 | Vakuum epruveta za koagulaciju sa duplim zidom (3.2% Na-citrat) 2,7ml, 13x75mm,cep bez navoja,sa jasnom oznakom mimalne zapremine punjenja | RSM007556 | Kom | 16.4 | Vicor | 22-1/25 | 10.02.2026
Sanitetski i medicinski potrosni materijal | 404-1-110/24-133 | 34 | Vakuum epruvete za uzorkovanje krvi, tip II | 15 | Vakuum epruveta za koagulaciju sa duplim zidom (3.2% Na-citrat) 1,8ml, 13x75mm,cep bez navoja,sa jasnom oznakom mimalne zapremine punjenja | RSM002824 | Kom | 18.15 | Vicor | 22-1/25 | 10.02.2026
Sanitetski i medicinski potrosni materijal | 404-1-110/24-133 | 34 | Vakuum epruvete za uzorkovanje krvi, tip II | 15 | Vakuum epruveta za koagulaciju sa duplim zidom (3.2% Na-citrat) 1,8ml, 13x75mm,cep bez navoja,sa jasnom oznakom mimalne zapremine punjenja | RSM007558 | Kom | 18.15 | Vicor | 22-1/25 | 10.02.2026
Sanitetski i medicinski potrosni materijal | 404-1-110/24-133 | 34 | Vakuum epruvete za uzorkovanje krvi, tip II | 16 | Vakuum epruveta za krvnu sliku K2EDTA 2ml, 13x75mm,cep bez navoja | RSM001365 | Kom | 12.4 | Vicor | 22-1/25 | 10.02.2026
Sanitetski i medicinski potrosni materijal | 404-1-110/24-133 | 34 | Vakuum epruvete za uzorkovanje krvi, tip II | 16 | Vakuum epruveta za krvnu sliku K2EDTA 2ml, 13x75mm,cep bez navoja | RSM007560 | Kom | 12.4 | Vicor | 22-1/25 | 10.02.2026
Sanitetski i medicinski potrosni materijal | 404-1-110/24-133 | 34 | Vakuum epruvete za uzorkovanje krvi, tip II | 17 | Vakuum epruveta za krvnu sliku K2EDTA 3ml, 13x75mm,cep bez navoja | RSM002820 | Kom | 12.4 | Vicor | 22-1/25 | 10.02.2026
Sanitetski i medicinski potrosni materijal | 404-1-110/24-133 | 34 | Vakuum epruvete za uzorkovanje krvi, tip II | 17 | Vakuum epruveta za krvnu sliku K2EDTA 3ml, 13x75mm,cep bez navoja | RSM007562 | Kom | 12.4 | Vicor | 22-1/25 | 10.02.2026
Sanitetski i medicinski potrosni materijal | 404-1-110/24-133 | 34 | Vakuum epruvete za uzorkovanje krvi, tip II | 18 | Vakuum epruveta za krvnu sliku K2EDTA 4ml, 13x75mm,cep bez navoja | RSM001366 | Kom | 14.5 | Vicor | 22-1/25 | 10.02.2026
Sanitetski i medicinski potrosni materijal | 404-1-110/24-133 | 34 | Vakuum epruvete za uzorkovanje krvi, tip II | 19 | Vakuum epruveta za krvnu sliku K2EDTA 6ml, 13x100mm,cep bez navoja | RSM001371 | Kom | 14.5 | Vicor | 22-1/25 | 10.02.2026
Sanitetski i medicinski potrosni materijal | 404-1-110/24-133 | 34 | Vakuum epruvete za uzorkovanje krvi, tip II | 19 | Vakuum epruveta za krvnu sliku K2EDTA 6ml, 13x100mm,cep bez navoja | RSM007564 | Kom | 14.5 | Vicor | 22-1/25 | 10.02.2026
Sanitetski i medicinski potrosni materijal | 404-1-110/24-133 | 34 | Vakuum epruvete za uzorkovanje krvi, tip II | 20 | Vakuum epruveta za krvnu sliku K2EDTA 10ml, 16x100mm,cep bez navoja | RSM001355 | Kom | 19.6 | Vicor | 22-1/25 | 10.02.2026
Sanitetski i medicinski potrosni materijal | 404-1-110/24-133 | 34 | Vakuum epruvete za uzorkovanje krvi, tip II | 21 | Vakuum epruveta za krvnu sliku K3EDTA 2ml, 13x75mm,cep bez navoja | RSM002831 | Kom | 12.8 | Vicor | 22-1/25 | 10.02.2026
Sanitetski i medicinski potrosni materijal | 404-1-110/24-133 | 34 | Vakuum epruvete za uzorkovanje krvi, tip II | 22 | Vakuum epriveta sa K3EDTA i aprotininom 5ml, 13x75mm,cep bez navoja | RSM001351 | Kom | 23 | Vicor | 22-1/25 | 10.02.2026
Sanitetski i medicinski potrosni materijal | 404-1-110/24-133 | 34 | Vakuum epruvete za uzorkovanje krvi, tip II | 23 | Vakuum epruveta za sedimentaciju sa Na-citratom za direktno očitavanje nakon 30 minuta 1,5ml | RSM006739 | Kom | 29.5 | Vicor | 22-1/25 | 10.02.2026
Sanitetski i medicinski potrosni materijal | 404-1-110/24-133 | 34 | Vakuum epruvete za uzorkovanje krvi, tip II | 24 | Vakuum epruveta za sedimentaciju za direktno očitavanje 2ml, 8x100mm | RSM002833 | Kom | 65 | Vicor | 22-1/25 | 10.02.2026
Sanitetski i medicinski potrosni materijal | 404-1-110/24-133 | 34 | Vakuum epruvete za uzorkovanje krvi, tip II | 25 | Vakuum epruveta za krvne grupe sa ACD 6ml, 13x100mm,cep bez navoja | RSM001358 | Kom | 23.7 | Vicor | 22-1/25 | 10.02.2026
Sanitetski i medicinski potrosni materijal | 404-1-110/24-133 | 34 | Vakuum epruvete za uzorkovanje krvi, tip II | 26 | Vakuum epruveta sa Na-fluoridom i EDTA za određivanje glukoze 2ml, 13x75mm,cep bez navoja | RSM002826 | Kom | 16.8 | Vicor | 22-1/25 | 10.02.2026
Sanitetski i medicinski potrosni materijal | 404-1-110/24-133 | 34 | Vakuum epruvete za uzorkovanje krvi, tip II | 27 | Vakuum epruveta sa Na-fluoridom i oksalatom za određivanje glukoze 2ml, 13x75mm, cep bez navoja | RSM002827 | Kom | 16.8 | Vicor | 22-1/25 | 10.02.2026
Sanitetski i medicinski potrosni materijal | 404-1-110/24-133 | 34 | Vakuum epruvete za uzorkovanje krvi, tip II | 28 | Vakuum epruveta bez aditiva 3ml, 13x75mm,cep bez navoja | RSM002822 | Kom | 13.3 | Vicor | 22-1/25 | 10.02.2026
Sanitetski i medicinski potrosni materijal | 404-1-110/24-133 | 34 | Vakuum epruvete za uzorkovanje krvi, tip II | 29 | Igla za vakuum sistem, žuta 0,9x38mm | RSM002062 | Kom | 11.85 | Vicor | 22-1/25 | 10.02.2026
Sanitetski i medicinski potrosni materijal | 404-1-110/24-133 | 34 | Vakuum epruvete za uzorkovanje krvi, tip II | 30 | Igla za vakuum sistem, zelena 0,8x38mm | RSM002061 | Kom | 11.85 | Vicor | 22-1/25 | 10.02.2026
Sanitetski i medicinski potrosni materijal | 404-1-110/24-133 | 34 | Vakuum epruvete za uzorkovanje krvi, tip II | 31 | Igla za vakuum sistem, crna 0,7x38mm | RSM002814 | Kom | 11.85 | Vicor | 22-1/25 | 10.02.2026
Sanitetski i medicinski potrosni materijal | 404-1-110/24-133 | 34 | Vakuum epruvete za uzorkovanje krvi, tip II | 32 | Igla sa indikatorom protoka 21G, zelena 0,8x25mm | RSM001350 | Kom | 26.8 | Vicor | 22-1/25 | 10.02.2026
Sanitetski i medicinski potrosni materijal | 404-1-110/24-133 | 34 | Vakuum epruvete za uzorkovanje krvi, tip II | 33 | Igla sa indikatorom protoka 22G, crna 0,7x25mm | RSM002815 | Kom | 26.8 | Vicor | 22-1/25 | 10.02.2026
Sanitetski i medicinski potrosni materijal | 404-1-110/24-133 | 34 | Vakuum epruvete za uzorkovanje krvi, tip II | 34 | Igla sa zaštitnim poklopcem protiv ubodnih incidenata 21G, zelena 0,8x32mm | RSM001362 | Kom | 18.15 | Vicor | 22-1/25 | 10.02.2026
Sanitetski i medicinski potrosni materijal | 404-1-110/24-133 | 34 | Vakuum epruvete za uzorkovanje krvi, tip II | 35 | Igla sa zaštitnim poklopcem protiv ubodnih incidenata 22G, crna 0,7x32mm | RSM002816 | Kom | 18.15 | Vicor | 22-1/25 | 10.02.2026
Sanitetski i medicinski potrosni materijal | 404-1-110/24-133 | 34 | Vakuum epruvete za uzorkovanje krvi, tip II | 36 | Igla sa indikatorom protoka i zaštitnim poklopcem protiv ubodnih incidenata 21G, zelena 0,8x25mm | RSM001364 | Kom | 40.1 | Vicor | 22-1/25 | 10.02.2026
Sanitetski i medicinski potrosni materijal | 404-1-110/24-133 | 34 | Vakuum epruvete za uzorkovanje krvi, tip II | 37 | Mikroepruveta sa inkorporiranim levkom za krvnu sliku sa K2EDTA, sa označenim zapreminama punjenja 250-500µl | RSM002801 | Kom | 29.8 | Vicor | 22-1/25 | 10.02.2026
Sanitetski i medicinski potrosni materijal | 404-1-110/24-133 | 34 | Vakuum epruvete za uzorkovanje krvi, tip II | 38 | Mikroepruvete za kapilarno uzimanje krvi sa K2EDTA, dimenzije 13x75mm, sa označenim zapreminama punjenja 250-375-500 µl sa mogućnošću direktne aplikacije na hematološki analizator | RSM002069 | Kom | 85.5 | Vicor | 22-1/25 | 10.02.2026
Sanitetski i medicinski potrosni materijal | 404-1-110/24-133 | 34 | Vakuum epruvete za uzorkovanje krvi, tip II | 39 | Mikroepruveta sa inkorporiranim levkom, aktivatorom koagulacije i gel separatorom, sa označenim zapreminama punjenja 400-600µl | RSM002802 | Kom | 29.8 | Vicor | 22-1/25 | 10.02.2026
Sanitetski i medicinski potrosni materijal | 404-1-110/24-133 | 34 | Vakuum epruvete za uzorkovanje krvi, tip II | 40 | Mikroepruveta sa inkorporiranim levkom, aktivatorom koagulacije i gel separatorom, sa označenim zapreminama punjenja 400-600µl, zatamnjeni | RSM002805 | Kom | 29.8 | Vicor | 22-1/25 | 10.02.2026
Sanitetski i medicinski potrosni materijal | 404-1-110/24-133 | 34 | Vakuum epruvete za uzorkovanje krvi, tip II | 41 | Mikroepruveta sa inkorporiranim levkom, NaF i Na2EDTA (za glukozu), sa označenim zapreminama punjenja 400-600µl | RSM002803 | Kom | 29.8 | Vicor | 22-1/25 | 10.02.2026
Sanitetski i medicinski potrosni materijal | 404-1-110/24-133 | 34 | Vakuum epruvete za uzorkovanje krvi, tip II | 42 | Mikroepruveta sa inkorporiranim levkom, Li-Heparinom 200-400µl | RSM002804 | Kom | 29.8 | Vicor | 22-1/25 | 10.02.2026
Sanitetski i medicinski potrosni materijal | 404-1-110/24-133 | 34 | Vakuum epruvete za uzorkovanje krvi, tip II | 43 | Kontakt aktivirajuće lancete sa sečivom širine 1,5mm, dubina uboda 2mm | RSM001353 | Kom | 27.4 | Vicor | 22-1/25 | 10.02.2026
Sanitetski i medicinski potrosni materijal | 404-1-110/24-133 | 34 | Vakuum epruvete za uzorkovanje krvi, tip II | 44 | Kontakt aktivirajuće lancete sa iglom 21G, dubina uboda 2.4mm | RSM002417 | Kom | 16.9 | Vicor | 22-1/25 | 10.02.2026
Sanitetski i medicinski potrosni materijal | 404-1-110/24-133 | 34 | Vakuum epruvete za uzorkovanje krvi, tip II | 45 | Kontakt aktivirajuće lancete sa sečivom širine 0,8mm, dubina uboda 2mm | RSM002418 | Kom | 16.9 | Vicor | 22-1/25 | 10.02.2026
Sanitetski i medicinski potrosni materijal | 404-1-110/24-133 | 34 | Vakuum epruvete za uzorkovanje krvi, tip II | 46 | Lanceta sa srpastim sečivom, za petu, dimenzija 0,85x1,75mm | RSM002809 | Kom | 102 | Vicor | 22-1/25 | 10.02.2026
Sanitetski i medicinski potrosni materijal | 404-1-110/24-133 | 34 | Vakuum epruvete za uzorkovanje krvi, tip II | 47 | Lanceta sa srpastim sečivom, za petu, dimenzija 1,00 x2,50mm | RSM003791 | Kom | 102 | Vicor | 22-1/25 | 10.02.2026
Sanitetski i medicinski potrosni materijal | 404-1-110/24-133 | 34 | Vakuum epruvete za uzorkovanje krvi, tip II | 48 | Kontakt aktivirajuće lancete sa iglom 30G, dubina uboda 1,5mm | RSM002810 | Kom | 27.4 | Vicor | 22-1/25 | 10.02.2026
Sanitetski i medicinski potrosni materijal | 404-1-110/24-133 | 34 | Vakuum epruvete za uzorkovanje krvi, tip II | 49 | Kontakt aktivirajuće lancete sa iglom 21G, dubina uboda 1,8mm | RSM002058 | Kom | 27.4 | Vicor | 22-1/25 | 10.02.2026
Sanitetski i medicinski potrosni materijal | 404-1-110/24-133 | 34 | Vakuum epruvete za uzorkovanje krvi, tip II | 50 | Holder za iglu za vakuum sistem | RSM004290 | Kom | 4.5 | Vicor | 22-1/25 | 10.02.2026
Sanitetski i medicinski potrosni materijal | 404-1-110/24-133 | 34 | Vakuum epruvete za uzorkovanje krvi, tip II | 51 | Holder za iglu sa mehanizmom za odbacivanje igle za vakuum sistem | RSM004292 | Kom | 150 | Vicor | 22-1/25 | 10.02.2026
Sanitetski i medicinski potrosni materijal | 404-1-110/24-133 | 34 | Vakuum epruvete za uzorkovanje krvi, tip II | 52 | Luer adapter | RSM002811 | Kom | 15.2 | Vicor | 22-1/25 | 10.02.2026
Sanitetski i medicinski potrosni materijal | 404-1-110/24-133 | 34 | Vakuum epruvete za uzorkovanje krvi, tip II | 53 | Luer adapter sa integrisanim holderom | RSM002812 | Kom | 61 | Vicor | 22-1/25 | 10.02.2026
Sanitetski i medicinski potrosni materijal | 404-1-110/24-133 | 34 | Vakuum epruvete za uzorkovanje krvi, tip II | 54 | Adapter za prenos krvi iz šprica u epruvete | RSM002063 | Kom | 61 | Vicor | 22-1/25 | 10.02.2026
Sanitetski i medicinski potrosni materijal | 404-1-110/24-133 | 34 | Vakuum epruvete za uzorkovanje krvi, tip II | 55 | Poveska za visekratu upotrebu,bez lateksa sa mehanizmom ( kopčom) dimenzija 2,5x52,5cm | RSM007576 | Kom | 871.5 | Vicor | 22-1/25 | 10.02.2026
Sanitetski i medicinski potrosni materijal | 404-1-110/24-133 | 34 | Vakuum epruvete za uzorkovanje krvi, tip II | 56 | Poveska bez lateksa, trakasta, za jednokratnu upotrebu | RSM007577 | Kom | 26.25 | Vicor | 22-1/25 | 10.02.2026
Sanitetski i medicinski potrosni materijal | 404-1-110/24-133 | 35 | Vakuum epruvete za uzorkovanje krvi, tip III | 1 | Vakuum epruvete serumske sa gel sepratorom 6-8ml | RSM007145 | Kom | 10.8 | Profesional Medik doo | 22-9/25 | 10.02.2026
Sanitetski i medicinski potrosni materijal | 404-1-110/24-133 | 35 | Vakuum epruvete za uzorkovanje krvi, tip III | 2 | Vakuum epruvete za krvne slike 3ml, i/ili 5 ml dimenzije 13x75mm, sa K2EDTA | RSM007146 | Kom | 7.5 | Profesional Medik doo | 22-9/25 | 10.02.2026
Sanitetski i medicinski potrosni materijal | 404-1-110/24-133 | 35 | Vakuum epruvete za uzorkovanje krvi, tip III | 2 | Vakuum epruvete za krvne slike 3ml, i/ili 5 ml dimenzije 13x75mm, sa K2EDTA | RSM007752 | Kom | 7.5 | Profesional Medik doo | 22-9/25 | 10.02.2026
Sanitetski i medicinski potrosni materijal | 404-1-110/24-133 | 35 | Vakuum epruvete za uzorkovanje krvi, tip III | 3 | Vakuum epruvete za sedimentaciju, staklene, 1,28ml | RSM007753 | Kom | 10.28 | Profesional Medik doo | 22-9/25 | 10.02.2026
Sanitetski i medicinski potrosni materijal | 404-1-110/24-133 | 35 | Vakuum epruvete za uzorkovanje krvi, tip III | 4 | Vakuum epruvete za koagulaciju 3,6ml, sa Na citratom 3,2 ili 3,8% | RSM007151 | Kom | 7.3 | Profesional Medik doo | 22-9/25 | 10.02.2026
Sanitetski i medicinski potrosni materijal | 404-1-110/24-133 | 35 | Vakuum epruvete za uzorkovanje krvi, tip III | 5 | Multi igla, 0,9mm | RSM007152 | Kom | 6.2 | Profesional Medik doo | 22-9/25 | 10.02.2026
Sanitetski i medicinski potrosni materijal | 404-1-110/24-133 | 35 | Vakuum epruvete za uzorkovanje krvi, tip III | 6 | Kontakt aktivirajuće lancete sa iglom 26G, mogućnost biranja dubine uboda od 5 nivoa (1,2 x 2,4 mm) | RSM007754 | Kom | 8.5 | Profesional Medik doo | 22-9/25 | 10.02.2026
Sanitetski i medicinski potrosni materijal | 404-1-110/24-133 | 35 | Vakuum epruvete za uzorkovanje krvi, tip III | 7 | Lancete | RSM007756 | Kom | 3.5 | Profesional Medik doo | 22-9/25 | 10.02.2026
Sanitetski i medicinski potrosni materijal | 404-1-110/24-133 | 35 | Vakuum epruvete za uzorkovanje krvi, tip III | 8 | Kontakt aktivirajuće lancete sa iglom 28G, mogućnost biranja dubine uboda od 5 nivoa (1,2 x 2,4 mm) | RSM007755 | Kom | 8.5 | Profesional Medik doo | 22-9/25 | 10.02.2026
Sanitetski i medicinski potrosni materijal | 404-1-110/24-133 | 35 | Vakuum epruvete za uzorkovanje krvi, tip III | 9 | Holder za iglu | RSM007154 | Kom | 5.2 | Profesional Medik doo | 22-9/25 | 10.02.2026
Sanitetski i medicinski potrosni materijal | 404-1-110/24-133 | 36 | Vakuum epruvete za uzorkovanje krvi, tip IV | 1 | Vakuum epruveta serumska sa clot aktivatorom 6ml, 13x100mm | RSM006592 | Kom | 10 | Zorex doo | 22-3/25 | 10.02.2026
Sanitetski i medicinski potrosni materijal | 404-1-110/24-133 | 36 | Vakuum epruvete za uzorkovanje krvi, tip IV | 2 | Vakuum epruveta serumska sa clot aktivatorom 9-10ml, 16x100mm | RSM006593 | Kom | 11 | Zorex doo | 22-3/25 | 10.02.2026
Sanitetski i medicinski potrosni materijal | 404-1-110/24-133 | 36 | Vakuum epruvete za uzorkovanje krvi, tip IV | 3 | Vakuum epruveta serumska sa clot aktivatorom 4ml, 13x75mm | RSM006594 | Kom | 9 | Zorex doo | 22-3/25 | 10.02.2026
Sanitetski i medicinski potrosni materijal | 404-1-110/24-133 | 36 | Vakuum epruvete za uzorkovanje krvi, tip IV | 4 | Vakuum epruveta sa clot aktivatorom i gel separatorom 2ml, 13x75mm | RSM006595 | Kom | 12.5 | Zorex doo | 22-3/25 | 10.02.2026
Sanitetski i medicinski potrosni materijal | 404-1-110/24-133 | 36 | Vakuum epruvete za uzorkovanje krvi, tip IV | 5 | Vakuum epruveta sa clot aktivatorom i gel separatorom 5ml, 13x100mm | RSM006596 | Kom | 12.5 | Zorex doo | 22-3/25 | 10.02.2026
Sanitetski i medicinski potrosni materijal | 404-1-110/24-133 | 36 | Vakuum epruvete za uzorkovanje krvi, tip IV | 6 | Vakuum epruveta sa clot aktivatorom i gel separatorom 8ml, 16x100mm | RSM006597 | Kom | 16 | Zorex doo | 22-3/25 | 10.02.2026
Sanitetski i medicinski potrosni materijal | 404-1-110/24-133 | 36 | Vakuum epruvete za uzorkovanje krvi, tip IV | 7 | Vakuum epruveta serumska sa clot aktivatorom i gel separatorom 3.5ml, 13x75mm | RSM004301 | Kom | 12.5 | Zorex doo | 22-3/25 | 10.02.2026
Sanitetski i medicinski potrosni materijal | 404-1-110/24-133 | 36 | Vakuum epruvete za uzorkovanje krvi, tip IV | 8 | Vakuum epruveta sa duplim zidom (3.2% Na-citrat) 2,7 ml, 13x75mm | RSM006598 | Kom | 13 | Zorex doo | 22-3/25 | 10.02.2026
Sanitetski i medicinski potrosni materijal | 404-1-110/24-133 | 36 | Vakuum epruvete za uzorkovanje krvi, tip IV | 9 | Vakuum epruveta (3.2% Na-citrat) 3,6ml, 13x75mm | RSM006599 | Kom | 11 | Zorex doo | 22-3/25 | 10.02.2026
Sanitetski i medicinski potrosni materijal | 404-1-110/24-133 | 36 | Vakuum epruvete za uzorkovanje krvi, tip IV | 10 | Vakuum epruveta za koagulaciju sa duplim zidom (3.2% Na-citrat) 1,8ml, 13x75mm | RSM006600 | Kom | 13 | Zorex doo | 22-3/25 | 10.02.2026
Sanitetski i medicinski potrosni materijal | 404-1-110/24-133 | 36 | Vakuum epruvete za uzorkovanje krvi, tip IV | 11 | Vakuum epruveta za krvnu sliku K2EDTA 1ml, 13x75mm | RSM006601 | Kom | 8 | Zorex doo | 22-3/25 | 10.02.2026
Sanitetski i medicinski potrosni materijal | 404-1-110/24-133 | 36 | Vakuum epruvete za uzorkovanje krvi, tip IV | 12 | Vakuum epruveta za krvnu sliku K2EDTA 2ml, 13x75mm | RSM006602 | Kom | 8 | Zorex doo | 22-3/25 | 10.02.2026
Sanitetski i medicinski potrosni materijal | 404-1-110/24-133 | 36 | Vakuum epruvete za uzorkovanje krvi, tip IV | 13 | Vakuum epruveta za krvnu sliku K2EDTA 3ml, 13x75mm | RSM004302 | Kom | 8 | Zorex doo | 22-3/25 | 10.02.2026
Sanitetski i medicinski potrosni materijal | 404-1-110/24-133 | 36 | Vakuum epruvete za uzorkovanje krvi, tip IV | 14 | Vakuum epruveta za krvnu sliku K2EDTA 4.5ml, 13x75mm | RSM006603 | Kom | 8 | Zorex doo | 22-3/25 | 10.02.2026
Sanitetski i medicinski potrosni materijal | 404-1-110/24-133 | 36 | Vakuum epruvete za uzorkovanje krvi, tip IV | 15 | Vakuum epruveta za krvnu sliku K2EDTA 6ml, 13x100mm | RSM006604 | Kom | 9.5 | Zorex doo | 22-3/25 | 10.02.2026
Sanitetski i medicinski potrosni materijal | 404-1-110/24-133 | 36 | Vakuum epruvete za uzorkovanje krvi, tip IV | 16 | Vakuum epruveta za krvnu sliku K2EDTA 9ml, 16x100mm | RSM006605 | Kom | 12 | Zorex doo | 22-3/25 | 10.02.2026
Sanitetski i medicinski potrosni materijal | 404-1-110/24-133 | 36 | Vakuum epruvete za uzorkovanje krvi, tip IV | 17 | Vakuum epruveta za krvnu sliku K3EDTA 9ml, 16x100mm | RSM006606 | Kom | 12 | Zorex doo | 22-3/25 | 10.02.2026
Sanitetski i medicinski potrosni materijal | 404-1-110/24-133 | 36 | Vakuum epruvete za uzorkovanje krvi, tip IV | 18 | Vakuum epruveta za krvnu sliku K3EDTA 2ml, 13x75mm | RSM006607 | Kom | 8 | Zorex doo | 22-3/25 | 10.02.2026
Sanitetski i medicinski potrosni materijal | 404-1-110/24-133 | 36 | Vakuum epruvete za uzorkovanje krvi, tip IV | 19 | Vakuum epruveta za krvnu sliku K3EDTA 1ml, 13x75mm | RSM006608 | Kom | 8 | Zorex doo | 22-3/25 | 10.02.2026
Sanitetski i medicinski potrosni materijal | 404-1-110/24-133 | 36 | Vakuum epruvete za uzorkovanje krvi, tip IV | 20 | Vakuum epruveta za krvnu sliku K3EDTA 4-4.5ml, 13x75mm | RSM006609 | Kom | 8 | Zorex doo | 22-3/25 | 10.02.2026
Sanitetski i medicinski potrosni materijal | 404-1-110/24-133 | 36 | Vakuum epruvete za uzorkovanje krvi, tip IV | 21 | Vakuum epruveta sa K3EDTA i aprotininom 4ml, 13x75mm | RSM006610 | Kom | 18 | Zorex doo | 22-3/25 | 10.02.2026
Sanitetski i medicinski potrosni materijal | 404-1-110/24-133 | 36 | Vakuum epruvete za uzorkovanje krvi, tip IV | 22 | Vakuum epruveta za sedimentaciju sa Na-citratom 3.2 % za direktno očitavanje nakon 30minuta,1,28ml, 8x120mm | RSM006611 | Kom | 19 | Zorex doo | 22-3/25 | 10.02.2026
Sanitetski i medicinski potrosni materijal | 404-1-110/24-133 | 36 | Vakuum epruvete za uzorkovanje krvi, tip IV | 23 | Vakuum epruveta za sedimentaciju sa Na-citratom 3.2 % za direktno očitavanje nakon 30minuta,1,6ml, 9x120mm | RSM006612 | Kom | 19 | Zorex doo | 22-3/25 | 10.02.2026
Sanitetski i medicinski potrosni materijal | 404-1-110/24-133 | 36 | Vakuum epruvete za uzorkovanje krvi, tip IV | 24 | Vakuum epruveta bez aditiva 9-10ml, 16x100mm | RSM006613 | Kom | 10.5 | Zorex doo | 22-3/25 | 10.02.2026
Sanitetski i medicinski potrosni materijal | 404-1-110/24-133 | 36 | Vakuum epruvete za uzorkovanje krvi, tip IV | 25 | Igla za vakuum sistem, žuta 0,9x38mm | RSM004304 | Kom | 8 | Zorex doo | 22-3/25 | 10.02.2026
Sanitetski i medicinski potrosni materijal | 404-1-110/24-133 | 36 | Vakuum epruvete za uzorkovanje krvi, tip IV | 26 | Igla za vakuum sistem, zelena 0,8x38mm | RSM006614 | Kom | 8 | Zorex doo | 22-3/25 | 10.02.2026
Sanitetski i medicinski potrosni materijal | 404-1-110/24-133 | 36 | Vakuum epruvete za uzorkovanje krvi, tip IV | 27 | Igla za vakuum sistem, crna 0,7x38mm | RSM006615 | Kom | 8 | Zorex doo | 22-3/25 | 10.02.2026
Sanitetski i medicinski potrosni materijal | 404-1-110/24-133 | 36 | Vakuum epruvete za uzorkovanje krvi, tip IV | 28 | Igla sa zaštitnim poklopcem protiv ubodnih incidenata, 21G zelena 0.8X32 mm | RSM006616 | Kom | 15.5 | Zorex doo | 22-3/25 | 10.02.2026
Sanitetski i medicinski potrosni materijal | 404-1-110/24-133 | 36 | Vakuum epruvete za uzorkovanje krvi, tip IV | 29 | Kontakt aktivirajuće lancete sa iglom 18G, dubina uboda 1,8mm | RSM006617 | Kom | 17 | Zorex doo | 22-3/25 | 10.02.2026
Sanitetski i medicinski potrosni materijal | 404-1-110/24-133 | 36 | Vakuum epruvete za uzorkovanje krvi, tip IV | 30 | Kontakt aktivirajuće lancete sa iglom 21G, dubina uboda 1,8mm | RSM004307 | Kom | 17 | Zorex doo | 22-3/25 | 10.02.2026
Sanitetski i medicinski potrosni materijal | 404-1-110/24-133 | 36 | Vakuum epruvete za uzorkovanje krvi, tip IV | 31 | Holder za iglu za vakuum sistem | RSM004308 | Kom | 5 | Zorex doo | 22-3/25 | 10.02.2026
Sanitetski i medicinski potrosni materijal | 404-1-110/24-133 | 36 | Vakuum epruvete za uzorkovanje krvi, tip IV | 32 | Luer adapter | RSM006618 | Kom | 8 | Zorex doo | 22-3/25 | 10.02.2026
Sanitetski i medicinski potrosni materijal | 404-1-110/24-133 | 36 | Vakuum epruvete za uzorkovanje krvi, tip IV | 33 | Vakuum epruvete 6-9 ml sa Li-heparinom | RSM006619 | Kom | 14 | Zorex doo | 22-3/25 | 10.02.2026
Sanitetski i medicinski potrosni materijal | 404-1-110/24-133 | 36 | Vakuum epruvete za uzorkovanje krvi, tip IV | 34 | Vakuum epruvete 6-9 ml sa NH-heparinom | RSM006620 | Kom | 20 | Zorex doo | 22-3/25 | 10.02.2026
Sanitetski i medicinski potrosni materijal | 404-1-110/24-133 | 36 | Vakuum epruvete za uzorkovanje krvi, tip IV | 35 | Vakuum epruveta sa trombinom i gel separatorom 5 ml 13x100 | RSM006621 | Kom | 32 | Zorex doo | 22-3/25 | 10.02.2026
Sanitetski i medicinski potrosni materijal | 404-1-110/24-133 | 36 | Vakuum epruvete za uzorkovanje krvi, tip IV | 36 | Vakuum epruvete za krvne grupe ACD-A 6 ml , 13x100 | RSM006622 | Kom | 17 | Zorex doo | 22-3/25 | 10.02.2026
Sanitetski i medicinski potrosni materijal | 404-1-110/24-133 | 36 | Vakuum epruvete za uzorkovanje krvi, tip IV | 37 | Vakuum epruvete za krvne grupe ACD-A 9 ml , 16x100 | RSM006623 | Kom | 23 | Zorex doo | 22-3/25 | 10.02.2026
Sanitetski i medicinski potrosni materijal | 404-1-110/24-133 | 36 | Vakuum epruvete za uzorkovanje krvi, tip IV | 38 | Vakuum epruveta sa Sodium Fluoridom + K3EDTA 2-4 ml | RSM006624 | Kom | 13 | Zorex doo | 22-3/25 | 10.02.2026
Sanitetski i medicinski potrosni materijal | 404-1-110/24-133 | 36 | Vakuum epruvete za uzorkovanje krvi, tip IV | 39 | Mini epruveta sa clot aktivatorom i gelom 0.5 ml | RSM006625 | Kom | 15 | Zorex doo | 22-3/25 | 10.02.2026
Sanitetski i medicinski potrosni materijal | 404-1-110/24-133 | 36 | Vakuum epruvete za uzorkovanje krvi, tip IV | 40 | Mini epruveta K2EDTA 0.5 ml | RSM006626 | Kom | 15 | Zorex doo | 22-3/25 | 10.02.2026
Sanitetski i medicinski potrosni materijal | 404-1-110/24-133 | 36 | Vakuum epruvete za uzorkovanje krvi, tip IV | 41 | Mini epruveta FE/K2EDTA 0.2 ml | RSM006627 | Kom | 15 | Zorex doo | 22-3/25 | 10.02.2026
Sanitetski i medicinski potrosni materijal | 404-1-110/24-133 | 36 | Vakuum epruvete za uzorkovanje krvi, tip IV | 42 | Epruveta crossmatch 6 ml | RSM006628 | Kom | 13 | Zorex doo | 22-3/25 | 10.02.2026
Sanitetski i medicinski potrosni materijal | 404-1-110/24-133 | 37 | Vakum epruvete za uzorkovanje urina tip I | 1 | Čašica za urin graduisana 120mL | RSM002835 | Kom | 84.81 | Vicor | 22-1/25 | 10.02.2026
Sanitetski i medicinski potrosni materijal | 404-1-110/24-133 | 37 | Vakum epruvete za uzorkovanje urina tip I | 2 | Kontejner graduisani za 24 časovni urin 3.000 - 3.300 mL | RSM002471 | Kom | 252 | Vicor | 22-1/25 | 10.02.2026
Sanitetski i medicinski potrosni materijal | 404-1-110/24-133 | 37 | Vakum epruvete za uzorkovanje urina tip I | 3 | Vakuum epruveta za urin bez aditiva 11 mL, 16x100 mm | RSM002472 | Kom | 17.51 | Vicor | 22-1/25 | 10.02.2026
Sanitetski i medicinski potrosni materijal | 404-1-110/24-133 | 37 | Vakum epruvete za uzorkovanje urina tip I | 4 | Vakuum epruveta za urin sa aditivom ( stabilnost uzorka 48h) za mikrobiologiju 4mL, dimenzija 13x75mm | RSM002474 | Kom | 22.62 | Vicor | 22-1/25 | 10.02.2026
Sanitetski i medicinski potrosni materijal | 404-1-110/24-133 | 37 | Vakum epruvete za uzorkovanje urina tip I | 5 | Vakuum epruveta urinska sa kozervansom- hlorheksidin, etilparaben i natrijum propionat ( stabilnost uzorka 72h) za hemijski pregled urina 8 ml, dimenzija 16x100mm | RSM002834 | Kom | 25 | Vicor | 22-1/25 | 10.02.2026
Sanitetski i medicinski potrosni materijal | 404-1-110/24-133 | 37 | Vakum epruvete za uzorkovanje urina tip I | 6 | Medicinsko sredstvo za transfer urina u jednu ili više epruveta | RSM002473 | Kom | 12.87 | Vicor | 22-1/25 | 10.02.2026
Sanitetski i medicinski potrosni materijal | 404-1-110/24-133 | 40 | Zavojni materijal tip II | 1 | Zavoj, kaliko od sirovog pamuka, nesterilni, utkan rub, broj niti/gustine tkanja u 1 cm²: 24 (14+10), mase površine II ≥2,33 g i finoća pređe 50/1 (20 tex) Ph Jug IV, a 1, veličine: 5cm x 5m, | RSM001156 | Kom | 27.67 | Vega doo | 22-12/25 | 10.02.2026
Sanitetski i medicinski potrosni materijal | 404-1-110/24-133 | 40 | Zavojni materijal tip II | 2 | Zavoj, kaliko od sirovog pamuka, nesterilni, utkan rub, broj niti/gustine tkanja u 1 cm²: 24 (14+10), mase površine II ≥2,33 g i finoća pređe 50/1 (20 tex) Ph Jug IV, a 1, veličine: 6cm x 5m | RSM001157 | Kom | 33.21 | Vega doo | 22-12/25 | 10.02.2026
Sanitetski i medicinski potrosni materijal | 404-1-110/24-133 | 40 | Zavojni materijal tip II | 3 | Zavoj, kaliko od sirovog pamuka, nesterilni, utkan rub, broj niti/gustine tkanja u 1 cm²: 24 (14+10), mase površine II ≥2,33 g i finoća pređe 50/1 (20 tex) Ph Jug IV, a 1, veličine: 8cm x 5m | RSM001158 | Kom | 38.7 | Vega doo | 22-12/25 | 10.02.2026
Sanitetski i medicinski potrosni materijal | 404-1-110/24-133 | 40 | Zavojni materijal tip II | 4 | Zavoj, kaliko od sirovog pamuka, nesterilni, utkan rub, broj niti/gustine tkanja u 1 cm²: 24 (14+10), mase površine II ≥2,33 g i finoća pređe 50/1 (20 tex) Ph Jug IV, a 1, veličine: 10cm x 5m | RSM001153 | Kom | 47.95 | Vega doo | 22-12/25 | 10.02.2026
Sanitetski i medicinski potrosni materijal | 404-1-110/24-133 | 40 | Zavojni materijal tip II | 5 | Zavoj, kalikood sirovog pamuka, nesterilni, utkan rub, broj niti/gustine tkanja u 1 cm²: 24 (14+10), mase površine II ≥2,33 g i finoća pređe 50/1 (20 tex) Ph Jug IV, a 1, veličine: 12cm x 5m | RSM001154 | Kom | 55.34 | Vega doo | 22-12/25 | 10.02.2026
Sanitetski i medicinski potrosni materijal | 404-1-110/24-133 | 40 | Zavojni materijal tip II | 6 | Zavoj, kaliko od sirovog pamuka, nesterilni, utkan rub, broj niti/gustine tkanja u 1 cm²: 24 (14+10), mase površine II ≥2,33 g i finoća pređe 50/1 (20 tex) Ph Jug IV, a 1, veličine: 15cm x 5m | RSM001155 | Kom | 64.58 | Vega doo | 22-12/25 | 10.02.2026
Sanitetski i medicinski potrosni materijal | 404-1-110/24-133 | 40 | Zavojni materijal tip II | 7 | Zavoj, kalikood sirovog pamuka, nesterilni, utkan rub, broj niti/gustine tkanja u 1 cm²: 24 (14+10), mase površine II ≥2,33 g i finoća pređe 50/1 (20 tex) Ph Jug IV, a 1, veličine: 10cm x 10m | RSM007838 | Kom | 83.01 | Vega doo | 22-12/25 | 10.02.2026
Sanitetski i medicinski potrosni materijal | 404-1-110/24-133 | 40 | Zavojni materijal tip II | 8 | Zavoj, kaliko od sirovog pamuka, nesterilni, utkan rub, broj niti/gustine tkanja u 1 cm²: 24 (14+10), mase površine II ≥2,33 g i finoća pređe 50/1 (20 tex) Ph Jug IV, a 1, veličine: 15cm x 10m | RSM007839 | Kom | 124.15 | Vega doo | 22-12/25 | 10.02.2026
Sanitetski i medicinski potrosni materijal | 404-1-110/24-133 | 40 | Zavojni materijal tip II | 9 | Zavoj elastični, 90% pamuk sa gumenim nitima, stepen rastegljivosti minimum 280%, gustoća tkanja 14+24, pojedinačno pakovanje u kutiji a 1, mogućnost sterilizacije, veličine: 8cm x 5m | RSM003872 | Kom | 159.84 | Vega doo | 22-12/25 | 10.02.2026
Sanitetski i medicinski potrosni materijal | 404-1-110/24-133 | 40 | Zavojni materijal tip II | 10 | Zavoj elastični, 90% pamuk sa gumenim nitima, stepen rastegljivosti minimum 280%, gustoća tkanja 14+24,pojedinačno pakovanje u kutiji a 1, mogućnost sterilizacije, veličine:10cm x 5m | RSM004317 | Kom | 168.25 | Vega doo | 22-12/25 | 10.02.2026
Sanitetski i medicinski potrosni materijal | 404-1-110/24-133 | 40 | Zavojni materijal tip II | 11 | Zavoj elastični, 90% pamuk sa gumenim nitima, stepen rastegljivosti minimum 280%,gustoća tkanja 14+24,pojedinačno pakovanje u kutiji a 1, mogućnost sterilizacije, veličine: 12cm x 5m | RSM004318 | Kom | 189.3 | Vega doo | 22-12/25 | 10.02.2026
Sanitetski i medicinski potrosni materijal | 404-1-110/24-133 | 40 | Zavojni materijal tip II | 12 | Zavoj elastični, 90% pamuk sa gumenim nitima, stepen rastegljivosti minimum 280%, gustoća tkanja 14+24pojedinačno pakovanje u kutiji a 1, mogućnost sterilizacije, veličine: 15cm x 5m | RSM004319 | Kom | 193.5 | Vega doo | 22-12/25 | 10.02.2026
Sanitetski i medicinski potrosni materijal | 404-1-110/24-133 | 40 | Zavojni materijal tip II | 13 | Zavoj elastični, 90% pamuk sa gumenim nitima, stepen rastegljivosti minimum 280%, gustoća tkanja 14+24,pojedinačno pakovanje u kutiji a 1, mogućnost sterilizacije, veličine: 10cm x 10m | RSM007840 | Kom | 311.27 | Vega doo | 22-12/25 | 10.02.2026
Sanitetski i medicinski potrosni materijal | 404-1-110/24-133 | 40 | Zavojni materijal tip II | 14 | Zavoj elastični, 90% pamuk sa gumenim nitima, stepen rastegljivosti minimum 280%,,gustoća tkanja 14+24, pojedinačno pakovanje u kutiji a 1, mogućnost sterilizacije, veličine: 15cm x10m | RSM007841 | Kom | 483.73 | Vega doo | 22-12/25 | 10.02.2026
Sanitetski i medicinski potrosni materijal | 404-1-110/24-133 | 51 | Kompresivne čarape, tip I | 1 | Čarapa za tromboprofilaksu, natkolena, pritisak u predelu članka je 16-18mm Hg, sastav: 91% poliamid, 9% elastin, pere se na 60˚C, dostupno 11 veličina | RSM004335 | par | 1000 | Sn Medic doo | 22-13/25 | 10.02.2026
Sanitetski i medicinski potrosni materijal | 404-1-110/24-133 | 51 | Kompresivne čarape, tip I | 1 | Čarapa za tromboprofilaksu, natkolena, pritisak u predelu članka je 16-18mm Hg, sastav: 91% poliamid, 9% elastin, pere se na 60˚C, dostupno 11 veličina | RSM004336 | par | 1000 | Sn Medic doo | 22-13/25 | 10.02.2026
Sanitetski i medicinski potrosni materijal | 404-1-110/24-133 | 51 | Kompresivne čarape, tip I | 1 | Čarapa za tromboprofilaksu, natkolena, pritisak u predelu članka je 16-18mm Hg, sastav: 91% poliamid, 9% elastin, pere se na 60˚C, dostupno 11 veličina | RSM004337 | par | 1000 | Sn Medic doo | 22-13/25 | 10.02.2026
Sanitetski i medicinski potrosni materijal | 404-1-110/24-133 | 51 | Kompresivne čarape, tip I | 1 | Čarapa za tromboprofilaksu, natkolena, pritisak u predelu članka je 16-18mm Hg, sastav: 91% poliamid, 9% elastin, pere se na 60˚C, dostupno 11 veličina | RSM004338 | par | 1000 | Sn Medic doo | 22-13/25 | 10.02.2026
Sanitetski i medicinski potrosni materijal | 404-1-110/24-133 | 51 | Kompresivne čarape, tip I | 1 | Čarapa za tromboprofilaksu, natkolena, pritisak u predelu članka je 16-18mm Hg, sastav: 91% poliamid, 9% elastin, pere se na 60˚C, dostupno 11 veličina | RSM004339 | par | 1000 | Sn Medic doo | 22-13/25 | 10.02.2026
Sanitetski i medicinski potrosni materijal | 404-1-110/24-133 | 51 | Kompresivne čarape, tip I | 1 | Čarapa za tromboprofilaksu, natkolena, pritisak u predelu članka je 16-18mm Hg, sastav: 91% poliamid, 9% elastin, pere se na 60˚C, dostupno 11 veličina | RSM004340 | par | 1000 | Sn Medic doo | 22-13/25 | 10.02.2026
Sanitetski i medicinski potrosni materijal | 404-1-110/24-133 | 51 | Kompresivne čarape, tip I | 1 | Čarapa za tromboprofilaksu, natkolena, pritisak u predelu članka je 16-18mm Hg, sastav: 91% poliamid, 9% elastin, pere se na 60˚C, dostupno 11 veličina | RSM004341 | par | 1000 | Sn Medic doo | 22-13/25 | 10.02.2026
Sanitetski i medicinski potrosni materijal | 404-1-110/24-133 | 51 | Kompresivne čarape, tip I | 1 | Čarapa za tromboprofilaksu, natkolena, pritisak u predelu članka je 16-18mm Hg, sastav: 91% poliamid, 9% elastin, pere se na 60˚C, dostupno 11 veličina | RSM004342 | par | 1000 | Sn Medic doo | 22-13/25 | 10.02.2026
Sanitetski i medicinski potrosni materijal | 404-1-110/24-133 | 51 | Kompresivne čarape, tip I | 1 | Čarapa za tromboprofilaksu, natkolena, pritisak u predelu članka je 16-18mm Hg, sastav: 91% poliamid, 9% elastin, pere se na 60˚C, dostupno 11 veličina | RSM004343 | par | 1000 | Sn Medic doo | 22-13/25 | 10.02.2026
Sanitetski i medicinski potrosni materijal | 404-1-110/24-133 | 51 | Kompresivne čarape, tip I | 1 | Čarapa za tromboprofilaksu, natkolena, pritisak u predelu članka je 16-18mm Hg, sastav: 91% poliamid, 9% elastin, pere se na 60˚C, dostupno 11 veličina | RSM004344 | par | 1000 | Sn Medic doo | 22-13/25 | 10.02.2026
Sanitetski i medicinski potrosni materijal | 404-1-110/24-133 | 51 | Kompresivne čarape, tip I | 1 | Čarapa za tromboprofilaksu, natkolena, pritisak u predelu članka je 16-18mm Hg, sastav: 91% poliamid, 9% elastin, pere se na 60˚C, dostupno 11 veličina | RSM004345 | par | 1000 | Sn Medic doo | 22-13/25 | 10.02.2026
Sanitetski i medicinski potrosni materijal | 404-1-110/24-133 | 53 | Kompresivne čarape, tip III | 1 | Elastična graduisana tubularna ortoza za lečenje ulcus curisa venskog porekla, pritiska od 30-40mm Hg sa pamučnom osnovom, 2 čarape u pakovanju, otvorenih prstiju sa fleksibilnim pozicionerom koji se navlači preko skočnog zgloba, bez podčarape, veličine: S, M, L, XL, XXL | RSM004354 | PAA | 7400 | Humanis doo | 22-14/25 | 10.02.2026
Sanitetski i medicinski potrosni materijal | 404-1-110/24-133 | 53 | Kompresivne čarape, tip III | 1 | Elastična graduisana tubularna ortoza za lečenje ulcus curisa venskog porekla, pritiska od 30-40mm Hg sa pamučnom osnovom, 2 čarape u pakovanju, otvorenih prstiju sa fleksibilnim pozicionerom koji se navlači preko skočnog zgloba, bez podčarape, veličine: S, M, L, XL, XXL | RSM004355 | PAA | 7400 | Humanis doo | 22-14/25 | 10.02.2026
Sanitetski i medicinski potrosni materijal | 404-1-110/24-133 | 53 | Kompresivne čarape, tip III | 1 | Elastična graduisana tubularna ortoza za lečenje ulcus curisa venskog porekla, pritiska od 30-40mm Hg sa pamučnom osnovom, 2 čarape u pakovanju, otvorenih prstiju sa fleksibilnim pozicionerom koji se navlači preko skočnog zgloba, bez podčarape, veličine: S, M, L, XL, XXL | RSM004356 | PAA | 7400 | Humanis doo | 22-14/25 | 10.02.2026
Sanitetski i medicinski potrosni materijal | 404-1-110/24-133 | 53 | Kompresivne čarape, tip III | 1 | Elastična graduisana tubularna ortoza za lečenje ulcus curisa venskog porekla, pritiska od 30-40mm Hg sa pamučnom osnovom, 2 čarape u pakovanju, otvorenih prstiju sa fleksibilnim pozicionerom koji se navlači preko skočnog zgloba, bez podčarape, veličine: S, M, L, XL, XXL | RSM004357 | PAA | 7400 | Humanis doo | 22-14/25 | 10.02.2026
Sanitetski i medicinski potrosni materijal | 404-1-110/24-133 | 53 | Kompresivne čarape, tip III | 1 | Elastična graduisana tubularna ortoza za lečenje ulcus curisa venskog porekla, pritiska od 30-40mm Hg sa pamučnom osnovom, 2 čarape u pakovanju, otvorenih prstiju sa fleksibilnim pozicionerom koji se navlači preko skočnog zgloba, bez podčarape, veličine: S, M, L, XL, XXL | RSM004358 | PAA | 7400 | Humanis doo | 22-14/25 | 10.02.2026
Sanitetski i medicinski potrosni materijal | 404-1-110/24-133 | 55 | Sterilna kompresivna poveska | 1 | Jednokratna sterilna eksangvinaciona silikonska kompresivna poveska za donji ekstremitet izradjena u cetri velicine (S, M, L, XL)a u zavisnosti od obima ekstremiteta, duzine stokinete od 50 do 120 cm sa sterilnom protektivnom karticom | RSM004790 | Kom | 26000 | Teammedical doo | 22-15/25 | 10.02.2026
Sanitetski i medicinski potrosni materijal | 404-1-110/24-133 | 55 | Sterilna kompresivna poveska | 1 | Jednokratna sterilna eksangvinaciona silikonska kompresivna poveska za donji ekstremitet izradjena u cetri velicine (S, M, L, XL)a u zavisnosti od obima ekstremiteta, duzine stokinete od 50 do 120 cm sa sterilnom protektivnom karticom | RSM004789 | Kom | 26000 | Teammedical doo | 22-15/25 | 10.02.2026
Sanitetski i medicinski potrosni materijal | 404-1-110/24-133 | 55 | Sterilna kompresivna poveska | 1 | Jednokratna sterilna eksangvinaciona silikonska kompresivna poveska za donji ekstremitet izradjena u cetri velicine (S, M, L, XL)a u zavisnosti od obima ekstremiteta, duzine stokinete od 50 do 120 cm sa sterilnom protektivnom karticom | RSM004788 | Kom | 26000 | Teammedical doo | 22-15/25 | 10.02.2026
Sanitetski i medicinski potrosni materijal | 404-1-110/24-133 | 55 | Sterilna kompresivna poveska | 1 | Jednokratna sterilna eksangvinaciona silikonska kompresivna poveska za donji ekstremitet izradjena u cetri velicine (S, M, L, XL)a u zavisnosti od obima ekstremiteta, duzine stokinete od 50 do 120 cm sa sterilnom protektivnom karticom | RSM004787 | Kom | 26000 | Teammedical doo | 22-15/25 | 10.02.2026
Sanitetski i medicinski potrosni materijal | 404-1-110/24-133 | 55 | Sterilna kompresivna poveska | 2 | Jednokratna sterilna eksangvinaciona silikonska kompresivna poveska za skocni zglob i stopalo izradjena u jednoj velicini za obim ekstremiteta od 22 do 32cm, duzine stokinete do 50cm sa sterilnom protektivnom karticom | RSM004791 | Kom | 23500 | Teammedical doo | 22-15/25 | 10.02.2026
Sanitetski i medicinski potrosni materijal | 404-1-110/24-133 | 55 | Sterilna kompresivna poveska | 3 | Jednokratna sterilna eksangvinaciona silikonska kompresivna poveska za gornji ekstremitet izradjena u jednoj velicini za obim ekstremiteta od 14 do 34cm, duzine stokinete do 40cm sa sterilnom protektivnom karticom | RSM004792 | Kom | 23500 | Teammedical doo | 22-15/25 | 10.02.2026
Sanitetski i medicinski potrosni materijal | 404-1-110/24-133 | 56 | Sanitetski materijal od gaze, nesterilan | 1 | Pamučna nesterilna gaza, broj niti/gustina tkanja u cm²:13 niti (7+6), utkan rub, površinska masa minimum 14g/m², finoća pređe Nm60/1, odgovara standardima EN 14079, veličine: 80 cm x 100m | RSM007842 | Kom | 3765 | Vega doo | 22-12/25 | 10.02.2026
Sanitetski i medicinski potrosni materijal | 404-1-110/24-133 | 56 | Sanitetski materijal od gaze, nesterilan | 2 | Pamučna nesterilna gaza, broj niti/gustina tkanja u cm²:17 niti (10+7), utkan rub, finoća pređe Nm60/1, mase površine I ≥ 23,5g, Ph Jug IV ili odgovarajuće, odgovara standardima EN 14079,veličine: 80cm x 10m | RSM004368 | Kom | 442 | Vega doo | 22-12/25 | 10.02.2026
Sanitetski i medicinski potrosni materijal | 404-1-110/24-133 | 56 | Sanitetski materijal od gaze, nesterilan | 3 | Pamučna nesterilna gaza, broj niti/gustina tkanja u cm²:17 niti (10+7), masa površine I ≥ 23,5g, utkan rub, finoća pređe Nm60/1, Ph Jug IV ili odgovarajuće, odgovara standardima EN 14079, veličine: 80cm x 100m | RSM004369 | Kom | 5165 | Vega doo | 22-12/25 | 10.02.2026
Sanitetski i medicinski potrosni materijal | 404-1-110/24-133 | 56 | Sanitetski materijal od gaze, nesterilan | 4 | Pamučna nesterilna gaza, broj niti/gustina tkanja u cm²: 20 niti (12+8), masa površine I ≥ 27,6g, utkan rub, finoća pređe Nm60/1, Ph Jug IV ili odgovarajuće, odgovara standardima EN 14079, veličine: 80cm x 100m | RSM007843 | Kom | 5915 | Vega doo | 22-12/25 | 10.02.2026
Sanitetski i medicinski potrosni materijal | 404-1-110/24-133 | 56 | Sanitetski materijal od gaze, nesterilan | 5 | Kompresa, nesterilna od gaze, minimum 12 slojeva, broj niti/gustina tkanaj u 1cm²: 17(10+7), mase površine I ≥ 23,5g, Ph Jug IV ili odgovarajuće, veličine: 5cmx5cm | RSM004371 | Kom | 2.48 | Vega doo | 22-12/25 | 10.02.2026
Sanitetski i medicinski potrosni materijal | 404-1-110/24-133 | 56 | Sanitetski materijal od gaze, nesterilan | 6 | Kompresa, nesterilna od gaze, minimum 12 slojeva, broj niti/gustina tkanaj u 1cm²: 17(10+7), mase površine I ≥ 23,5g, Ph Jug IV ili odgovarajuće, veličine: 7.5cmx7.5cm | RSM004372 | Kom | 4.6 | Vega doo | 22-12/25 | 10.02.2026
Sanitetski i medicinski potrosni materijal | 404-1-110/24-133 | 56 | Sanitetski materijal od gaze, nesterilan | 7 | Kompresa, nesterilna od gaze, minimum 12 slojeva, broj niti/gustina tkanaj u 1cm²: 17(10+7), mase površine I > 23,5g, Ph Jug IV ili odgovarajuće, veličine: 10cmx10cm | RSM004373 | Kom | 7.62 | Vega doo | 22-12/25 | 10.02.2026
Sanitetski i medicinski potrosni materijal | 404-1-110/24-133 | 56 | Sanitetski materijal od gaze, nesterilan | 8 | Kompresa, nesterilna od gaze, minimum 12 slojeva, broj niti/gustina tkanaj u 1cm²: 17(10+7), mase površine I ≥ 23,5g, Ph Jug IV ili odgovarajuće, veličine: 15cmx7cm | RSM007844 | Kom | 9.1 | Vega doo | 22-12/25 | 10.02.2026
Sanitetski i medicinski potrosni materijal | 404-1-110/24-133 | 56 | Sanitetski materijal od gaze, nesterilan | 9 | Kompresa, nesterilna od gaze, minimum 12 slojeva, broj niti/gustina tkanaj u 1cm²: 17(10+7), mase površine I ≥ 23,5g, Ph Jug IV ili odgovarajuće, veličine: 20cmx10cm | RSM004375 | Kom | 13.7 | Vega doo | 22-12/25 | 10.02.2026
Sanitetski i medicinski potrosni materijal | 404-1-110/24-133 | 56 | Sanitetski materijal od gaze, nesterilan | 10 | Kompresa, nesterilna od gaze, minimum 12 slojeva, broj niti/gustina tkanaj u 1cm²: 20(12+8), finoća pređe 17TEX, Ph Jug IV ili odgovarajuće, veličine: 5cmx5cm | RSM007845 | Kom | 3.17 | Vega doo | 22-12/25 | 10.02.2026
Sanitetski i medicinski potrosni materijal | 404-1-110/24-133 | 56 | Sanitetski materijal od gaze, nesterilan | 11 | Kompresa, nesterilna od gaze, minumim 12 slojeva, broj niti/gustina tkanaj u 1cm²: 20(12+8), finoća pređe 17TEX, Ph Jug IV ili odgovarajuće, veličine: 7.5cmx7.5cm | RSM007846 | Kom | 7.76 | Vega doo | 22-12/25 | 10.02.2026
Sanitetski i medicinski potrosni materijal | 404-1-110/24-133 | 56 | Sanitetski materijal od gaze, nesterilan | 12 | Kompresa, nesterilna od gaze, minumum 12 slojeva, broj niti/gustina tkanaj u 1cm²: 20(12+8), finoća pređe 17TEX, Ph Jug IV ili odgovarajuće, veličine: 10cmx10cm | RSM007847 | Kom | 10.95 | Vega doo | 22-12/25 | 10.02.2026
Sanitetski i medicinski potrosni materijal | 404-1-110/24-133 | 56 | Sanitetski materijal od gaze, nesterilan | 13 | Kompresa, nesterilna od gaze, minimum 12 slojeva, broj niti/gustina tkanaj u 1cm²: 20(12+8), finoća pređe 17TEX, Ph Jug IV ili odgovarajuće, veličine: 15cmx7cm | RSM007848 | Kom | 11.6 | Vega doo | 22-12/25 | 10.02.2026
Sanitetski i medicinski potrosni materijal | 404-1-110/24-133 | 56 | Sanitetski materijal od gaze, nesterilan | 14 | Kompresa, nesterilna od gaze, minimum 12 slojeva, broj niti/gustina tkanja u 1cm²: 20(12+8), finoća pređe 17TEX, Ph Jug IV ili odgovarajuće, veličine: 20cmx10cm | RSM007849 | Kom | 23.15 | Vega doo | 22-12/25 | 10.02.2026
Sanitetski i medicinski potrosni materijal | 404-1-110/24-133 | 56 | Sanitetski materijal od gaze, nesterilan | 15 | Tampon od gaze, nesterilan, 100% pamuk, sa RTG linijom, gustina tkanja 20 niti (12+8), odgovara zahtevima proizvođačke specifikacije EN14079, pakovanje a 500; veličina: 40mm | RSM007850 | PAK | 4575 | Vega doo | 22-12/25 | 10.02.2026
Sanitetski i medicinski potrosni materijal | 404-1-110/24-133 | 56 | Sanitetski materijal od gaze, nesterilan | 16 | Tampon od gaze, nesterilan, 100% pamuk, sa RTG linijom, gustina tkanja 20 niti (12+8), odgovara zahtevima proizvođačke specifikacije EN14079, pakovanje a 500; veličina: 45mm | RSM007851 | PAK | 4825 | Vega doo | 22-12/25 | 10.02.2026
Sanitetski i medicinski potrosni materijal | 404-1-110/24-133 | 56 | Sanitetski materijal od gaze, nesterilan | 17 | Tampon od gaze, nesterilan, 100% pamuk, sa RTG linijom, gustina tkanja 20 niti (12+8), odgovara zahtevima proizvođačke specifikacije EN14079, pakovanje a 200; veličina: 60mm | RSM007852 | PAK | 2770 | Vega doo | 22-12/25 | 10.02.2026
Sanitetski i medicinski potrosni materijal | 404-1-110/24-133 | 57 | Sanitetski materijal od gaze, sterilan | 1 | Gaza, pamučna, sterilna, broj niti/gustina tkanja u 1cm²: 17(10+7), mase površine I ≥23,5g, Ph Jug IV ili odgovarajuće, veličina:1/4 m | RSM003186 | Kom | 33 | Vega doo | 22-12/25 | 10.02.2026
Sanitetski i medicinski potrosni materijal | 404-1-110/24-133 | 57 | Sanitetski materijal od gaze, sterilan | 2 | Gaza, pamučna, sterilna, broj niti/gustina tkanja u 1cm²: 17(10+7), mase površine I ≥23,5g, Ph Jug IV ili odgovarajuće, veličina:1/2 m | RSM003185 | Kom | 42.7 | Vega doo | 22-12/25 | 10.02.2026
Sanitetski i medicinski potrosni materijal | 404-1-110/24-133 | 57 | Sanitetski materijal od gaze, sterilan | 3 | Gaza, pamučna, sterilna, broj niti/gustina tkanja u 1cm²: 17(10+7), mase površine I ≥23,5g, Ph Jug IV ili odgovarajuće, veličina:1m | RSM003184 | Kom | 60.2 | Vega doo | 22-12/25 | 10.02.2026
Sanitetski i medicinski potrosni materijal | 404-1-110/24-133 | 57 | Sanitetski materijal od gaze, sterilan | 4 | Kompresa od gaze, sterilna, 16 slojeva, broj niti/gustina tkanaj u 1cm²: 17(10+7), mase površine I ≥23,5g, Ph Jug IV ili odgovarajuće, veličine: 5cmx5cm | RSM003871 | Kom | 10.3 | Vega doo | 22-12/25 | 10.02.2026
Sanitetski i medicinski potrosni materijal | 404-1-110/24-133 | 57 | Sanitetski materijal od gaze, sterilan | 5 | Kompresa od gaze, sterilna, 16 slojeva, broj niti/gustina tkanaj u 1cm²: 17(10+7), mase površine I ≥23,5g, Ph Jug IV ili odgovarajuće, veličine: 10cmx10cm | RSM004384 | Kom | 18.1 | Vega doo | 22-12/25 | 10.02.2026
Sanitetski i medicinski potrosni materijal | 404-1-110/24-133 | 57 | Sanitetski materijal od gaze, sterilan | 6 | Tampon od gaze, sterilan, gustina tkanja 14 niti, odgovara zahtevima proizvođačke specifikacije EN14079, pakovanje PE kesa, a 10 setova, veličina: 1cmx10m | RSM007853 | Kom | 2034 | Vega doo | 22-12/25 | 10.02.2026
Sanitetski i medicinski potrosni materijal | 404-1-110/24-133 | 57 | Sanitetski materijal od gaze, sterilan | 7 | Tampon od gaze, sterilan, gustina tkanja 14 niti, odgovara zahtevima proizvođačke specifikacije EN14079, pakovanje PE kesa, a 10 setova, veličina: 2cmx10m | RSM007854 | Kom | 3305 | Vega doo | 22-12/25 | 10.02.2026
Sanitetski i medicinski potrosni materijal | 404-1-110/24-133 | 58 | VATA | 1 | Vata pamučna, pročišćena, nesterilna, rolovana sa tankim slojem papira, a 1000g, Ph Jug IV ili odgovarajuće | RSM004387 | Kom | 898.95 | Phoenix Pharma doo | 22-16/25 | 10.02.2026
Sanitetski i medicinski potrosni materijal | 404-1-110/24-133 | 58 | VATA | 2 | Vata pamučna, pročišćena, nesterilna, rolovana sa tankim slojem papira, a 850g, Ph Jug IV ili odgovarajuće | RSM004388 | Kom | 768.2 | Phoenix Pharma doo | 22-16/25 | 10.02.2026
Sanitetski i medicinski potrosni materijal | 404-1-110/24-133 | 58 | VATA | 3 | Vata papirna 100% celuloza, a 1000g Ph Jug IV ili odgovarajuće | RSM004389 | Kom | 522.9 | Phoenix Pharma doo | 22-16/25 | 10.02.2026
Sanitetski i medicinski potrosni materijal | 404-1-110/24-133 | 58 | VATA | 4 | Vata papirna 100% celuloza, a 850g Ph Jug IV ili odgovarajuće | RSM007863 | Kom | 444.4 | Phoenix Pharma doo | 22-16/25 | 10.02.2026
Sanitetski i medicinski potrosni materijal | 404-1-110/24-133 | 59 | FLASTERI, tip I | 1 | Flaster na platnenoj podlozi, na kalemu sa graničnicima, širine: 2.5cm | RSM004390 | m | 21.25 | Phoenix Pharma doo | 22-16/25 | 10.02.2026
Sanitetski i medicinski potrosni materijal | 404-1-110/24-133 | 59 | FLASTERI, tip I | 2 | Flaster na platnenoj podlozi, na kalemu sa graničnicima, širine: 5cm | RSM004391 | m | 40.85 | Phoenix Pharma doo | 22-16/25 | 10.02.2026
Sanitetski i medicinski potrosni materijal | 404-1-110/24-133 | 59 | FLASTERI, tip I | 3 | Flaster na svilenoj podlozi, na kalemu sa graničnicima, širine: 2,5cm | RSM007864 | m | 17.36 | Phoenix Pharma doo | 22-16/25 | 10.02.2026
Sanitetski i medicinski potrosni materijal | 404-1-110/24-133 | 59 | FLASTERI, tip I | 4 | Flaster na svilenoj podlozi, na kalemu sa graničnicima, širine: 5cm | RSM003874 | m | 34 | Phoenix Pharma doo | 22-16/25 | 10.02.2026
Sanitetski i medicinski potrosni materijal | 404-1-110/24-133 | 59 | FLASTERI, tip I | 5 | Flaster silikonski, za osetljivu kožu, uzdužno perforiran radi boljeg rukovanja (lake cepljivosti), i rupičaste perforacije celom dužinom što omogućava da prekrivena površina kože diše, na poliuretanskoj podlozi, širine: 4cm | RSM004393 | m | 1812.6 | Phoenix Pharma doo | 22-16/25 | 10.02.2026
Sanitetski i medicinski potrosni materijal | 404-1-110/24-133 | 59 | FLASTERI, tip I | 6 | Flaster silikonski, za osetljivu kožu, uzdužno perforiran radi boljeg rukovanja (lake cepljivosti), i rupičaste perforacije celom dužinom što omogućava da prekrivena površina kože diše, na poliuretanskoj podlozi, širine: 2cm | RSM004394 | m | 906.3 | Phoenix Pharma doo | 22-16/25 | 10.02.2026
Sanitetski i medicinski potrosni materijal | 404-1-110/24-133 | 62 | FLASTERI, tip IV | 1 | Hipoalergijski flaster na platnu za osetljivu kožu, sila lepljenja 15-20N/25mm, masa 195g/m², širine 2.5cm | RSM006763 | m | 22 | Profesional Medik doo | 22-9/25 | 10.02.2026
Sanitetski i medicinski potrosni materijal | 404-1-110/24-133 | 62 | FLASTERI, tip IV | 2 | Hipoalergijski flaster na tekstilu za osetljivu kožu, sila lepljenja 15-20N/25mm, masa 195g/m², širine 5cm | RSM006764 | m | 58.8 | Profesional Medik doo | 22-9/25 | 10.02.2026
Sanitetski i medicinski potrosni materijal | 404-1-110/24-133 | 62 | FLASTERI, tip IV | 3 | Flaster na silikonskoj perforiranoj podlozi, plave boje, elastičan, na plastičnom kalemu sa graničnicima, sa poprečnim perforacijama 1cm, dimenzije 2,5cm x 1,5m | RSM007757 | m | 487.1 | Profesional Medik doo | 22-9/25 | 10.02.2026
Sanitetski i medicinski potrosni materijal | 404-1-110/24-133 | 62 | FLASTERI, tip IV | 4 | Flaster na silikonskoj perforiranoj podlozi, plave boje, elastičan, na plastičnom kalemu sa graničnicima, sa poprečnim perforacijama 1cm, dimenzije 2,5cm x 5,0m | RSM007758 | m | 415.1 | Profesional Medik doo | 22-9/25 | 10.02.2026
Sanitetski i medicinski potrosni materijal | 404-1-110/24-133 | 62 | FLASTERI, tip IV | 5 | Flaster na silikonskoj perforiranoj podlozi, plave boje, elastičan, na plastičnom kalemu sa graničnicima, sa poprečnim perforacijama 1cm, dimenzije 5,0cm x 1,5m | RSM007759 | m | 750 | Profesional Medik doo | 22-9/25 | 10.02.2026
Sanitetski i medicinski potrosni materijal | 404-1-110/24-133 | 62 | FLASTERI, tip IV | 6 | Flaster na silikonskoj perforiranoj podlozi, plave boje, elastičan, na plastičnom kalemu sa graničnicima, sa poprečnim perforacijama 1cm, dimenzije 5,0cm x 5,0m | RSM007760 | m | 728 | Profesional Medik doo | 22-9/25 | 10.02.2026
Sanitetski i medicinski potrosni materijal | 404-1-110/24-133 | 64 | Hipoalergijski flaster, tip II | 1 | Hipoalergijski flaster na tekstilu za osetljivu kožu, na plastičnom kalemu sa graničnicima, nazubljenih ivica radi lakšeg kidanja, sila lepljenja 15-20N/25mm, masa 195g/m², širine 2.5cm | RSM007780 | m | 19 | Inel Medik | 22-10/25 | 10.02.2026
Sanitetski i medicinski potrosni materijal | 404-1-110/24-133 | 64 | Hipoalergijski flaster, tip II | 2 | Hipoalergijski flaster na tekstilu za osetljivu kožu, na plastičnom kalemu sa graničnicima, nazubljenih ivica radi lakšeg kidanja, sila lepljenja 15-20N/25mm, masa 195g/m², širine 5cm | RSM007781 | m | 32 | Inel Medik | 22-10/25 | 10.02.2026
Sanitetski i medicinski potrosni materijal | 404-1-110/24-133 | 64 | Hipoalergijski flaster, tip II | 3 | Hipoalergijski flaster, svileni, na plastičnom kalemu sa graničnicima, propustan za vazduh i vodenu paru, lako cepljiv sa cik-cak rubom, ne apsorbuje X-zrake, jačina lepljivosti minimum 15-20N/25mm, specifične težine 105±8g/m², širina: 2.5cm | RSM007782 | m | 20 | Inel Medik | 22-10/25 | 10.02.2026
Sanitetski i medicinski potrosni materijal | 404-1-110/24-133 | 64 | Hipoalergijski flaster, tip II | 4 | Hipoalergijski flaster, svileni, na plastičnom kalemu sa graničnicima, propustan za vazduh i vodenu paru, lako cepljiv sa cik-cak rubom, ne apsorbuje X-zrake, jačina lepljivosti minimum 15-20N/25mm, specifične težine 105±8g/m², širina: 5cm | RSM007783 | m | 38 | Inel Medik | 22-10/25 | 10.02.2026
Sanitetski i medicinski potrosni materijal | 404-1-110/24-133 | 64 | Hipoalergijski flaster, tip II | 5 | Hipoalergijski flaster, papirni, na plastičnom kalemu sa graničnicima, propustan za vazduh i vodenu paru, lako cepljiv u dva pravca. Sastav: 20% poliester, 80% celuloza, jačina lepljivosti minimum 7N/25mm sa lepkom na bazi vinilacetata, masa 70g, propusan za X-zrake. Širina: 2.5cm | RSM007784 | m | 13 | Inel Medik | 22-10/25 | 10.02.2026
Sanitetski i medicinski potrosni materijal | 404-1-110/24-133 | 64 | Hipoalergijski flaster, tip II | 6 | Hipoalergijski flaster, papirni, na plastičnom kalemu sa graničnicima, propustan za vazduh i vodenu paru, lako cepljiv u dva pravca. Sastav: 20% poliester, 80% celuloza, jačina lepljivosti minimum 7N/25mm sa lepkom na bazi vinilacetata, masa 70g, propusan za X-zrake. Širina: 5cm | RSM007785 | m | 24 | Inel Medik | 22-10/25 | 10.02.2026
Sanitetski i medicinski potrosni materijal | 404-1-110/24-133 | 64 | Hipoalergijski flaster, tip II | 7 | Sterilni flaster od netkanog materijala veličine 35cmx10cm, sa upijajućim jastučićem veličine: 5,5cmx30cm | RSM007786 | Kom | 60 | Inel Medik | 22-10/25 | 10.02.2026
Sanitetski i medicinski potrosni materijal | 404-1-110/24-133 | 64 | Hipoalergijski flaster tip II | 8 | Sterilni flaster za fikasciju intravenskih kanila, netkani tekstil, sa upijajućim jastučetom 8x6cm | RSM007787 | Kom | 13 | Inel Medik | 22-10/25 | 10.02.2026
Sanitetski i medicinski potrosni materijal | 404-1-110/24-133 | 66 | Flaster za fiksaciju intravenskih kanila, tip II | 1 | Sterilni flaster za fiksiranje intravenskih kanila 6cm x 7cm, PU film, koji okružuje netkani materijal, rezervisani rez na dnu, sa polimerom poboljšanom lepljivom kopčom za fiksaciju infuzionog creva. | RSM007761 | Kom | 32.8 | Profesional Medik doo | 22-9/25 | 10.02.2026
Sanitetski i medicinski potrosni materijal | 404-1-110/24-133 | 66 | Flaster za fiksaciju intravenskih kanila, tip II | 2 | Sterilni flaster za fiksiranje intravenskih kanila 7cm x 9cm, PU film, koji okružuje netkani materijal, rezervisani rez na dnu, sa polimerom poboljšanom lepljivom kopčom za fiksaciju nfuzionog creva. | RSM007762 | Kom | 33.8 | Profesional Medik doo | 22-9/25 | 10.02.2026
Sanitetski i medicinski potrosni materijal | 404-1-110/24-133 | 66 | Flaster za fiksaciju intravenskih kanila, tip II | 3 | Sterilni flaster za fiksiranje intravenskih kanila 6cm x 7cm, PU film, penasti sloj u obliku pčelinjeg saća za smanjenje površine adhezije i povećanje propustljivosti vazduha, sa trakom za zapis podataka, sa dve trake za ojačavanje za fiksaciju katetera | RSM007763 | Kom | 15.7 | Profesional Medik doo | 22-9/25 | 10.02.2026
Sanitetski i medicinski potrosni materijal | 404-1-110/24-133 | 66 | Flaster za fiksaciju intravenskih kanila, tip II | 4 | Sterilni flaster za fiksiranje intravenskih kanila 10cm x 12 cm, PU film, penasti sloj u obliku pčelinjeg saća za smanjenje površine adhezije i povećanje propustljivosti vazduha, sa trakom za zapis podataka, sa dve trake za ojačavanje za fiksaciju katetera | RSM007764 | Kom | 41.8 | Profesional Medik doo | 22-9/25 | 10.02.2026
Sanitetski i medicinski potrosni materijal | 404-1-110/24-133 | 75 | ENDOTRAHEALNI TUBUSI SA CUFF-om pedijatrijski, tip I | 1 | Endotrahealni tubus sa kraćim balonom trapezoidnog oblika. Napravljen od termosenzitivnog PVC materijala koji ne sadrži DEHP. Sa oznakama za dubinu pozicioniranja, 15mm neodvojivim konektorom i vidljivom linijom duž celog tubusa za bezbedniju kontrolu pozicioniranja. Veličine ID 2.5 mm ; OD 3.8 mm i dužine 140 mm. | RSM006778 | Kom | 700 | Denta BP Pharm doo | 22-17/25 | 10.02.2026
Sanitetski i medicinski potrosni materijal | 404-1-110/24-133 | 75 | ENDOTRAHEALNI TUBUSI SA CUFF-om pedijatrijski, tip I | 2 | Endotrahealni tubus sa kraćim balonom trapezoidnog oblika. Napravljen od termosenzitivnog PVC materijala koji ne sadrži DEHP. Sa oznakama za dubinu pozicioniranja, 15mm neodvojivim konektorom i vidljivom linijom duž celog tubusa za bezbedniju kontrolu pozicioniranja. Veličine ID 3.0 mm ; OD 4.4 mm i dužine 160 mm. | RSM006779 | Kom | 700 | Denta BP Pharm doo | 22-17/25 | 10.02.2026
Sanitetski i medicinski potrosni materijal | 404-1-110/24-133 | 75 | ENDOTRAHEALNI TUBUSI SA CUFF-om pedijatrijski, tip I | 3 | Endotrahealni tubus sa kraćim balonom trapezoidnog oblika. Napravljen od termosenzitivnog PVC materijala koji ne sadrži DEHP. Sa oznakama za dubinu pozicioniranja, 15mm neodvojivim konektorom i vidljivom linijom duž celog tubusa za bezbedniju kontrolu pozicioniranja. Veličine ID 3.5 mm ; OD 5.0 mm i dužine 180 mm. | RSM006780 | Kom | 700 | Denta BP Pharm doo | 22-17/25 | 10.02.2026
Sanitetski i medicinski potrosni materijal | 404-1-110/24-133 | 75 | ENDOTRAHEALNI TUBUSI SA CUFF-om pedijatrijski, tip I | 4 | Endotrahealni tubus sa kraćim balonom trapezoidnog oblika. Napravljen od termosenzitivnog PVC materijala koji ne sadrži DEHP. Sa oznakama za dubinu pozicioniranja, 15mm neodvojivim konektorom i vidljivom linijom duž celog tubusa za bezbedniju kontrolu pozicioniranja. Veličine ID 4.0 mm ; OD 5.7 mm i dužine 200 mm. | RSM006781 | Kom | 700 | Denta BP Pharm doo | 22-17/25 | 10.02.2026
Sanitetski i medicinski potrosni materijal | 404-1-110/24-133 | 75 | ENDOTRAHEALNI TUBUSI SA CUFF-om pedijatrijski, tip I | 5 | Endotrahealni tubus sa kraćim balonom trapezoidnog oblika. Napravljen od termosenzitivnog PVC materijala koji ne sadrži DEHP. Sa oznakama za dubinu pozicioniranja, 15mm neodvojivim konektorom i vidljivom linijom duž celog tubusa za bezbedniju kontrolu pozicioniranja. Veličine ID 4.5 mm ; OD 6.3 mm i dužine 220 mm. | RSM006782 | Kom | 700 | Denta BP Pharm doo | 22-17/25 | 10.02.2026
Sanitetski i medicinski potrosni materijal | 404-1-110/24-133 | 75 | ENDOTRAHEALNI TUBUSI SA CUFF-om pedijatrijski, tip I | 6 | Endotrahealni tubus sa kraćim balonom trapezoidnog oblika. Napravljen od termosenzitivnog PVC materijala koji ne sadrži DEHP. Sa oznakama za dubinu pozicioniranja, 15mm neodvojivim konektorom i vidljivom linijom duž celog tubusa za bezbedniju kontrolu pozicioniranja. Veličine ID 5.0 mm ; OD 6.9 mm i dužine 240 mm. | RSM006783 | Kom | 700 | Denta BP Pharm doo | 22-17/25 | 10.02.2026
Sanitetski i medicinski potrosni materijal | 404-1-110/24-133 | 75 | ENDOTRAHEALNI TUBUSI SA CUFF-om pedijatrijski, tip I | 7 | Endotrahealni tubus sa kraćim balonom trapezoidnog oblika. Napravljen od termosenzitivnog PVC materijala koji ne sadrži DEHP. Sa oznakama za dubinu pozicioniranja, 15mm neodvojivim konektorom i vidljivom linijom duž celog tubusa za bezbedniju kontrolu pozicioniranja. Veličine ID 5.5 mm ; OD 7.5 mm i dužine 270 mm. | RSM006784 | Kom | 700 | Denta BP Pharm doo | 22-17/25 | 10.02.2026
Sanitetski i medicinski potrosni materijal | 404-1-110/24-133 | 75 | ENDOTRAHEALNI TUBUSI SA CUFF-om pedijatrijski, tip I | 8 | Endotrahealni tubus sa kraćim balonom trapezoidnog oblika. Napravljen od termosenzitivnog PVC materijala koji ne sadrži DEHP. Sa oznakama za dubinu pozicioniranja, 15mm neodvojivim konektorom i vidljivom linijom duž celog tubusa za bezbedniju kontrolu pozicioniranja. Veličine ID 6.0 mm ; OD 8.2 mm i dužine 280 mm. | RSM006785 | Kom | 700 | Denta BP Pharm doo | 22-17/25 | 10.02.2026
Sanitetski i medicinski potrosni materijal | 404-1-110/24-133 | 81 | STANDARDNI ENDOTRAHEALNI TUBUSI SA CUFF-om za odrasle, tip V | 1 | Endotrahealni tubusi sa balonom, izrađeni od PVC materijala, veličina 7.0mm, O.D 9.3mm, 28 Fr, duzina 234-300 mm low pressure high volume, konektorom prečnika 15mm, sa glatkim Murphy otvorom bez oštrog ugla, sa mekanim balonom | RSM007877 | Kom | 148 | Biotec Medical doo | 22-4/25-1 | 10.02.2026
Sanitetski i medicinski potrosni materijal | 404-1-110/24-133 | 81 | STANDARDNI ENDOTRAHEALNI TUBUSI SA CUFF-om za odrasle, tip V | 2 | Endotrahealni tubusi sa balonom, izrađeni od PVC materijala, veličina 7.5mm, O.D 10.0mm, 30 Fr, duzina 240-310 mm low pressure high volume, konektorom prečnika 15mm, sa glatkim Murphy otvorom bez oštrog ugla, sa mekanim balonom | RSM007878 | Kom | 148 | Biotec Medical doo | 22-4/25-1 | 10.02.2026
Sanitetski i medicinski potrosni materijal | 404-1-110/24-133 | 81 | STANDARDNI ENDOTRAHEALNI TUBUSI SA CUFF-om za odrasle, tip V | 3 | Endotrahealni tubusi sa balonom, izrađeni od PVC materijala, veličina 8.0mm, O.D 10.7mm, 32 Fr, duzina 250-320 mm low pressure high volume, konektorom prečnika 15mm, sa glatkim Murphy otvorom bez oštrog ugla, sa mekanim balonom | RSM007879 | Kom | 148 | Biotec Medical doo | 22-4/25-1 | 10.02.2026
Sanitetski i medicinski potrosni materijal | 404-1-110/24-133 | 81 | STANDARDNI ENDOTRAHEALNI TUBUSI SA CUFF-om za odrasle, tip V | 4 | Endotrahealni tubusi sa balonom, izrađeni od PVC materijala, veličina 8.5mm, O.D 11.3mm, 34 Fr duzina 260-320 mm low pressure high volume, konektorom prečnika 15mm, sa glatkim Murphy otvorom bez oštrog ugla, sa mekanim balonom | RSM007880 | Kom | 148 | Biotec Medical doo | 22-4/25-1 | 10.02.2026
Sanitetski i medicinski potrosni materijal | 404-1-110/24-133 | 81 | STANDARDNI ENDOTRAHEALNI TUBUSI SA CUFF-om za odrasle, tip V | 5 | Endotrahealni tubusi sa balonom, izrađeni od PVC materijala, veličina 9.0mm, O.D 12.0mm, 36 Fr duzina 270-320 mm low pressure high volume, konektorom prečnika 15mm, sa glatkim Murphy otvorom bez oštrog ugla, sa mekanim balonom | RSM007881 | Kom | 148 | Biotec Medical doo | 22-4/25-1 | 10.02.2026
Sanitetski i medicinski potrosni materijal | 404-1-110/24-133 | 82 | STANDARDNI ENDOTRAHEALNI TUBUSI SA CUFF-om za odrasle, tip VI | 1 | Endotrahealni tubus sa balonom, izrađene od PVC materijala, veličina 7,0mm, O.D 9,3mm, dužina cevi (bez konektora) 300mm, prečnik konektora 15mm, sa glatkim Murphy otvorom bez oštrog ugla, sa PU materijalom niskog pritiska, sa mekanim balonom velike zapremine | RSM007877 | Kom | 148 | Biotec Medical doo | 22-4/25 | 10.02.2026
Sanitetski i medicinski potrosni materijal | 404-1-110/24-133 | 82 | STANDARDNI ENDOTRAHEALNI TUBUSI SA CUFF-om za odrasle, tip VI | 2 | Endotrahealni tubus sa balonom, izrađene od PVC materijala, veličina 7.5mm, O.D 10.0mm, dužina cevi (bez konektora) 310mm, prečnik konektora 15mm, sa glatkim Murphy otvorom bez oštrog ugla, sa PU materijalom niskog pritiska, sa mekanim balonom velike zapremine | RSM007878 | Kom | 148 | Biotec Medical doo | 22-4/25 | 10.02.2026
Sanitetski i medicinski potrosni materijal | 404-1-110/24-133 | 82 | STANDARDNI ENDOTRAHEALNI TUBUSI SA CUFF-om za odrasle, tip VI | 3 | Endotrahealni tubus sa balonom, izrađene od PVC materijala, veličina 8.0mm, O.D 10.7mm, dužina cevi (bez konektora) 320mm, prečnik konektora 15mm, sa glatkim Murphy otvorom bez oštrog ugla, sa PU materijalom niskog pritiska, sa mekanim balonom velike zapremine | RSM007879 | Kom | 148 | Biotec Medical doo | 22-4/25 | 10.02.2026
Sanitetski i medicinski potrosni materijal | 404-1-110/24-133 | 82 | STANDARDNI ENDOTRAHEALNI TUBUSI SA CUFF-om za odrasle, tip VI | 4 | Endotrahealni tubuss balonom, izrađene od PVC materijala, veličina 8.5mm, O.D 11.3mm, dužina cevi (bez konektora) 320mm, prečnik konektora 15mm, sa glatkim Murphy otvorom bez oštrog ugla, sa PU materijalom niskog pritiska, sa mekanim balonom velike zapremine | RSM007880 | Kom | 148 | Biotec Medical doo | 22-4/25 | 10.02.2026
Sanitetski i medicinski potrosni materijal | 404-1-110/24-133 | 82 | STANDARDNI ENDOTRAHEALNI TUBUSI SA CUFF-om za odrasle, tip VI | 5 | Endotrahealni tubuss balonom, izrađene od PVC materijala, veličina 9.0mm, O.D 12.0mm, dužina cevi (bez konektora) 320mm, prečnik konektora 15mm, sa glatkim Murphy otvorom bez oštrog ugla, sa PU materijalom niskog pritiska, sa mekanim balonom velike zapremine | RSM007881 | Kom | 148 | Biotec Medical doo | 22-4/25 | 10.02.2026
Sanitetski i medicinski potrosni materijal | 404-1-110/24-133 | 85 | ARMIRANI ENDOTRAHEALNI TUBUSI SA CUFF-om, tip III | 1 | Armirani endotrahealni tubusi sa cuff-om, oralni/nazalni tip, Marphy tip, silikoniziran, od termosenzitivnog PVC-a, proziran, armatura izrađena od nerđajućeg čelika, zakrivljenog oblika, sa pilot balonom, bez lateksa i DEHP. Veličine: I.D. 2.5mm; O.D. 4.2mm; cuff Ø 8.0 mm. | RSM006535 | Kom | 1300 | Mediv doo | 22-5/25 | 10.02.2026
Sanitetski i medicinski potrosni materijal | 404-1-110/24-133 | 85 | ARMIRANI ENDOTRAHEALNI TUBUSI SA CUFF-om, tip III | 2 | Armirani endotrahealni tubusi sa cuff-om, oralni/nazalni tip, Marphy tip, silikoniziran, od termosenzitivnog PVC-a, proziran, armatura izrađena od nerđajućeg čelika, zakrivljenog oblika, sa pilot balonom, bez lateksa i DEHP. Veličine: I.D. 3.0mm; O.D. 4.8mm; cuff Ø 8.0 mm. | RSM006536 | Kom | 1100 | Mediv doo | 22-5/25 | 10.02.2026
Sanitetski i medicinski potrosni materijal | 404-1-110/24-133 | 85 | ARMIRANI ENDOTRAHEALNI TUBUSI SA CUFF-om, tip III | 3 | Armirani endotrahealni tubusi sa cuff-om, oralni/nazalni tip, Marphy tip, silikoniziran, od termosenzitivnog PVC-a, proziran, armatura izrađena od nerđajućeg čelika, zakrivljenog oblika, sa pilot balonom, bez lateksa i DEHP. Veličine: I.D. 3.5mm; O.D. 5.4mm; cuff Ø 10.0 mm. | RSM006537 | Kom | 1100 | Mediv doo | 22-5/25 | 10.02.2026
Sanitetski i medicinski potrosni materijal | 404-1-110/24-133 | 85 | ARMIRANI ENDOTRAHEALNI TUBUSI SA CUFF-om, tip III | 4 | Armirani endotrahealni tubusi sa cuff-om, oralni/nazalni tip, Marphy tip, silikoniziran, od termosenzitivnog PVC-a, proziran, armatura izrađena od nerđajućeg čelika, zakrivljenog oblika, sa pilot balonom, bez lateksa i DEHP. Veličine: I.D. 4.0mm; O.D. 6.0mm; cuff Ø 10.0 mm. | RSM006538 | Kom | 1100 | Mediv doo | 22-5/25 | 10.02.2026
Sanitetski i medicinski potrosni materijal | 404-1-110/24-133 | 85 | ARMIRANI ENDOTRAHEALNI TUBUSI SA CUFF-om, tip III | 5 | Armirani endotrahealni tubusi sa cuff-om, oralni/nazalni tip, Marphy tip, silikoniziran, od termosenzitivnog PVC-a, proziran, armatura izrađena od nerđajućeg čelika, zakrivljenog oblika, sa pilot balonom, bez lateksa i DEHP. Veličine: I.D. 4.5mm; O.D. 6.9mm; cuff Ø 12.0mm. | RSM006539 | Kom | 1100 | Mediv doo | 22-5/25 | 10.02.2026
Sanitetski i medicinski potrosni materijal | 404-1-110/24-133 | 85 | ARMIRANI ENDOTRAHEALNI TUBUSI SA CUFF-om, tip III | 6 | Armirani endotrahealni tubusi sa cuff-om, oralni/nazalni tip, Marphy tip, silikoniziran, od termosenzitivnog PVC-a, proziran, armatura izrađena od nerđajućeg čelika, zakrivljenog oblika, sa pilot balonom, bez lateksa i DEHP. Veličine: I.D. 5.0mm; O.D.7.5 mm; cuff Ø 14.0 mm. | RSM006540 | Kom | 1100 | Mediv doo | 22-5/25 | 10.02.2026
Sanitetski i medicinski potrosni materijal | 404-1-110/24-133 | 85 | ARMIRANI ENDOTRAHEALNI TUBUSI SA CUFF-om, tip III | 7 | Armirani endotrahealni tubusi sa cuff-om, oralni/nazalni tip, Marphy tip, silikoniziran, od termosenzitivnog PVC-a, proziran, armatura izrađena od nerđajućeg čelika, zakrivljenog oblika, sa pilot balonom, bez lateksa i DEHP. Veličine: I.D. 5.5mm; O.D. 8.2mm; cuff Ø 17.0mm. | RSM006541 | Kom | 1100 | Mediv doo | 22-5/25 | 10.02.2026
Sanitetski i medicinski potrosni materijal | 404-1-110/24-133 | 85 | ARMIRANI ENDOTRAHEALNI TUBUSI SA CUFF-om, tip III | 8 | Armirani endotrahealni tubusi sa cuff-om, oralni/nazalni tip, Marphy tip, silikoniziran, od termosenzitivnog PVC-a, proziran, armatura izrađena od nerđajućeg čelika, zakrivljenog oblika, sa pilot balonom, bez lateksa i DEHP. Veličine: I.D. 6.0mm; O.D. 8.8mm; cuff Ø 20.0mm. | RSM006542 | Kom | 1100 | Mediv doo | 22-5/25 | 10.02.2026
Sanitetski i medicinski potrosni materijal | 404-1-110/24-133 | 85 | ARMIRANI ENDOTRAHEALNI TUBUSI SA CUFF-om, tip III | 9 | Armirani endotrahealni tubusi sa cuff-om, oralni/nazalni tip, Marphy tip, silikoniziran, od termosenzitivnog PVC-a, proziran, armatura izrađena od nerđajućeg čelika, zakrivljenog oblika, sa pilot balonom, bez lateksa i DEHP. Veličine: I.D. 6.5mm; O.D. 9.7mm; cuff Ø 20.0 mm. | RSM006543 | Kom | 1100 | Mediv doo | 22-5/25 | 10.02.2026
Sanitetski i medicinski potrosni materijal | 404-1-110/24-133 | 85 | ARMIRANI ENDOTRAHEALNI TUBUSI SA CUFF-om, tip III | 10 | Armirani endotrahealni tubusi sa cuff-om, oralni/nazalni tip, Marphy tip, silikoniziran, od termosenzitivnog PVC-a, proziran, armatura izrađena od nerđajućeg čelika, zakrivljenog oblika, sa pilot balonom, bez lateksa i DEHP. Veličine: I.D. 7.0mm; O.D. 10.2mm; cuff Ø 23.0 mm. | RSM006544 | Kom | 1100 | Mediv doo | 22-5/25 | 10.02.2026
Sanitetski i medicinski potrosni materijal | 404-1-110/24-133 | 85 | ARMIRANI ENDOTRAHEALNI TUBUSI SA CUFF-om, tip III | 11 | Armirani endotrahealni tubusi sa cuff-om, oralni/nazalni tip, Marphy tip, silikoniziran, od termosenzitivnog PVC-a, proziran, armatura izrađena od nerđajućeg čelika, zakrivljenog oblika, sa pilot balonom, bez lateksa i DEHP. Veličine: I.D. 7.5mm; O.D. 11.0mm; cuff Ø 25mm. | RSM006545 | Kom | 1100 | Mediv doo | 22-5/25 | 10.02.2026
Sanitetski i medicinski potrosni materijal | 404-1-110/24-133 | 85 | ARMIRANI ENDOTRAHEALNI TUBUSI SA CUFF-om, tip III | 12 | Armirani endotrahealni tubusi sa cuff-om, oralni/nazalni tip, Marphy tip, silikoniziran, od termosenzitivnog PVC-a, proziran, armatura izrađena od nerđajućeg čelika, zakrivljenog oblika, sa pilot balonom, bez lateksa i DEHP. Veličine: I.D. 8.0mm; O.D. 11.6mm; cuff Ø 26.0 mm. | RSM006546 | Kom | 1100 | Mediv doo | 22-5/25 | 10.02.2026
Sanitetski i medicinski potrosni materijal | 404-1-110/24-133 | 85 | ARMIRANI ENDOTRAHEALNI TUBUSI SA CUFF-om, tip III | 13 | Armirani endotrahealni tubusi sa cuff-om, oralni/nazalni tip, Marphy tip, silikoniziran, od termosenzitivnog PVC-a, proziran, armatura izrađena od nerđajućeg čelika, zakrivljenog oblika, sa pilot balonom, bez lateksa i DEHP. Veličine: I.D. 8.5mm; O.D. 12.3mm; cuff Ø 27.0 mm. | RSM006547 | Kom | 1100 | Mediv doo | 22-5/25 | 10.02.2026
Sanitetski i medicinski potrosni materijal | 404-1-110/24-133 | 85 | ARMIRANI ENDOTRAHEALNI TUBUSI SA CUFF-om, tip III | 14 | Armirani endotrahealni tubusi sa cuff-om, oralni/nazalni tip, Marphy tip, silikoniziran, od termosenzitivnog PVC-a, proziran, armatura izrađena od nerđajućeg čelika, zakrivljenog oblika, sa pilot balonom, bez lateksa i DEHP. Veličine: I.D. 9.0mm; O.D. 12.9mm; cuff Ø 29.0mm. | RSM006548 | Kom | 1100 | Mediv doo | 22-5/25 | 10.02.2026
Sanitetski i medicinski potrosni materijal | 404-1-110/24-133 | 85 | ARMIRANI ENDOTRAHEALNI TUBUSI SA CUFF-om, tip III | 15 | Armirani endotrahealni tubusi sa cuff-om, oralni/nazalni tip, Marphy tip, silikoniziran, od termosenzitivnog PVC-a, proziran, armatura izrađena od nerđajućeg čelika, zakrivljenog oblika, sa pilot balonom, bez lateksa i DEHP. Veličine: I.D. 9.5mm; O.D. 13.7mm; cuff Ø 29.0 mm. | RSM006549 | Kom | 1100 | Mediv doo | 22-5/25 | 10.02.2026
Sanitetski i medicinski potrosni materijal | 404-1-110/24-133 | 85 | ARMIRANI ENDOTRAHEALNI TUBUSI SA CUFF-om, tip III | 16 | Armirani endotrahealni tubusi sa cuff-om, oralni/nazalni tip, Marphy tip, silikoniziran, od termosenzitivnog PVC-a, proziran, armatura izrađena od nerđajućeg čelika, zakrivljenog oblika, sa pilot balonom, bez lateksa i DEHP. Veličine: I.D. 10.0mm; O.D. 14.2mm; cuff Ø 32.0 mm. | RSM006550 | Kom | 1100 | Mediv doo | 22-5/25 | 10.02.2026
Sanitetski i medicinski potrosni materijal | 404-1-110/24-133 | 91 | BRONHIJALNI BLOKER SA SILIKONSKIM CUFF-OM, tip II | 1 | Endobronhijalni bloker sa silikonskim kafom niskog pritiska i velikog volumena na vrhu katetera. Ugao proksimalnog ‘Y’ konektora indikuje pravac anatomske kurvature vrha katetera. Kateter poseduje markacije za prikaz dubine pozicioniranja, višenamenski adapter sa konekcijama za ventilaciju i bronhoskopiju/sukciju i fiksator katetera. Veličina 7Fr (dužina 550 ± 50mm, maks. volumen cuff-a 3ml). Postoji opcija automatske inflacije distalnog cuff-a pritiskom na dugme, koja osigurava pritisak u cuff-u i omogućava manipulaciju jednom rukom. | RSM007866 | Kom | 17500 | Medipro | 22-18/25 | 10.02.2026
Sanitetski i medicinski potrosni materijal | 404-1-110/24-133 | 92 | SUPRAGLOTIČNI TUBUS SA Cuff-om BEZ NADUVAVANJA PEDIJATRIJSKI I ADULTNI | 1 | Supraglotični tubus - sa cuff-om, bez naduvavanja, veličina 1.0 - za pedijatrijsku populaciju | RSM002347 | Kom | 2100 | Neomedica doo Novi Sad | 22-19/25 | 10.02.2026
Sanitetski i medicinski potrosni materijal | 404-1-110/24-133 | 92 | SUPRAGLOTIČNI TUBUS SA Cuff-om BEZ NADUVAVANJA PEDIJATRIJSKI I ADULTNI | 2 | Supraglotični tubus - sa cuff-om, bez naduvavanja, veličina 1.5 - za pedijatrijsku populaciju | RSM002348 | Kom | 2100 | Neomedica doo Novi Sad | 22-19/25 | 10.02.2026
Sanitetski i medicinski potrosni materijal | 404-1-110/24-133 | 92 | SUPRAGLOTIČNI TUBUS SA Cuff-om BEZ NADUVAVANJA PEDIJATRIJSKI I ADULTNI | 3 | Supraglotični tubus - sa cuff-om, bez naduvavanja, veličina 2.0 - za pedijatrijsku populaciju | RSM002349 | Kom | 2100 | Neomedica doo Novi Sad | 22-19/25 | 10.02.2026
Sanitetski i medicinski potrosni materijal | 404-1-110/24-133 | 92 | SUPRAGLOTIČNI TUBUS SA Cuff-om BEZ NADUVAVANJA PEDIJATRIJSKI I ADULTNI | 4 | Supraglotični tubus - sa cuff-om, bez naduvavanja, veličina 2.5 - za pedijatrijsku populaciju | RSM002350 | Kom | 2100 | Neomedica doo Novi Sad | 22-19/25 | 10.02.2026
Sanitetski i medicinski potrosni materijal | 404-1-110/24-133 | 92 | SUPRAGLOTIČNI TUBUS SA Cuff-om BEZ NADUVAVANJA PEDIJATRIJSKI I ADULTNI | 5 | Supraglotični tubus - sa cuff-om, bez naduvavanja, veličina 3.0 - za odrasle | RSM002351 | Kom | 1990 | Neomedica doo Novi Sad | 22-19/25 | 10.02.2026
Sanitetski i medicinski potrosni materijal | 404-1-110/24-133 | 92 | SUPRAGLOTIČNI TUBUS SA Cuff-om BEZ NADUVAVANJA PEDIJATRIJSKI I ADULTNI | 6 | Supraglotični tubus - sa cuff-om, bez naduvavanja, veličina 4.0 - za odrasle | RSM002352 | Kom | 1990 | Neomedica doo Novi Sad | 22-19/25 | 10.02.2026
Sanitetski i medicinski potrosni materijal | 404-1-110/24-133 | 92 | SUPRAGLOTIČNI TUBUS SA Cuff-om BEZ NADUVAVANJA PEDIJATRIJSKI I ADULTNI | 7 | Supraglotični tubus - sa cuff-om, bez naduvavanja, veličina 5.0 - za odrasle | RSM002353 | Kom | 1990 | Neomedica doo Novi Sad | 22-19/25 | 10.02.2026
Sanitetski i medicinski potrosni materijal | 404-1-110/24-133 | 93 | SUPRAGLOTIČNI TUBUS SA Cuff-om SA NADUVAVANJEM | 1 | Supraglotični tubus sa cuff-om, sa naduvavanjem, sa gastričnim pristupom, veličina 3 | RSM004908 | Kom | 1790 | Acoma | 22-20/25 | 10.02.2026
Sanitetski i medicinski potrosni materijal | 404-1-110/24-133 | 93 | SUPRAGLOTIČNI TUBUS SA Cuff-om SA NADUVAVANJEM | 2 | Supraglotični tubus sa cuff-om, sa naduvavanjem, sa gastričnim pristupom, veličina 4 | RSM004909 | Kom | 1790 | Acoma | 22-20/25 | 10.02.2026
Sanitetski i medicinski potrosni materijal | 404-1-110/24-133 | 93 | SUPRAGLOTIČNI TUBUS SA Cuff-om SA NADUVAVANJEM | 3 | Supraglotični tubus sa cuff-om, sa naduvavanjem, sa gastričnim pristupom, veličina 5 | RSM004910 | Kom | 1790 | Acoma | 22-20/25 | 10.02.2026
Sanitetski i medicinski potrosni materijal | 404-1-110/24-133 | 96 | REDON DREN | 1 | Dren redon, veličine: 6 | RSM007347 | Kom | 32 | Futura Pharm doo | 22-6/25 | 10.02.2026
Sanitetski i medicinski potrosni materijal | 404-1-110/24-133 | 96 | REDON DREN | 2 | Dren redon, veličine: 8 | RSM007348 | Kom | 32 | Futura Pharm doo | 22-6/25 | 10.02.2026
Sanitetski i medicinski potrosni materijal | 404-1-110/24-133 | 96 | REDON DREN | 3 | Dren redon, veličine: 10 | RSM007349 | Kom | 32 | Futura Pharm doo | 22-6/25 | 10.02.2026
Sanitetski i medicinski potrosni materijal | 404-1-110/24-133 | 96 | REDON DREN | 4 | Dren redon, veličine: 12 | RSM007350 | Kom | 32 | Futura Pharm doo | 22-6/25 | 10.02.2026
Sanitetski i medicinski potrosni materijal | 404-1-110/24-133 | 96 | REDON DREN | 5 | Dren redon, veličine: 14 | RSM007351 | Kom | 32 | Futura Pharm doo | 22-6/25 | 10.02.2026
Sanitetski i medicinski potrosni materijal | 404-1-110/24-133 | 96 | REDON DREN | 6 | Dren redon, veličine: 16 | RSM007352 | Kom | 32 | Futura Pharm doo | 22-6/25 | 10.02.2026
Sanitetski i medicinski potrosni materijal | 404-1-110/24-133 | 96 | REDON DREN | 7 | Dren redon, veličine: 18 | RSM007353 | Kom | 32 | Futura Pharm doo | 22-6/25 | 10.02.2026
Sanitetski i medicinski potrosni materijal | 404-1-110/24-133 | 96 | REDON DREN | 8 | Dren redon, veličine: 20 | RSM007354 | Kom | 32 | Futura Pharm doo | 22-6/25 | 10.02.2026
Sanitetski i medicinski potrosni materijal | 404-1-110/24-133 | 101 | T-DREN | 1 | T- dren, lateks Ch 9, minimalne dužine 50cm | RSM007684 | Kom | 149 | Futura Pharm doo | 22-6/25 | 10.02.2026
Sanitetski i medicinski potrosni materijal | 404-1-110/24-133 | 101 | T-DREN | 2 | T- dren, lateks Ch 10, minimalne dužine 50cm | RSM007685 | Kom | 149 | Futura Pharm doo | 22-6/25 | 10.02.2026
Sanitetski i medicinski potrosni materijal | 404-1-110/24-133 | 101 | T-DREN | 3 | T- dren, lateks Ch 12, minimalne dužine 50cm | RSM007686 | Kom | 149 | Futura Pharm doo | 22-6/25 | 10.02.2026
Sanitetski i medicinski potrosni materijal | 404-1-110/24-133 | 101 | T-DREN | 4 | T- dren, lateks Ch 14, minimalne dužine 50cm | RSM007687 | Kom | 149 | Futura Pharm doo | 22-6/25 | 10.02.2026
Sanitetski i medicinski potrosni materijal | 404-1-110/24-133 | 101 | T-DREN | 5 | T- dren, lateks Ch 16, minimalne dužine 50cm | RSM007688 | Kom | 149 | Futura Pharm doo | 22-6/25 | 10.02.2026
Sanitetski i medicinski potrosni materijal | 404-1-110/24-133 | 101 | T-DREN | 6 | T- dren, lateks Ch 18, minimalne dužine 50cm | RSM007689 | Kom | 149 | Futura Pharm doo | 22-6/25 | 10.02.2026
Sanitetski i medicinski potrosni materijal | 404-1-110/24-133 | 101 | T-DREN | 7 | T- dren, lateks Ch 20, minimalne dužine 50cm | RSM007690 | Kom | 149 | Futura Pharm doo | 22-6/25 | 10.02.2026
Sanitetski i medicinski potrosni materijal | 404-1-110/24-133 | 101 | T-DREN | 8 | T- dren, lateks Ch 22, minimalne dužine 50cm | RSM007691 | Kom | 149 | Futura Pharm doo | 22-6/25 | 10.02.2026
Sanitetski i medicinski potrosni materijal | 404-1-110/24-133 | 101 | T-DREN | 9 | T- dren, lateks Ch 24, minimalne dužine 50cm | RSM007692 | Kom | 149 | Futura Pharm doo | 22-6/25 | 10.02.2026
Sanitetski i medicinski potrosni materijal | 404-1-110/24-133 | 103 | DRENAŽNA VAKUUM BOCA tip II | 1 | Vakuum boca za drenažu rana 400ml. Sterilni sistem za drenažu rana pod negavnim priskom sa opcijom istovremenog korišćenja jednog ili dva sukciona katetera. Vakuum boca za drenažu rana tipa harmonika, veličina 12F, što odgovara veličini od 4mm, Kapacitet boce 400ml, graduacija od 0-300ml na 50ml, 300-400ml na 100ml. Vakuum boca sadrži nazubljeni plasčni nastavak dužine 31cm kojim se može fiksira za krevet. Fleksibilno sukciono crevo otporno na savijanje sa štipaljkom i y-konektorom za dvostruku sukciju.Dužina sukcionog creva do y-kraka min 88, max 90 cm. Y-konektor: Na kraćem kraku y- konektora jasno obeležena veličina otvora od 4.0mm što odgovara veličini 12Fg sa umetkom kojim se može zatvoriti; na dužem kraku y-konektora ("cut to fit" konektor) jasno obeležene veličine od 3.2mm (odgovara veličini 10Fg), 4.0mm (odgovara veličini 12Fg), 4.8mm (odgovara veličini 14Fg) i 6.4mm (odgovara veličini 19Fg). Mogućnost pražnjenja boce odvrtanjem čepa na vrhu. | RSM007826 | Kom | 320 | Layon doo | 22-11/25 | 10.02.2026
Sanitetski i medicinski potrosni materijal | 404-1-110/24-133 | 103 | DRENAŽNA VAKUUM BOCA, tip II | 2 | Vakuum boca za drenažu rana 500ml. Sterilni sistem za drenažu rana pod negavnim priskom sa opcijom istovremenog korišćenja jednog ili dva sukciona katetera. Vakuum boca za drenažu rana pa harmonika, veličina 12F, što odgovara veličini od 4mm. Kapacitet boce 500ml, graduacija na 50ml. Vakuum boca sadrži gladak plasčni nastavak dužine 80cm kojim se može fiksira za krevet. Fleksibilno sukciono crevo otporno na savijanje sa štipaljkom i y-konektorom za dvostruku sukciju. Dužina sukcionog creva do y-kraka min 88, max 90 cm. Y-konektor: Na kraćem kraku y- konektora jasno obeležena veličina otvora od 4.0mm što odgovara veličini 12Fg sa umetkom kojim se može zatvoriti; na dužem kraku y-konektora ("cut to fit" konektor) jasno obeležene veličine od 3.2mm (odgovara veličini 10Fg), 4.0mm (odgovara veličini 12Fg), 4.8mm (odgovara veličini 14Fg) i 6.4mm (odgovara veličini 19Fg). Mogućnost pražnjenja boce otvaranjem poklopca na vrhu. | RSM007827 | Kom | 370 | Layon doo | 22-11/25 | 10.02.2026
Sanitetski i medicinski potrosni materijal | 404-1-110/24-133 | 104 | DRENAŽNA VAKUUM BOCA, tip III | 1 | Redon boca sa metalnom oprugom i nepovratnom valvulom, osigurava nivo vakuma min. 100mmHg, zapremina 500ml. | RSM007865 | Kom | 420 | Denta BP Pharm doo | 22-17/25 | 10.02.2026
Sanitetski i medicinski potrosni materijal | 404-1-110/24-133 | 111 | KATETER URINARNI VRH PO TIEMANU bez balona | 1 | Kateter Tieman, bez balona; silikoniziran, veličine: CH6 | RSM007663 | Kom | 1900 | Biotec Medical doo | 22-4/25 | 10.02.2026
Sanitetski i medicinski potrosni materijal | 404-1-110/24-133 | 111 | KATETER URINARNI VRH PO TIEMANU bez balona | 2 | Kateter Tieman, bez balona; silikoniziran, veličine: CH8 | RSM007664 | Kom | 1900 | Biotec Medical doo | 22-4/25 | 10.02.2026
Sanitetski i medicinski potrosni materijal | 404-1-110/24-133 | 111 | KATETER URINARNI VRH PO TIEMANU bez balona | 3 | Kateter Tieman, bez balona; silikoniziran, veličine: CH10 | RSM007665 | Kom | 135 | Biotec Medical doo | 22-4/25 | 10.02.2026
Sanitetski i medicinski potrosni materijal | 404-1-110/24-133 | 111 | KATETER URINARNI VRH PO TIEMANU bez balona | 4 | Kateter Tieman, bez balona; silikoniziran, veličine: CH12 | RSM007666 | Kom | 135 | Biotec Medical doo | 22-4/25 | 10.02.2026
Sanitetski i medicinski potrosni materijal | 404-1-110/24-133 | 111 | KATETER URINARNI VRH PO TIEMANU bez balona | 5 | Kateter Tieman, bez balona; silikoniziran, veličine: CH14 | RSM007667 | Kom | 135 | Biotec Medical doo | 22-4/25 | 10.02.2026
Sanitetski i medicinski potrosni materijal | 404-1-110/24-133 | 111 | KATETER URINARNI VRH PO TIEMANU bez balona | 6 | Kateter Tieman, bez balona; silikoniziran, veličine: CH16 | RSM007668 | Kom | 135 | Biotec Medical doo | 22-4/25 | 10.02.2026
Sanitetski i medicinski potrosni materijal | 404-1-110/24-133 | 111 | KATETER URINARNI VRH PO TIEMANU bez balona | 7 | Kateter Tieman, bez balona; silikoniziran, veličine: CH18 | RSM007669 | Kom | 135 | Biotec Medical doo | 22-4/25 | 10.02.2026
Sanitetski i medicinski potrosni materijal | 404-1-110/24-133 | 111 | KATETER URINARNI VRH PO TIEMANU bez balona | 8 | Kateter Tieman, bez balona; silikoniziran, veličine: CH20 | RSM007670 | Kom | 135 | Biotec Medical doo | 22-4/25 | 10.02.2026
Sanitetski i medicinski potrosni materijal | 404-1-110/24-133 | 111 | KATETER URINARNI VRH PO TIEMANU bez balona | 9 | Kateter Tieman, bez balona; silikoniziran, veličine: CH22 | RSM007671 | Kom | 135 | Biotec Medical doo | 22-4/25 | 10.02.2026
Sanitetski i medicinski potrosni materijal | 404-1-110/24-133 | 113 | Prostatični trokraki balon kateter | 1 | Prostatični trokraki balon kateter, balon 80ml Dufour; veličine: CH18 | RSM007672 | Kom | 910 | Biotec Medical doo | 22-4/25 | 10.02.2026
Sanitetski i medicinski potrosni materijal | 404-1-110/24-133 | 113 | Prostatični trokraki balon kateter | 2 | Prostatični trokraki balon kateter, balon 80ml Dufour; veličine: CH20 | RSM007673 | Kom | 910 | Biotec Medical doo | 22-4/25 | 10.02.2026
Sanitetski i medicinski potrosni materijal | 404-1-110/24-133 | 113 | Prostatični trokraki balon kateter | 3 | Prostatični trokraki balon kateter, balon 80ml Dufour; veličine: CH22 | RSM007674 | Kom | 910 | Biotec Medical doo | 22-4/25 | 10.02.2026
Sanitetski i medicinski potrosni materijal | 404-1-110/24-133 | 113 | Prostatični trokraki balon kateter | 4 | Prostatični trokraki balon kateter, balon 80ml Dufour; veličine: CH24 | RSM007675 | Kom | 910 | Biotec Medical doo | 22-4/25 | 10.02.2026
Sanitetski i medicinski potrosni materijal | 404-1-110/24-133 | 117 | ASPIRACIONI KATETERI , tip I | 1 | Kateter aspiracioni, veličine: 4/5 | RSM004529 | Kom | 10.8 | Futura Pharm doo | 22-6/25 | 10.02.2026
Sanitetski i medicinski potrosni materijal | 404-1-110/24-133 | 117 | ASPIRACIONI KATETERI , tip I | 2 | Kateter aspiracioni, veličine: 6 | RSM004531 | Kom | 10.8 | Futura Pharm doo | 22-6/25 | 10.02.2026
Sanitetski i medicinski potrosni materijal | 404-1-110/24-133 | 117 | ASPIRACIONI KATETERI , tip I | 2 | Kateter aspiracioni, veličine: 6 | RSM004532 | Kom | 10.8 | Futura Pharm doo | 22-6/25 | 10.02.2026
Sanitetski i medicinski potrosni materijal | 404-1-110/24-133 | 117 | ASPIRACIONI KATETERI , tip I | 3 | Kateter aspiracioni, veličine: 8 | RSM004533 | Kom | 10.8 | Futura Pharm doo | 22-6/25 | 10.02.2026
Sanitetski i medicinski potrosni materijal | 404-1-110/24-133 | 117 | ASPIRACIONI KATETERI , tip I | 3 | Kateter aspiracioni, veličine: 8 | RSM004534 | Kom | 10.8 | Futura Pharm doo | 22-6/25 | 10.02.2026
Sanitetski i medicinski potrosni materijal | 404-1-110/24-133 | 117 | ASPIRACIONI KATETERI , tip I | 4 | Kateter aspiracioni, veličine: 10 | RSM004535 | Kom | 10.8 | Futura Pharm doo | 22-6/25 | 10.02.2026
Sanitetski i medicinski potrosni materijal | 404-1-110/24-133 | 117 | ASPIRACIONI KATETERI , tip I | 4 | Kateter aspiracioni, veličine: 10 | RSM004536 | Kom | 10.8 | Futura Pharm doo | 22-6/25 | 10.02.2026
Sanitetski i medicinski potrosni materijal | 404-1-110/24-133 | 117 | ASPIRACIONI KATETERI , tip I | 5 | Kateter aspiracioni, veličine: 12 | RSM004537 | Kom | 10.8 | Futura Pharm doo | 22-6/25 | 10.02.2026
Sanitetski i medicinski potrosni materijal | 404-1-110/24-133 | 117 | ASPIRACIONI KATETERI , tip I | 5 | Kateter aspiracioni, veličine: 12 | RSM004538 | Kom | 10.8 | Futura Pharm doo | 22-6/25 | 10.02.2026
Sanitetski i medicinski potrosni materijal | 404-1-110/24-133 | 117 | ASPIRACIONI KATETERI , tip I | 6 | Kateter aspirаcioni, veličine: 14 | RSM004539 | Kom | 10.8 | Futura Pharm doo | 22-6/25 | 10.02.2026
Sanitetski i medicinski potrosni materijal | 404-1-110/24-133 | 117 | ASPIRACIONI KATETERI , tip I | 6 | Kateter aspirаcioni, veličine: 14 | RSM004540 | Kom | 10.8 | Futura Pharm doo | 22-6/25 | 10.02.2026
Sanitetski i medicinski potrosni materijal | 404-1-110/24-133 | 117 | ASPIRACIONI KATETERI , tip I | 7 | Kateter aspiracioni, veličine: 16 | RSM004541 | Kom | 10.8 | Futura Pharm doo | 22-6/25 | 10.02.2026
Sanitetski i medicinski potrosni materijal | 404-1-110/24-133 | 117 | ASPIRACIONI KATETERI , tip I | 7 | Kateter aspiracioni, veličine: 16 | RSM004542 | Kom | 10.8 | Futura Pharm doo | 22-6/25 | 10.02.2026
Sanitetski i medicinski potrosni materijal | 404-1-110/24-133 | 117 | ASPIRACIONI KATETERI , tip I | 8 | Kateter aspiracioni, veličine: 18 | RSM004543 | Kom | 10.8 | Futura Pharm doo | 22-6/25 | 10.02.2026
Sanitetski i medicinski potrosni materijal | 404-1-110/24-133 | 117 | ASPIRACIONI KATETERI , tip I | 8 | Kateter aspiracioni, veličine: 18 | RSM004544 | Kom | 10.8 | Futura Pharm doo | 22-6/25 | 10.02.2026
Sanitetski i medicinski potrosni materijal | 404-1-110/24-133 | 117 | ASPIRACIONI KATETERI , tip I | 9 | Kateter aspiracioni, veličine: 20 | RSM004545 | Kom | 10.8 | Futura Pharm doo | 22-6/25 | 10.02.2026
Sanitetski i medicinski potrosni materijal | 404-1-110/24-133 | 117 | ASPIRACIONI KATETERI , tip I | 9 | Kateter aspiracioni, veličine: 20 | RSM004546 | Kom | 10.8 | Futura Pharm doo | 22-6/25 | 10.02.2026
Sanitetski i medicinski potrosni materijal | 404-1-110/24-133 | 118 | ASPIRACIONI KATETERI tip II-dužine 400mm i 600mm | 1 | Aspiracioni kateter, (usisni kateter), sa dva bočna suprotna otvora, prav, izrađen od medicinskog PVC-a, pokrivena površina sa konektorima u boji, bez lateksa, sterilan. Dužine: 400mm. Veličina: 8 | RSM006556 | Kom | 40 | Mediv doo | 22-5/25 | 10.02.2026
Sanitetski i medicinski potrosni materijal | 404-1-110/24-133 | 118 | ASPIRACIONI KATETERI tip II-dužine 400mm i 600mm | 2 | Aspiracioni kateter, (usisni kateter), sa dva bočna suprotna otvora, prav, izrađen od medicinskog PVC-a, pokrivena površina sa konektorima u boji, bez lateksa, sterilan. Dužine: 600mm. Veličina: 10 | RSM006557 | Kom | 40 | Mediv doo | 22-5/25 | 10.02.2026
Sanitetski i medicinski potrosni materijal | 404-1-110/24-133 | 118 | ASPIRACIONI KATETERI tip II-dužine 400mm i 600mm | 3 | Aspiracioni kateter, (usisni kateter), sa dva bočna suprotna otvora, prav, izrađen od medicinskog PVC-a, pokrivena površina sa konektorima u boji, bez lateksa, sterilan. Dužine: 600mm. Veličina: 12 | RSM006558 | Kom | 40 | Mediv doo | 22-5/25 | 10.02.2026
Sanitetski i medicinski potrosni materijal | 404-1-110/24-133 | 118 | ASPIRACIONI KATETERI tip II-dužine 400mm i 600mm | 4 | Aspiracioni kateter, (usisni kateter), sa dva bočna suprotna otvora, prav, izrađen od medicinskog PVC-a, pokrivena površina sa konektorima u boji, bez lateksa, sterilan. Dužine: 600mm. Veličina: 14 | RSM006559 | Kom | 40 | Mediv doo | 22-5/25 | 10.02.2026
Sanitetski i medicinski potrosni materijal | 404-1-110/24-133 | 118 | ASPIRACIONI KATETERI tip II-dužine 400mm i 600mm | 5 | Aspiracioni kateter, (usisni kateter), sa dva bočna suprotna otvora, prav, izrađen od medicinskog PVC-a, pokrivena površina sa konektorima u boji, bez lateksa, sterilan. Dužine: 600mm. Veličina: 16 | RSM006560 | Kom | 40 | Mediv doo | 22-5/25 | 10.02.2026
Sanitetski i medicinski potrosni materijal | 404-1-110/24-133 | 118 | ASPIRACIONI KATETERI tip II-dužine 400mm i 600mm | 6 | Aspiracioni kateter, (usisni kateter), sa dva bočna suprotna otvora, prav, izrađen od medicinskog PVC-a, pokrivena površina sa konektorima u boji, bez lateksa, sterilan. Dužine: 600mm. Veličina: 18 | RSM006561 | Kom | 40 | Mediv doo | 22-5/25 | 10.02.2026
Sanitetski i medicinski potrosni materijal | 404-1-110/24-133 | 119 | ASPIRACIONI KATETERI tip III-dužine 500mm | 1 | Kateter aspiracioni dužine 50 cm, mekane plastike, sa konektorom sa otvorom i čepom za kontrolu aspiracije prstom, sa dva mala simetrična bočna otvora na distalnom kraju, ili levkasti sa dva asimetrična otvora na distalnom kraju. Veličina: CH6 | RSM006719 | Kom | 22.9 | Layon doo | 22-11/25 | 10.02.2026
Sanitetski i medicinski potrosni materijal | 404-1-110/24-133 | 119 | ASPIRACIONI KATETERI tip III-dužine 500mm | 1 | Kateter aspiracioni dužine 50 cm, mekane plastike, sa konektorom sa otvorom i čepom za kontrolu aspiracije prstom, sa dva mala simetrična bočna otvora na distalnom kraju, ili levkasti sa dva asimetrična otvora na distalnom kraju. Veličina: CH6 | RSM006720 | Kom | 22.9 | Layon doo | 22-11/25 | 10.02.2026
Sanitetski i medicinski potrosni materijal | 404-1-110/24-133 | 119 | ASPIRACIONI KATETERI tip III-dužine 500mm | 2 | Kateter aspiracioni dužine 50 cm, mekane plastike, sa konektorom sa otvorom i čepom za kontrolu aspiracije prstom, sa dva mala simetrična bočna otvora na distalnom kraju, ili levkasti sa dva asimetrična otvora na distalnom kraju. Veličina: CH8 | RSM006721 | Kom | 22.9 | Layon doo | 22-11/25 | 10.02.2026
Sanitetski i medicinski potrosni materijal | 404-1-110/24-133 | 119 | ASPIRACIONI KATETERI tip III-dužine 500mm | 2 | Kateter aspiracioni dužine 50 cm, mekane plastike, sa konektorom sa otvorom i čepom za kontrolu aspiracije prstom, sa dva mala simetrična bočna otvora na distalnom kraju, ili levkasti sa dva asimetrična otvora na distalnom kraju. Veličina: CH8 | RSM006722 | Kom | 22.9 | Layon doo | 22-11/25 | 10.02.2026
Sanitetski i medicinski potrosni materijal | 404-1-110/24-133 | 119 | ASPIRACIONI KATETERI tip III-dužine 500mm | 3 | Kateter aspiracioni dužine 50 cm, mekane plastike, sa konektorom sa otvorom i čepom za kontrolu aspiracije prstom, sa dva mala simetrična bočna otvora na distalnom kraju, ili levkasti sa dva asimetrična otvora na distalnom kraju. Veličina: CH10 | RSM006723 | Kom | 22.9 | Layon doo | 22-11/25 | 10.02.2026
Sanitetski i medicinski potrosni materijal | 404-1-110/24-133 | 119 | ASPIRACIONI KATETERI tip III-dužine 500mm | 3 | Kateter aspiracioni dužine 50 cm, mekane plastike, sa konektorom sa otvorom i čepom za kontrolu aspiracije prstom, sa dva mala simetrična bočna otvora na distalnom kraju, ili levkasti sa dva asimetrična otvora na distalnom kraju. Veličina: CH10 | RSM006724 | Kom | 22.9 | Layon doo | 22-11/25 | 10.02.2026
Sanitetski i medicinski potrosni materijal | 404-1-110/24-133 | 119 | ASPIRACIONI KATETERI tip III-dužine 500mm | 4 | Kateter aspiracioni dužine 50 cm, mekane plastike, sa konektorom sa otvorom i čepom za kontrolu aspiracije prstom, sa dva mala simetrična bočna otvora na distalnom kraju, ili levkasti sa dva asimetrična otvora na distalnom kraju. Veličina: CH12 | RSM006725 | Kom | 22.9 | Layon doo | 22-11/25 | 10.02.2026
Sanitetski i medicinski potrosni materijal | 404-1-110/24-133 | 119 | ASPIRACIONI KATETERI tip III-dužine 500mm | 4 | Kateter aspiracioni dužine 50 cm, mekane plastike, sa konektorom sa otvorom i čepom za kontrolu aspiracije prstom, sa dva mala simetrična bočna otvora na distalnom kraju, ili levkasti sa dva asimetrična otvora na distalnom kraju. Veličina: CH12 | RSM006726 | Kom | 22.9 | Layon doo | 22-11/25 | 10.02.2026
Sanitetski i medicinski potrosni materijal | 404-1-110/24-133 | 119 | ASPIRACIONI KATETERI tip III-dužine 500mm | 5 | Kateter aspiracioni dužine 50 cm, mekane plastike, sa konektorom sa otvorom i čepom za kontrolu aspiracije prstom, sa dva mala simetrična bočna otvora na distalnom kraju, ili levkasti sa dva asimetrična otvora na distalnom kraju. Veličina: CH14 | RSM006727 | Kom | 22.9 | Layon doo | 22-11/25 | 10.02.2026
Sanitetski i medicinski potrosni materijal | 404-1-110/24-133 | 119 | ASPIRACIONI KATETERI tip III-dužine 500mm | 5 | Kateter aspiracioni dužine 50 cm, mekane plastike, sa konektorom sa otvorom i čepom za kontrolu aspiracije prstom, sa dva mala simetrična bočna otvora na distalnom kraju, ili levkasti sa dva asimetrična otvora na distalnom kraju. Veličina: CH14 | RSM006728 | Kom | 22.9 | Layon doo | 22-11/25 | 10.02.2026
Sanitetski i medicinski potrosni materijal | 404-1-110/24-133 | 119 | ASPIRACIONI KATETERI tip III-dužine 500mm | 6 | Kateter aspiracioni dužine 50 cm, mekane plastike, sa konektorom sa otvorom i čepom za kontrolu aspiracije prstom, sa dva mala simetrična bočna otvora na distalnom kraju, ili levkasti sa dva asimetrična otvora na distalnom kraju. Veličina: CH16 | RSM006729 | Kom | 22.9 | Layon doo | 22-11/25 | 10.02.2026
Sanitetski i medicinski potrosni materijal | 404-1-110/24-133 | 119 | ASPIRACIONI KATETERI tip III-dužine 500mm | 6 | Kateter aspiracioni dužine 50 cm, mekane plastike, sa konektorom sa otvorom i čepom za kontrolu aspiracije prstom, sa dva mala simetrična bočna otvora na distalnom kraju, ili levkasti sa dva asimetrična otvora na distalnom kraju. Veličina: CH16 | RSM006730 | Kom | 22.9 | Layon doo | 22-11/25 | 10.02.2026
Sanitetski i medicinski potrosni materijal | 404-1-110/24-133 | 119 | ASPIRACIONI KATETERI tip III-dužine 500mm | 7 | Kateter aspiracioni dužine 50 cm, mekane plastike, sa konektorom sa otvorom i čepom za kontrolu aspiracije prstom, sa dva mala simetrična bočna otvora na distalnom kraju, ili levkasti sa dva asimetrična otvora na distalnom kraju. Veličina: CH18 | RSM006731 | Kom | 22.9 | Layon doo | 22-11/25 | 10.02.2026
Sanitetski i medicinski potrosni materijal | 404-1-110/24-133 | 119 | ASPIRACIONI KATETERI tip III-dužine 500mm | 7 | Kateter aspiracioni dužine 50 cm, mekane plastike, sa konektorom sa otvorom i čepom za kontrolu aspiracije prstom, sa dva mala simetrična bočna otvora na distalnom kraju, ili levkasti sa dva asimetrična otvora na distalnom kraju. Veličina: CH18 | RSM006732 | Kom | 22.9 | Layon doo | 22-11/25 | 10.02.2026
Sanitetski i medicinski potrosni materijal | 404-1-110/24-133 | 119 | ASPIRACIONI KATETERI tip III-dužine 500mm | 8 | Kateter aspiracioni dužine 50 cm, mekane plastike, sa konektorom sa otvorom i čepom za kontrolu aspiracije prstom, sa dva mala simetrična bočna otvora na distalnom kraju, ili levkasti sa dva asimetrična otvora na distalnom kraju. Veličina: CH20 | RSM006733 | Kom | 22.9 | Layon doo | 22-11/25 | 10.02.2026
Sanitetski i medicinski potrosni materijal | 404-1-110/24-133 | 119 | ASPIRACIONI KATETERI tip III-dužine 500mm | 8 | Kateter aspiracioni dužine 50 cm, mekane plastike, sa konektorom sa otvorom i čepom za kontrolu aspiracije prstom, sa dva mala simetrična bočna otvora na distalnom kraju, ili levkasti sa dva asimetrična otvora na distalnom kraju. Veličina: CH20 | RSM006734 | Kom | 22.9 | Layon doo | 22-11/25 | 10.02.2026
Sanitetski i medicinski potrosni materijal | 404-1-110/24-133 | 119 | ASPIRACIONI KATETERI tip III-dužine 500mm | 9 | Kateter aspiracioni dužine 50cm, sa 4 simetrična otvora na distalnom kraju, sa proširenim, glatkim i okruglim antitraumatskim vrhom pomoću kojeg se stvara prostor između katetera i respiratorne sluzokože. PVC crevo je mekano, otporno na uvijanje sa odštampanom skalom za identifikaciju dubine intubacije. Veličina: CH8 | RSM007830 | Kom | 22.9 | Layon doo | 22-11/25 | 10.02.2026
Sanitetski i medicinski potrosni materijal | 404-1-110/24-133 | 119 | ASPIRACIONI KATETERI tip III-dužine 500mm | 10 | Kateter aspiracioni dužine 50cm, sa 4 simetrična otvora na distalnom kraju, sa proširenim, glatkim i okruglim antitraumatskim vrhom pomoću kojeg se stvara prostor između katetera i respiratorne sluzokože. PVC crevo je mekano, otporno na uvijanje sa odštampanom skalom za identifikaciju dubine intubacije. Veličina: CH14 | RSM006735 | Kom | 22.9 | Layon doo | 22-11/25 | 10.02.2026
Sanitetski i medicinski potrosni materijal | 404-1-110/24-133 | 119 | ASPIRACIONI KATETERI tip III-dužine 500mm | 11 | Kateter aspiracioni dužine 50cm, sa 4 simetrična otvora na distalnom kraju, sa proširenim, glatkim i okruglim antitraumatskim vrhom pomoću kojeg se stvara prostor između katetera i respiratorne sluzokože. PVC crevo je mekano, otporno na uvijanje sa odštampanom skalom za identifikaciju dubine intubacije. Veličina: CH16 | RSM006736 | Kom | 22.9 | Layon doo | 22-11/25 | 10.02.2026
Sanitetski i medicinski potrosni materijal | 404-1-110/24-133 | 121 | Nazogastrična sonda po Levinu, tip I | 1 | Sonda nazogastrična tipa Levin, veličina: CH14 | RSM004552 | Kom | 29.5 | Futura Pharm doo | 22-6/25 | 10.02.2026
Sanitetski i medicinski potrosni materijal | 404-1-110/24-133 | 121 | Nazogastrična sonda po Levinu, tip I | 2 | Sonda nazogastrična tipa Levin, veličina: CH16 | RSM004553 | Kom | 29.5 | Futura Pharm doo | 22-6/25 | 10.02.2026
Sanitetski i medicinski potrosni materijal | 404-1-110/24-133 | 121 | Nazogastrična sonda po Levinu, tip I | 3 | Sonda nazogastrična tipa Levin, veličina: CH18 | RSM004554 | Kom | 29.5 | Futura Pharm doo | 22-6/25 | 10.02.2026
Sanitetski i medicinski potrosni materijal | 404-1-110/24-133 | 121 | Nazogastrična sonda po Levinu, tip I | 4 | Sonda nazogastrična tipa Levin, veličina: CH20 | RSM004555 | Kom | 29.5 | Futura Pharm doo | 22-6/25 | 10.02.2026
Sanitetski i medicinski potrosni materijal | 404-1-110/24-133 | 121 | Nazogastrična sonda po Levinu, tip I | 5 | Sonda nazogastrična tipa Levin, veličina: CH22 | RSM004556 | Kom | 29.5 | Futura Pharm doo | 22-6/25 | 10.02.2026
Sanitetski i medicinski potrosni materijal | 404-1-110/24-133 | 121 | Nazogastrična sonda po Levinu, tip I | 6 | Sonda nazogastrična tipa Levin, veličina: CH24 | RSM004558 | Kom | 29.5 | Futura Pharm doo | 22-6/25 | 10.02.2026
Sanitetski i medicinski potrosni materijal | 404-1-110/24-133 | 121 | Nazogastrična sonda po Levinu, tip I | 7 | Sonda nazogastrična tipa Levin, veličina: CH30/24 | RSM004558 | Kom | 29.5 | Futura Pharm doo | 22-6/25 | 10.02.2026
Sanitetski i medicinski potrosni materijal | 404-1-110/24-133 | 122 | Nazogastrična sonda, tip II | 1 | Nazogastrična sonda, atraumatski vrh, izrađena od medicinskog PVC-a, sa dva bočna otvora, bez lateksa, bez DEHP, sa rendgenskom linijom celom dužinom. Oznake dubine obeležene na 450mm, 550mm, 650mm, 750mm. Dužine 800mm. Veličina: 8 | RSM006562 | Kom | 120 | Mediv doo | 22-5/25 | 10.02.2026
Sanitetski i medicinski potrosni materijal | 404-1-110/24-133 | 122 | Nazogastrična sonda, tip II | 2 | Nazogastrična sonda, atraumatski vrh,izrađena od medicinskog PVC-a, sa dva bočna otvora, bez lateksa, bez DEHP, sa rendgenskom linijom celom dužinom. Oznake dubine obeležene na 450mm, 550mm, 650mm, 750mm. Dužine 1000mm. Veličina: 8 | RSM006563 | Kom | 120 | Mediv doo | 22-5/25 | 10.02.2026
Sanitetski i medicinski potrosni materijal | 404-1-110/24-133 | 122 | Nazogastrična sonda, tip II | 3 | Nazogastrična sonda, atraumatski vrh, izrađena od medicinskog PVC-a, sa dva bočna otvora, bez lateksa, bez DEHP, sa rendgenskom linijom celom dužinom. Oznake dubine obeležene na 450mm, 550mm, 650mm, 750mm. Dužine 800mm. Veličina: 10 | RSM006564 | Kom | 120 | Mediv doo | 22-5/25 | 10.02.2026
Sanitetski i medicinski potrosni materijal | 404-1-110/24-133 | 122 | Nazogastrična sonda, tip II | 4 | Nazogastrična sonda, atraumatski vrh, izrađena od medicinskog PVC-a, sa dva bočna otvora, bez lateksa, bez DEHP, sa rendgenskom linijom celom dužinom. Oznake dubine obeležene na 450mm, 550mm, 650mm, 750mm. Dužine 1000mm. Veličina: 10 | RSM006565 | Kom | 100 | Mediv doo | 22-5/25 | 10.02.2026
Sanitetski i medicinski potrosni materijal | 404-1-110/24-133 | 122 | Nazogastrična sonda, tip II | 5 | Nazogastrična sonda, atraumatski vrh, izrađena od medicinskog PVC-a, sa dva bočna otvora, bez lateksa, bez DEHP, sa rendgenskom linijom celom dužinom. Oznake dubine obeležene na 450mm, 550mm, 650mm, 750mm. Dužine 1000mm. Veličina: 12 | RSM006566 | Kom | 80 | Mediv doo | 22-5/25 | 10.02.2026
Sanitetski i medicinski potrosni materijal | 404-1-110/24-133 | 122 | Nazogastrična sonda, tip II | 6 | Nazogastrična sonda, atraumatski vrh, izrađena od medicinskog PVC-a, sa dva bočna otvora, bez lateksa, bez DEHP, sa rendgenskom linijom celom dužinom. Oznake dubine obeležene na 450mm, 550mm, 650mm, 750mm. Dužine 1000mm. Veličina: 14 | RSM006567 | Kom | 80 | Mediv doo | 22-5/25 | 10.02.2026
Sanitetski i medicinski potrosni materijal | 404-1-110/24-133 | 122 | Nazogastrična sonda, tip II | 7 | Nazogastrična sonda, atraumatski vrh, izrađena od medicinskog PVC-a, sa dva bočna otvora, bez lateksa, bez DEHP, sa rendgenskom linijom celom dužinom. Oznake dubine obeležene na 450mm, 550mm, 650mm, 750mm. Dužine 1000mm. Veličina: 16 | RSM006568 | Kom | 80 | Mediv doo | 22-5/25 | 10.02.2026
Sanitetski i medicinski potrosni materijal | 404-1-110/24-133 | 122 | Nazogastrična sonda, tip II | 8 | Nazogastrična sonda, atraumatski vrh, izrađena od medicinskog PVC-a, sa dva bočna otvora, bez lateksa, bez DEHP, sa rendgenskom linijom celom dužinom. Oznake dubine obeležene na 450mm, 550mm, 650mm, 750mm. Dužine 1000mm. Veličina: 18 | RSM006569 | Kom | 80 | Mediv doo | 22-5/25 | 10.02.2026
Sanitetski i medicinski potrosni materijal | 404-1-110/24-133 | 122 | Nazogastrična sonda, tip II | 9 | Nazogastrična sonda, atraumatski vrh, izrađena od medicinskog PVC-a, sa dva bočna otvora, bez lateksa, bez DEHP, sa rendgenskom linijom celom dužinom. Oznake dubine obeležene na 450mm, 550mm, 650mm, 750mm. Dužine 1000mm. Veličina: 20 | RSM006570 | Kom | 80 | Mediv doo | 22-5/25 | 10.02.2026
Sanitetski i medicinski potrosni materijal | 404-1-110/24-133 | 122 | Nazogastrična sonda, tip II | 10 | Nazogastrična sonda, atraumatski vrh, izrađena od medicinskog PVC-a, sa dva bočna otvora, bez lateksa, bez DEHP, sa rendgenskom linijom celom dužinom. Oznake dubine obeležene na 450mm, 550mm, 650mm, 750mm. Dužine 1000mm. Veličina: 22 | RSM006571 | Kom | 90 | Mediv doo | 22-5/25 | 10.02.2026
Sanitetski i medicinski potrosni materijal | 404-1-110/24-133 | 122 | Nazogastrična sonda, tip II | 11 | Nazogastrična sonda, izrađena od medicinskog PVC-a, sa dva bočna otvora, bez lateksa, bez DEHP, sa rendgenskom linijom celom dužinom. Oznake dubine obeležene na 450mm, 550mm, 650mm, 750mm. Dužine 1000mm. Veličina: 25 | RSM006572 | Kom | 120 | Mediv doo | 22-5/25 | 10.02.2026
Sanitetski i medicinski potrosni materijal | 404-1-110/24-133 | 122 | Nazogastrična sonda, tip II | 12 | Nazogastrična sonda, atraumatski vrh, izrađena od medicinskog PVC-a, sa dva bočna otvora, bez lateksa, bez DEHP, sa rendgenskom linijom celom dužinom. Oznake dubine obeležene na 450mm, 550mm, 650mm, 750mm. Dužine 1000mm. Veličina: 28 | RSM006573 | Kom | 120 | Mediv doo | 22-5/25 | 10.02.2026
Sanitetski i medicinski potrosni materijal | 404-1-110/24-133 | 122 | Nazogastrična sonda, tip II | 13 | Nazogastrična sonda, atraumatski vrh, izrađena od medicinskog PVC-a, sa dva bočna otvora, bez lateksa, bez DEHP, sa rendgenskom linijom celom dužinom. Oznake dubine obeležene na 450mm, 550mm, 650mm, 750mm. Dužine 1000mm. Veličina: 30 | RSM006574 | Kom | 120 | Mediv doo | 22-5/25 | 10.02.2026
Sanitetski i medicinski potrosni materijal | 404-1-110/24-133 | 122 | Nazogastrična sonda, tip II | 14 | Nazogastrična sonda, atraumatski vrh, izrađena od medicinskog PVC-a, sa dva bočna otvora, bez lateksa, bez DEHP, sa rendgenskom linijom celom dužinom. Oznake dubine obeležene na 450mm, 550mm, 650mm, 750mm. Dužine 1000mm. Veličina: 32 | RSM006575 | Kom | 150 | Mediv doo | 22-5/25 | 10.02.2026
Sanitetski i medicinski potrosni materijal | 404-1-110/24-133 | 122 | Nazogastrična sonda, tip II | 15 | Nazogastrična sonda, atraumatski vrh, izrađena od medicinskog PVC-a, sa dva bočna otvora, bez lateksa, bez DEHP, sa rendgenskom linijom celom dužinom. Oznake dubine obeležene na 450mm, 550mm, 650mm, 750mm. Dužine 1000mm. Veličina: 35 | RSM006576 | Kom | 150 | Mediv doo | 22-5/25 | 10.02.2026
Sanitetski i medicinski potrosni materijal | 404-1-110/24-133 | 124 | SONDE ZA ISHARANU, tip II | 1 | Sonda za ishranu izrađena od medicinskog PVC-a, zamrznute površine, sa dva bočna otvora, zaobljen vrh, graduisana rendgenskom linijom, bez lateksa i DEHP, dužine 400mm. Veličina: 6 | RSM006577 | Kom | 50 | Mediv doo | 22-5/25 | 10.02.2026
Sanitetski i medicinski potrosni materijal | 404-1-110/24-133 | 124 | SONDE ZA ISHARANU, tip II | 2 | Sonda za ishranu izrađena od medicinskog PVC-a, zamrznute površine, sa dva bočna otvora, zaobljen vrh, graduisana rendgenskom linijom, bez lateksa i DEHP, dužine 400mm. Veličina: 8 | RSM006578 | Kom | 50 | Mediv doo | 22-5/25 | 10.02.2026
Sanitetski i medicinski potrosni materijal | 404-1-110/24-133 | 124 | SONDE ZA ISHARANU, tip II | 3 | Sonda za ishranu izrađena od medicinskog PVC-a, zamrznute površine, sa dva bočna otvora, zaobljen vrh, graduisana rendgenskom linijom, bez lateksa i DEHP, dužine 400mm. Veličina: 10 | RSM006579 | Kom | 50 | Mediv doo | 22-5/25 | 10.02.2026
Sanitetski i medicinski potrosni materijal | 404-1-110/24-133 | 124 | SONDE ZA ISHARANU, tip II | 4 | Sonda za ishranu izrađena od medicinskog PVC-a, zamrznute površine, sa dva bočna otvora, zaobljen vrh, graduisana rendgenskom linijom, bez lateksa i DEHP, dužine 1000mm. Veličina: 6 | RSM006580 | Kom | 80 | Mediv doo | 22-5/25 | 10.02.2026
Sanitetski i medicinski potrosni materijal | 404-1-110/24-133 | 124 | SONDE ZA ISHARANU, tip II | 5 | Sonda za ishranu izrađena od medicinskog PVC-a, zamrznute površine, sa dva bočna otvora, zaobljen vrh, graduisana rendgenskom linijom, bez lateksa i DEHP, dužine 1000mm. Veličina: 8 | RSM006581 | Kom | 80 | Mediv doo | 22-5/25 | 10.02.2026
Sanitetski i medicinski potrosni materijal | 404-1-110/24-133 | 124 | SONDE ZA ISHARANU, tip II | 6 | Sonda za ishranu izrađena od medicinskog PVC-a, zamrznute površine, sa dva bočna otvora, zaobljen vrh, graduisana rendgenskom linijom, bez lateksa i DEHP, dužine 1000mm. Veličina: 10 | RSM006582 | Kom | 80 | Mediv doo | 22-5/25 | 10.02.2026
Sanitetski i medicinski potrosni materijal | 404-1-110/24-133 | 131 | SET ZA SUKCIJU, tip III | 1 | Set za sukciju, ergonomska usisna ručka sa filterom, rezervnim filterom, sa nastavcima; ravni 260mm, zakrivljeni 220mm, zakrivljeni 160mm, sa i bez sukcione kontrole, dužine 2100mm, aspiraciona kanila jakog protoka za intervencije sa većom količinom biološkog materijala - ortopedija i ginekologija. Veličina: CH25 | RSM006583 | Kom | 400 | Mediv doo | 22-5/25 | 10.02.2026
Sanitetski i medicinski potrosni materijal | 404-1-110/24-133 | 131 | SET ZA SUKCIJU, tip III | 1 | Set za sukciju, ergonomska usisna ručka sa filterom, rezervnim filterom, sa nastavcima; ravni 260mm, zakrivljeni 220mm, zakrivljeni 160mm, sa i bez sukcione kontrole, dužine 2100mm, aspiraciona kanila jakog protoka za intervencije sa većom količinom biološkog materijala - ortopedija i ginekologija. Veličina: CH25 | RSM006584 | Kom | 400 | Mediv doo | 22-5/25 | 10.02.2026
Sanitetski i medicinski potrosni materijal | 404-1-110/24-133 | 131 | SET ZA SUKCIJU, tip III | 2 | Set za sukciju, ergonomska usisna ručka sa filterom, rezervnim filterom, sa nastavcima; ravni 260mm, zakrivljeni 220mm, zakrivljeni 160mm, sa i bez sukcione kontrole, dužine 3000mm, aspiraciona kanila jakog protoka za intervencije sa većom količinom biološkog materijala - ortopedija i ginekologija. Veličina: CH25 | RSM006585 | Kom | 400 | Mediv doo | 22-5/25 | 10.02.2026
Sanitetski i medicinski potrosni materijal | 404-1-110/24-133 | 131 | SET ZA SUKCIJU, tip III | 2 | Set za sukciju, ergonomska usisna ručka sa filterom, rezervnim filterom, sa nastavcima; ravni 260mm, zakrivljeni 220mm, zakrivljeni 160mm, sa i bez sukcione kontrole, dužine 3000mm, aspiraciona kanila jakog protoka za intervencije sa većom količinom biološkog materijala - ortopedija i ginekologija. Veličina: CH25 | RSM006586 | Kom | 400 | Mediv doo | 22-5/25 | 10.02.2026
Sanitetski i medicinski potrosni materijal | 404-1-110/24-133 | 131 | SET ZA SUKCIJU, tip III | 3 | Set za sukciju, ergonomska usisna ručka sa filterom, rezervnim filterom, sa nastavcima; ravni 260mm, zakrivljeni 220mm, zakrivljeni 160mm, sa i bez sukcione kontrole, dužine 2100mm, aspiraciona kanila jakog protoka za intervencije sa većom količinom biološkog materijala - ortopedija i ginekologija. Veličina: CH30 | RSM006587 | Kom | 530 | Mediv doo | 22-5/25 | 10.02.2026
Sanitetski i medicinski potrosni materijal | 404-1-110/24-133 | 131 | SET ZA SUKCIJU, tip III | 3 | Set za sukciju, ergonomska usisna ručka sa filterom, rezervnim filterom, sa nastavcima; ravni 260mm, zakrivljeni 220mm, zakrivljeni 160mm, sa i bez sukcione kontrole, dužine 2100mm, aspiraciona kanila jakog protoka za intervencije sa većom količinom biološkog materijala - ortopedija i ginekologija. Veličina: CH30 | RSM006588 | Kom | 530 | Mediv doo | 22-5/25 | 10.02.2026
Sanitetski i medicinski potrosni materijal | 404-1-110/24-133 | 131 | SET ZA SUKCIJU, tip III | 4 | Set za sukciju, ergonomska usisna ručka sa filterom, rezervnim filterom, sa nastavcima; ravni 260mm, zakrivljeni 220mm, zakrivljeni 160mm, sa i bez sukcione kontrole, dužine 3000mm, aspiraciona kanila jakog protoka za intervencije sa većom količinom biološkog materijala - ortopedija i ginekologija. Veličina: CH30 | RSM006589 | Kom | 630 | Mediv doo | 22-5/25 | 10.02.2026
Sanitetski i medicinski potrosni materijal | 404-1-110/24-133 | 131 | SET ZA SUKCIJU, tip III | 4 | Set za sukciju, ergonomska usisna ručka sa filterom, rezervnim filterom, sa nastavcima; ravni 260mm, zakrivljeni 220mm, zakrivljeni 160mm, sa i bez sukcione kontrole, dužine 3000mm, aspiraciona kanila jakog protoka za intervencije sa većom količinom biološkog materijala - ortopedija i ginekologija. Veličina: CH30 | RSM006590 | Kom | 630 | Mediv doo | 22-5/25 | 10.02.2026
Sanitetski i medicinski potrosni materijal | 404-1-110/24-133 | 132 | SET ZA SUKCIJU, tip IV | 1 | Set za sukciju, sastoji iz rebrastog creva i Jankauer kanile za sukciju koji su neodvojivi, rebrasto crevo dužine 200 - 210 cm, sa univerzalnim levkastim gumenim konektorima na oba kraja; blago zakrivljena (savijena) kanila minimalne dužine 26cm sa otvorom 8x2mm za kontrolu sukcije, prstom na sredini, ravan otvoren vrh sa 4 bočna otvora 2x2mm, veličina 22 | RSM004566 | Kom | 172 | Layon doo | 22-11/25 | 10.02.2026
Sanitetski i medicinski potrosni materijal | 404-1-110/24-133 | 132 | SET ZA SUKCIJU, tip IV | 2 | Set za sukciju, sastoji iz rebrastog creva i Jankauer kanile za sukciju koji su neodvojivi, rebrasto crevo dužine 200 - 210 cm, sa univerzalnim levkastim gumenim konektorima na oba kraja; blago zakrivljena (savijena) kanila minimalne dužine 26cm sa otvorom 8x2mm za kontrolu sukcije, prstom na sredini, ravan otvoren vrh sa 4 bočna otvora 2x2mm, veličina 25 | RSM007833 | Kom | 172 | Layon doo | 22-11/25 | 10.02.2026
Sanitetski i medicinski potrosni materijal | 404-1-110/24-133 | 132 | SET ZA SUKCIJU, tip IV | 3 | Set za sukciju, sastoji iz rebrastog creva i Jankauer kanile za sukciju koji su neodvojivi, rebrasto crevo dužine 200 - 210 cm, sa univerzalnim levkastim gumenim konektorima na oba kraja; blago zakrivljena (savijena) kanila minimalne dužine 26cm sa otvorom 8x2mm za kontrolu sukcije, prstom na sredini, ravan otvoren vrh sa 4 bočna otvora 2x2mm, veličina 28 | RSM004567 | Kom | 172 | Layon doo | 22-11/25 | 10.02.2026
Sanitetski i medicinski potrosni materijal | 404-1-110/24-133 | 132 | SET ZA SUKCIJU, tip IV | 4 | Set za sukciju, sastoji iz rebrastog creva i Jankauer kanile za sukciju koji su neodvojivi, rebrasto crevo dužine 200 - 210 cm, sa univerzalnim levkastim gumenim konektorima na oba kraja; blago zakrivljena (savijena) kanila minimalne dužine 26cm sa otvorom 8x2mm za kontrolu sukcije, prstom na sredini, ravan otvoren vrh sa 4 bočna otvora 2x2mm, veličina 30 | RSM004568 | Kom | 172 | Layon doo | 22-11/25 | 10.02.2026
Sanitetski i medicinski potrosni materijal | 404-1-110/24-133 | 132 | SET ZA SUKCIJU, tip IV | 5 | Set za sukciju, sastoji iz rebrastog creva i Jankauer kanile za sukciju koji su neodvojivi, rebrasto crevo dužine 200 - 210 cm, sa univerzalnim levkastim gumenim konektorima na oba kraja; blago zakrivljena (savijena) kanila minimalne dužine 26cm sa otvorom 8x2mm za kontrolu sukcije, prstom na sredini, ravan otvoren vrh sa 4 bočna otvora 2x2mm, veličina 32 | RSM004569 | Kom | 172 | Layon doo | 22-11/25 | 10.02.2026
Sanitetski i medicinski potrosni materijal | 404-1-110/24-133 | 135 | Hirurški nožići za ortopedske procedure | 1 | Hirurški skalpel nožići-sterilni, od nerđajućeg čelika, za jednokratnu upotrebu za ortopedske procedure, pakovanje a 50 komada, veličina 10 | RSM003460 | PAK | 2000 | Sn Medic doo | 22-13/25 | 10.02.2026
Sanitetski i medicinski potrosni materijal | 404-1-110/24-133 | 135 | Hirurški nožići za ortopedske procedure | 2 | Hirurški skalpel nožići-sterilni, od nerđajućeg čelika, za jednokratnu upotrebu za ortopedske procedure, pakovanje a 50 komada, veličina 11 | RSM003461 | PAK | 2000 | Sn Medic doo | 22-13/25 | 10.02.2026
Sanitetski i medicinski potrosni materijal | 404-1-110/24-133 | 135 | Hirurški nožići za ortopedske procedure | 3 | Hirurški skalpel nožići-sterilni, od nerđajućeg čelika, za jednokratnu upotrebu za ortopedske procedure, pakovanje a 50 komada, veličina 15 | RSM003462 | PAK | 2000 | Sn Medic doo | 22-13/25 | 10.02.2026
Sanitetski i medicinski potrosni materijal | 404-1-110/24-133 | 135 | Hirurški nožići za ortopedske procedure | 4 | Hirurški skalpel nožići-sterilni, od nerđajućeg čelika, za jednokratnu upotrebu za ortopedske procedure, pakovanje a 50 komada, veličina 20 | RSM003463 | PAK | 2000 | Sn Medic doo | 22-13/25 | 10.02.2026
Sanitetski i medicinski potrosni materijal | 404-1-110/24-133 | 151 | Drvene špatule, specijalne | 1 | Drvene špatule, sterilne, za uzimanje cervikalnog brisa, pakovanje pojedinačno | RSM004602 | Kom | 3.7 | Futura Pharm doo | 22-6/25 | 10.02.2026
Sanitetski i medicinski potrosni materijal | 404-1-110/24-133 | 152 | Nastavak za vaginalnu sondu | 1 | Navlaka za ginekološku ultrazvučnu sondu | RSM006479 | Kom | 3.74 | Futura Pharm doo | 22-6/25 | 10.02.2026
Sanitetski i medicinski potrosni materijal | 404-1-110/24-133 | 159 | Benzin, medicinski | 1 | Medicinski benzin a 1l, Ph Jug IV ili odgovarajuće | RSM006844 | L | 679 | Preduzece Flora Komerc | 22-21/25 | 10.02.2026
Sanitetski i medicinski potrosni materijal | 404-1-110/24-133 | 163 | Konekcija za kiseonik | 1 | Konekcije za kiseonik ravna 22F stem 6mm | RSM002322 | Kom | 64.3 | Preduzece Flora Komerc | 22-21/25 | 10.02.2026
Sanitetski i medicinski potrosni materijal | 404-1-110/24-133 | 166 | Bezigleni konektori, tip II | 1 | Bezigleni šiljak između dve boce za rastvaranje lekova i transfer tečnosti između boca velikih volimena | RSM000981 | Kom | 38 | B Braun Adria RSRB doo | 22-2/25 | 10.02.2026
Sanitetski i medicinski potrosni materijal | 404-1-110/24-133 | 166 | Bezigleni konektori, tip II | 1 | Bezigleni šiljak između dve boce za rastvaranje lekova i transfer tečnosti između boca velikih volimena | RSM010189 | Kom | 38 | B Braun Adria RSRB doo | 22-2/25 | 10.02.2026
Sanitetski i medicinski potrosni materijal | 404-1-110/24-133 | 166 | Bezigleni konektori, tip II | 2 | Bezigleni konektor za bocu za rastvaranje lekova, kompatibilan sa flakonima prečnika 20mm | RSM000955 | Kom | 42 | B Braun Adria RSRB doo | 22-2/25 | 10.02.2026
Sanitetski i medicinski potrosni materijal | 404-1-110/24-133 | 166 | Bezigleni konektori, tip II | 2 | Bezigleni konektor za bocu za rastvaranje lekova, kompatibilan sa flakonima prečnika 20mm | RSM007341 | Kom | 42 | B Braun Adria RSRB doo | 22-2/25 | 10.02.2026
Sanitetski i medicinski potrosni materijal | 404-1-110/24-133 | 166 | Bezigleni konektori, tip II | 3 | Šiljak za visestruko izvlacenje sadrzaja iz boce sa antibakterijskim filterom 0,45µm bez lateksa i PVC | RSM001248 | Kom | 69 | B Braun Adria RSRB doo | 22-2/25 | 10.02.2026
Sanitetski i medicinski potrosni materijal | 404-1-110/24-133 | 167 | Sistem za transfuziju, tip I | 1 | Sistem za transfuziju sa plastičnom iglom, luer lock konektorom i zaštitnim poklopcem, telom regulatora dužine minimum 55 mm, bez DEHP, u "easy open blister" pakovanju (gas propistljiv papir i folija),filterom od 200 µм,sa hidrofobnim(bakterijskim) filterom za vazduh,zapreminom komore od 17ml, dužina creva minimum 150 cm i površina filtera min. 22,00cm2, | RSM004615 | Kom | 34.3 | Zorex doo | 22-3/25 | 10.02.2026
Sanitetski i medicinski potrosni materijal | 404-1-110/24-133 | 173 | Sistem za infuziju, tip IV | 1 | Set za infuziju za fotosenzitivne lekove, sa luer lock konektorom, bez lateksa, ne sadrži DEHP, dužine minimum 190cm. | RSM006737 | Kom | 67.5 | Layon doo | 22-11/25 | 10.02.2026
Sanitetski i medicinski potrosni materijal | 404-1-110/24-133 | 173 | Sistem za infuziju, tip IV | 2 | Sistem za infuziju sa preciznim regulatorom protoka, PVC, dužina creva 220cm, spoljni dijametar creva 4.1-4.15mm, rastojanje od komore do preciznog regulatora protoka 50cm, sa "clamp" između komore i preciznog regulatora protoka, dužine od regulatora do Y injekcionog mesta 140cm, Y injekciono mesto latex-free | RSM004650 | Kom | 160 | Layon doo | 22-11/25 | 10.02.2026
Sanitetski i medicinski potrosni materijal | 404-1-110/24-133 | 173 | Sistem za infuziju, tip IV | 2 | Sistem za infuziju sa preciznim regulatorom protoka, PVC, dužina creva 220cm, spoljni dijametar creva 4.1-4.15mm, rastojanje od komore do preciznog regulatora protoka 50cm, sa "clamp" između komore i preciznog regulatora protoka, dužine od regulatora do Y injekcionog mesta 140cm, Y injekciono mesto latex-free | RSM006738 | Kom | 160 | Layon doo | 22-11/25 | 10.02.2026
Sanitetski i medicinski potrosni materijal | 404-1-110/24-133 | 173 | Sistem za infuziju, tip IV | 3 | Sistem za infuziju bez igle, ABS kljun sa otvorom za vazduh, komorom za kapanje sa filterom, regulator protoka, dužine 150 cm, sterilan | RSM007835 | Kom | 30.5 | Layon doo | 22-11/25 | 10.02.2026
Sanitetski i medicinski potrosni materijal | 404-1-110/24-133 | 174 | Sistem za infuziju, tip V | 1 | Set za gravitacionu infuziju sa integrisanim regulatorom protoka za precizno doziranje od 0-250ml/h, klemom za dodatnu regulaciju, bez DEHP-a , dužine 180cm, volumena punjenja 22,8 ml | RSM004624 | Kom | 315 | B Braun Adria RSRB doo | 22-2/25 | 10.02.2026
Sanitetski i medicinski potrosni materijal | 404-1-110/24-133 | 174 | Sistem za infuziju, tip V | 2 | Infuzioni sistem sa biretom za doziranje, sa kontejnerom od 150ml, filterom od polietersulfona od 15 mikrona za sprečavanje ulaska vazduha u sistem, 2 roler kleme, hidrofobnim filterom na kraju sistema koji sprečava isticanje leka iz sistema, dodatnim injekcionim portom, sa luer lock konektorom na kraju sistema sa rotirajućim prstenom, ukupne dužine 250cm | RSM004626 | Kom | 720 | B Braun Adria RSRB doo | 22-2/25 | 10.02.2026
Sanitetski i medicinski potrosni materijal | 404-1-110/24-133 | 174 | Sistem za infuziju, tip V | 3 | Sistem za infuziju dužine 150 cm, od PVC-a, bez DEHP-a i lateksa, sa luerlock završetkom. Unutrašnji promer tube 3mm, spoljašnji promer tube 4,1mm | RSM000919 | Kom | 71 | B Braun Adria RSRB doo | 22-2/25 | 10.02.2026
Sanitetski i medicinski potrosni materijal | 404-1-110/24-133 | 174 | Sistem za infuziju, tip V | 4 | Sistem za infuziju dužine 180 cm, od PVC-a, bez DEHP-a i lateksa, sa luerlock završetkom i Y dodatkom za davanje dodatne terapije. Unutrašnji promer tube 3mm, spoljašnji promer tube 4,1mm | RSM007619 | Kom | 73.5 | B Braun Adria RSRB doo | 22-2/25 | 10.02.2026
Sanitetski i medicinski potrosni materijal | 404-1-110/24-133 | 174 | Sistem za infuziju, tip V | 4 | Sistem za infuziju dužine 180 cm, od PVC-a, bez DEHP-a i lateksa, sa luerlock završetkom i Y dodatkom za davanje dodatne terapije. Unutrašnji promer tube 3mm, spoljašnji promer tube 4,1mm | RSM004628 | Kom | 73.5 | B Braun Adria RSRB doo | 22-2/25 | 10.02.2026
Sanitetski i medicinski potrosni materijal | 404-1-110/24-133 | 174 | Sistem za infuziju, tip V | 5 | Sistem za infuziju dužine 180cm, od PVC.a, bez DEHP-a i lateksa, sa luerlock završetkom sa filterom za sprečavanje ulaska vazduha u sistem i dodatno sprečavanje ulaska partikula od 3 mikrona, kao i hidrofobnim filterom na kraju sistema koji sprečava isticanje leka prilikom ispunjavanja sistema. Unutrašnji promer tube 3mm, spoljašnji promer tube 4,1mm. | RSM001403 | Kom | 75.5 | B Braun Adria RSRB doo | 22-2/25 | 10.02.2026
Sanitetski i medicinski potrosni materijal | 404-1-110/24-133 | 174 | Sistem za infuziju, tip V | 6 | Sistem za infuziju dužine 180cm, od PUR-a, bez PVC-a, bez DEHP-a i lateksa, sa luerlock završetkom, sa filterom 15µm za sprečavanje ulaska vazduha u sistem i dodatno sprečavanje ulaska partikula od 3 mikrona, kao i hidrofobnim fiterom na kraju sistema koji sprečava isticanje leka prilikom ispunjavanja sistema. Unutrašnji promer tube 3mm, spoljašnji promer tube 4,1mm. | RSM004629 | Kom | 132 | B Braun Adria RSRB doo | 22-2/25 | 10.02.2026
Sanitetski i medicinski potrosni materijal | 404-1-110/24-133 | 174 | Sistem za infuziju, tip V | 7 | Sistem za infuziju koji omogućava propiranje rezidua leka zaostalih u infuzionom sistemu, sa integrisanim beziglenim konektorom sa pozitivnim deplasmanom, volumena punjenja 0,22ml koji se nalazi iznad komorice, dužine 180cm, od PVC-a, bez DEHP-a i lateksa, sa luerlock završetkom sa filterom 15µm za sprečavanje ulaska vazduha u sistem, kao i hidrofobnim fiterom na kraju sistema koji sprečava isticanje leka prilikom ispunjavanja sistema, koji čini zatvoreni sistem po NIOSH klasifikaciji (dokazati atestom nezavisne laboratorije) | RSM007623 | Kom | 160 | B Braun Adria RSRB doo | 22-2/25 | 10.02.2026
Sanitetski i medicinski potrosni materijal | 404-1-110/24-133 | 174 | Sistem za infuziju, tip V | 7 | Sistem za infuziju koji omogućava propiranje rezidua leka zaostalih u infuzionom sistemu, sa integrisanim beziglenim konektorom sa pozitivnim deplasmanom, volumena punjenja 0,22ml koji se nalazi iznad komorice, dužine 180cm, od PVC-a, bez DEHP-a i lateksa, sa luerlock završetkom sa filterom 15µm za sprečavanje ulaska vazduha u sistem, kao i hidrofobnim fiterom na kraju sistema koji sprečava isticanje leka prilikom ispunjavanja sistema, koji čini zatvoreni sistem po NIOSH klasifikaciji (dokazati atestom nezavisne laboratorije) | RSM007624 | Kom | 160 | B Braun Adria RSRB doo | 22-2/25 | 10.02.2026
Sanitetski i medicinski potrosni materijal | 404-1-110/24-133 | 174 | Sistem za infuziju, tip V | 8 | Sekundarni IV sistem, dužine 35 cm, sa luer lock konektorom kompatibilnim sa sistemom za propiranje rezidua leka, bez DEHP-a, bez latexa, volumena punjenja 12,48 ml | RSM007625 | Kom | 68 | B Braun Adria RSRB doo | 22-2/25 | 10.02.2026
Sanitetski i medicinski potrosni materijal | 404-1-110/24-133 | 174 | Sistem za infuziju, tip V | 9 | Sistem za infuziju sa vazdušnim filterom 15µm na dnu komorice koji onemogućava ulazak vazduha u infuzionu liniju i dodatno sprečavanje ulaska partikula od 3 mikrona i hidrofobnim filterom na kraju sistema koji sprečava isticanje leka prilikom ispunjavanja, bez DEHP-a, dužine 210cm, sa Y-nastavkom sa SafeFlow „ili odgovarajuće“ beziglenim konektorom | RSM004630 | Kom | 136 | B Braun Adria RSRB doo | 22-2/25 | 10.02.2026
Sanitetski i medicinski potrosni materijal | 404-1-110/24-133 | 174 | Sistem za infuziju, tip V | 10 | Sistem za transfuziju sa filterom od 200 µm, površine 11cm², roler klemom sa pozicijom za odlaganje šiljka i tubinga, hidrofobnim filterom na kraju sistema koji sprečava isticanje krvi prilikom ispunjavanja sistema, bez DEHP-a, dužine 150 cm, sa luer lock konektorom sa dodatnim rotirajućim prstenom. | RSM004614 | Kom | 84 | B Braun Adria RSRB doo | 22-2/25 | 10.02.2026
Sanitetski i medicinski potrosni materijal | 404-1-110/24-133 | 174 | Sistem za infuziju, tip V | 11 | Sistem za infuziju sa vazdušnim 15 μm filterom na dnu komore i filterom, ne sadrži DEHP, za fotosenzibilne lekove | RSM004632 | Kom | 205 | B Braun Adria RSRB doo | 22-2/25 | 10.02.2026
Sanitetski i medicinski potrosni materijal | 404-1-110/24-133 | 174 | Sistem za infuziju, tip V | 11 | Sistem za infuziju sa vazdušnim 15 μm filterom na dnu komore i filterom, ne sadrži DEHP, za fotosenzibilne lekove | RSM004634 | Kom | 205 | B Braun Adria RSRB doo | 22-2/25 | 10.02.2026
Sanitetski i medicinski potrosni materijal | 404-1-110/24-133 | 180 | Bebi sistem, tip III | 1 | Bebi sistem sa zaštitnom prevlakom i luer adapterom, igla 21G 0,8x19mm, dužina creva 178mm | RSM001346 | Kom | 47.8 | Vicor | 22-1/25 | 10.02.2026
Sanitetski i medicinski potrosni materijal | 404-1-110/24-133 | 180 | Bebi sistem, tip III | 2 | Bebi sistem sa zaštitnom prevlakom i luer adapterom, igla 23G 0,6x19mm, dužina creva 178mm | RSM001347 | Kom | 47.8 | Vicor | 22-1/25 | 10.02.2026
Sanitetski i medicinski potrosni materijal | 404-1-110/24-133 | 180 | Bebi sistem, tip III | 3 | Bebi sistemi sa indikatorom protoka, zaštitnim mehanizmom za automatsko pokrivanje igle sa 5 ivica, tankih zidova i povećanog protoka 21G, dužina creva 178mm | RSM002060 | Kom | 84 | Vicor | 22-1/25 | 10.02.2026
Sanitetski i medicinski potrosni materijal | 404-1-110/24-133 | 180 | Bebi sistem, tip III | 4 | Bebi sistemi sa indikatorom protoka, zaštitnim mehanizmom za automatsko pokrivanje igle sa 5 ivica, tankih zidova i povećanog protoka 23G, dužina creva 178mm | RSM002059 | Kom | 84 | Vicor | 22-1/25 | 10.02.2026
Sanitetski i medicinski potrosni materijal | 404-1-110/24-133 | 180 | Bebi sistem, tip III | 5 | Bebi sistemi sa indikatorom protoka, zaštitnim mehanizmom za automatsko pokrivanje igle sa 5 ivica, tankih zidova i povećanog protoka 23G, dužina creva 305mm | RSM004648 | Kom | 84 | Vicor | 22-1/25 | 10.02.2026
Sanitetski i medicinski potrosni materijal | 404-1-110/24-133 | 180 | Bebi sistem, tip III | 6 | Bebi sistemi sa indikatorom protoka, zaštitnim mehanizmom za automatsko pokrivanje igle sa 5 ivica, tankih zidova i povećanog protoka 23G, dužina creva 305mm i integrisanim holderom | RSM006757 | Kom | 172 | Vicor | 22-1/25 | 10.02.2026
Sanitetski i medicinski potrosni materijal | 404-1-110/24-133 | 180 | Bebi sistem, tip III | 7 | Bebi sistemi sa indikatorom protoka, zaštitnim mehanizmom za automatsko pokrivanje igle sa 5 ivica, tankih zidova i povećanog protoka 23G, dužina creva 178mm i integrisanim holderom | RSM007583 | Kom | 172 | Vicor | 22-1/25 | 10.02.2026
Sanitetski i medicinski potrosni materijal | 404-1-110/24-133 | 181 | Bebi sistem, tip IV | 1 | Bebi sistem sa luer adapterom, igla 21Gx3/4'', dužina creva 190mm | RSM004644 | Kom | 45.3 | Layon doo | 22-11/25 | 10.02.2026
Sanitetski i medicinski potrosni materijal | 404-1-110/24-133 | 181 | Bebi sistem, tip IV | 2 | Bebi sistem sa luer adapterom, igla 23Gx3/4'', dužina creva 190mm | RSM004645 | Kom | 48.5 | Layon doo | 22-11/25 | 10.02.2026
Sanitetski i medicinski potrosni materijal | 404-1-110/24-133 | 181 | Bebi sistem, tip IV | 3 | Bebi sistemi sa indikatorom protoka, zaštitnim mehanizmom, tankih zidova i povećanog protoka 21G, dužina creva 190mm | RSM004646 | Kom | 52 | Layon doo | 22-11/25 | 10.02.2026
Sanitetski i medicinski potrosni materijal | 404-1-110/24-133 | 181 | Bebi sistem, tip IV | 4 | Bebi sistemi sa indikatorom protoka, zaštitnim mehanizmom, tankih zidova i povećanog protoka 23G, dužina creva 190mm | RSM004647 | Kom | 52 | Layon doo | 22-11/25 | 10.02.2026
Sanitetski i medicinski potrosni materijal | 404-1-110/24-133 | 184 | Trokrake slavine za onkološku terapiju, tip III | 1 | Trokraka slavina za infuzionu terapiju i monitoring, otporna na uticaj lipida I hemoterapeutskih sredstava, od polikarbonata, sa zatvaračem od polipropilena, bez PVC-a, lateksa, DEHP, zatvaranje I otvaranje protoka prepoznatljivo na dodir, mogućnost rotacije 360°, plave boje, osnovna zapremina 0.22ml. | RSM006758 | Kom | 44.35 | Vicor | 22-1/25 | 10.02.2026
Sanitetski i medicinski potrosni materijal | 404-1-110/24-133 | 184 | Trokrake slavine za onkološku terapiju, tip III | 2 | Trokraka slavina za infuzionu terapiju I monitoring, otporna na uticaj lipida I hemoterapeutskih sredstava, od polikarbonata, sa zatvaračem od polipropilena, bez PVC-a, lateksa, DEHP, zatvaranje I otvaranje protoka prepoznatljivo na dodir, mogućnost rotacije 360°, crvene boje, osnovna zapremina 0.22ml. | RSM006759 | Kom | 44.35 | Vicor | 22-1/25 | 10.02.2026
Sanitetski i medicinski potrosni materijal | 404-1-110/24-133 | 184 | Trokrake slavine za onkološku terapiju, tip III | 3 | Trokraka slavina za infuzionu terapiju I monitoring, otporna na uticaj lipida I hemoterapeutskih sredstava, od polikarbonata, sa zatvaračem od polipropilena, bez PVC-a, lateksa, DEHP, zatvaranje I otvaranje protoka prepoznatljivo na dodir, mogućnost rotacije 360°, bele boje, osnovna zapremina 0.22ml. | RSM006760 | Kom | 44.35 | Vicor | 22-1/25 | 10.02.2026
Sanitetski i medicinski potrosni materijal | 404-1-110/24-133 | 184 | Trokrake slavine za onkološku terapiju, tip III | 4 | Trokraka slavina za infuzionu terapiju sa produženom linijom od 10cm, mogućnost rotacije 360°, otporna na uticaj lipida i hemoterapetskih sredstava, od polikarbonata, sa zatvaračem od polipropilena, produžena linija od polivinil hlorida, bez sirovina životinjskog porekla, osnovna zapremina 0.8ml. | RSM006761 | Kom | 90.8 | Vicor | 22-1/25 | 10.02.2026
Sanitetski i medicinski potrosni materijal | 404-1-110/24-133 | 184 | Trokrake slavine za onkološku terapiju, tip III | 5 | Jednolinijski nastavak za trokraku slavinu sa beziglenim konektorom sa split septum tehnologijom. Moguća upotreba i kod intavenskih kanila. Dužine 15cm, unutrašnji promer 2.8mm, protok 27L/h, osnovne zapremine 1.14ml. | RSM006762 | Kom | 275 | Vicor | 22-1/25 | 10.02.2026
Sanitetski i medicinski potrosni materijal | 404-1-110/24-133 | 185 | Trokrake slavine, tip IV | 1 | Slavina trokraka infuziona, bez PVC-a, bez DEHP-a, telo slavinice napravljeno od poliamida, dokazano otporna 96 sati na dejstvo leka i na pucanje pod dejstvom hemoterapeutika i anestetika, dezinficijenasa, lipidnih emulzija (neophodno dokazati atestom nezavisne laboratorije), sa rotirajućim adapterom | RSM004655 | Kom | 61 | B Braun Adria RSRB doo | 22-2/25 | 10.02.2026
Sanitetski i medicinski potrosni materijal | 404-1-110/24-133 | 185 | Trokrake slavine, tip IV | 2 | Slavina trokraka infuziona sa produžetkom 10 cm telo slavinice napravljeno od poliamida, dokazano otporna 96 sati na dejstvo leka i na pucanje pod dejstvom hemoterapeutika i anestetika, dezinficijenasa, lipidnih emulzija (neophodno dokazati atestom nezavisne laboratorije), sa priming volumenom od 0,9ml, bez DEHP-a | RSM004656 | Kom | 97 | B Braun Adria RSRB doo | 22-2/25 | 10.02.2026
Sanitetski i medicinski potrosni materijal | 404-1-110/24-133 | 185 | Trokrake slavine, tip IV | 3 | Slavina trokraka infuziona sa produžetkom 25 cm telo slavinice napravljeno od poliamida, dokazano otporna 96 sati na dejstvo leka i na pucanje pod dejstvom hemoterapeutika i anestetika, dezinficijenasa, lipidnih emulzija (neophodno dokazati atestom nezavisne laboratorije) , sa priming volumenom od 1,6ml, bez DEHP-a | RSM004657 | Kom | 137 | B Braun Adria RSRB doo | 22-2/25 | 10.02.2026
Sanitetski i medicinski potrosni materijal | 404-1-110/24-133 | 185 | Trokrake slavine, tip IV | 4 | Slavina trokraka infuziona sa produžetkom 75 cm telo slavinice napravljeno od poliamida, dokazano otporna 96 sati na dejstvo leka i na pucanje pod dejstvom hemoterapeutika i anestetika, dezinficijenasa, lipidnih emulzija (neophodno dokazati atestom nezavisne laboratorije) , sa priming volumenom od 4,0ml, bez DEHP-a | RSM007628 | Kom | 200 | B Braun Adria RSRB doo | 22-2/25 | 10.02.2026
Sanitetski i medicinski potrosni materijal | 404-1-110/24-133 | 185 | Trokrake slavine, tip IV | 5 | Slavina trokraka infuziona bez produžetka sa integrisanim beziglenim konektorom, koja sadrži valvulu koja se aktivira luer konekcijom i dokazano čini zatvoreni sistem po NIOSH klasifikaciji, što je neophodno dokazati atestom nezavisne laboratorije, telo slavinice napravljeno od poliamida, dokazano otporna 96 sati na dejstvo leka i na pucanje pod dejstvom hemoterapeutika i anestetika, dezinficijenasa, lipidnih emulzija (neophodno dokazati atestom nezavisne laboratorije), sa priming volumenom od 0,3ml, bez DEHP-a | RSM004658 | Kom | 170 | B Braun Adria RSRB doo | 22-2/25 | 10.02.2026
Sanitetski i medicinski potrosni materijal | 404-1-110/24-133 | 188 | Pregledne rukavice, tip I | 1 | Nesterilne pregledne nitril rukavice bez talka (max 2 mg/rukavici), boji, sa teksturom na prstima, Veličine: S Dužina rukavice minimum 240 mm, težina rukavice minimum 4,2 g, Debljina na prstima minimum 0,10 mm, debljina na dlanu minimum 0,08 mm, 1-struko mereno Sila pucanja rukavice minimum 6N u skladu sa standardom EN 455-2, Finalna kontrola AQL 1.0 U skladu sa sledećim regulativama: -(EU) 2017/745 za medicinska sredstva (klasa I), -(EU) 2016/425 za lična zaštitna sredstva (kategorija III), - PPE standard, kategorija III - ASTM D 6319 или ЕН 455, i ASTM D6978 | RSM006868 | Kom | 6.8 | Atan Mark | 22-22/25 | 10.02.2026
Sanitetski i medicinski potrosni materijal | 404-1-110/24-133 | 188 | Pregledne rukavice, tip I | 2 | Nesterilne pregledne nitril rukavice bez talka (max 2 mg/rukavici), boji, Sa teksturom na prstima, Veličine: M Dužina rukavice minimum 240 mm, težina rukavice minimum 4,5 g, Debljina na prstima minimum 0,10 mm, debljina na dlanu minimum 0,08 mm, 1-struko mereno Sila pucanja rukavice minimum 6N u skladu sa standardom EN 455-2, Finalna kontrola AQL 1.0 U skladu sa sledećim direktivama: -(EU) 2017/745 za medicinska sredstva (klasa I), -(EU) 2016/425 za lična zaštitna sredstva (kategorija III), - PPE standard, kategorija III - ASTM D 6319 или ЕН 455, i ASTM D6978 | RSM006869 | Kom | 6.8 | Atan Mark | 22-22/25 | 10.02.2026
Sanitetski i medicinski potrosni materijal | 404-1-110/24-133 | 188 | Pregledne rukavice, tip I | 3 | Nesterilne pregledne nitril rukavice bez talka (max 2 mg/rukavici), boji, Sa teksturom na prstima, Veličine: L Dužina rukavice minimum 240 mm, težina rukavice minimum 4,5 g, Debljina na prstima minimum 0,10 mm, debljina na dlanu minimum 0,08 mm, 1-struko mereno Sila pucanja rukavice minimum 6N u skladu sa standardom EN 455-2, Finalna kontrola AQL 1.0 U skladu sa sledećim direktivama: -(EU) 2017/745 za medicinska sredstva (klasa I), -(EU) 2016/425 za lična zaštitna sredstva (kategorija III), - PPE standard, kategorija III - ASTM D 6319 или ЕН 455, i ASTM D6978 | RSM006870 | Kom | 6.8 | Atan Mark | 22-22/25 | 10.02.2026
Sanitetski i medicinski potrosni materijal | 404-1-110/24-133 | 188 | Pregledne rukavice, tip I | 4 | Nesterilne pregledne nitril rukavice bez talka (max 2 mg/rukavici), boji, Sa teksturom na prstima, Veličine: XL Dužina rukavice minimum 240 mm, težina rukavice minimum 4,5 g, Debljina na prstima minimum 0,10 mm, debljina na dlanu minimum 0,08 mm, 1-struko mereno Sila pucanja rukavice minimum 6N u skladu sa standardom EN 455-2, Finalna kontrola AQL 1.0 U skladu sa sledećim direktivama: -(EU) 2017/745 za medicinska sredstva (klasa I), -(EU) 2016/425 za lična zaštitna sredstva (kategorija III), - PPE standard, kategorija III - ASTM D 6319 или ЕН 455, i ASTM D6978 | RSM006871 | Kom | 6.8 | Atan Mark | 22-22/25 | 10.02.2026
Sanitetski i medicinski potrosni materijal | 404-1-110/24-133 | 188 | Pregledne rukavice, tip I | 5 | Nesterilne pregledne vinil rukavice bez talka (max 2 mg/rukavici), Veličine: S Dužina rukavice minimum 240 mm, težina rukavice minimum 4,7 g, Debljina na prstima minimum 0,08 mm debljina na dlanu minimum 0,08 mm, 1-struko mereno Sila pucanja rukavice minimum 3,6N u skaldu sa standardom EN-455-2, Finalna kontrola AQL 1.0 U skaldu sa sledećim regulativama: (EU) 2017/745 za medicinska sredstva (klasa I), (EU) 2016/425 za lična zaštitna sredstva (kategorija III), PPE standard, kategorija III, | RSM006872 | Kom | 3.8 | Atan Mark | 22-22/25 | 10.02.2026
Sanitetski i medicinski potrosni materijal | 404-1-110/24-133 | 188 | Pregledne rukavice, tip I | 6 | Nesterilne pregledne vinil rukavice bez talka(max 2 mg/rukavici), Veličine: М Dužina rukavice minimum 240 mm, težina rukavice minimum 5 g, Debljina na prstima minimum 0,08mm debljina na dlanu minimum 0,08 mm, 1-struko mereno Sila pucanja rukavice minimum 3,6N u skaldu sa standardom EN-455-2, Finalna kontrola AQL 1.0 U skaldu sa sledećim direktivama: (EU) 2017/745 za medicinska sredstva (klasa I), (EU) 2016/425 za lična zaštitna sredstva (kategorija III), PPE standard, kategorija III, | RSM006873 | Kom | 3.8 | Atan Mark | 22-22/25 | 10.02.2026
Sanitetski i medicinski potrosni materijal | 404-1-110/24-133 | 188 | Pregledne rukavice, tip I | 7 | Nesterilne pregledne vinil rukavice bez talka (max 2 mg/rukavici), Veličine: L Dužina rukavice minimum 240 mm, težina rukavice minimum 5 g, Debljina na prstima minimum 0,08 mm debljina na dlanu minimum 0,08 mm, 1-struko mereno Sila pucanja rukavice minimum 3,6N u skaldu sa standardom EN-455-2, Finalna kontrola AQL 1.0 U skaldu sa sledećim regulativama: (EU) 2017/745 za medicinska sredstva (klasa I), (EU) 2016/425 za lična zaštitna sredstva (kategorija III), PPE standard, kategorija III, | RSM006874 | Kom | 3.8 | Atan Mark | 22-22/25 | 10.02.2026
Sanitetski i medicinski potrosni materijal | 404-1-110/24-133 | 188 | Pregledne rukavice, tip I | 8 | Nesterilne pregledne vinil rukavice bez talka (max 2 mg/rukavici), Veličine: XL Dužina rukavice minimum 240 mm, težina rukavice minimum 5 g, Debljina na prstima minimum 0,08 mm debljina na dlanu minimum 0,08 mm, Sila pucanja rukavice minimum 3,6N u skaldu sa standardom EN-455-2, Finalna kontrola AQL 1.0 U skladu sa sledećim regulativama: (EU) 2017/745 za medicinska sredstva (klasa I), (EU) 2016/425 za lična zaštitna sredstva (kategorija III), PPE standard, kategorija III, | RSM006875 | Kom | 3.8 | Atan Mark | 22-22/25 | 10.02.2026
Sanitetski i medicinski potrosni materijal | 404-1-110/24-133 | 188 | Pregledne rukavice, tip I | 9 | Pregledne rukavice od lateksa bez talka, 100% lateks, (prirodne gume), vodonepropusive, celobrizgane, sa glatkom polimernom prevlakom sa unutrašnje strane, dužine min. 240mm, debljina min. 0.08mm, mikroteksturne površine, bez praha. Rukavice deklarisane kao lična zaštitna oprema prema regulativi EU) 2016/425. Rukavice deklarisane kao medicinsko sredstvo prema Regulativi EU 2017/745. Veličine: S | RSM006876 | Kom | 14.6 | Atan Mark | 22-22/25 | 10.02.2026
Sanitetski i medicinski potrosni materijal | 404-1-110/24-133 | 188 | Pregledne rukavice, tip I | 10 | Pregledne rukavice od lateksa bez talka, 100% lateks, (prirodne gume), vodonepropusive, celobrizgane, sa glatkom polimernom prevlakom sa unutrašnje strane, dužine min 240mm, debljina min 0.08mm, mikroteksturne površine, bez praha. Rukavice deklarisane kao lična zaštitna oprema prema regulativi EU) 2016/425 Rukavice deklarisane kao medicinsko sredstvo prema Regulativi EU 2017/745. Veličine: M | RSM006877 | Kom | 14.6 | Atan Mark | 22-22/25 | 10.02.2026
Sanitetski i medicinski potrosni materijal | 404-1-110/24-133 | 188 | Pregledne rukavice, tip I | 11 | Pregledne rukavice od lateksa bez talka, 100% lateks, (prirodne gume), vodonepropusive, celobrizgane, sa glatkom polimernom prevlakom sa unutrašnje strane, dužine min 240mm, debljina min 0.08mm, mikroteksturne površine, bez praha. Rukavice deklarisane kao lična zaštitna oprema prema regulativi EU) 2016/425. Rukavice deklarisane kao medicinsko sredstvo prema Regulativi EU 2017/745. Veličine: L | RSM006878 | Kom | 14.6 | Atan Mark | 22-22/25 | 10.02.2026
Sanitetski i medicinski potrosni materijal | 404-1-110/24-133 | 188 | Pregledne rukavice, tip I | 12 | Pregledne rukavice od lateksa bez talka, 100% lateks, (prirodne gume), vodonepropusive, celobrizgane, sa glatkom polimernom prevlakom sa unutrašnje strane, dužine min 240mm, debljina min 0.08 mm, mikroteksturne površine, bez praha. Rukavice deklarisane kao lična zaštitna oprema prema regulativi EU) 2016/425. Rukavice deklarisane kao medicinsko sredstvo prema Regulativi EU 2017/745. Veličine: XL | RSM006879 | Kom | 14.6 | Atan Mark | 22-22/25 | 10.02.2026
Sanitetski i medicinski potrosni materijal | 404-1-110/24-133 | 188 | Pregledne rukavice, tip I | 13 | • Pregledne rukavice od lateksa sa talkom, 100% lateks, (prirodne gume), vodonepropusive, celobrizgane, sa glatkom polimernom prevlakom sa unutrašnje strane, dužine min 240mm, debljina min 0.08mm, mikroteksturne površine. Rukavice deklarisane kao lična zaštitna oprema prema regulativi EU) 2016/425 Rukavice deklarisane kao medicinsko sredstvo prema Regulativi EU 2017/745 Veličine S | RSM006880 | Kom | 6.68 | Atan Mark | 22-22/25 | 10.02.2026
Sanitetski i medicinski potrosni materijal | 404-1-110/24-133 | 188 | Pregledne rukavice, tip I | 14 | • Pregledne rukavice od lateksa sa talkom, 100% lateks, (prirodne gume), vodonepropusive, celobrizgane, sa glatkom polimernom prevlakom sa unutrašnje strane, dužine min 240mm, debljina min 0.08mm, mikroteksturne površine. Rukavice deklarisane kao lična zaštitna oprema prema regulativi EU) 2016/425 Rukavice deklarisane kao medicinsko sredstvo prema Regulativi EU 2017/745. Veličine M | RSM006881 | Kom | 6.68 | Atan Mark | 22-22/25 | 10.02.2026
Sanitetski i medicinski potrosni materijal | 404-1-110/24-133 | 188 | Pregledne rukavice, tip I | 15 | • Pregledne rukavice od lateksa sa talkom, 100% lateks, (prirodne gume), vodonepropusive, celobrizgane, sa glatkom polimernom prevlakom sa unutrašnje strane, dužine min 240mm, debljina min 0.08mm, mikroteksturne površine. Rukavice deklarisane kao lična zaštitna oprema prema regulativi EU) 2016/425. Rukavice deklarisane kao medicinsko sredstvo prema Regulativi EU 2017/745. Veličine L | RSM006882 | Kom | 6.68 | Atan Mark | 22-22/25 | 10.02.2026
Sanitetski i medicinski potrosni materijal | 404-1-110/24-133 | 188 | Pregledne rukavice, tip I | 16 | • Pregledne rukavice od lateksa sa talkom, 100% lateks, (prirodne gume), vodonepropusive, celobrizgane, sa glatkom polimernom prevlakom sa unutrašnje strane, dužine min 240mm, debljina min 0.08mm, mikroteksturne površine. Rukavice deklarisane kao lična zaštitna oprema prema regulativi EU) 2016/425. Rukavice deklarisane kao medicinsko sredstvo prema Regulativi EU 2017/745. Veličine XL | RSM006883 | Kom | 6.68 | Atan Mark | 22-22/25 | 10.02.2026
Sanitetski i medicinski potrosni materijal | 404-1-110/24-133 | 189 | Pregledne rukavice, tip II | 1 | Nesterilne pregledne nitril rukavice bez talka (max 2 mg/rukavici), bez lateksa, plave boje, Sa teksturom na prstima, hlorisana sa unutrašnje strane; Veličine: XS Dužina rukavice minimum 240 mm, širina 70±10mm, težina rukavice minimum 5.4g, Debljina na prstima minimum 0,15 mm, debljina na dlanu minimum 0,10 mm, Sila pucanja rukavice minimum 9N u skladu sa standardom EN 455-2, Finalna kontrola AQL 1.0 U skladu sa sledećim regulativama: -(EU) 2017/745 za medicinska sredstva (klasa I), -(EU) 2016/425 za lična zaštitna sredstva (kategorija III), - PPE standard, kategorija III -usklađenost sa ; EN 347-1; EN374-2, EN 374-4, EN 375-5, | RSM006884 | Kom | 10.8 | Atan Mark | 22-22/25 | 10.02.2026
Sanitetski i medicinski potrosni materijal | 404-1-110/24-133 | 189 | Pregledne rukavice, tip II | 2 | Nesterilne pregledne nitril rukavice bez talka (max 2 mg/rukavici), bez lateksa, plave boje, Sa teksturom na prstima, hlorisana sa unutrašnje strane; Veličine: S Dužina rukavice minimum 240 mm, širina 80±10mm, težina rukavice minimum 5.7 g, Debljina na prstima minimum 0,15 mm, debljina na dlanu minimum 0,10 mm, Sila pucanja rukavice minimum 9N u skladu sa standardom EN 455-2, Finalna kontrola AQL 1.0 U skladu sa sledećim regulativama: -(EU) 2017/745 za medicinska sredstva (klasa I), -(EU) 2016/425 za lična zaštitna sredstva (kategorija III), - PPE standard, kategorija III -usklađenost sa EN 347-1; EN374-2, EN 374-4, EN 375-5, | RSM006885 | Kom | 10.8 | Atan Mark | 22-22/25 | 10.02.2026
Sanitetski i medicinski potrosni materijal | 404-1-110/24-133 | 189 | Pregledne rukavice, tip II | 3 | Nesterilne pregledne nitril rukavice bez talka (max 2 mg/rukavici), bez lateksa, plave boje, Sa teksturom na prstima, hlorisana sa unutrašnje strane; Veličine: M Dužina rukavice minimum 240 mm, širina 95±10mm, težina rukavice minimum 6 g, Debljina na prstima minimum 0,15 mm, debljina na dlanu minimum 0,10 mm, Sila pucanja rukavice minimum 9N u skladu sa standardom EN 455-2, Finalna kontrola AQL 1.0 U skladu sa sledećim regulativama: -(EU) 2017/745 za medicinska sredstva (klasa I), -(EU) 2016/425 za lična zaštitna sredstva (kategorija III), - PPE standard, kategorija III -usklađenost sa EN 347-1; EN374-2, EN 374-4, EN 375-5, | RSM006886 | Kom | 10.8 | Atan Mark | 22-22/25 | 10.02.2026
Sanitetski i medicinski potrosni materijal | 404-1-110/24-133 | 189 | Pregledne rukavice, tip II | 4 | Nesterilne pregledne nitril rukavice bez talka (max 2 mg/rukavici), bez lateksa, plave boje, Sa teksturom na prstima, hlorisana sa unutrašnje strane; Veličine: L Dužina rukavice minimum 240 mm, širina 110±10mm, težina rukavice minimum 6.3 g, Debljina na prstima minimum 0,15 mm, debljina na dlanu minimum 0,10 mm, Sila pucanja rukavice minimum 9N u skladu sa standardom EN 455-2, Finalna kontrola AQL 1.0 U skladu sa sledećim regulativama: -(EU) 2017/745 za medicinska sredstva (klasa I), -(EU) 2016/425 za lična zaštitna sredstva (kategorija III), - PPE standard, kategorija III -usklađenost sa EN 347-1; EN374-2, EN 374-4, EN 375-5, | RSM006887 | Kom | 10.8 | Atan Mark | 22-22/25 | 10.02.2026
Sanitetski i medicinski potrosni materijal | 404-1-110/24-133 | 189 | Pregledne rukavice, tip II | 5 | Nesterilne pregledne nitril rukavice bez talka (max 2 mg/rukavici), bez lateksa, plave boje, Sa teksturom na prstima, hlorisana sa unutrašnje strane; Veličine: XL Dužina rukavice minimum 240 mm, širina 120±10mm, težina rukavice minimum 6.6 g, Debljina na prstima minimum 0,15 mm, debljina na dlanu minimum 0,10 mm, Sila pucanja rukavice minimum 9N u skladu sa standardom EN 455-2, Finalna kontrola AQL 1.0 U skladu sa sledećim regulativama: -(EU) 2017/745 za medicinska sredstva (klasa I), -(EU) 2016/425 za lična zaštitna sredstva (kategorija III), - PPE standard, kategorija III -usklađenost sa EN 347-1; EN374-2, EN 374-4, EN 375-5, | RSM006888 | Kom | 10.8 | Atan Mark | 22-22/25 | 10.02.2026
Sanitetski i medicinski potrosni materijal | 404-1-110/24-133 II deo | 74 | ENDOTRAHEALNI TUBUSI BEZ CUFF-A pedijatrijski, tip II | 1 | Endotrahealni tubus bez balona, sa Magill krivinom. Tri niza referentih linija (dva niza veličine 2,0-3,0 mm ID) smeštena su na razmacima od 1 cm kao pomoć prilikom intubacije i pozicioniranja. Sterilno pakovanje za jednokratnu upotrebu, bez DEHP. Veličine I.D: 2.0mm , O.D 2.9mm 130mm. | RSM006770 | kom | 500 | Denta BP pharm d.o.o | 22-31/25 | 05.03.2026
Sanitetski i medicinski potrosni materijal | 404-1-110/24-133 II deo | 74 | ENDOTRAHEALNI TUBUSI BEZ CUFF-A pedijatrijski, tip II | 2 | Endotrahealni tubus bez balona, sa Magill krivinom. Tri niza referentih linija (dva niza veličine 2,0-3,0 mm ID) smeštena su na razmacima od 1 cm kao pomoć prilikom intubacije i pozicioniranja. Sterilno pakovanje za jednokratnu upotrebu, bez DEHP. Veličine I.D: 2.5mm , O.D 3.6mm 140mm. | RSM006771 | kom | 500 | Denta BP pharm d.o.o | 22-31/25 | 05.03.2026
Sanitetski i medicinski potrosni materijal | 404-1-110/24-133 II deo | 74 | ENDOTRAHEALNI TUBUSI BEZ CUFF-A pedijatrijski, tip II | 3 | Endotrahealni tubus bez balona, sa Magill krivinom. Tri niza referentih linija (dva niza veličine 2,0-3,0 mm ID) smeštena su na razmacima od 1 cm kao pomoć prilikom intubacije i pozicioniranja. Sterilno pakovanje za jednokratnu upotrebu, bez DEHP. Veličine I.D: 3.0mm , O.D 4.2 mm 160mm. | RSM006772 | kom | 500 | Denta BP pharm d.o.o | 22-31/25 | 05.03.2026
Sanitetski i medicinski potrosni materijal | 404-1-110/24-133 II deo | 74 | ENDOTRAHEALNI TUBUSI BEZ CUFF-A pedijatrijski, tip II | 4 | Endotrahealni tubus bez balona, sa Magill krivinom. Tri niza referentih linija (dva niza veličine 2,0-3,0 mm ID) smeštena su na razmacima od 1 cm kao pomoć prilikom intubacije i pozicioniranja. Sterilno pakovanje za jednokratnu upotrebu, bez DEHP. Veličine I.D: 3.5 mm , O.D 4.9mm 180mm. | RSM006773 | kom | 500 | Denta BP pharm d.o.o | 22-31/25 | 05.03.2026
Sanitetski i medicinski potrosni materijal | 404-1-110/24-133 II deo | 74 | ENDOTRAHEALNI TUBUSI BEZ CUFF-A pedijatrijski, tip II | 5 | Endotrahealni tubus bez balona, sa Magill krivinom. Tri niza referentih linija (dva niza veličine 2,0-3,0 mm ID) smeštena su na razmacima od 1 cm kao pomoć prilikom intubacije i pozicioniranja. Sterilno pakovanje za jednokratnu upotrebu, bez DEHP. Veličine I.D: 4.0 mm , O.D 5.5 mm 200mm. | RSM006774 | kom | 500 | Denta BP pharm d.o.o | 22-31/25 | 05.03.2026
Sanitetski i medicinski potrosni materijal | 404-1-110/24-133 II deo | 74 | ENDOTRAHEALNI TUBUSI BEZ CUFF-A pedijatrijski, tip II | 6 | Endotrahealni tubus bez balona, sa Magill krivinom. Tri niza referentih linija (dva niza veličine 2,0-3,0 mm ID) smeštena su na razmacima od 1 cm kao pomoć prilikom intubacije i pozicioniranja. Sterilno pakovanje za jednokratnu upotrebu, bez DEHP. Veličine I.D: 4.5 mm , O.D 6.2mm 220mm. | RSM006775 | kom | 500 | Denta BP pharm d.o.o | 22-31/25 | 05.03.2026
Sanitetski i medicinski potrosni materijal | 404-1-110/24-133 II deo | 74 | ENDOTRAHEALNI TUBUSI BEZ CUFF-A pedijatrijski, tip II | 7 | Endotrahealni tubus bez balona, sa Magill krivinom. Tri niza referentih linija (dva niza veličine 2,0-3,0 mm ID) smeštena su na razmacima od 1 cm kao pomoć prilikom intubacije i pozicioniranja. Sterilno pakovanje za jednokratnu upotrebu, bez DEHP. Veličine I.D: 5 mm , O.D 6.9mm 240mm. | RSM006776 | kom | 500 | Denta BP pharm d.o.o | 22-31/25 | 05.03.2026
Sanitetski i medicinski potrosni materijal | 404-1-110/24-133 II deo | 74 | ENDOTRAHEALNI TUBUSI BEZ CUFF-A pedijatrijski, tip II | 8 | Endotrahealni tubus bez balona, sa Magill krivinom. Tri niza referentih linija (dva niza veličine 2,0-3,0 mm ID) smeštena su na razmacima od 1 cm kao pomoć prilikom intubacije i pozicioniranja. Sterilno pakovanje za jednokratnu upotrebu, bez DEHP. Veličine I.D: 5.5 mm , O.D 7.5mm 270mm. | RSM006777 | kom | 500 | Denta BP pharm d.o.o | 22-31/25 | 05.03.2026
Sanitetski i medicinski potrosni materijal | 404-1-110/24-133 II deo | 76 | ENDOTRAHEALNI TUBUSI SA CUFF-om pedijatrijski, tip II | 1 | Endotrahealni tubus sa balonom velikog volumena i malog pritiska, Luer valvulom i pilot balonom, sa oznakama za dubinu pozicioniranja, 15mm neodvojivim konektorom i vidljivom linijom duž celog tubusa za bezbedniju kontrolu pozicioniranja, sa Marfijevim okom. Napravljen od termosenzitivnog PVC materijala koji ne sadrži DEHP. Veličine: I.D 3,0mm ; O.D 4.3 mm i dužine190mm. | RSM006786 | kom | 390 | Denta BP pharm d.o.o | 22-31/25 | 05.03.2026
Sanitetski i medicinski potrosni materijal | 404-1-110/24-133 II deo | 76 | ENDOTRAHEALNI TUBUSI SA CUFF-om pedijatrijski, tip II | 2 | Endotrahealni tubus sa balonom malog volumena i visokog pritiska, Luer valvulom i pilot balonom, sa oznakama za dubinu pozicioniranja, 15mm neodvojivim konektorom i vidljivom linijom duž celog tubusa za bezbedniju kontrolu pozicioniranja, sa Marfijevim okom. Napravljen od termosenzitivnog PVC materijala koji ne sadrži DEHP. Veličine: I.D 3,5mm ; O.D 5.0 mm i dužine 211mm. | RSM006787 | kom | 390 | Denta BP pharm d.o.o | 22-31/25 | 05.03.2026
Sanitetski i medicinski potrosni materijal | 404-1-110/24-133 II deo | 76 | ENDOTRAHEALNI TUBUSI SA CUFF-om pedijatrijski, tip II | 3 | Endotrahealni tubus sa balonom velikog volumena i malog pritiska, , Luer valvulom i pilot balonom, sa oznakama za dubinu pozicioniranja, 15mm neodvojivim konektorom i vidljivom linijom duž celog tubusa za bezbedniju kontrolu pozicioniranja, sa Marfijevim okom. Napravljen od termosenzitivnog PVC materijala koji ne sadrži DEHP. Veličine: I.D 4.0 mm ; O.D 5.7mm i dužine 232 mm. | RSM006788 | kom | 390 | Denta BP pharm d.o.o | 22-31/25 | 05.03.2026
Sanitetski i medicinski potrosni materijal | 404-1-110/24-133 II deo | 76 | ENDOTRAHEALNI TUBUSI SA CUFF-om pedijatrijski, tip II | 4 | Endotrahealni tubus sa balonom velikog volumena i malog pritiska, , Luer valvulom i pilot balonom, sa oznakama za dubinu pozicioniranja, 15mm neodvojivim konektorom i vidljivom linijom duž celog tubusa za bezbedniju kontrolu pozicioniranja, sa Marfijevim okom. Napravljen od termosenzitivnog PVC materijala koji ne sadrži DEHP. Veličine: I.D 4,5mm; O.D 6.3 mm i dužine 253 mm. | RSM006789 | kom | 390 | Denta BP pharm d.o.o | 22-31/25 | 05.03.2026
Sanitetski i medicinski potrosni materijal | 404-1-110/24-133 II deo | 76 | ENDOTRAHEALNI TUBUSI SA CUFF-om pedijatrijski, tip II | 5 | Endotrahealni tubus sa balonom velikog volumena i niskog pritiska, Luer valvulom i pilot balonom, sa oznakama za dubinu pozicioniranja, 15mm neodvojivim konektorom i vidljivom linijom duž celog tubusa za bezbedniju kontrolu pozicioniranja. ,, Kapuljačasti'' vrh sa Marfijevim okom. Napravljen od termosenzitivnog PVC materijala koji ne sadrži DEHP. Veličine: I.D 5.0 mm; O.D 6.9 mm i dužine 274 mm. | RSM006790 | kom | 390 | Denta BP pharm d.o.o | 22-31/25 | 05.03.2026
Sanitetski i medicinski potrosni materijal | 404-1-110/24-133 II deo | 76 | ENDOTRAHEALNI TUBUSI SA CUFF-om pedijatrijski, tip II | 6 | Endotrahealni tubus sa balonom velikog volumena i niskog pritiska, Luer valvulom i pilot balonom, sa oznakama za dubinu pozicioniranja, 15mm neodvojivim konektorom i vidljivom linijom duž celog tubusa za bezbedniju kontrolu pozicioniranja. ,, Kapuljačasti'' vrh sa Marfijevim okom. Napravljen od termosenzitivnog PVC materijala koji ne sadrži DEHP. Veličine: I.D 5.5 mm; O.D 7.5 mm i dužine 304 mm. | RSM006791 | kom | 390 | Denta BP pharm d.o.o | 22-31/25 | 05.03.2026
Sanitetski i medicinski potrosni materijal | 404-1-110/24-133 II deo | 76 | ENDOTRAHEALNI TUBUSI SA CUFF-om pedijatrijski, tip II | 7 | Endotrahealni tubus sa balonom velikog volumena i niskog pritiska, Luer valvulom i pilot balonom, sa oznakama za dubinu pozicioniranja, 15mm neodvojivim konektorom i vidljivom linijom duž celog tubusa za bezbedniju kontrolu pozicioniranja. ,, Kapuljačasti'' vrh sa Marfijevim okom. Napravljen od termosenzitivnog PVC materijala koji ne sadrži DEHP. Veličine: I.D 6.0 mm; O.D 8.2 mm i dužine 317 mm. | RSM006792 | kom | 390 | Denta BP pharm d.o.o | 22-31/25 | 05.03.2026
Sanitetski i medicinski potrosni materijal | 404-1-110/24-133 II deo | 76 | ENDOTRAHEALNI TUBUSI SA CUFF-om pedijatrijski, tip II | 8 | Endotrahealni tubus sa balonom velikog volumena i niskog pritiska, Luer valvulom i pilot balonom, sa oznakama za dubinu pozicioniranja, 15mm neodvojivim konektorom i vidljivom linijom duž celog tubusa za bezbedniju kontrolu pozicioniranja. ,, Kapuljačasti'' vrh sa Marfijevim okom. Napravljen od termosenzitivnog PVC materijala koji ne sadrži DEHP. Veličine: I.D 6.5 mm; O.D 8.9 mm i dužine 327 mm. | RSM006793 | kom | 390 | Denta BP pharm d.o.o | 22-31/25 | 05.03.2026
Sanitetski i medicinski potrosni materijal | 404-1-110/24-133 II deo | 142 | Posude za urin, sterilne | 1 | Posude za urin, sterilne, providne, zapremina minimum 60ml-75ml | RSM009162 | kom | 7.2 | Eter&Medical 11 doo | 22-37/25 | 05.03.2026
Sanitetski i medicinski potrosni materijal | 404-1-110/24-133 II deo | 143 | Posude za urin, nesterilne | 1 | Posude za urin, nesterilne | RSM009163 | kom | 5.8 | Eter&Medical 11 doo | 22-37/25 | 05.03.2026
Sanitetski i medicinski potrosni materijal | 404-1-110/24-133 II deo | 8 | Kanile za traheostomiju za subglotičnu aspiraciju | 1 | Kanila za traheostomiju, sa balonom, sterilna za jednokratnu upotrebu, sa integrisanim portom za subglotičnu aspiraciju. Veličine: 7. | RSM009164 | kom | 1432.5 | Farmalogist doo | 22-26/25 | 05.03.2026
Sanitetski i medicinski potrosni materijal | 404-1-110/24-133 II deo | 8 | Kanile za traheostomiju za subglotičnu aspiraciju | 2 | Kanila za traheostomiju, sa balonom, sterilna za jednokratnu upotrebu, sa integrisanim portom za subglotičnu aspiraciju. Veličine: 8. | RSM009165 | kom | 1432.5 | Farmalogist doo | 22-26/25 | 05.03.2026
Sanitetski i medicinski potrosni materijal | 404-1-110/24-133 II deo | 8 | Kanile za traheostomiju za subglotičnu aspiraciju | 3 | Kanila za traheostomiju, sa balonom, sterilna za jednokratnu upotrebu, sa integrisanim portom za subglotičnu aspiraciju. Veličine: 9. | RSM009166 | kom | 1432.5 | Farmalogist doo | 22-26/25 | 05.03.2026
Sanitetski i medicinski potrosni materijal | 404-1-110/24-133 II deo | 8 | Kanile za traheostomiju za subglotičnu aspiraciju | 4 | Kanila za traheostomiju, sa balonom, sterilna za jednokratnu upotrebu, sa integrisanim portom za subglotičnu aspiraciju. Veličine: 10. | RSM009167 | kom | 1432.5 | Farmalogist doo | 22-26/25 | 05.03.2026
Sanitetski i medicinski potrosni materijal | 404-1-110/24-133 II deo | 28 | Dvodelni i trodelni špricevi i igle, tip II | 1 | Špric bez igle, bez lateksa i PVC-a, 2ml, graduisan na 0,1ml, dvodelni | RSM004155 | kom | 2.13 | Farmalogist doo | 22-26/25 | 05.03.2026
Sanitetski i medicinski potrosni materijal | 404-1-110/24-133 II deo | 28 | Dvodelni i trodelni špricevi i igle, tip II | 2 | Špric bez igle, bez lateksa i PVC-a, 5ml, graduisan na 0,2ml, dvodelni | RSM004157 | kom | 2.24 | Farmalogist doo | 22-26/25 | 05.03.2026
Sanitetski i medicinski potrosni materijal | 404-1-110/24-133 II deo | 28 | Dvodelni i trodelni špricevi i igle, tip II | 3 | Špric bez igle, bez lateksa i PVC-a, 10ml, graduisan na 0,5ml, dvodelni | RSM004159 | kom | 3.61 | Farmalogist doo | 22-26/25 | 05.03.2026
Sanitetski i medicinski potrosni materijal | 404-1-110/24-133 II deo | 28 | Dvodelni i trodelni špricevi i igle, tip II | 4 | Špric bez igle, bez lateksa i PVC-a, 20ml, graduisan na 1ml, dvodelni | RSM004161 | kom | 5.93 | Farmalogist doo | 22-26/25 | 05.03.2026
Sanitetski i medicinski potrosni materijal | 404-1-110/24-133 II deo | 28 | Dvodelni i trodelni špricevi i igle, tip II | 5 | Špric bez igle, bez lateksa i PVC-a, 50ml, graduisan na 1ml, trodelni | RSM004163 | kom | 15.83 | Farmalogist doo | 22-26/25 | 05.03.2026
Sanitetski i medicinski potrosni materijal | 404-1-110/24-133 II deo | 28 | Dvodelni i trodelni špricevi i igle, tip II | 6 | Špric trodelni bez igle, bez lateksa i PVC-a, 50ml, kateter tip | RSM004164 | kom | 15.83 | Farmalogist doo | 22-26/25 | 05.03.2026
Sanitetski i medicinski potrosni materijal | 404-1-110/24-133 II deo | 28 | Dvodelni i trodelni špricevi i igle, tip II | 7 | Igla 0,4mm | RSM004165 | kom | 0.99 | Farmalogist doo | 22-26/25 | 05.03.2026
Sanitetski i medicinski potrosni materijal | 404-1-110/24-133 II deo | 28 | Dvodelni i trodelni špricevi i igle, tip II | 7 | Igla 0,4mm | RSM004167 | kom | 0.99 | Farmalogist doo | 22-26/25 | 05.03.2026
Sanitetski i medicinski potrosni materijal | 404-1-110/24-133 II deo | 28 | Dvodelni i trodelni špricevi i igle, tip II | 7 | Igla 0,4mm | RSM009168 | kom | 0.99 | Farmalogist doo | 22-26/25 | 05.03.2026
Sanitetski i medicinski potrosni materijal | 404-1-110/24-133 II deo | 28 | Dvodelni i trodelni špricevi i igle, tip II | 8 | Iglae 0,45mm | RSM004168 | kom | 0.99 | Farmalogist doo | 22-26/25 | 05.03.2026
Sanitetski i medicinski potrosni materijal | 404-1-110/24-133 II deo | 28 | Dvodelni i trodelni špricevi i igle, tip II | 8 | Iglae 0,45mm | RSM004170 | kom | 0.99 | Farmalogist doo | 22-26/25 | 05.03.2026
Sanitetski i medicinski potrosni materijal | 404-1-110/24-133 II deo | 28 | Dvodelni i trodelni špricevi i igle, tip II | 8 | Iglae 0,45mm | RSM009169 | kom | 0.99 | Farmalogist doo | 22-26/25 | 05.03.2026
Sanitetski i medicinski potrosni materijal | 404-1-110/24-133 II deo | 28 | Dvodelni i trodelni špricevi i igle, tip II | 9 | Igla 0,5mm | RSM004171 | kom | 0.99 | Farmalogist doo | 22-26/25 | 05.03.2026
Sanitetski i medicinski potrosni materijal | 404-1-110/24-133 II deo | 28 | Dvodelni i trodelni špricevi i igle, tip II | 9 | Igla 0,5mm | RSM004173 | kom | 0.99 | Farmalogist doo | 22-26/25 | 05.03.2026
Sanitetski i medicinski potrosni materijal | 404-1-110/24-133 II deo | 28 | Dvodelni i trodelni špricevi i igle, tip II | 9 | Igla 0,5mm | RSM009170 | kom | 0.99 | Farmalogist doo | 22-26/25 | 05.03.2026
Sanitetski i medicinski potrosni materijal | 404-1-110/24-133 II deo | 28 | Dvodelni i trodelni špricevi i igle, tip II | 10 | Igla 0,6mm | RSM004174 | kom | 0.99 | Farmalogist doo | 22-26/25 | 05.03.2026
Sanitetski i medicinski potrosni materijal | 404-1-110/24-133 II deo | 28 | Dvodelni i trodelni špricevi i igle, tip II | 10 | Igla 0,6mm | RSM004176 | kom | 0.99 | Farmalogist doo | 22-26/25 | 05.03.2026
Sanitetski i medicinski potrosni materijal | 404-1-110/24-133 II deo | 28 | Dvodelni i trodelni špricevi i igle, tip II | 10 | Igla 0,6mm | RSM009171 | kom | 0.99 | Farmalogist doo | 22-26/25 | 05.03.2026
Sanitetski i medicinski potrosni materijal | 404-1-110/24-133 II deo | 28 | Dvodelni i trodelni špricevi i igle, tip II | 11 | Igla 0,7mm | RSM004177 | kom | 0.99 | Farmalogist doo | 22-26/25 | 05.03.2026
Sanitetski i medicinski potrosni materijal | 404-1-110/24-133 II deo | 28 | Dvodelni i trodelni špricevi i igle, tip II | 11 | Igla 0,7mm | RSM004179 | kom | 0.99 | Farmalogist doo | 22-26/25 | 05.03.2026
Sanitetski i medicinski potrosni materijal | 404-1-110/24-133 II deo | 28 | Dvodelni i trodelni špricevi i igle, tip II | 11 | Igla 0,7mm | RSM009172 | kom | 0.99 | Farmalogist doo | 22-26/25 | 05.03.2026
Sanitetski i medicinski potrosni materijal | 404-1-110/24-133 II deo | 28 | Dvodelni i trodelni špricevi i igle, tip II | 12 | Igla 0,8mm | RSM004180 | kom | 1.01 | Farmalogist doo | 22-26/25 | 05.03.2026
Sanitetski i medicinski potrosni materijal | 404-1-110/24-133 II deo | 28 | Dvodelni i trodelni špricevi i igle, tip II | 12 | Igla 0,8mm | RSM004182 | kom | 1.01 | Farmalogist doo | 22-26/25 | 05.03.2026
Sanitetski i medicinski potrosni materijal | 404-1-110/24-133 II deo | 28 | Dvodelni i trodelni špricevi i igle, tip II | 12 | Igla 0,8mm | RSM009173 | kom | 1.01 | Farmalogist doo | 22-26/25 | 05.03.2026
Sanitetski i medicinski potrosni materijal | 404-1-110/24-133 II deo | 28 | Dvodelni i trodelni špricevi i igle, tip II | 13 | Igla 0,9mm | RSM004183 | kom | 1.02 | Farmalogist doo | 22-26/25 | 05.03.2026
Sanitetski i medicinski potrosni materijal | 404-1-110/24-133 II deo | 28 | Dvodelni i trodelni špricevi i igle, tip II | 13 | Igla 0,9mm | RSM004185 | kom | 1.02 | Farmalogist doo | 22-26/25 | 05.03.2026
Sanitetski i medicinski potrosni materijal | 404-1-110/24-133 II deo | 28 | Dvodelni i trodelni špricevi i igle, tip II | 13 | Igla 0,9mm | RSM009174 | kom | 1.02 | Farmalogist doo | 22-26/25 | 05.03.2026
Sanitetski i medicinski potrosni materijal | 404-1-110/24-133 II deo | 28 | Dvodelni i trodelni špricevi i igle, tip II | 14 | Igla 1,2mm | RSM004186 | kom | 1.06 | Farmalogist doo | 22-26/25 | 05.03.2026
Sanitetski i medicinski potrosni materijal | 404-1-110/24-133 II deo | 28 | Dvodelni i trodelni špricevi i igle, tip II | 14 | Igla 1,2mm | RSM004188 | kom | 1.06 | Farmalogist doo | 22-26/25 | 05.03.2026
Sanitetski i medicinski potrosni materijal | 404-1-110/24-133 II deo | 28 | Dvodelni i trodelni špricevi i igle, tip II | 14 | Igla 1,2mm | RSM009175 | kom | 1.06 | Farmalogist doo | 22-26/25 | 05.03.2026
Sanitetski i medicinski potrosni materijal | 404-1-110/24-133 II deo | 32 | Trodelni špricevi i igle, tip II | 1 | Špric trodelni a 2ml,bez igle,sterilni, sa podelom na 0,1ml , luer slip | RSM004221 | kom | 2.29 | Farmalogist doo | 22-26/25-1 | 05.03.2026
Sanitetski i medicinski potrosni materijal | 404-1-110/24-133 II deo | 32 | Trodelni špricevi i igle, tip II | 1 | Špric trodelni a 2ml,bez igle,sterilni, sa podelom na 0,1ml , luer slip | RSM004223 | kom | 2.29 | Farmalogist doo | 22-26/25-1 | 05.03.2026
Sanitetski i medicinski potrosni materijal | 404-1-110/24-133 II deo | 32 | Trodelni špricevi i igle, tip II | 1 | Špric trodelni a 2ml,bez igle,sterilni, sa podelom na 0,1ml , luer slip | RSM009176 | kom | 2.29 | Farmalogist doo | 22-26/25-1 | 05.03.2026
Sanitetski i medicinski potrosni materijal | 404-1-110/24-133 II deo | 32 | Trodelni špricevi i igle, tip II | 2 | Špric trodelni a 5ml,bez igle,sterilni, sa podelom na 0,2ml, luer slip | RSM004224 | kom | 2.42 | Farmalogist doo | 22-26/25-1 | 05.03.2026
Sanitetski i medicinski potrosni materijal | 404-1-110/24-133 II deo | 32 | Trodelni špricevi i igle, tip II | 2 | Špric trodelni a 5ml,bez igle,sterilni, sa podelom na 0,2ml, luer slip | RSM004225 | kom | 2.42 | Farmalogist doo | 22-26/25-1 | 05.03.2026
Sanitetski i medicinski potrosni materijal | 404-1-110/24-133 II deo | 32 | Trodelni špricevi i igle, tip II | 2 | Špric trodelni a 5ml,bez igle,sterilni, sa podelom na 0,2ml, luer slip | RSM009177 | kom | 2.42 | Farmalogist doo | 22-26/25-1 | 05.03.2026
Sanitetski i medicinski potrosni materijal | 404-1-110/24-133 II deo | 32 | Trodelni špricevi i igle, tip II | 3 | Špric trodelni a 10ml,bez igle,sterilni, sa podelom na 0,5ml, luer slip | RSM004226 | kom | 4.13 | Farmalogist doo | 22-26/25-1 | 05.03.2026
Sanitetski i medicinski potrosni materijal | 404-1-110/24-133 II deo | 32 | Trodelni špricevi i igle, tip II | 3 | Špric trodelni a 10ml,bez igle,sterilni, sa podelom na 0,5ml, luer slip | RSM004227 | kom | 4.13 | Farmalogist doo | 22-26/25-1 | 05.03.2026
Sanitetski i medicinski potrosni materijal | 404-1-110/24-133 II deo | 32 | Trodelni špricevi i igle, tip II | 3 | Špric trodelni a 10ml,bez igle,sterilni, sa podelom na 0,5ml, luer slip | RSM009178 | kom | 4.13 | Farmalogist doo | 22-26/25-1 | 05.03.2026
Sanitetski i medicinski potrosni materijal | 404-1-110/24-133 II deo | 32 | Trodelni špricevi i igle, tip II | 4 | Špric trodelni a 20ml,bez igle,sterilni, sa podelom na 1ml, luer slip | RSM004228 | kom | 6.29 | Farmalogist doo | 22-26/25-1 | 05.03.2026
Sanitetski i medicinski potrosni materijal | 404-1-110/24-133 II deo | 32 | Trodelni špricevi i igle, tip II | 4 | Špric trodelni a 20ml,bez igle,sterilni, sa podelom na 1ml, luer slip | RSM004229 | kom | 6.29 | Farmalogist doo | 22-26/25-1 | 05.03.2026
Sanitetski i medicinski potrosni materijal | 404-1-110/24-133 II deo | 32 | Trodelni špricevi i igle, tip II | 4 | Špric trodelni a 20ml,bez igle,sterilni, sa podelom na 1ml, luer slip | RSM009179 | kom | 6.29 | Farmalogist doo | 22-26/25-1 | 05.03.2026
Sanitetski i medicinski potrosni materijal | 404-1-110/24-133 II deo | 32 | Trodelni špricevi i igle, tip II | 5 | Špric trodelni a 1ml, tuberkulinski, bez igle, sterilni, sa podelom na 0,02ml, luer slip | RSM004230 | kom | 2.76 | Farmalogist doo | 22-26/25-1 | 05.03.2026
Sanitetski i medicinski potrosni materijal | 404-1-110/24-133 II deo | 32 | Trodelni špricevi i igle, tip II | 5 | Špric trodelni a 1ml, tuberkulinski, bez igle, sterilni, sa podelom na 0,02ml, luer slip | RSM009180 | kom | 2.76 | Farmalogist doo | 22-26/25-1 | 05.03.2026
Sanitetski i medicinski potrosni materijal | 404-1-110/24-133 II deo | 32 | Trodelni špricevi i igle, tip II | 6 | Igla 0,4mm | RSM004165 | kom | 0.99 | Farmalogist doo | 22-26/25-1 | 05.03.2026
Sanitetski i medicinski potrosni materijal | 404-1-110/24-133 II deo | 32 | Trodelni špricevi i igle, tip II | 6 | Igla 0,4mm | RSM004167 | kom | 0.99 | Farmalogist doo | 22-26/25-1 | 05.03.2026
Sanitetski i medicinski potrosni materijal | 404-1-110/24-133 II deo | 32 | Trodelni špricevi i igle, tip II | 6 | Igla 0,4mm | RSM009168 | kom | 0.99 | Farmalogist doo | 22-26/25-1 | 05.03.2026
Sanitetski i medicinski potrosni materijal | 404-1-110/24-133 II deo | 32 | Trodelni špricevi i igle, tip II | 7 | Igla 0,45mm | RSM004168 | kom | 0.99 | Farmalogist doo | 22-26/25-1 | 05.03.2026
Sanitetski i medicinski potrosni materijal | 404-1-110/24-133 II deo | 32 | Trodelni špricevi i igle, tip II | 7 | Igla 0,45mm | RSM004170 | kom | 0.99 | Farmalogist doo | 22-26/25-1 | 05.03.2026
Sanitetski i medicinski potrosni materijal | 404-1-110/24-133 II deo | 32 | Trodelni špricevi i igle, tip II | 7 | Igla 0,45mm | RSM009169 | kom | 0.99 | Farmalogist doo | 22-26/25-1 | 05.03.2026
Sanitetski i medicinski potrosni materijal | 404-1-110/24-133 II deo | 32 | Trodelni špricevi i igle, tip II | 8 | Igla 0,5mm | RSM004171 | kom | 0.99 | Farmalogist doo | 22-26/25-1 | 05.03.2026
Sanitetski i medicinski potrosni materijal | 404-1-110/24-133 II deo | 32 | Trodelni špricevi i igle, tip II | 8 | Igla 0,5mm | RSM004173 | kom | 0.99 | Farmalogist doo | 22-26/25-1 | 05.03.2026
Sanitetski i medicinski potrosni materijal | 404-1-110/24-133 II deo | 32 | Trodelni špricevi i igle, tip II | 8 | Igla 0,5mm | RSM009170 | kom | 0.99 | Farmalogist doo | 22-26/25-1 | 05.03.2026
Sanitetski i medicinski potrosni materijal | 404-1-110/24-133 II deo | 32 | Trodelni špricevi i igle, tip II | 9 | Igla 0,6mm | RSM004174 | kom | 0.99 | Farmalogist doo | 22-26/25-1 | 05.03.2026
Sanitetski i medicinski potrosni materijal | 404-1-110/24-133 II deo | 32 | Trodelni špricevi i igle, tip II | 9 | Igla 0,6mm | RSM004176 | kom | 0.99 | Farmalogist doo | 22-26/25-1 | 05.03.2026
Sanitetski i medicinski potrosni materijal | 404-1-110/24-133 II deo | 32 | Trodelni špricevi i igle, tip II | 9 | Igla 0,6mm | RSM009171 | kom | 0.99 | Farmalogist doo | 22-26/25-1 | 05.03.2026
Sanitetski i medicinski potrosni materijal | 404-1-110/24-133 II deo | 32 | Trodelni špricevi i igle, tip II | 10 | Igla 0,7mm | RSM004177 | kom | 0.99 | Farmalogist doo | 22-26/25-1 | 05.03.2026
Sanitetski i medicinski potrosni materijal | 404-1-110/24-133 II deo | 32 | Trodelni špricevi i igle, tip II | 10 | Igla 0,7mm | RSM004179 | kom | 0.99 | Farmalogist doo | 22-26/25-1 | 05.03.2026
Sanitetski i medicinski potrosni materijal | 404-1-110/24-133 II deo | 32 | Trodelni špricevi i igle, tip II | 10 | Igla 0,7mm | RSM009172 | kom | 0.99 | Farmalogist doo | 22-26/25-1 | 05.03.2026
Sanitetski i medicinski potrosni materijal | 404-1-110/24-133 II deo | 32 | Trodelni špricevi i igle, tip II | 11 | Igla 0,8mm | RSM004180 | kom | 1.01 | Farmalogist doo | 22-26/25-1 | 05.03.2026
Sanitetski i medicinski potrosni materijal | 404-1-110/24-133 II deo | 32 | Trodelni špricevi i igle, tip II | 11 | Igla 0,8mm | RSM004182 | kom | 1.01 | Farmalogist doo | 22-26/25-1 | 05.03.2026
Sanitetski i medicinski potrosni materijal | 404-1-110/24-133 II deo | 32 | Trodelni špricevi i igle, tip II | 11 | Igla 0,8mm | RSM009173 | kom | 1.01 | Farmalogist doo | 22-26/25-1 | 05.03.2026
Sanitetski i medicinski potrosni materijal | 404-1-110/24-133 II deo | 32 | Trodelni špricevi i igle, tip II | 12 | Igla 0,9mm | RSM004183 | kom | 1.02 | Farmalogist doo | 22-26/25-1 | 05.03.2026
Sanitetski i medicinski potrosni materijal | 404-1-110/24-133 II deo | 32 | Trodelni špricevi i igle, tip II | 12 | Igla 0,9mm | RSM004185 | kom | 1.02 | Farmalogist doo | 22-26/25-1 | 05.03.2026
Sanitetski i medicinski potrosni materijal | 404-1-110/24-133 II deo | 32 | Trodelni špricevi i igle, tip II | 12 | Igla 0,9mm | RSM009174 | kom | 1.02 | Farmalogist doo | 22-26/25-1 | 05.03.2026
Sanitetski i medicinski potrosni materijal | 404-1-110/24-133 II deo | 32 | Trodelni špricevi i igle, tip II | 13 | Igla 1,2mm | RSM004186 | kom | 1.06 | Farmalogist doo | 22-26/25-1 | 05.03.2026
Sanitetski i medicinski potrosni materijal | 404-1-110/24-133 II deo | 32 | Trodelni špricevi i igle, tip II | 13 | Igla 1,2mm | RSM004188 | kom | 1.06 | Farmalogist doo | 22-26/25-1 | 05.03.2026
Sanitetski i medicinski potrosni materijal | 404-1-110/24-133 II deo | 32 | Trodelni špricevi i igle, tip II | 13 | Igla 1,2mm | RSM009175 | kom | 1.06 | Farmalogist doo | 22-26/25-1 | 05.03.2026
Sanitetski i medicinski potrosni materijal | 404-1-110/24-133 II deo | 73 | ENDOTRAHEALNI TUBUSI BEZ CUFF-A pedijatrijski, tip I | 1 | Endotrahealni tubusi bez cuff-a 2.0 sa RTG linijom, ORAL/NAZAL, sa markacijom | RSM009181 | kom | 38.65 | Farmalogist doo | 22-26/25 | 05.03.2026
Sanitetski i medicinski potrosni materijal | 404-1-110/24-133 II deo | 73 | ENDOTRAHEALNI TUBUSI BEZ CUFF-A pedijatrijski, tip I | 2 | Endotrahealni tubusi bez cuff-a 2.5 sa RTG linijom, ORAL/NAZAL, sa markacijom | RSM009182 | kom | 38.65 | Farmalogist doo | 22-26/25 | 05.03.2026
Sanitetski i medicinski potrosni materijal | 404-1-110/24-133 II deo | 73 | ENDOTRAHEALNI TUBUSI BEZ CUFF-A pedijatrijski, tip I | 3 | Endotrahealni tubusi bez cuff-a 3.0 sa RTG linijom, ORAL/NAZAL, sa markacijom | RSM009183 | kom | 38.65 | Farmalogist doo | 22-26/25 | 05.03.2026
Sanitetski i medicinski potrosni materijal | 404-1-110/24-133 II deo | 73 | ENDOTRAHEALNI TUBUSI BEZ CUFF-A pedijatrijski, tip I | 4 | Endotrahealni tubusi bez cuff-a 3.5 sa RTG linijom, ORAL/NAZAL, sa markacijom | RSM009184 | kom | 38.65 | Farmalogist doo | 22-26/25 | 05.03.2026
Sanitetski i medicinski potrosni materijal | 404-1-110/24-133 II deo | 73 | ENDOTRAHEALNI TUBUSI BEZ CUFF-A pedijatrijski, tip I | 5 | Endotrahealni tubusi bez cuff-a 4.0 sa RTG linijom, ORAL/NAZAL, sa markacijom | RSM009185 | kom | 38.65 | Farmalogist doo | 22-26/25 | 05.03.2026
Sanitetski i medicinski potrosni materijal | 404-1-110/24-133 II deo | 73 | ENDOTRAHEALNI TUBUSI BEZ CUFF-A pedijatrijski, tip I | 6 | Endotrahealni tubusi bez cuff-a 4.5 sa RTG linijom, ORAL/NAZAL, sa markacijom | RSM009186 | kom | 38.65 | Farmalogist doo | 22-26/25 | 05.03.2026
Sanitetski i medicinski potrosni materijal | 404-1-110/24-133 II deo | 77 | ENDOTRAHEALNI TUBUSI SA CUFF-om, za odrasle, tip I | 1 | Endotrahealni tubusi sa cuff-om 5.0 sa RTG linijom, sa markacijom, sa balonom niskog pritiska, Murphy oko O.D 6.7mm. Dozvoljeno odstupanje u O.D. ±5%. | RSM009187 | kom | 51.8 | Farmalogist doo | 22-26/25 | 05.03.2026
Sanitetski i medicinski potrosni materijal | 404-1-110/24-133 II deo | 77 | ENDOTRAHEALNI TUBUSI SA CUFF-om, za odrasle, tip I | 2 | Endotrahealni tubusi sa cuff-om 5.5 sa RTG linijom, sa markacijom, sa balonom niskog pritiska, Murphy oko O.D 7.3mm. Dozvoljeno odstupanje u O.D. ±5%. | RSM009188 | kom | 51.8 | Farmalogist doo | 22-26/25 | 05.03.2026
Sanitetski i medicinski potrosni materijal | 404-1-110/24-133 II deo | 77 | ENDOTRAHEALNI TUBUSI SA CUFF-om, za odrasle, tip I | 3 | Endotrahealni tubusi sa cuff-om 6.0 sa RTG linijom, sa markacijom, sa balonom niskog pritiska, Murphy oko O.D 8.0mm. Dozvoljeno odstupanje u O.D. ±5%. | RSM009189 | kom | 51.8 | Farmalogist doo | 22-26/25 | 05.03.2026
Sanitetski i medicinski potrosni materijal | 404-1-110/24-133 II deo | 77 | ENDOTRAHEALNI TUBUSI SA CUFF-om, za odrasle, tip I | 4 | Endotrahealni tubusi sa cuff-om 6.5 sa RTG linijom, sa markacijom, sa balonom niskog pritiska, Murphy oko, O.D 8.7mm. Dozvoljeno odstupanje u O.D. ±5%. | RSM009190 | kom | 51.8 | Farmalogist doo | 22-26/25 | 05.03.2026
Sanitetski i medicinski potrosni materijal | 404-1-110/24-133 II deo | 77 | ENDOTRAHEALNI TUBUSI SA CUFF-om, za odrasle, tip I | 5 | Endotrahealni tubus sa cuff-om, sa RTG linijom, sa markacijom, sa balonom niskog pritiska, Murphy oko, 7.0 , O.D 9.3mm. Dozvoljeno odstupanje u O.D. ±5%. | RSM009191 | kom | 51.8 | Farmalogist doo | 22-26/25 | 05.03.2026
Sanitetski i medicinski potrosni materijal | 404-1-110/24-133 II deo | 77 | ENDOTRAHEALNI TUBUSI SA CUFF-om, za odrasle, tip I | 6 | Endotrahealni tubus sa cuff-om, sa RTG linijom, sa markacijom, sa balonom niskog pritiska, Murphy oko, 7.5 , O.D 10.0mm. Dozvoljeno odstupanje u O.D. ±5%. | RSM009192 | kom | 51.8 | Farmalogist doo | 22-26/25 | 05.03.2026
Sanitetski i medicinski potrosni materijal | 404-1-110/24-133 II deo | 77 | ENDOTRAHEALNI TUBUSI SA CUFF-om, za odrasle, tip I | 7 | Endotrahealni tubus sa cuff-om, sa RTG linijom, sa markacijom, sa balonom niskog pritiska, Murphy oko, 8.0 , O.D 10.7mm. Dozvoljeno odstupanje u O.D. ±5%. | RSM009193 | kom | 51.8 | Farmalogist doo | 22-26/25 | 05.03.2026
Sanitetski i medicinski potrosni materijal | 404-1-110/24-133 II deo | 77 | ENDOTRAHEALNI TUBUSI SA CUFF-om, za odrasle, tip I | 8 | Endotrahealni tubus sa cuff-om, sa RTG linijom, sa markacijom, sa balonom niskog pritiska, Murphy oko, 8.5 , O.D 11.3mm. Dozvoljeno odstupanje u O.D. ±5%. | RSM009194 | kom | 51.8 | Farmalogist doo | 22-26/25 | 05.03.2026
Sanitetski i medicinski potrosni materijal | 404-1-110/24-133 II deo | 77 | ENDOTRAHEALNI TUBUSI SA CUFF-om, za odrasle, tip I | 9 | Endotrahealni tubus sa cuff-om, sa RTG linijom, sa markacijom, sa balonom niskog pritiska, Murphy oko, 9.0 , O.D 12.0mm. Dozvoljeno odstupanje u O.D. ±5%. | RSM009195 | kom | 51.8 | Farmalogist doo | 22-26/25 | 05.03.2026
Sanitetski i medicinski potrosni materijal | 404-1-110/24-133 II deo | 77 | ENDOTRAHEALNI TUBUSI SA CUFF-om, za odrasle, tip I | 10 | Endotrahealni tubus sa cuff-om, sa RTG linijom, sa markacijom, sa balonom niskog pritiska, Murphy oko, 9.5 | RSM009196 | kom | 51.8 | Farmalogist doo | 22-26/25 | 05.03.2026
Sanitetski i medicinski potrosni materijal | 404-1-110/24-133 II deo | 97 | TORAKALNI DREN sa trokarom, tip I | 1 | Torakalni dren sa trokarom, veličine: 8 | RSM009197 | kom | 343.2 | Farmalogist doo | 22-26/25 | 05.03.2026
Sanitetski i medicinski potrosni materijal | 404-1-110/24-133 II deo | 97 | TORAKALNI DREN sa trokarom, tip I | 2 | Torakalni dren sa trokarom, veličine: 10 | RSM009198 | kom | 343.2 | Farmalogist doo | 22-26/25 | 05.03.2026
Sanitetski i medicinski potrosni materijal | 404-1-110/24-133 II deo | 97 | TORAKALNI DREN sa trokarom, tip I | 3 | Torakalni dren sa trokarom, veličine: 12 | RSM009199 | kom | 343.2 | Farmalogist doo | 22-26/25 | 05.03.2026
Sanitetski i medicinski potrosni materijal | 404-1-110/24-133 II deo | 97 | TORAKALNI DREN sa trokarom, tip I | 4 | Torakalni dren sa trokarom, veličine: 14 | RSM009200 | kom | 343.2 | Farmalogist doo | 22-26/25 | 05.03.2026
Sanitetski i medicinski potrosni materijal | 404-1-110/24-133 II deo | 97 | TORAKALNI DREN sa trokarom, tip I | 5 | Torakalni dren sa trokarom, veličine: 16 | RSM009201 | kom | 343.2 | Farmalogist doo | 22-26/25 | 05.03.2026
Sanitetski i medicinski potrosni materijal | 404-1-110/24-133 II deo | 97 | TORAKALNI DREN sa trokarom, tip I | 6 | Torakalni dren sa trokarom, veličine: 18 | RSM009202 | kom | 343.2 | Farmalogist doo | 22-26/25 | 05.03.2026
Sanitetski i medicinski potrosni materijal | 404-1-110/24-133 II deo | 97 | TORAKALNI DREN sa trokarom, tip I | 7 | Torakalni dren sa trokarom, veličine: 20 | RSM009203 | kom | 343.2 | Farmalogist doo | 22-26/25 | 05.03.2026
Sanitetski i medicinski potrosni materijal | 404-1-110/24-133 II deo | 97 | TORAKALNI DREN sa trokarom, tip I | 8 | Torakalni dren sa trokarom, veličine: 22 | RSM009204 | kom | 343.2 | Farmalogist doo | 22-26/25 | 05.03.2026
Sanitetski i medicinski potrosni materijal | 404-1-110/24-133 II deo | 97 | TORAKALNI DREN sa trokarom, tip I | 9 | Torakalni dren sa trokarom, veličine: 24 | RSM009205 | kom | 343.2 | Farmalogist doo | 22-26/25 | 05.03.2026
Sanitetski i medicinski potrosni materijal | 404-1-110/24-133 II deo | 97 | TORAKALNI DREN sa trokarom, tip I | 10 | Torakalni dren sa trokarom, veličine: 26 | RSM009206 | kom | 343.2 | Farmalogist doo | 22-26/25 | 05.03.2026
Sanitetski i medicinski potrosni materijal | 404-1-110/24-133 II deo | 97 | TORAKALNI DREN sa trokarom, tip I | 11 | Torakalni dren sa trokarom, veličine: 28 | RSM009207 | kom | 343.2 | Farmalogist doo | 22-26/25 | 05.03.2026
Sanitetski i medicinski potrosni materijal | 404-1-110/24-133 II deo | 97 | TORAKALNI DREN sa trokarom, tip I | 12 | Torakalni dren sa trokarom, veličine: 30 | RSM009208 | kom | 343.2 | Farmalogist doo | 22-26/25 | 05.03.2026
Sanitetski i medicinski potrosni materijal | 404-1-110/24-133 II deo | 97 | TORAKALNI DREN sa trokarom, tip I | 13 | Torakalni dren sa trokarom, veličine: 32 | RSM009209 | kom | 343.2 | Farmalogist doo | 22-26/25 | 05.03.2026
Sanitetski i medicinski potrosni materijal | 404-1-110/24-133 II deo | 100 | TORAKALNI DRENOVI, sa ravnim vrhom | 1 | Torakalni drenovi, sa ravnim vrhom, veličine: 16 | RSM009210 | kom | 215 | Farmalogist doo | 22-26/25 | 05.03.2026
Sanitetski i medicinski potrosni materijal | 404-1-110/24-133 II deo | 100 | TORAKALNI DRENOVI, sa ravnim vrhom | 2 | Torakalni drenovi, sa ravnim vrhom, veličine: 18 | RSM009211 | kom | 215 | Farmalogist doo | 22-26/25 | 05.03.2026
Sanitetski i medicinski potrosni materijal | 404-1-110/24-133 II deo | 100 | TORAKALNI DRENOVI, sa ravnim vrhom | 3 | Torakalni drenovi, sa ravnim vrhom, veličine: 20 | RSM009212 | kom | 215 | Farmalogist doo | 22-26/25 | 05.03.2026
Sanitetski i medicinski potrosni materijal | 404-1-110/24-133 II deo | 100 | TORAKALNI DRENOVI, sa ravnim vrhom | 4 | Torakalni drenovi, sa ravnim vrhom, veličine: 22 | RSM009213 | kom | 215 | Farmalogist doo | 22-26/25 | 05.03.2026
Sanitetski i medicinski potrosni materijal | 404-1-110/24-133 II deo | 100 | TORAKALNI DRENOVI, sa ravnim vrhom | 5 | Torakalni drenovi, sa ravnim vrhom, veličine: 24 | RSM009214 | kom | 215 | Farmalogist doo | 22-26/25 | 05.03.2026
Sanitetski i medicinski potrosni materijal | 404-1-110/24-133 II deo | 100 | TORAKALNI DRENOVI, sa ravnim vrhom | 6 | Torakalni drenovi, sa ravnim vrhom, veličine: 26 | RSM009215 | kom | 215 | Farmalogist doo | 22-26/25 | 05.03.2026
Sanitetski i medicinski potrosni materijal | 404-1-110/24-133 II deo | 100 | TORAKALNI DRENOVI, sa ravnim vrhom | 7 | Torakalni drenovi, sa ravnim vrhom, veličine: 28 | RSM009216 | kom | 215 | Farmalogist doo | 22-26/25 | 05.03.2026
Sanitetski i medicinski potrosni materijal | 404-1-110/24-133 II deo | 100 | TORAKALNI DRENOVI, sa ravnim vrhom | 8 | Torakalni drenovi, sa ravnim vrhom, veličine: 30 | RSM009217 | kom | 215 | Farmalogist doo | 22-26/25 | 05.03.2026
Sanitetski i medicinski potrosni materijal | 404-1-110/24-133 II deo | 120 | SET ZA ASPIRACIJU MUKUSA | 1 | Set za aspiraciju mukusa, za bebe; veličine: 6 | RSM004547 | kom | 41.93 | Farmalogist doo | 22-26/25 | 05.03.2026
Sanitetski i medicinski potrosni materijal | 404-1-110/24-133 II deo | 120 | SET ZA ASPIRACIJU MUKUSA | 2 | Set za aspiraciju mukusa, za bebe; veličine: 8 | RSM004548 | kom | 41.93 | Farmalogist doo | 22-26/25 | 05.03.2026
Sanitetski i medicinski potrosni materijal | 404-1-110/24-133 II deo | 120 | SET ZA ASPIRACIJU MUKUSA | 3 | Set za aspiraciju mukusа; veličine: 10 | RSM004549 | kom | 41.93 | Farmalogist doo | 22-26/25 | 05.03.2026
Sanitetski i medicinski potrosni materijal | 404-1-110/24-133 II deo | 120 | SET ZA ASPIRACIJU MUKUSA | 4 | Set za aspiraciju mukusа; veličine: 12 | RSM004550 | kom | 41.93 | Farmalogist doo | 22-26/25 | 05.03.2026
Sanitetski i medicinski potrosni materijal | 404-1-110/24-133 II deo | 120 | SET ZA ASPIRACIJU MUKUSA | 5 | Set za aspiraciju mukusа; veličine: 14 | RSM004551 | kom | 41.93 | Farmalogist doo | 22-26/25 | 05.03.2026
Sanitetski i medicinski potrosni materijal | 404-1-110/24-133 II deo | 139 | Gel za EEG | 1 | Gel za EEG | RSM006674 | kg | 275.6 | Farmalogist doo | 22-26/25 | 05.03.2026
Sanitetski i medicinski potrosni materijal | 404-1-110/24-133 II deo | 170 | Sistem za infuziju, tip I | 1 | Sistem za infuziju, dužina creva minimum 170 cm +/-5%, plastčni šiljak, komora za kapanje sa filterom, regulator protoka, Luer slip konektor sa nastavkom od lateksa | RSM004618 | kom | 11.28 | Farmalogist doo | 22-26/25 | 05.03.2026
Sanitetski i medicinski potrosni materijal | 404-1-110/24-133 II deo | 170 | Sistem za infuziju, tip I | 1 | Sistem za infuziju, dužina creva minimum 170 cm +/-5%, plastčni šiljak, komora za kapanje sa filterom, regulator protoka, Luer slip konektor sa nastavkom od lateksa | RSM009218 | kom | 11.28 | Farmalogist doo | 22-26/25 | 05.03.2026
Sanitetski i medicinski potrosni materijal | 404-1-110/24-133 II deo | 171 | Sistem za infuziju, tip II | 1 | Infuzioni sistem sa hipodermalnom iglom, dužina creva minimalno 150 cm +/-5%, plastični šiljak sa otvorom za vazduh, komora za kapanje sa filterom, regulator protoka, luer silp konektor, sa nastavkom od lateksa | RSM009219 | kom | 11.06 | Farmalogist doo | 22-26/25 | 05.03.2026
Sanitetski i medicinski potrosni materijal | 404-1-110/24-133 II deo | 187 | Hirurške rukavice, tip I | 1 | Hirurške sterilne rukavice od prirodnog lateksa, talkirane, AQL 0.65, nivo proteina manji od 25µg/g (Lowry metod), nivo endotoksina manji od 4EU/par (EN-455-3), sterilisane etilen-oksidom. Veličina: 6 | RSM005965 | par | 42.38 | Farmalogist doo | 22-26/25 | 05.03.2026
Sanitetski i medicinski potrosni materijal | 404-1-110/24-133 II deo | 187 | Hirurške rukavice, tip I | 2 | Hirurške sterilne rukavice od prirodnog lateksa, talkirane, AQL 0.65, nivo proteina manji od 25µg/g (Lowry metod), nivo endotoksina manji od 4EU/par (EN-455-3), sterilisane etilen-oksidom. Veličina: 6.5 | RSM005967 | par | 42.38 | Farmalogist doo | 22-26/25 | 05.03.2026
Sanitetski i medicinski potrosni materijal | 404-1-110/24-133 II deo | 187 | Hirurške rukavice, tip I | 3 | Hirurške sterilne rukavice od prirodnog lateksa, talkirane, AQL 0.65, nivo proteina manji od 25µg/g (Lowry metod), nivo endotoksina manji od 4EU/par (EN-455-3), sterilisane etilen-oksidom. Veličina:7 | RSM005970 | par | 42.38 | Farmalogist doo | 22-26/25 | 05.03.2026
Sanitetski i medicinski potrosni materijal | 404-1-110/24-133 II deo | 187 | Hirurške rukavice, tip I | 4 | Hirurške sterilne rukavice od prirodnog lateksa, talkirane, AQL 0.65, nivo proteina manji od 25µg/g (Lowry metod), nivo endotoksina manji od 4EU/par (EN-455-3), sterilisane etilen-oksidom. Veličina: 7.5 | RSM005971 | par | 42.38 | Farmalogist doo | 22-26/25 | 05.03.2026
Sanitetski i medicinski potrosni materijal | 404-1-110/24-133 II deo | 187 | Hirurške rukavice, tip I | 5 | Hirurške sterilne rukavice od prirodnog lateksa, talkirane, AQL 0.65, nivo proteina manji od 25µg/g (Lowry metod), nivo endotoksina manji od 4EU/par (EN-455-3), sterilisane etilen-oksidom. Veličina: 8 | RSM005973 | par | 42.38 | Farmalogist doo | 22-26/25 | 05.03.2026
Sanitetski i medicinski potrosni materijal | 404-1-110/24-133 II deo | 187 | Hirurške rukavice, tip I | 6 | Hirurške sterilne rukavice od prirodnog lateksa, talkirane, AQL 0.65, nivo proteina manji od 25µg/g (Lowry metod), nivo endotoksina manji od 4EU/par (EN-455-3), sterilisane etilen-oksidom. Veličina:8.5 | RSM005975 | par | 42.38 | Farmalogist doo | 22-26/25 | 05.03.2026
Sanitetski i medicinski potrosni materijal | 404-1-110/24-133 II deo | 187 | Hirurške rukavice, tip I | 7 | Hirurške sterilne rukavice od prirodnog lateksa, talkirane, AQL 0.65, nivo proteina manji od 25µg/g (Lowry metod), nivo endotoksina manji od 4EU/par (EN-455-3), sterilisane etilen-oksidom. Veličina: 9 | RSM005977 | par | 42.38 | Farmalogist doo | 22-26/25 | 05.03.2026
Sanitetski i medicinski potrosni materijal | 404-1-110/24-133 II deo | 187 | Hirurške rukavice, tip I | 8 | Hirurške sterilne rukavice od prirodnog lateksa, bez pudera, AQL 0.65 sa sintetičkom unutrašnjom oblogom (polimer), nivo proteina <10µg/g (Lowry metod) , nivo endotoksina manji od 19EU/par (EN-455-3), sterilisane etilen-oksidom. Veličina: 6 | RSM005952 | par | 72.53 | Farmalogist doo | 22-26/25 | 05.03.2026
Sanitetski i medicinski potrosni materijal | 404-1-110/24-133 II deo | 187 | Hirurške rukavice, tip I | 9 | Hirurške sterilne rukavice od prirodnog lateksa, bez pudera, AQL 0.65 sa sintetičkom unutrašnjom oblogom (polimer), nivo proteina <10µg/g (Lowry metod) , nivo endotoksina manji od 19EU/par (EN-455-3), sterilisane etilen-oksidom. Veličina: 6.5 | RSM005954 | par | 72.53 | Farmalogist doo | 22-26/25 | 05.03.2026
Sanitetski i medicinski potrosni materijal | 404-1-110/24-133 II deo | 187 | Hirurške rukavice, tip I | 10 | Hirurške sterilne rukavice od prirodnog lateksa, bez pudera, AQL 0.65 sa sintetičkom unutrašnjom oblogom (polimer), nivo proteina <10µg/g (Lowry metod) , nivo endotoksina manji od 19EU/par (EN-455-3), sterilisane etilen-oksidom. Veličina: 7 | RSM005956 | par | 72.53 | Farmalogist doo | 22-26/25 | 05.03.2026
Sanitetski i medicinski potrosni materijal | 404-1-110/24-133 II deo | 187 | Hirurške rukavice, tip I | 11 | Hirurške sterilne rukavice od prirodnog lateksa, bez pudera, AQL 0.65 sa sintetičkom unutrašnjom oblogom (polimer), nivo proteina <10µg/g (Lowry metod) , nivo endotoksina manji od 19EU/par (EN-455-3), sterilisane etilen-oksidom. Veličina: 7.5 | RSM005958 | par | 72.53 | Farmalogist doo | 22-26/25 | 05.03.2026
Sanitetski i medicinski potrosni materijal | 404-1-110/24-133 II deo | 187 | Hirurške rukavice, tip I | 12 | Hirurške sterilne rukavice od prirodnog lateksa, bez pudera, AQL 0.65 sa sintetičkom unutrašnjom oblogom (polimer), nivo proteina <10µg/g (Lowry metod) , nivo endotoksina manji od 19EU/par (EN-455-3), sterilisane etilen-oksidom. Veličina: 8 | RSM005960 | par | 72.53 | Farmalogist doo | 22-26/25 | 05.03.2026
Sanitetski i medicinski potrosni materijal | 404-1-110/24-133 II deo | 187 | Hirurške rukavice, tip I | 13 | Hirurške sterilne rukavice od prirodnog lateksa, bez pudera, AQL 0.65 sa sintetičkom unutrašnjom oblogom (polimer), nivo proteina <10µg/g (Lowry metod) , nivo endotoksina manji od 19EU/par (EN-455-3), sterilisane etilen-oksidom. Veličina: 8.5 | RSM005962 | par | 72.53 | Farmalogist doo | 22-26/25 | 05.03.2026
Sanitetski i medicinski potrosni materijal | 404-1-110/24-133 II deo | 187 | Hirurške rukavice, tip I | 14 | Hirurške sterilne rukavice od prirodnog lateksa, bez pudera, AQL 0.65 sa sintetičkom unutrašnjom oblogom (polimer), nivo proteina <10µg/g (Lowry metod) , nivo endotoksina manji od 19EU/par (EN-455-3), sterilisane etilen-oksidom. Veličina: 9 | RSM005964 | par | 72.53 | Farmalogist doo | 22-26/25 | 05.03.2026
Sanitetski i medicinski potrosni materijal | 404-1-110/24-133 II deo | 1 | Nazalna kanila za odrasle tip I | 1 | Nazalna kanila sa zakrivljenim anatomskim nosnicama za odrasle, dužine 1,8m-2,0m | RSM004017 | kom | 22.9 | Futura Pharm doo | 22-23/25 | 05.03.2026
Sanitetski i medicinski potrosni materijal | 404-1-110/24-133 II deo | 2 | Nazalna kanila za odrasle tip II | 1 | Nazalna kanila sa zakrivljenim anatomskim nosnicama za odrasle, dužine minimum 2,1m | RSM004018 | kom | 22.9 | Futura Pharm doo | 22-23/25 | 05.03.2026
Sanitetski i medicinski potrosni materijal | 404-1-110/24-133 II deo | 14 | Intravenske kanile tip I | 1 | Intravenska kanila, dimenzije 14G | RSM006390 | kom | 11 | Futura Pharm doo | 22-23/25 | 05.03.2026
Sanitetski i medicinski potrosni materijal | 404-1-110/24-133 II deo | 14 | Intravenske kanile tip I | 2 | Intravenska kanila, dimenzije 16G | RSM006391 | kom | 10 | Futura Pharm doo | 22-23/25 | 05.03.2026
Sanitetski i medicinski potrosni materijal | 404-1-110/24-133 II deo | 14 | Intravenske kanile tip I | 3 | Intravenska kanila, dimenzije 18G | RSM006392 | kom | 10 | Futura Pharm doo | 22-23/25 | 05.03.2026
Sanitetski i medicinski potrosni materijal | 404-1-110/24-133 II deo | 14 | Intravenske kanile tip I | 4 | Intravenska kanila, dimenzije 20G | RSM006393 | kom | 10 | Futura Pharm doo | 22-23/25 | 05.03.2026
Sanitetski i medicinski potrosni materijal | 404-1-110/24-133 II deo | 14 | Intravenske kanile tip I | 5 | Intravenska kanila, dimenzije 22G | RSM006394 | kom | 10 | Futura Pharm doo | 22-23/25 | 05.03.2026
Sanitetski i medicinski potrosni materijal | 404-1-110/24-133 II deo | 14 | Intravenske kanile tip I | 6 | Intravenska kanila, dimenzije 24G | RSM006395 | kom | 10 | Futura Pharm doo | 22-23/25 | 05.03.2026
Sanitetski i medicinski potrosni materijal | 404-1-110/24-133 II deo | 14 | Intravenske kanile tip I | 7 | Intravenska kanila, dimenzije 26G | RSM006396 | kom | 12 | Futura Pharm doo | 22-23/25 | 05.03.2026
Sanitetski i medicinski potrosni materijal | 404-1-110/24-133 II deo | 18 | Intravenske kanile, tip V | 1 | IV kanila sa utisnutim kontrastnim linijama, trostruko oštrenom iglom sa vizuelnim indikatorom protoka krvi pri penetraciji vene, sa atraumatskim vrhom katetera, komorom za povrat krvi sa filterom, injekcionim portom sa samozatvarajućom kapicom i fiksacionim krilcima. Veličine: 14G | RSM006397 | kom | 13.5 | Futura Pharm doo | 22-23/25 | 05.03.2026
Sanitetski i medicinski potrosni materijal | 404-1-110/24-133 II deo | 18 | Intravenske kanile, tip V | 2 | IV kanila sa utisnutim kontrastnim linijama, trostruko oštrenom iglom sa vizuelnim indikatorom protoka krvi pri penetraciji vene, sa atraumatskim vrhom katetera, komorom za povrat krvi sa filterom, injekcionim portom sa samozatvarajućom kapicom i fiksacionim krilcima. Veličine: 16G | RSM006398 | kom | 11.9 | Futura Pharm doo | 22-23/25 | 05.03.2026
Sanitetski i medicinski potrosni materijal | 404-1-110/24-133 II deo | 18 | Intravenske kanile, tip V | 3 | IV kanila sa utisnutim kontrastnim linijama, trostrukooštrenom iglom sa vizuelnim indikatorom protoka krvi pri penetraciji vene, atraumatskim vrhom FEP katetera, komorom za povrat krvi sa filterom, injekcionim portom sa samozatvarajućom kapicom i fiksacionim krilcima. Veličine: 18G | RSM006399 | kom | 11.9 | Futura Pharm doo | 22-23/25 | 05.03.2026
Sanitetski i medicinski potrosni materijal | 404-1-110/24-133 II deo | 18 | Intravenske kanile, tip V | 4 | IV kanila sa utisnutim kontrastnim linijama, trostrukooštrenom iglom sa vizuelnim indikatorom protoka krvi pri penetracijivene, sa atraumatskim vrhom katetera, komorom za povrat krvi sa filterom, injekcionim portom sa samozatvarajućom kapicom i fiksacionim krilcima. Veličine: 20G | RSM006400 | kom | 11.9 | Futura Pharm doo | 22-23/25 | 05.03.2026
Sanitetski i medicinski potrosni materijal | 404-1-110/24-133 II deo | 18 | Intravenske kanile, tip V | 5 | IV kanila sa utisnutim kontrastnim linijama, trostrukooštrenom iglom sa vizuelnim indikatorom protoka krvi pri penetraciji vene, sa atraumatskim vrhom katetera, komorom za povrat krvi sa filterom, injekcionim portom sa samozatvarajućom kapicom i fiksacionim krilcima. Veličine: 22G | RSM006401 | kom | 11.9 | Futura Pharm doo | 22-23/25 | 05.03.2026
Sanitetski i medicinski potrosni materijal | 404-1-110/24-133 II deo | 18 | Intravenske kanile, tip V | 6 | IV kanila sa utisnutim kontrastnim linijama, trostrukooštrenom iglom sa vizuelnim indikatorom protoka krvi pri penetraciji vene, sa atraumatskim vrhom katetera, komorom za povrat krvi sa filterom, injekcionim portom sa samozatvarajućom kapicom i fiksacionim krilcima. Veličine: 24G | RSM006402 | kom | 13.5 | Futura Pharm doo | 22-23/25 | 05.03.2026
Sanitetski i medicinski potrosni materijal | 404-1-110/24-133 II deo | 39 | Zavojni materijal tip I | 1 | Zavoj pamučni, sirov, kaliko nesterilni, utkani rub, veličina: 5cmx5m | RSM004309 | kom | 15 | Futura Pharm doo | 22-23/25 | 05.03.2026
Sanitetski i medicinski potrosni materijal | 404-1-110/24-133 II deo | 39 | Zavojni materijal tip I | 2 | Zavoj pamučni, sirov, kaliko nesterilni, utkani rub, veličina: 6cmx5m | RSM004310 | kom | 18 | Futura Pharm doo | 22-23/25 | 05.03.2026
Sanitetski i medicinski potrosni materijal | 404-1-110/24-133 II deo | 39 | Zavojni materijal tip I | 3 | Zavoj pamučni, sirov, kaliko nesterilni, utkani rub, veličina: 8cmx5m | RSM004311 | kom | 20 | Futura Pharm doo | 22-23/25 | 05.03.2026
Sanitetski i medicinski potrosni materijal | 404-1-110/24-133 II deo | 39 | Zavojni materijal tip I | 4 | Zavoj pamučni, sirov, kaliko nesterilni, utkani rub, veličina: 10cmx5m | RSM004312 | kom | 27 | Futura Pharm doo | 22-23/25 | 05.03.2026
Sanitetski i medicinski potrosni materijal | 404-1-110/24-133 II deo | 39 | Zavojni materijal tip I | 5 | Zavoj pamučni, sirov, kaliko nesterilni, utkani rub, veličina: 12cmx5m | RSM004313 | kom | 30 | Futura Pharm doo | 22-23/25 | 05.03.2026
Sanitetski i medicinski potrosni materijal | 404-1-110/24-133 II deo | 39 | Zavojni materijal tip I | 6 | Zavoj pamučni, sirov, kaliko nesterilni, utkani rub, veličina 15cmx5m | RSM004314 | kom | 37 | Futura Pharm doo | 22-23/25 | 05.03.2026
Sanitetski i medicinski potrosni materijal | 404-1-110/24-133 II deo | 42 | Tubularni mrežni zavoj - za ruku | 1 | Tubularni mrežni zavoj - za ruku | RSM004323 | m | 12.7 | Futura Pharm doo | 22-23/25 | 05.03.2026
Sanitetski i medicinski potrosni materijal | 404-1-110/24-133 II deo | 44 | Tubularni mrežni zavoj - za nogu | 1 | Tubularni mrežni zavoj - za nogu | RSM004324 | m | 18.9 | Futura Pharm doo | 22-23/25 | 05.03.2026
Sanitetski i medicinski potrosni materijal | 404-1-110/24-133 II deo | 45 | Tubularni mrežni zavoj - za glavu i manji trup | 1 | Tubularni mrežni zavoj - za glavu i manji trup | RSM004327 | m | 32.9 | Futura Pharm doo | 22-23/25 | 05.03.2026
Sanitetski i medicinski potrosni materijal | 404-1-110/24-133 II deo | 46 | Tubularni mrežni zavoj - za grudni koš | 1 | Tubularni mrežni zavoj - za grudni koš i veći trup | RSM009220 | m | 32.9 | Futura Pharm doo | 22-23/25 | 05.03.2026
Sanitetski i medicinski potrosni materijal | 404-1-110/24-133 II deo | 47 | Tubularni mrežni zavoj - za kukove | 1 | Tubularni mrežni zavoj - za kukove | RSM004325 | m | 39.9 | Futura Pharm doo | 22-23/25 | 05.03.2026
Sanitetski i medicinski potrosni materijal | 404-1-110/24-133 II deo | 60 | FLASTERI, tip II | 1 | Flaster na platnenoj podlozi, na plastičnom kalemu sa graničnicima, širine: 2.5cm | RSM006412 | m | 7.8 | Futura Pharm doo | 22-23/25 | 05.03.2026
Sanitetski i medicinski potrosni materijal | 404-1-110/24-133 II deo | 60 | FLASTERI, tip II | 2 | Flaster na platnenoj podlozi, na plastičnom kalemu sa graničnicima, širine: 5cm | RSM006413 | m | 10.9 | Futura Pharm doo | 22-23/25 | 05.03.2026
Sanitetski i medicinski potrosni materijal | 404-1-110/24-133 II deo | 60 | FLASTERI, tip II | 3 | Flaster na svilenoj podlozi,hipoalergijski,na plastičnom kalemu sa graničnicima, širine: 2,5cm | RSM006414 | m | 7.8 | Futura Pharm doo | 22-23/25 | 05.03.2026
Sanitetski i medicinski potrosni materijal | 404-1-110/24-133 II deo | 60 | FLASTERI, tip II | 4 | Flaster na svilenoj podlozi,hipoalergijski,na plastičnom kalemu sa graničnicima, širine: 5cm | RSM006415 | m | 10.9 | Futura Pharm doo | 22-23/25 | 05.03.2026
Sanitetski i medicinski potrosni materijal | 404-1-110/24-133 II deo | 60 | FLASTERI, tip II | 5 | Flaster na papirnoj podlozi, na plastičnom kalemu,širine: 5cm | RSM006416 | m | 9.5 | Futura Pharm doo | 22-23/25 | 05.03.2026
Sanitetski i medicinski potrosni materijal | 404-1-110/24-133 II deo | 60 | FLASTERI, tip II | 6 | Flaster poliester/polietilen; na plastičnom kalemu,širine: 2,5cm | RSM006417 | m | 9.5 | Futura Pharm doo | 22-23/25 | 05.03.2026
Sanitetski i medicinski potrosni materijal | 404-1-110/24-133 II deo | 60 | FLASTERI, tip II | 7 | Flaster poliester/polietilen, hipoalergijski; širine: 5cm | RSM009221 | m | 10.5 | Futura Pharm doo | 22-23/25 | 05.03.2026
Sanitetski i medicinski potrosni materijal | 404-1-110/24-133 II deo | 63 | Hipoalergijski flaster, tip I | 1 | Hipoalergijski flaster na netkanom tekstilu, na papirnoj podlozi, za osetljivu kožu, veličina: 5cm x 10m | RSM001173 | kom | 78 | Futura Pharm doo | 22-23/25 | 05.03.2026
Sanitetski i medicinski potrosni materijal | 404-1-110/24-133 II deo | 63 | Hipoalergijski flaster, tip I | 2 | Hipoalergijski flaster na netkanom tekstilu, na papirnoj podlozi, za osetljivu kožu, veličina: 10cm x 10m | RSM001172 | kom | 158 | Futura Pharm doo | 22-23/25 | 05.03.2026
Sanitetski i medicinski potrosni materijal | 404-1-110/24-133 II deo | 65 | Flaster za fiksaciju intravenskih kanila, tip I | 1 | Flaster za fiksaciju intravenskih kanila, pedijatrijski | RSM004406 | kom | 5.4 | Futura Pharm doo | 22-23/25 | 05.03.2026
Sanitetski i medicinski potrosni materijal | 404-1-110/24-133 II deo | 65 | Flaster za fiksaciju intravenskih kanila, tip I | 2 | Flaster za fiksaciju intravenskih kanila, za odrasle | RSM004405 | kom | 6.4 | Futura Pharm doo | 22-23/25 | 05.03.2026
Sanitetski i medicinski potrosni materijal | 404-1-110/24-133 II deo | 67 | Flaster za bešavno ušivanje, veličina 1 | 1 | Flaster za bešavno zatvaranje kože, ojačan uzdužnim filamentima 6mm x 38mm±5% | RSM004407 | kom | 4.9 | Futura Pharm doo | 22-23/25 | 05.03.2026
Sanitetski i medicinski potrosni materijal | 404-1-110/24-133 II deo | 68 | Flaster za bešavno ušivanje, veličina 2 | 1 | Flaster za bešavno zatvaranje kože, ojačan uzdužnim filamentima 6mm x 100mm±5% | RSM004408 | kom | 5.05 | Futura Pharm doo | 22-23/25 | 05.03.2026
Sanitetski i medicinski potrosni materijal | 404-1-110/24-133 II deo | 69 | Flaster za bešavno ušivanje, veličina 3 | 1 | Flaster za bešavno zatvaranje kože, ojačan uzdužnim filamentima 12mm x 100mm±5% | RSM004409 | kom | 8.4 | Futura Pharm doo | 22-23/25 | 05.03.2026
Sanitetski i medicinski potrosni materijal | 404-1-110/24-133 II deo | 70 | Prekrivka za rane, vazelinska | 1 | Prekrivka za rane, vazelinska, klasa IIb po ALIMS-u, neadhezivna 10cmx10cm | RSM004410 | kom | 23 | Futura Pharm doo | 22-23/25 | 05.03.2026
Sanitetski i medicinski potrosni materijal | 404-1-110/24-133 II deo | 70 | Prekrivka za rane, vazelinska | 2 | Prekrivka za rane, vazelinska, klasa IIb po ALIMS-u, neadhezivna 10cmx20cm | RSM004411 | kom | 41 | Futura Pharm doo | 22-23/25 | 05.03.2026
Sanitetski i medicinski potrosni materijal | 404-1-110/24-133 II deo | 70 | Prekrivka za rane, vazelinska | 3 | Prekrivka za rane, vazelinska, klasa IIb po ALIMS-u, neadhezivna 10cmx30cm | RSM004412 | kom | 58 | Futura Pharm doo | 22-23/25 | 05.03.2026
Sanitetski i medicinski potrosni materijal | 404-1-110/24-133 II deo | 72 | Orofaringealni tubusi za odrasle, tip I | 1 | Orofaringealni tubus, tipa GUEDEL, veličina: 3 (9) | RSM006425 | kom | 46 | Futura Pharm doo | 22-23/25 | 05.03.2026
Sanitetski i medicinski potrosni materijal | 404-1-110/24-133 II deo | 72 | Orofaringealni tubusi za odrasle, tip I | 2 | Orofaringealni tubus, tipa GUEDEL, veličina: 4(10) | RSM006426 | kom | 46 | Futura Pharm doo | 22-23/25 | 05.03.2026
Sanitetski i medicinski potrosni materijal | 404-1-110/24-133 II deo | 72 | Orofaringealni tubusi za odrasle, tip I | 3 | Orofaringealni tubus, tipa GUEDEL, veličina: 5 (12) | RSM006427 | kom | 46 | Futura Pharm doo | 22-23/25 | 05.03.2026
Sanitetski i medicinski potrosni materijal | 404-1-110/24-133 II deo | 84 | ARMIRANI ENDOTRAHEALNI TUBUSI SA CUFF-om, tip I | 1 | Armirani tubusi sa Cuff-om, sa balonom niskog pritiska, 5.0, O.D 7.3mm. Dozvoljeno odstupanje u O.D. ±5%. | RSM004438 | kom | 304 | Futura Pharm doo | 22-23/25 | 05.03.2026
Sanitetski i medicinski potrosni materijal | 404-1-110/24-133 II deo | 84 | ARMIRANI ENDOTRAHEALNI TUBUSI SA CUFF-om, tip I | 2 | Armirani tubusi sa Cuff-om, sa balonom niskog pritiska, 5.5, O.D 7.8 mm. Dozvoljeno odstupanje u O.D. ±5%. | RSM004439 | kom | 304 | Futura Pharm doo | 22-23/25 | 05.03.2026
Sanitetski i medicinski potrosni materijal | 404-1-110/24-133 II deo | 84 | ARMIRANI ENDOTRAHEALNI TUBUSI SA CUFF-om, tip I | 3 | Armirani tubusi sa Cuff-om, sa balonom niskog pritiska, 6.0, O.D 8.4 mm. Dozvoljeno odstupanje u O.D. ±5%. | RSM004440 | kom | 304 | Futura Pharm doo | 22-23/25 | 05.03.2026
Sanitetski i medicinski potrosni materijal | 404-1-110/24-133 II deo | 84 | ARMIRANI ENDOTRAHEALNI TUBUSI SA CUFF-om, tip I | 4 | Armirani tubusi sa Cuff-om, sa balonom niskog pritiska, 6.5, O.D 9.0mm. Dozvoljeno odstupanje u O.D. ±5%. | RSM004441 | kom | 304 | Futura Pharm doo | 22-23/25 | 05.03.2026
Sanitetski i medicinski potrosni materijal | 404-1-110/24-133 II deo | 84 | ARMIRANI ENDOTRAHEALNI TUBUSI SA CUFF-om, tip I | 5 | Armirani tubusi sa Cuff-om, sa balonom niskog pritiska, 7, O.D 9.6mm. Dozvoljeno odstupanje u O.D. ±5%. | RSM004442 | kom | 304 | Futura Pharm doo | 22-23/25 | 05.03.2026
Sanitetski i medicinski potrosni materijal | 404-1-110/24-133 II deo | 84 | ARMIRANI ENDOTRAHEALNI TUBUSI SA CUFF-om, tip I | 6 | Armirani tubusi sa Cuff-om, sa balonom niskog pritiska, 7.5, O.D 10.2mm. Dozvoljeno odstupanje u O.D. ±5%. | RSM004443 | kom | 304 | Futura Pharm doo | 22-23/25 | 05.03.2026
Sanitetski i medicinski potrosni materijal | 404-1-110/24-133 II deo | 84 | ARMIRANI ENDOTRAHEALNI TUBUSI SA CUFF-om, tip I | 7 | Armirani tubusi sa Cuff-om, sa balonom niskog pritiska, 8 , O.D 10.8mm. Dozvoljeno odstupanje u O.D. ±5%. | RSM004444 | kom | 304 | Futura Pharm doo | 22-23/25 | 05.03.2026
Sanitetski i medicinski potrosni materijal | 404-1-110/24-133 II deo | 84 | ARMIRANI ENDOTRAHEALNI TUBUSI SA CUFF-om, tip I | 8 | Armirani tubusi sa Cuff-om, sa balonom niskog pritiska, 8.5, O.D 11.3mm. Dozvoljeno odstupanje u O.D. ±5%. | RSM004445 | kom | 304 | Futura Pharm doo | 22-23/25 | 05.03.2026
Sanitetski i medicinski potrosni materijal | 404-1-110/24-133 II deo | 84 | ARMIRANI ENDOTRAHEALNI TUBUSI SA CUFF-om, tip I | 9 | Armirani tubusi sa Cuff-om, sa balonom niskog pritiska, 9 , O.D 11.9mm. Dozvoljeno odstupanje u O.D. ±5%. | RSM004446 | kom | 304 | Futura Pharm doo | 22-23/25 | 05.03.2026
Sanitetski i medicinski potrosni materijal | 404-1-110/24-133 II deo | 84 | ARMIRANI ENDOTRAHEALNI TUBUSI SA CUFF-om, tip I | 10 | Armirani tubusi sa Cuff-om, sa balonom niskog pritiska, 9.5 | RSM009222 | kom | 304 | Futura Pharm doo | 22-23/25 | 05.03.2026
Sanitetski i medicinski potrosni materijal | 404-1-110/24-133 II deo | 109 | KATETER URINARNI VRH PO NELATONU, MUŠKI | 1 | Kateter Nelaton, muški, lubrifikovan, veličine: CH6 | RSM004486 | kom | 11.2 | Futura Pharm doo | 22-23/25 | 05.03.2026
Sanitetski i medicinski potrosni materijal | 404-1-110/24-133 II deo | 109 | KATETER URINARNI VRH PO NELATONU, MUŠKI | 2 | Kateter Nelaton, muški, lubrifikovan, veličine: CH8 | RSM004488 | kom | 11.2 | Futura Pharm doo | 22-23/25 | 05.03.2026
Sanitetski i medicinski potrosni materijal | 404-1-110/24-133 II deo | 109 | KATETER URINARNI VRH PO NELATONU, MUŠKI | 3 | Kateter Nelaton, muški, lubrifikovan, veličine: CH10 | RSM004490 | kom | 11.2 | Futura Pharm doo | 22-23/25 | 05.03.2026
Sanitetski i medicinski potrosni materijal | 404-1-110/24-133 II deo | 109 | KATETER URINARNI VRH PO NELATONU, MUŠKI | 4 | Kateter Nelaton, muški, lubrifikovan, veličine: CH12 | RSM004492 | kom | 11.2 | Futura Pharm doo | 22-23/25 | 05.03.2026
Sanitetski i medicinski potrosni materijal | 404-1-110/24-133 II deo | 109 | KATETER URINARNI VRH PO NELATONU, MUŠKI | 5 | Kateter Nelaton, muški, lubrifikovan, veličine: CH14 | RSM004494 | kom | 11.2 | Futura Pharm doo | 22-23/25 | 05.03.2026
Sanitetski i medicinski potrosni materijal | 404-1-110/24-133 II deo | 109 | KATETER URINARNI VRH PO NELATONU, MUŠKI | 6 | Kateter Nelaton, muški, lubrifikovan, veličine: CH16 | RSM004496 | kom | 11.2 | Futura Pharm doo | 22-23/25 | 05.03.2026
Sanitetski i medicinski potrosni materijal | 404-1-110/24-133 II deo | 109 | KATETER URINARNI VRH PO NELATONU, MUŠKI | 7 | Kateter Nelaton, muški, lubrifikovan, veličine: CH18 | RSM004498 | kom | 11.2 | Futura Pharm doo | 22-23/25 | 05.03.2026
Sanitetski i medicinski potrosni materijal | 404-1-110/24-133 II deo | 110 | KATETER URINARNI VRH PO NELATONU, ŽENSKI | 1 | Kateter Nelaton, ženski, lubrifikovan, veličine: CH6 | RSM004485 | kom | 11.2 | Futura Pharm doo | 22-23/25 | 05.03.2026
Sanitetski i medicinski potrosni materijal | 404-1-110/24-133 II deo | 110 | KATETER URINARNI VRH PO NELATONU, ŽENSKI | 2 | Kateter Nelaton, ženski, lubrifikovan, veličine: CH8 | RSM004487 | kom | 11.2 | Futura Pharm doo | 22-23/25 | 05.03.2026
Sanitetski i medicinski potrosni materijal | 404-1-110/24-133 II deo | 110 | KATETER URINARNI VRH PO NELATONU, ŽENSKI | 3 | Kateter Nelaton, ženski, lubrifikovan, veličine: CH10 | RSM004489 | kom | 11.2 | Futura Pharm doo | 22-23/25 | 05.03.2026
Sanitetski i medicinski potrosni materijal | 404-1-110/24-133 II deo | 110 | KATETER URINARNI VRH PO NELATONU, ŽENSKI | 4 | Kateter Nelaton, ženski, lubrifikovan, veličine: CH12 | RSM004491 | kom | 11.2 | Futura Pharm doo | 22-23/25 | 05.03.2026
Sanitetski i medicinski potrosni materijal | 404-1-110/24-133 II deo | 110 | KATETER URINARNI VRH PO NELATONU, ŽENSKI | 5 | Kateter Nelaton, ženski, lubrifikovan, veličine: CH14 | RSM004493 | kom | 11.2 | Futura Pharm doo | 22-23/25 | 05.03.2026
Sanitetski i medicinski potrosni materijal | 404-1-110/24-133 II deo | 110 | KATETER URINARNI VRH PO NELATONU, ŽENSKI | 6 | Kateter Nelaton, ženski, lubrifikovan, veličine: CH16 | RSM004495 | kom | 11.2 | Futura Pharm doo | 22-23/25 | 05.03.2026
Sanitetski i medicinski potrosni materijal | 404-1-110/24-133 II deo | 110 | KATETER URINARNI VRH PO NELATONU, ŽENSKI | 7 | Kateter Nelaton, ženski, lubrifikovan, veličine: CH18 | RSM004497 | kom | 11.2 | Futura Pharm doo | 22-23/25 | 05.03.2026
Sanitetski i medicinski potrosni materijal | 404-1-110/24-133 II deo | 123 | SONDA ZA ISHRANU, pedijatrijske, tip I | 1 | Sonda za ishranu, veličine: 6, dužine 40cm-52cm | RSM004559 | kom | 10.4 | Futura Pharm doo | 22-23/25 | 05.03.2026
Sanitetski i medicinski potrosni materijal | 404-1-110/24-133 II deo | 123 | SONDA ZA ISHRANU, pedijatrijske, tip I | 2 | Sonda za ishranu, veličine: 8, dužine 40cm-52cm | RSM004560 | kom | 10.4 | Futura Pharm doo | 22-23/25 | 05.03.2026
Sanitetski i medicinski potrosni materijal | 404-1-110/24-133 II deo | 123 | SONDA ZA ISHRANU, pedijatrijske, tip I | 3 | Sonda za ishranu, veličine: 10, dužine 40cm-52cm | RSM004561 | kom | 10.4 | Futura Pharm doo | 22-23/25 | 05.03.2026
Sanitetski i medicinski potrosni materijal | 404-1-110/24-133 II deo | 123 | SONDA ZA ISHRANU, pedijatrijske, tip I | 4 | Sonda za ishranu, veličine: 12, dužine 40cm-52cm | RSM004562 | kom | 10.4 | Futura Pharm doo | 22-23/25 | 05.03.2026
Sanitetski i medicinski potrosni materijal | 404-1-110/24-133 II deo | 126 | KESE ZA URIN ZA ODRASLE, tip I | 1 | Kesa za urin, sterilna, zapremine 2000ml, dužina creva minimum 90cm, konektor sa kapicom, sa ventilom koji sprečava povratni refluks, sa ispusnim ventilom u najnižoj tački, sa portom za uzorkovanje urina za analizu, pakovano pojedinačno | RSM005087 | kom | 25.8 | Futura Pharm doo | 22-23/25 | 05.03.2026
Sanitetski i medicinski potrosni materijal | 404-1-110/24-133 II deo | 130 | SET ZA SUKCIJU, tip I | 1 | Set za sukciju - Jankauer set; veličina: 22/24 | RSM009223 | kom | 145 | Futura Pharm doo | 22-23/25 | 05.03.2026
Sanitetski i medicinski potrosni materijal | 404-1-110/24-133 II deo | 130 | SET ZA SUKCIJU, tip I | 2 | Set za sukciju - Jankauer set; veličina: 28 | RSM007356 | kom | 145 | Futura Pharm doo | 22-23/25 | 05.03.2026
Sanitetski i medicinski potrosni materijal | 404-1-110/24-133 II deo | 130 | SET ZA SUKCIJU, tip I | 3 | Set za sukciju - Jankauer set; veličina: 30 | RSM007357 | kom | 145 | Futura Pharm doo | 22-23/25 | 05.03.2026
Sanitetski i medicinski potrosni materijal | 404-1-110/24-133 II deo | 130 | SET ZA SUKCIJU, tip I | 4 | Set za sukciju - Jankauer set; veličina: 32 | RSM007358 | kom | 145 | Futura Pharm doo | 22-23/25 | 05.03.2026
Sanitetski i medicinski potrosni materijal | 404-1-110/24-133 II deo | 134 | Hirurški nožići od nerđajućeg čelika | 1 | Hirurški skalpel nožići, od nerđajućeg čelika, sterilni, pojedinačno upakovani, a 100kom; Veličine: 10 | RSM004578 | pakovanje | 474 | Futura Pharm doo | 22-23/25 | 05.03.2026
Sanitetski i medicinski potrosni materijal | 404-1-110/24-133 II deo | 134 | Hirurški nožići od nerđajućeg čelika | 2 | Hirurški skalpel nožići, od nerđajućeg čelika, sterilni, pojedinačno upakovani, a 100kom; Veličine: 11 | RSM004579 | pakovanje | 474 | Futura Pharm doo | 22-23/25 | 05.03.2026
Sanitetski i medicinski potrosni materijal | 404-1-110/24-133 II deo | 134 | Hirurški nožići od nerđajućeg čelika | 3 | Hirurški skalpel nožići, od nerđajućeg čelika, sterilni, pojedinačno upakovani, a 100kom; Veličine: 11P | RSM004580 | pakovanje | 474 | Futura Pharm doo | 22-23/25 | 05.03.2026
Sanitetski i medicinski potrosni materijal | 404-1-110/24-133 II deo | 134 | Hirurški nožići od nerđajućeg čelika | 4 | Hirurški skalpel nožići, od nerđajućeg čelika, sterilni, pojedinačno upakovani, a 100kom; Veličine: 12 | RSM004581 | pakovanje | 474 | Futura Pharm doo | 22-23/25 | 05.03.2026
Sanitetski i medicinski potrosni materijal | 404-1-110/24-133 II deo | 134 | Hirurški nožići od nerđajućeg čelika | 5 | Hirurški skalpel nožići, od nerđajućeg čelika, sterilni, pojedinačno upakovani, a 100kom; Veličine: 15 | RSM004582 | pakovanje | 474 | Futura Pharm doo | 22-23/25 | 05.03.2026
Sanitetski i medicinski potrosni materijal | 404-1-110/24-133 II deo | 134 | Hirurški nožići od nerđajućeg čelika | 6 | Hirurški skalpel nožići, od nerđajućeg čelika, sterilni, pojedinačno upakovani, a 100kom; Veličine: 16 | RSM004583 | pakovanje | 474 | Futura Pharm doo | 22-23/25 | 05.03.2026
Sanitetski i medicinski potrosni materijal | 404-1-110/24-133 II deo | 134 | Hirurški nožići od nerđajućeg čelika | 7 | Hirurški skalpel nožići, od nerđajućeg čelika, sterilni, pojedinačno upakovani, a 100kom; Veličine: 20 | RSM004584 | pakovanje | 474 | Futura Pharm doo | 22-23/25 | 05.03.2026
Sanitetski i medicinski potrosni materijal | 404-1-110/24-133 II deo | 134 | Hirurški nožići od nerđajućeg čelika | 8 | Hirurški skalpel nožići, od nerđajućeg čelika, sterilni, pojedinačno upakovani, a 100kom; Veličine: 21 | RSM004585 | pakovanje | 474 | Futura Pharm doo | 22-23/25 | 05.03.2026
Sanitetski i medicinski potrosni materijal | 404-1-110/24-133 II deo | 134 | Hirurški nožići od nerđajućeg čelika | 9 | Hirurški skalpel nožići, od nerđajućeg čelika, sterilni, pojedinačno upakovani, a 100kom; Veličine: 22 | RSM004586 | pakovanje | 474 | Futura Pharm doo | 22-23/25 | 05.03.2026
Sanitetski i medicinski potrosni materijal | 404-1-110/24-133 II deo | 134 | Hirurški nožići od nerđajućeg čelika | 10 | Hirurški skalpel nožići, od nerđajućeg čelika, sterilni, pojedinačno upakovani, a 100kom; Veličine: 23 | RSM004587 | pakovanje | 474 | Futura Pharm doo | 22-23/25 | 05.03.2026
Sanitetski i medicinski potrosni materijal | 404-1-110/24-133 II deo | 134 | Hirurški nožići od nerđajućeg čelika | 11 | Hirurški skalpel nožići, od nerđajućeg čelika, sterilni, pojedinačno upakovani, a 100kom; Veličine: 24 | RSM004588 | pakovanje | 474 | Futura Pharm doo | 22-23/25 | 05.03.2026
Sanitetski i medicinski potrosni materijal | 404-1-110/24-133 II deo | 144 | Komplet za bris | 1 | Sterilni komplet za bris, u epruveti i/ili fioli, Ø pamučnog vrška minimum 4-5mm | RSM004594 | kom | 8.9 | Futura Pharm doo | 22-23/25 | 05.03.2026
Sanitetski i medicinski potrosni materijal | 404-1-110/24-133 II deo | 150 | Drvene špatule | 1 | Drvene špatule | RSM004965 | kom | 0.68 | Futura Pharm doo | 22-23/25 | 05.03.2026
Sanitetski i medicinski potrosni materijal | 404-1-110/24-133 II deo | 156 | Lancete tip IV (automatske) | 1 | Sterilne lancete aktivirane pritiskom, veličina 21G | RSM009224 | kom | 4.9 | Futura Pharm doo | 22-23/25 | 05.03.2026
Sanitetski i medicinski potrosni materijal | 404-1-110/24-133 II deo | 168 | Sistem za transfuziju,tip II | 1 | Sistem za transfuziju, bez igle, luer slip | RSM004616 | kom | 22 | Futura Pharm doo | 22-23/25 | 05.03.2026
Sanitetski i medicinski potrosni materijal | 404-1-110/24-133 II deo | 169 | Sistem za transfuziju, tip III | 1 | Sistem za transfuziju, sa iglom, luer slip | RSM004617 | kom | 23 | Futura Pharm doo | 22-23/25 | 05.03.2026
Sanitetski i medicinski potrosni materijal | 404-1-110/24-133 II deo | 179 | Bebi sistem, tip II | 1 | Sistem za infuziju dečji (baby), 21G | RSM004640 | kom | 5.4 | Futura Pharm doo | 22-23/25 | 05.03.2026
Sanitetski i medicinski potrosni materijal | 404-1-110/24-133 II deo | 179 | Bebi sistem, tip II | 2 | Sistem za infuziju dečji (baby), 22G | RSM004641 | kom | 5.4 | Futura Pharm doo | 22-23/25 | 05.03.2026
Sanitetski i medicinski potrosni materijal | 404-1-110/24-133 II deo | 179 | Bebi sistem, tip II | 3 | Sistem za infuziju dečji (baby), 23G | RSM004642 | kom | 5.4 | Futura Pharm doo | 22-23/25 | 05.03.2026
Sanitetski i medicinski potrosni materijal | 404-1-110/24-133 II deo | 179 | Bebi sistem, tip II | 4 | Sistem za infuziju dečji (baby), 25G | RSM004643 | kom | 5.4 | Futura Pharm doo | 22-23/25 | 05.03.2026
Sanitetski i medicinski potrosni materijal | 404-1-110/24-133 II deo | 182 | Trokrake slavine, tip I | 1 | Trokraka infuziona slavina za intravensku primenu sa step regulacijom na 45˚ | RSM009225 | kom | 12.5 | Futura Pharm doo | 22-23/25 | 05.03.2026
Sanitetski i medicinski potrosni materijal | 404-1-110/24-133 II deo | 182 | Trokrake slavine, tip I | 2 | Slavinice za protok, trokrake, otporne na dejstvo leka (lipid rezistentne) | RSM004653 | kom | 12.5 | Futura Pharm doo | 22-23/25 | 05.03.2026
Sanitetski i medicinski potrosni materijal | 404-1-110/24-133 II deo | 183 | Trokrake slavine sa rotacijom, tip II | 1 | Trokraka slavina - mogućnost rotacije 360°, 2 luer - lock stopera, 1 rotacioni luer-lock adapter, za jednokratnu upotrebu, sterilna, bez ekstenzione linije | RSM004654 | kom | 19 | Futura Pharm doo | 22-23/25 | 05.03.2026
Sanitetski i medicinski potrosni materijal | 404-1-110/24-133 II deo | 183 | Trokrake slavine sa rotacijom, tip II | 1 | Trokraka slavina - mogućnost rotacije 360°, 2 luer - lock stopera, 1 rotacioni luer-lock adapter, za jednokratnu upotrebu, sterilna, bez ekstenzione linije | RSM009226 | kom | 19 | Futura Pharm doo | 22-23/25 | 05.03.2026
Sanitetski i medicinski potrosni materijal | 404-1-110/24-133 II deo | 183 | Trokrake slavine sa rotacijom, tip II | 2 | Trokraka slavina - mogućnost rotacije 360°, 2 luer - lock stopera, 1 rotacioni luer-lock adapter, za jednokratnu upotrebu, sterilna, sa ekstenzionom linijom dužine 10cm | RSM009227 | kom | 9.8 | Futura Pharm doo | 22-23/25 | 05.03.2026
Sanitetski i medicinski potrosni materijal | 404-1-110/24-133 II deo | 183 | Trokrake slavine sa rotacijom, tip II | 3 | Trokraka slavina - mogućnost rotacije 360°, 2 luer - lock stopera, 1 rotacioni luer-lock adapter, za jednokratnu upotrebu, sterilna, sa ekstenzionom linijom dužine 25cm | RSM009228 | kom | 21 | Futura Pharm doo | 22-23/25 | 05.03.2026
Sanitetski i medicinski potrosni materijal | 404-1-110/24-133 II deo | 52 | Kompresivne čarape, tip II | 1 | Antitromboembolijske čarape, graduisane kompresije od 15,1-20mm Hg, do prepone, otvorenih prstiju, sa silikonskom trakom na vrhu koja sprečava spadanje, u 4 različite veličine određene merenjem obima skočnog zgloba i butine (T1,T2,T3,T4), kao i 2 dužine, (normalne i duge), izrađene od poliamida, silikona i elastina i perive na temperaturi od 40˚C | RSM009229 | par | 3100 | Humanis doo | 22-29/25 | 05.03.2026
Sanitetski i medicinski potrosni materijal | 404-1-110/24-133 II deo | 52 | Kompresivne čarape, tip II | 1 | Antitromboembolijske čarape, graduisane kompresije od 15,1-20mm Hg, do prepone, otvorenih prstiju, sa silikonskom trakom na vrhu koja sprečava spadanje, u 4 različite veličine određene merenjem obima skočnog zgloba i butine (T1,T2,T3,T4), kao i 2 dužine, (normalne i duge), izrađene od poliamida, silikona i elastina i perive na temperaturi od 40˚C | RSM009230 | par | 3100 | Humanis doo | 22-29/25 | 05.03.2026
Sanitetski i medicinski potrosni materijal | 404-1-110/24-133 II deo | 52 | Kompresivne čarape, tip II | 1 | Antitromboembolijske čarape, graduisane kompresije od 15,1-20mm Hg, do prepone, otvorenih prstiju, sa silikonskom trakom na vrhu koja sprečava spadanje, u 4 različite veličine određene merenjem obima skočnog zgloba i butine (T1,T2,T3,T4), kao i 2 dužine, (normalne i duge), izrađene od poliamida, silikona i elastina i perive na temperaturi od 40˚C | RSM009231 | par | 3100 | Humanis doo | 22-29/25 | 05.03.2026
Sanitetski i medicinski potrosni materijal | 404-1-110/24-133 II deo | 52 | Kompresivne čarape, tip II | 1 | Antitromboembolijske čarape, graduisane kompresije od 15,1-20mm Hg, do prepone, otvorenih prstiju, sa silikonskom trakom na vrhu koja sprečava spadanje, u 4 različite veličine određene merenjem obima skočnog zgloba i butine (T1,T2,T3,T4), kao i 2 dužine, (normalne i duge), izrađene od poliamida, silikona i elastina i perive na temperaturi od 40˚C | RSM009232 | par | 3100 | Humanis doo | 22-29/25 | 05.03.2026
Sanitetski i medicinski potrosni materijal | 404-1-110/24-133 II deo | 52 | Kompresivne čarape, tip II | 1 | Antitromboembolijske čarape, graduisane kompresije od 15,1-20mm Hg, do prepone, otvorenih prstiju, sa silikonskom trakom na vrhu koja sprečava spadanje, u 4 različite veličine određene merenjem obima skočnog zgloba i butine (T1,T2,T3,T4), kao i 2 dužine, (normalne i duge), izrađene od poliamida, silikona i elastina i perive na temperaturi od 40˚C | RSM009233 | par | 3100 | Humanis doo | 22-29/25 | 05.03.2026
Sanitetski i medicinski potrosni materijal | 404-1-110/24-133 II deo | 52 | Kompresivne čarape, tip II | 1 | Antitromboembolijske čarape, graduisane kompresije od 15,1-20mm Hg, do prepone, otvorenih prstiju, sa silikonskom trakom na vrhu koja sprečava spadanje, u 4 različite veličine određene merenjem obima skočnog zgloba i butine (T1,T2,T3,T4), kao i 2 dužine, (normalne i duge), izrađene od poliamida, silikona i elastina i perive na temperaturi od 40˚C | RSM009234 | par | 3100 | Humanis doo | 22-29/25 | 05.03.2026
Sanitetski i medicinski potrosni materijal | 404-1-110/24-133 II deo | 52 | Kompresivne čarape, tip II | 1 | Antitromboembolijske čarape, graduisane kompresije od 15,1-20mm Hg, do prepone, otvorenih prstiju, sa silikonskom trakom na vrhu koja sprečava spadanje, u 4 različite veličine određene merenjem obima skočnog zgloba i butine (T1,T2,T3,T4), kao i 2 dužine, (normalne i duge), izrađene od poliamida, silikona i elastina i perive na temperaturi od 40˚C | RSM009235 | par | 3100 | Humanis doo | 22-29/25 | 05.03.2026
Sanitetski i medicinski potrosni materijal | 404-1-110/24-133 II deo | 52 | Kompresivne čarape, tip II | 1 | Antitromboembolijske čarape, graduisane kompresije od 15,1-20mm Hg, do prepone, otvorenih prstiju, sa silikonskom trakom na vrhu koja sprečava spadanje, u 4 različite veličine određene merenjem obima skočnog zgloba i butine (T1,T2,T3,T4), kao i 2 dužine, (normalne i duge), izrađene od poliamida, silikona i elastina i perive na temperaturi od 40˚C | RSM009236 | par | 3100 | Humanis doo | 22-29/25 | 05.03.2026
Sanitetski i medicinski potrosni materijal | 404-1-110/24-133 II deo | 106 | KATETERI FOLEY, tip II | 1 | Foley kateter, dvokraki, latex-silikonizirani, dužine 39-39,5 cm, Ch/Fr 16, pravi, cilindričan vrh, sa dva simetrična otvora sa glatkim ivicama, balon 30 mL/cc, sa isturenim hard valve- tvrdim ventilom sa luer-lock sistemom za punjenje balona, prečnika ө 4mm koji značajno smanjuje rizik od ispadanja šprica prilikom naduvavanja balona, u donjem delu ventil delimično obložen trakom obojenom po ISO standardu. Na traci jasno odštampane oznake: 16Fr/Ch, 30ml/cc, 5,3mm. | RSM009237 | kom | 73 | Layon doo | 22-36/25 | 05.03.2026
Sanitetski i medicinski potrosni materijal | 404-1-110/24-133 II deo | 106 | KATETERI FOLEY, tip II | 2 | Foley kateter, dvokraki, latex-silikonizirani, dužine 39-39,5 cm, Ch/Fr 18, pravi, cilindričan vrh, sa dva simetrična otvora sa glatkim ivicama, balon 30 mL/cc, sa isturenim hard valve- tvrdim ventilom sa luer-lock sistemom za punjenje balona, prečnika ө 4mm koji značajno smanjuje rizik od ispadanja šprica prilikom naduvavanja balona, u donjem delu ventil delimično obložen trakom obojenom po ISO standardu. Na traci jasno odštampane oznake: 18Fr/Ch, 30ml/cc, 6,0mm. | RSM009238 | kom | 73 | Layon doo | 22-36/25 | 05.03.2026
Sanitetski i medicinski potrosni materijal | 404-1-110/24-133 II deo | 106 | KATETERI FOLEY, tip II | 3 | Foley kateter, dvokraki, latex-silikonizirani, dužine 39-39,5 cm, Ch/Fr 20, pravi, cilindričan vrh, sa dva simetrična otvora sa glatkim ivicama, balon 30 mL/cc, sa isturenim hard valve- tvrdim ventilom sa luer-lock sistemom za punjenje balona, prečnika ө 4mm koji značajno smanjuje rizik od ispadanja šprica prilikom naduvavanja balona, u donjem delu ventil delimično obložen trakom obojenom po ISO standardu. Na traci jasno odštampane oznake: 20Fr/Ch, 30ml/cc, 6,7mm. | RSM009239 | kom | 73 | Layon doo | 22-36/25 | 05.03.2026
Sanitetski i medicinski potrosni materijal | 404-1-110/24-133 II deo | 106 | KATETERI FOLEY, tip II | 4 | Foley kateter, dvokraki, latex-silikonizirani, dužine 39-39,5 cm, Ch/Fr 22, pravi, cilindričan vrh, sa dva simetrična otvora sa glatkim ivicama, balon 30 mL/cc, sa isturenim hard valve- tvrdim ventilom sa luer-lock sistemom za punjenje balona, prečnika ө 4mm koji značajno smanjuje rizik od ispadanja šprica prilikom naduvavanja balona, u donjem delu ventil delimično obložen trakom obojenom po ISO standardu. Na traci jasno odštampane oznake: 22Fr/Ch, 30ml/cc, 7,3mm. | RSM009240 | kom | 73 | Layon doo | 22-36/25 | 05.03.2026
Sanitetski i medicinski potrosni materijal | 404-1-110/24-133 II deo | 106 | KATETERI FOLEY, tip II | 5 | Foley kateter, dvokraki, latex-silikonizirani, dužine 39-39,5 cm, Ch/Fr 24,pravi, cilindričan vrh, sa dva simetrična otvora sa glatkim ivicama, balon 30 mL/cc, sa isturenim hard valve- tvrdim ventilom sa luer-lock sistemom za punjenje balona, prečnika ө 4mm koji značajno smanjuje rizik od ispadanja šprica prilikom naduvavanja balona, u donjem delu ventil delimično obložen trakom obojenom po ISO standardu. Na traci jasno odštampane oznake: 24Fr/Ch, 30ml/cc, 8,0mm. | RSM009241 | kom | 73 | Layon doo | 22-36/25 | 05.03.2026
Sanitetski i medicinski potrosni materijal | 404-1-110/24-133 II deo | 106 | KATETERI FOLEY, tip II | 6 | Trokraki Foley kateter, latex-silikonizirani, dužine 40 cm sa tolerancijom 1 cm, Ch/Fr 18, pravi, cilindričan vrh, sa dva simetrična otvora sa glatkim ivicama, balon 30 mL/cc, sa isturenim hard valve- tvrdim ventilom sa luer-lock sistemom za punjenje balona, prečnika ө 4mm koji značajno smanjuje rizik od ispadanja šprica prilikom naduvavanja balona, u donjem delu ventil delimično obložen trakom obojenom po ISO standardu. Na traci jasno odštampane oznake: 18Fr/Ch, 30ml/cc, 6,0mm. | RSM009242 | kom | 86 | Layon doo | 22-36/25 | 05.03.2026
Sanitetski i medicinski potrosni materijal | 404-1-110/24-133 II deo | 106 | KATETERI FOLEY, tip II | 7 | Trokraki Foley kateter, latex-silikonizirani, dužine 40 cm sa tolerancijom 1 cm, Ch/Fr 20, pravi, cilindričan vrh, sa dva simetrična otvora sa glatkim ivicama, balon 30 mL/cc, sa isturenim hard valve- tvrdim ventilom sa luer-lock sistemom za punjenje balona, prečnika ө 4mm koji značajno smanjuje rizik od ispadanja šprica prilikom naduvavanja balona, u donjem delu ventil delimično obložen trakom obojenom po ISO standardu. Na traci jasno odštampane oznake: 20Fr/Ch, 30ml/cc, 6,7mm. | RSM009243 | kom | 86 | Layon doo | 22-36/25 | 05.03.2026
Sanitetski i medicinski potrosni materijal | 404-1-110/24-133 II deo | 106 | KATETERI FOLEY, tip II | 8 | Trokraki Foley kateter, latex-silikonizirani, dužine 40 cm sa tolerancijom 1 cm, Ch/Fr 22, pravi, cilindričan vrh, sa dva simetrična otvora sa glatkim ivicama, balon 30 mL/cc, sa isturenim hard valve- tvrdim ventilom sa luer-lock sistemom za punjenje balona, prečnika ө 4mm koji značajno smanjuje rizik od ispadanja šprica prilikom naduvavanja balona, u donjem delu ventil delimično obložen trakom obojenom po ISO standardu. Na traci jasno odštampane oznake: 22Fr/Ch, 30ml/cc, 7,3mm. | RSM009244 | kom | 86 | Layon doo | 22-36/25 | 05.03.2026
Sanitetski i medicinski potrosni materijal | 404-1-110/24-133 II deo | 129 | KESE ZA URIN, PEDIJATRIJSKA | 1 | Kesa za urin sterilna, pedijatrijska | RSM009245 | kom | 5.2 | Layon doo | 22-36/25 | 05.03.2026
Sanitetski i medicinski potrosni materijal | 404-1-110/24-133 II deo | 102 | DRENAŽNA VAKUUM BOCA tip I | 1 | Drenažna vakuum boca a 400-500ml, sterilna | RSM006486 | kom | 258 | Medipro MPM doo | 22-35/25 | 05.03.2026
Sanitetski i medicinski potrosni materijal | 404-1-110/24-133 II deo | 102 | DRENAŽNA VAKUUM BOCA tip I | 1 | Drenažna vakuum boca a 400-500ml, sterilna | RSM009246 | kom | 258 | Medipro MPM doo | 22-35/25 | 05.03.2026
Sanitetski i medicinski potrosni materijal | 404-1-110/24-133 II deo | 4 | Nazalna kanila tip IV | 1 | Nazalni set za kiseonik, izradjen od medicinskog PVC, sa ekstra mekim nazalnim kracima, bez lateksa, sterilan, za jednokratnu upotrebu, bez DEHP. Dužine: 1500mm | RSM006491 | kom | 140 | Mediv d.o.o. | 22-25/25 | 05.03.2026
Sanitetski i medicinski potrosni materijal | 404-1-110/24-133 II deo | 4 | Nazalna kanila tip IV | 2 | Nazalni set za kiseonik, izradjen od medicinskog PVC, sa ekstra mekim nazalnim kracima, bez lateksa, sterilan, za jednokratnu upotrebu, bez DEHP. Dužine: 2100mm | RSM006492 | kom | 140 | Mediv d.o.o. | 22-25/25 | 05.03.2026
Sanitetski i medicinski potrosni materijal | 404-1-110/24-133 II deo | 87 | Uvođač endotrahealnih tubusa, tip II | 1 | Uvođač endotrahealnog tubusa sa fleksibilnim ojačanjem, sa graduacijom, zakrivljenog vrha, plastični, dužine 600mm, O.D. 3.3mm; | RSM006551 | kom | 2200 | Mediv d.o.o. | 22-25/25 | 05.03.2026
Sanitetski i medicinski potrosni materijal | 404-1-110/24-133 II deo | 87 | Uvođač endotrahealnih tubusa, tip II | 2 | Uvođač endotrahealnog tubusa sa fleksibilnim ojačanjem, sa graduacijom, zakrivljenog vrha, plastični, dužine 800mm, O.D. 5.0mm; | RSM006552 | kom | 2200 | Mediv d.o.o. | 22-25/25 | 05.03.2026
Sanitetski i medicinski potrosni materijal | 404-1-110/24-133 II deo | 87 | Uvođač endotrahealnih tubusa, tip II | 3 | Uvođač endotrahealnog tubusa sa fleksibilnim ojačanjem, sa graduacijom, zakrivljenog vrha, plastični, dužine 800mm, O.D. 3.3mm; | RSM006553 | kom | 2200 | Mediv d.o.o. | 22-25/25 | 05.03.2026
Sanitetski i medicinski potrosni materijal | 404-1-110/24-133 II deo | 87 | Uvođač endotrahealnih tubusa, tip II | 4 | Uvođač endotrahealnog tubusa sa fleksibilnim ojačanjem, sa graduacijom, zakrivljenog vrha, plastični, dužine 1000mm, O.D. 3.3mm | RSM006554 | kom | 2200 | Mediv d.o.o. | 22-25/25 | 05.03.2026
Sanitetski i medicinski potrosni materijal | 404-1-110/24-133 II deo | 87 | Uvođač endotrahealnih tubusa, tip II | 5 | Uvođač endotrahealnog tubusa sa fleksibilnim ojačanjem, sa graduacijom, zakrivljenog vrha, plastični, dužine 1000mm, O.D. 5.0mm | RSM006555 | kom | 2200 | Mediv d.o.o. | 22-25/25 | 05.03.2026
Sanitetski i medicinski potrosni materijal | 404-1-110/24-133 II deo | 190 | Orofaringealni tubusi za odrasle, tip II | 1 | Orofaringealni tubusi tipa "airway GUEDEL" izražen od medicinskog PVC, sa integrisanom površinom ugriza, obeležen u boji i sa glatko zaobljenim rubovima. Bez lateksa i DEHP. Dužine: 30mm. Veličina: 000 | RSM006508 | kom | 130 | Mediv d.o.o. | 22-25/25 | 05.03.2026
Sanitetski i medicinski potrosni materijal | 404-1-110/24-133 II deo | 190 | Orofaringealni tubusi za odrasle, tip II | 2 | Orofaringealni tubusi tipa "airway GUEDEL" izražen od medicinskog PVC, sa integrisanom površinom ugriza, obeležen u boji i sa glatko zaobljenim rubovima. Bez lateksa i DEHP. Dužine: 40mm. Veličina: 000 | RSM006509 | kom | 130 | Mediv d.o.o. | 22-25/25 | 05.03.2026
Sanitetski i medicinski potrosni materijal | 404-1-110/24-133 II deo | 190 | Orofaringealni tubusi za odrasle, tip II | 3 | Orofaringealni tubusi tipa "airway GUEDEL" izražen od medicinskog PVC, sa integrisanom površinom ugriza, obeležen u boji i sa glatko zaobljenim rubovima. Bez lateksa i DEHP. Dužine: 50mm. Veličina: 00 | RSM006510 | kom | 130 | Mediv d.o.o. | 22-25/25 | 05.03.2026
Sanitetski i medicinski potrosni materijal | 404-1-110/24-133 II deo | 190 | Orofaringealni tubusi za odrasle, tip II | 4 | Orofaringealni tubusi tipa "airway GUEDEL" izražen od medicinskog PVC, sa integrisanom površinom ugriza, obeležen u boji i sa glatko zaobljenim rubovima. Bez lateksa i DEHP. Dužine: 60mm. Veličina: 0 | RSM006511 | kom | 130 | Mediv d.o.o. | 22-25/25 | 05.03.2026
Sanitetski i medicinski potrosni materijal | 404-1-110/24-133 II deo | 190 | Orofaringealni tubusi za odrasle, tip II | 5 | Orofaringealni tubusi tipa "airway GUEDEL" izražen od medicinskog PVC, sa integrisanom površinom ugriza, obeležen u boji i sa glatko zaobljenim rubovima. Bez lateksa i DEHP. Dužine: 70mm. Veličina: 1 | RSM006512 | kom | 130 | Mediv d.o.o. | 22-25/25 | 05.03.2026
Sanitetski i medicinski potrosni materijal | 404-1-110/24-133 II deo | 190 | Orofaringealni tubusi za odrasle, tip II | 6 | Orofaringealni tubusi tipa "airway GUEDEL" izražen od medicinskog PVC, sa integrisanom površinom ugriza, obeležen u boji i sa glatko zaobljenim rubovima. Bez lateksa i DEHP. Dužine: 80mm. Veličina: 2 | RSM006513 | kom | 130 | Mediv d.o.o. | 22-25/25 | 05.03.2026
Sanitetski i medicinski potrosni materijal | 404-1-110/24-133 II deo | 190 | Orofaringealni tubusi za odrasle, tip II | 7 | Orofaringealni tubusi tipa "airway GUEDEL" izražen od medicinskog PVC, sa integrisanom površinom ugriza, obeležen u boji i sa glatko zaobljenim rubovima. Bez lateksa i DEHP. Dužine: 90mm. Veličina: 2 | RSM006514 | kom | 130 | Mediv d.o.o. | 22-25/25 | 05.03.2026
Sanitetski i medicinski potrosni materijal | 404-1-110/24-133 II deo | 190 | Orofaringealni tubusi za odrasle, tip II | 8 | Orofaringealni tubusi tipa "airway GUEDEL" izražen od medicinskog PVC, sa integrisanom površinom ugriza, obeležen u boji i sa glatko zaobljenim rubovima. Bez lateksa i DEHP. Dužine: 100mm. Veličina: 3 | RSM006515 | kom | 130 | Mediv d.o.o. | 22-25/25 | 05.03.2026
Sanitetski i medicinski potrosni materijal | 404-1-110/24-133 II deo | 190 | Orofaringealni tubusi za odrasle, tip II | 9 | Orofaringealni tubusi tipa "airway GUEDEL" izražen od medicinskog PVC, sa integrisanom površinom ugriza, obeležen u boji i sa glatko zaobljenim rubovima. Bez lateksa i DEHP. Dužine: 110mm. Veličina: 4 | RSM006516 | kom | 130 | Mediv d.o.o. | 22-25/25 | 05.03.2026
Sanitetski i medicinski potrosni materijal | 404-1-110/24-133 II deo | 190 | Orofaringealni tubusi za odrasle, tip II | 10 | Orofaringealni tubusi tipa "airway GUEDEL" izražen od medicinskog PVC, sa integrisanom površinom ugriza, obeležen u boji i sa glatko zaobljenim rubovima. Bez lateksa i DEHP. Dužine: 120mm. Veličina: 6 | RSM006517 | kom | 130 | Mediv d.o.o. | 22-25/25 | 05.03.2026
Sanitetski i medicinski potrosni materijal | 404-1-110/24-133 II deo | 94 | ABDOMINALNI DRENOVI, tip I | 1 | Dren abdominalni, PVC izradjen od medicinske plastike, veličina: 16 | RSM009247 | kom | 105 | Omni medikal d.o.o. | 22-34/25 | 05.03.2026
Sanitetski i medicinski potrosni materijal | 404-1-110/24-133 II deo | 94 | ABDOMINALNI DRENOVI, tip I | 1 | Dren abdominalni, PVC izradjen od medicinske plastike, veličina: 16 | RSM009248 | kom | 105 | Omni medikal d.o.o. | 22-34/25 | 05.03.2026
Sanitetski i medicinski potrosni materijal | 404-1-110/24-133 II deo | 94 | ABDOMINALNI DRENOVI, tip I | 2 | Dren abdominalni, PVC izradjen od medicinske plastike,veličina: 18 | RSM009249 | kom | 105 | Omni medikal d.o.o. | 22-34/25 | 05.03.2026
Sanitetski i medicinski potrosni materijal | 404-1-110/24-133 II deo | 94 | ABDOMINALNI DRENOVI, tip I | 2 | Dren abdominalni, PVC izradjen od medicinske plastike,veličina: 18 | RSM009250 | kom | 105 | Omni medikal d.o.o. | 22-34/25 | 05.03.2026
Sanitetski i medicinski potrosni materijal | 404-1-110/24-133 II deo | 94 | ABDOMINALNI DRENOVI, tip I | 3 | Dren abdominalni,PVC izradjen od medicinske plastike, veličina: 20 | RSM009251 | kom | 105 | Omni medikal d.o.o. | 22-34/25 | 05.03.2026
Sanitetski i medicinski potrosni materijal | 404-1-110/24-133 II deo | 94 | ABDOMINALNI DRENOVI, tip I | 3 | Dren abdominalni,PVC izradjen od medicinske plastike, veličina: 20 | RSM009252 | kom | 105 | Omni medikal d.o.o. | 22-34/25 | 05.03.2026
Sanitetski i medicinski potrosni materijal | 404-1-110/24-133 II deo | 94 | ABDOMINALNI DRENOVI, tip I | 4 | Dren abdominalni, PVC izradjen od medicinske plastike,veličina: 22 | RSM009253 | kom | 105 | Omni medikal d.o.o. | 22-34/25 | 05.03.2026
Sanitetski i medicinski potrosni materijal | 404-1-110/24-133 II deo | 94 | ABDOMINALNI DRENOVI, tip I | 4 | Dren abdominalni, PVC izradjen od medicinske plastike,veličina: 22 | RSM009254 | kom | 105 | Omni medikal d.o.o. | 22-34/25 | 05.03.2026
Sanitetski i medicinski potrosni materijal | 404-1-110/24-133 II deo | 94 | ABDOMINALNI DRENOVI, tip I | 5 | Dren abdominalni, PVC izradjen od medicinske plastike,veličina: 24 | RSM009255 | kom | 105 | Omni medikal d.o.o. | 22-34/25 | 05.03.2026
Sanitetski i medicinski potrosni materijal | 404-1-110/24-133 II deo | 94 | ABDOMINALNI DRENOVI, tip I | 5 | Dren abdominalni, PVC izradjen od medicinske plastike,veličina: 24 | RSM009256 | kom | 105 | Omni medikal d.o.o. | 22-34/25 | 05.03.2026
Sanitetski i medicinski potrosni materijal | 404-1-110/24-133 II deo | 94 | ABDOMINALNI DRENOVI, tip I | 6 | Dren abdominalni,PVC izradjen od medicinske plastike,veličina: 26 | RSM009257 | kom | 105 | Omni medikal d.o.o. | 22-34/25 | 05.03.2026
Sanitetski i medicinski potrosni materijal | 404-1-110/24-133 II deo | 94 | ABDOMINALNI DRENOVI, tip I | 6 | Dren abdominalni,PVC izradjen od medicinske plastike,veličina: 26 | RSM009258 | kom | 105 | Omni medikal d.o.o. | 22-34/25 | 05.03.2026
Sanitetski i medicinski potrosni materijal | 404-1-110/24-133 II deo | 94 | ABDOMINALNI DRENOVI, tip I | 7 | Dren abdominalni, PVC izradjen od medicinske plastike,veličina: 28 | RSM009259 | kom | 105 | Omni medikal d.o.o. | 22-34/25 | 05.03.2026
Sanitetski i medicinski potrosni materijal | 404-1-110/24-133 II deo | 94 | ABDOMINALNI DRENOVI, tip I | 7 | Dren abdominalni, PVC izradjen od medicinske plastike,veličina: 28 | RSM009260 | kom | 105 | Omni medikal d.o.o. | 22-34/25 | 05.03.2026
Sanitetski i medicinski potrosni materijal | 404-1-110/24-133 II deo | 94 | ABDOMINALNI DRENOVI, tip I | 8 | Dren abdominalni, PVC izradjen od medicinske plastike,veličina: 30 | RSM009261 | kom | 105 | Omni medikal d.o.o. | 22-34/25 | 05.03.2026
Sanitetski i medicinski potrosni materijal | 404-1-110/24-133 II deo | 94 | ABDOMINALNI DRENOVI, tip I | 8 | Dren abdominalni, PVC izradjen od medicinske plastike,veličina: 30 | RSM009262 | kom | 105 | Omni medikal d.o.o. | 22-34/25 | 05.03.2026
Sanitetski i medicinski potrosni materijal | 404-1-110/24-133 II deo | 94 | ABDOMINALNI DRENOVI, tip I | 9 | Dren abdominalni, PVC izradjen od medicinske plastike,veličina: 32 | RSM009263 | kom | 105 | Omni medikal d.o.o. | 22-34/25 | 05.03.2026
Sanitetski i medicinski potrosni materijal | 404-1-110/24-133 II deo | 94 | ABDOMINALNI DRENOVI, tip I | 9 | Dren abdominalni, PVC izradjen od medicinske plastike,veličina: 32 | RSM009264 | kom | 105 | Omni medikal d.o.o. | 22-34/25 | 05.03.2026
Sanitetski i medicinski potrosni materijal | 404-1-110/24-133 II deo | 95 | ABDOMINALNI DRENOVI tip II | 1 | Dren abdominalni, 100% silikonski, sa RTG linijom, veličina: 16, дужина: 600 mm | RSM009265 | kom | 420 | Omni medikal d.o.o. | 22-34/25 | 05.03.2026
Sanitetski i medicinski potrosni materijal | 404-1-110/24-133 II deo | 95 | ABDOMINALNI DRENOVI tip II | 2 | Dren abdominalni, 100% silikonski, sa RTG linijom,veličina: 18; дужина: 600 mm | RSM009266 | kom | 420 | Omni medikal d.o.o. | 22-34/25 | 05.03.2026
Sanitetski i medicinski potrosni materijal | 404-1-110/24-133 II deo | 95 | ABDOMINALNI DRENOVI tip II | 3 | Dren abdominalni, 100% silikonski, sa RTG linijom, veličina: 20; дужина: 600 mm | RSM009267 | kom | 420 | Omni medikal d.o.o. | 22-34/25 | 05.03.2026
Sanitetski i medicinski potrosni materijal | 404-1-110/24-133 II deo | 95 | ABDOMINALNI DRENOVI tip II | 4 | Dren abdominalni, 100% silikonski, sa RTG linijom, veličina: 22;дужина: 600 mm | RSM009268 | kom | 420 | Omni medikal d.o.o. | 22-34/25 | 05.03.2026
Sanitetski i medicinski potrosni materijal | 404-1-110/24-133 II deo | 95 | ABDOMINALNI DRENOVI tip II | 5 | Dren abdominalni, 100% silikonski, sa RTG linijom, veličina: 24;дужина: 600 mm | RSM009269 | kom | 420 | Omni medikal d.o.o. | 22-34/25 | 05.03.2026
Sanitetski i medicinski potrosni materijal | 404-1-110/24-133 II deo | 95 | ABDOMINALNI DRENOVI tip II | 6 | Dren abdominalni, 100% silikonski, sa RTG linijom, veličina: 26; дужина: 600 mm | RSM009270 | kom | 420 | Omni medikal d.o.o. | 22-34/25 | 05.03.2026
Sanitetski i medicinski potrosni materijal | 404-1-110/24-133 II deo | 95 | ABDOMINALNI DRENOVI tip II | 7 | Dren abdominalni, 100% silikonski, sa RTG linijom, veličina: 28; дужина: 600 mm | RSM009271 | kom | 420 | Omni medikal d.o.o. | 22-34/25 | 05.03.2026
Sanitetski i medicinski potrosni materijal | 404-1-110/24-133 II deo | 95 | ABDOMINALNI DRENOVI tip II | 8 | Dren abdominalni, 100% silikonski, sa RTG linijom, veličina: 30; дужина: 600 mm | RSM009272 | kom | 420 | Omni medikal d.o.o. | 22-34/25 | 05.03.2026
Sanitetski i medicinski potrosni materijal | 404-1-110/24-133 II deo | 95 | ABDOMINALNI DRENOVI tip II | 9 | Dren abdominalni, 100% silikonski, sa RTG linijom, veličina: 32; дужина: 600 mm | RSM009273 | kom | 420 | Omni medikal d.o.o. | 22-34/25 | 05.03.2026
Sanitetski i medicinski potrosni materijal | 404-1-110/24-133 II deo | 79 | ENDOTRAHEALNI TUBUSI SA CILINDRIČNIM CUFF-om, tip III | 1 | Endotrahealni tubus sa cilindričnim Cuff-om, niskog pritiska, velike zapremina za dugotrajnu intubaciju sa linijom za subglotičnu aspiraciju, otvor iznad Cuff-a, veličine: 6.0 mm | RSM006794 | kom | 748 | Profesional Medic Vinča doo | 22-32/25 | 05.03.2026
Sanitetski i medicinski potrosni materijal | 404-1-110/24-133 II deo | 79 | ENDOTRAHEALNI TUBUSI SA CILINDRIČNIM CUFF-om, tip III | 2 | Endotrahealni tubus sa cilindričnim Cuff-om niskog pritiska velike zapremina za dugotrajnu intubaciju sa linijom za subglotičnu aspiraciju, otvor iznad Cuff-a, veličine: 6.5 mm | RSM006795 | kom | 748 | Profesional Medic Vinča doo | 22-32/25 | 05.03.2026
Sanitetski i medicinski potrosni materijal | 404-1-110/24-133 II deo | 79 | ENDOTRAHEALNI TUBUSI SA CILINDRIČNIM CUFF-om, tip III | 3 | Endotrahealni tubus sa cilindričnim Cuff-om niskog pritiska velike zapremina za dugotrajnu intubaciju sa linijom za subglotičnu aspiraciju, otvor iznad Cuff-a, veličine: 7.0 mm | RSM006796 | kom | 748 | Profesional Medic Vinča doo | 22-32/25 | 05.03.2026
Sanitetski i medicinski potrosni materijal | 404-1-110/24-133 II deo | 79 | ENDOTRAHEALNI TUBUSI SA CILINDRIČNIM CUFF-om, tip III | 4 | Endotrahealni tubus sa cilindričnim Cuff-om niskog pritiska velike zapremina za dugotrajnu intubaciju sa linijom za subglotičnu aspiraciju, otvor iznad Cuff-a, veličine: 7.5 mm | RSM006797 | kom | 748 | Profesional Medic Vinča doo | 22-32/25 | 05.03.2026
Sanitetski i medicinski potrosni materijal | 404-1-110/24-133 II deo | 79 | ENDOTRAHEALNI TUBUSI SA CILINDRIČNIM CUFF-om, tip III | 5 | Endotrahealni tubus sa cilindričnim Cuff-om niskog pritiska velike zapremina za dugotrajnu intubaciju sa linijom za subglotičnu aspiraciju, otvor iznad Cuff-a, veličine: 8.0 mm | RSM006798 | kom | 748 | Profesional Medic Vinča doo | 22-32/25 | 05.03.2026
Sanitetski i medicinski potrosni materijal | 404-1-110/24-133 II deo | 79 | ENDOTRAHEALNI TUBUSI SA CILINDRIČNIM CUFF-om, tip III | 6 | Endotrahealni tubus sa cilindričnim Cuff-om niskog pritiska velike zapremina za dugotrajnu intubaciju sa linijom za subglotičnu aspiraciju, otvor iznad Cuff-a, veličine: 8.5 mm | RSM006799 | kom | 748 | Profesional Medic Vinča doo | 22-32/25 | 05.03.2026
Sanitetski i medicinski potrosni materijal | 404-1-110/24-133 II deo | 79 | ENDOTRAHEALNI TUBUSI SA CILINDRIČNIM CUFF-om, tip III | 7 | Endotrahealni tubus sa cilindričnim Cuff-om niskog pritiska velike zapremina za dugotrajnu intubaciju sa linijom za subglotičnu aspiraciju, otvor iznad Cuff-a, veličine: 9.0mm | RSM006800 | kom | 748 | Profesional Medic Vinča doo | 22-32/25 | 05.03.2026
Sanitetski i medicinski potrosni materijal | 404-1-110/24-133 II deo | 99 | TORAKALNI DRENOVI, sa zakrivljenim vrhom | 1 | Torakalni drenovi, sa zakrivljenim vrhom, veličine: 16 | RSM006801 | kom | 228 | Profesional Medic Vinča doo | 22-32/25 | 05.03.2026
Sanitetski i medicinski potrosni materijal | 404-1-110/24-133 II deo | 99 | TORAKALNI DRENOVI, sa zakrivljenim vrhom | 2 | Torakalni drenovi, sa zakrivljenim vrhom veličine: 18 | RSM006802 | kom | 228 | Profesional Medic Vinča doo | 22-32/25 | 05.03.2026
Sanitetski i medicinski potrosni materijal | 404-1-110/24-133 II deo | 99 | TORAKALNI DRENOVI, sa zakrivljenim vrhom | 3 | Torakalni drenovi, sa zakrivljenim vrhom, veličine: 20 | RSM006803 | kom | 228 | Profesional Medic Vinča doo | 22-32/25 | 05.03.2026
Sanitetski i medicinski potrosni materijal | 404-1-110/24-133 II deo | 99 | TORAKALNI DRENOVI, sa zakrivljenim vrhom | 4 | Torakalni drenovi, sa zakrivljenim vrhom, veličine: 22 | RSM006804 | kom | 228 | Profesional Medic Vinča doo | 22-32/25 | 05.03.2026
Sanitetski i medicinski potrosni materijal | 404-1-110/24-133 II deo | 99 | TORAKALNI DRENOVI, sa zakrivljenim vrhom | 5 | Torakalni drenovi,sa zakrivljenim vrhom, veličine: 24 | RSM006805 | kom | 228 | Profesional Medic Vinča doo | 22-32/25 | 05.03.2026
Sanitetski i medicinski potrosni materijal | 404-1-110/24-133 II deo | 99 | TORAKALNI DRENOVI, sa zakrivljenim vrhom | 6 | Torakalni drenovi, sa zakrivljenim vrhom, veličine: 26 | RSM006806 | kom | 228 | Profesional Medic Vinča doo | 22-32/25 | 05.03.2026
Sanitetski i medicinski potrosni materijal | 404-1-110/24-133 II deo | 99 | TORAKALNI DRENOVI, sa zakrivljenim vrhom | 7 | Torakalni drenovi, sa zakrivljenim vrhom, veličine: 28 | RSM006807 | kom | 228 | Profesional Medic Vinča doo | 22-32/25 | 05.03.2026
Sanitetski i medicinski potrosni materijal | 404-1-110/24-133 II deo | 99 | TORAKALNI DRENOVI, sa zakrivljenim vrhom | 8 | Torakalni drenovi, sa zakrivljenim vrhom, veličine: 30 | RSM006808 | kom | 228 | Profesional Medic Vinča doo | 22-32/25 | 05.03.2026
Sanitetski i medicinski potrosni materijal | 404-1-110/24-133 II deo | 105 | KATETERI FOLEY, tip I | 1 | Kateter Foley, dvokraki, veličine: CH6, sa 2 simetrična otvora, dužina katetera 20-30cm+/-5%, sa simetrično postavljenim balonom | RSM009274 | kom | 40.8 | Profesional Medic Vinča doo | 22-32/25 | 05.03.2026
Sanitetski i medicinski potrosni materijal | 404-1-110/24-133 II deo | 105 | KATETERI FOLEY, tip I | 2 | Kateter Foley, dvokraki, veličine: CH8, sa 2 simetrična otvora, dužina katetera 20-30cm+/-5%, sa simetrično postavljenim balonom | RSM009275 | kom | 40.8 | Profesional Medic Vinča doo | 22-32/25 | 05.03.2026
Sanitetski i medicinski potrosni materijal | 404-1-110/24-133 II deo | 105 | KATETERI FOLEY, tip I | 3 | Kateter Foley, dvokraki, veličine: CH10, sa 2 simetrična otvora, dužina katetera 20-30cm+/-5%, sa simetrično postavljenim balonom | RSM009276 | kom | 40.8 | Profesional Medic Vinča doo | 22-32/25 | 05.03.2026
Sanitetski i medicinski potrosni materijal | 404-1-110/24-133 II deo | 105 | KATETERI FOLEY, tip I | 4 | Kateter Foley, dvokraki, veličine: CH12, sa 2 simetrična otvora, dužina katetera 30-40cm+/-5%, sa simetrično postavljenim balonom | RSM009277 | kom | 31.8 | Profesional Medic Vinča doo | 22-32/25 | 05.03.2026
Sanitetski i medicinski potrosni materijal | 404-1-110/24-133 II deo | 105 | KATETERI FOLEY, tip I | 5 | Kateter Foley, dvokraki, veličine: CH14, sa 2 simetrična otvora, dužina katetera 30-40cm+/-5%, sa simetrično postavljenim balonom | RSM009278 | kom | 31.8 | Profesional Medic Vinča doo | 22-32/25 | 05.03.2026
Sanitetski i medicinski potrosni materijal | 404-1-110/24-133 II deo | 105 | KATETERI FOLEY, tip I | 6 | Kateter Foley, dvokraki, veličine: CH16, sa 2 simetrična otvora, dužina katetera 30-40cm+/-5%, sa simetrično postavljenim balonom | RSM009279 | kom | 31.8 | Profesional Medic Vinča doo | 22-32/25 | 05.03.2026
Sanitetski i medicinski potrosni materijal | 404-1-110/24-133 II deo | 105 | KATETERI FOLEY, tip I | 7 | Kateter Foley, dvokraki, veličine: CH18, sa 2 simetrična otvora, dužina katetera 30-40cm+/-5%, sa simetrično postavljenim balonom | RSM009280 | kom | 31.8 | Profesional Medic Vinča doo | 22-32/25 | 05.03.2026
Sanitetski i medicinski potrosni materijal | 404-1-110/24-133 II deo | 105 | KATETERI FOLEY, tip I | 8 | Kateter Foley, dvokraki, veličine: CH20, sa 2 simetrična otvora, dužina katetera 30-40cm+/-5%, sa simetrično postavljenim balonom | RSM009281 | kom | 31.8 | Profesional Medic Vinča doo | 22-32/25 | 05.03.2026
Sanitetski i medicinski potrosni materijal | 404-1-110/24-133 II deo | 105 | KATETERI FOLEY, tip I | 9 | Kateter Foley, dvokraki, veličine: CH22, sa 2 simetrična otvora, dužina katetera 30-40cm+/-5%, sa simetrično postavljenim balonom | RSM009282 | kom | 31.8 | Profesional Medic Vinča doo | 22-32/25 | 05.03.2026
Sanitetski i medicinski potrosni materijal | 404-1-110/24-133 II deo | 105 | KATETERI FOLEY, tip I | 10 | Kateter Foley, dvokraki, veličine: CH24, sa 2 simetrična otvora, dužina katetera 30-40cm+/-5%, sa simetrično postavljenim balonom | RSM009283 | kom | 31.8 | Profesional Medic Vinča doo | 22-32/25 | 05.03.2026
Sanitetski i medicinski potrosni materijal | 404-1-110/24-133 II deo | 105 | KATETERI FOLEY, tip I | 11 | Kateter Foley, trokraki, balon 30ml; veličina: CH18, balon 30-50ml, dužine katetera 40cm ±5% | RSM007376 | kom | 58 | Profesional Medic Vinča doo | 22-32/25 | 05.03.2026
Sanitetski i medicinski potrosni materijal | 404-1-110/24-133 II deo | 105 | KATETERI FOLEY, tip I | 12 | Kateter Foley, trokraki, balon 30ml; veličina: CH20, balon 30-50ml, dužine katetera 40cm ±5% | RSM007377 | kom | 58 | Profesional Medic Vinča doo | 22-32/25 | 05.03.2026
Sanitetski i medicinski potrosni materijal | 404-1-110/24-133 II deo | 105 | KATETERI FOLEY, tip I | 13 | Kateter Foley, trokraki, balon 30ml; veličina: CH22, balon 30-50ml, dužine katetera 40cm ±5% | RSM007378 | kom | 58 | Profesional Medic Vinča doo | 22-32/25 | 05.03.2026
Sanitetski i medicinski potrosni materijal | 404-1-110/24-133 II deo | 105 | KATETERI FOLEY, tip I | 14 | Kateter Foley, trokraki, balon 30ml; veličina: CH24, balon 30-50ml, dužine katetera 40cm ±5% | RSM007379 | kom | 58 | Profesional Medic Vinča doo | 22-32/25 | 05.03.2026
Sanitetski i medicinski potrosni materijal | 404-1-110/24-133 II deo | 107 | KATETERI FOLEY, tip III | 1 | Kateter Foley sa dva simetrična otvora, dužina katetera: 27cm, balon simetrično postavljen veličine: 3ml ventil od ABS, bez DEHP. Veličina: CH6 | RSM009274 | kom | 40.8 | Profesional Medic Vinča doo | 22-32/25-1 | 05.03.2026
Sanitetski i medicinski potrosni materijal | 404-1-110/24-133 II deo | 107 | KATETERI FOLEY, tip III | 2 | Kateter Foley sa dva simetrična otvora, dužina katetera: 27cm, balon simetrično postavljen veličine: 3-5ml, ventil od ABS, bez DEHP. Veličina: CH8 | RSM009275 | kom | 40.8 | Profesional Medic Vinča doo | 22-32/25-1 | 05.03.2026
Sanitetski i medicinski potrosni materijal | 404-1-110/24-133 II deo | 107 | KATETERI FOLEY, tip III | 3 | Kateter Foley sa dva simetrična otvora, dužina katetera: 27cm, balon simetrično postavljen veličine: 3-5ml, ventil od ABS, bez DEHP. Veličina: CH10 | RSM009276 | kom | 40.8 | Profesional Medic Vinča doo | 22-32/25-1 | 05.03.2026
Sanitetski i medicinski potrosni materijal | 404-1-110/24-133 II deo | 107 | KATETERI FOLEY, tip III | 4 | Kateter Foley sa dva simetrična otvora, dužina katetera: 40cm, balon simetrično postavljen veličine: 10ml, protok ≥70ml/min, ventil od ABS, bez DEHP. Veličina: CH12 | RSM009277 | kom | 31.8 | Profesional Medic Vinča doo | 22-32/25-1 | 05.03.2026
Sanitetski i medicinski potrosni materijal | 404-1-110/24-133 II deo | 107 | KATETERI FOLEY, tip III | 5 | Kateter Foley sa dva simetrična otvora, dužina katetera:40cm, balon simetrično postavljen veličine: 10ml, protok ≥100ml/min, ventil od ABS, bez DEHP. Veličina: CH14 | RSM009278 | kom | 31.8 | Profesional Medic Vinča doo | 22-32/25-1 | 05.03.2026
Sanitetski i medicinski potrosni materijal | 404-1-110/24-133 II deo | 107 | KATETERI FOLEY, tip III | 6 | Kateter Foley sa dva simetrična otvora, dužina katetera: 40cm, balon simetrično postavljen veličine: 10ml, protok ≥100ml/min, ventil od ABS, bez DEHP. Veličina: CH16 | RSM009279 | kom | 31.8 | Profesional Medic Vinča doo | 22-32/25-1 | 05.03.2026
Sanitetski i medicinski potrosni materijal | 404-1-110/24-133 II deo | 107 | KATETERI FOLEY, tip III | 7 | Kateter Foley sa dva simetrična otvora, dužina katetera:40cm, balon simetrično postavljen veličine: 30ml, protok ≥100ml/min, ventil od ABS, bez DEHP. Veličina: CH18 | RSM009280 | kom | 31.8 | Profesional Medic Vinča doo | 22-32/25-1 | 05.03.2026
Sanitetski i medicinski potrosni materijal | 404-1-110/24-133 II deo | 107 | KATETERI FOLEY, tip III | 8 | Kateter Foley sa dva simetrična otvora, dužina katetera:40cm, balon simetrično postavljen veličine: 30ml, protok ≥100ml/min, ventil od ABS, bez DEHP. Veličina: CH20 | RSM009281 | kom | 31.8 | Profesional Medic Vinča doo | 22-32/25-1 | 05.03.2026
Sanitetski i medicinski potrosni materijal | 404-1-110/24-133 II deo | 107 | KATETERI FOLEY, tip III | 9 | Kateter Foley sa dva simetrična otvora, dužina katetera:40cm, balon simetrično postavljen veličine: 30ml, protok ≥100ml/min, ventil od ABS, bez DEHP. Veličina: CH22 | RSM009282 | kom | 31.8 | Profesional Medic Vinča doo | 22-32/25-1 | 05.03.2026
Sanitetski i medicinski potrosni materijal | 404-1-110/24-133 II deo | 107 | KATETERI FOLEY, tip III | 10 | Kateter Foley sa dva simetrična otvora, dužina katetera:40cm, balon simetrično postavljen veličine: 30ml, protok ≥100ml/min, ventil od ABS, bez DEHP. Veličina: CH24 | RSM009283 | kom | 31.8 | Profesional Medic Vinča doo | 22-32/25-1 | 05.03.2026
Sanitetski i medicinski potrosni materijal | 404-1-110/24-133 II deo | 107 | KATETERI FOLEY, tip III | 11 | Kateter Foley, trokraki, dužina katetera: 40cm, balon simetrično postavljen veličine: 30ml, ventil od ABS, bez DEHP. Veličina: CH18 | RSM007376 | kom | 58 | Profesional Medic Vinča doo | 22-32/25-1 | 05.03.2026
Sanitetski i medicinski potrosni materijal | 404-1-110/24-133 II deo | 107 | KATETERI FOLEY, tip III | 12 | Kateter Foley, trokraki, dužina katetera: 40cm, balon simetrično postavljen veličine: 30ml, ventil od ABS, bez DEHP. Veličina: CH20 | RSM007377 | kom | 58 | Profesional Medic Vinča doo | 22-32/25-1 | 05.03.2026
Sanitetski i medicinski potrosni materijal | 404-1-110/24-133 II deo | 107 | KATETERI FOLEY, tip III | 13 | Kateter Foley, trokraki, dužina katetera: 40cm, balon simetrično postavljen veličine: 30ml, ventil od ABS, bez DEHP. Veličina: CH22 | RSM007378 | kom | 58 | Profesional Medic Vinča doo | 22-32/25-1 | 05.03.2026
Sanitetski i medicinski potrosni materijal | 404-1-110/24-133 II deo | 107 | KATETERI FOLEY, tip III | 14 | Kateter Foley, trokraki, dužina katetera: 40cm, balon simetrično postavljen veličine: 30ml, ventil od ABS, bez DEHP. Veličina: CH24 | RSM007379 | kom | 58 | Profesional Medic Vinča doo | 22-32/25-1 | 05.03.2026
Sanitetski i medicinski potrosni materijal | 404-1-110/24-133 II deo | 112 | KATETER URINARNI VRH PO TIEMANU sa balonom | 1 | Kateter Tieman, sa balonom; veličine: CH12 | RSM009284 | kom | 48.8 | Profesional Medic Vinča doo | 22-32/25 | 05.03.2026
Sanitetski i medicinski potrosni materijal | 404-1-110/24-133 II deo | 112 | KATETER URINARNI VRH PO TIEMANU sa balonom | 2 | Kateter Tieman, sa balonom; veličine: CH14 | RSM009285 | kom | 48.8 | Profesional Medic Vinča doo | 22-32/25 | 05.03.2026
Sanitetski i medicinski potrosni materijal | 404-1-110/24-133 II deo | 112 | KATETER URINARNI VRH PO TIEMANU sa balonom | 3 | Kateter Tieman, sa balonom; veličine: CH16 | RSM009286 | kom | 48.8 | Profesional Medic Vinča doo | 22-32/25 | 05.03.2026
Sanitetski i medicinski potrosni materijal | 404-1-110/24-133 II deo | 112 | KATETER URINARNI VRH PO TIEMANU sa balonom | 4 | Kateter Tieman, sa balonom; veličine: CH18 | RSM009287 | kom | 48.8 | Profesional Medic Vinča doo | 22-32/25 | 05.03.2026
Sanitetski i medicinski potrosni materijal | 404-1-110/24-133 II deo | 112 | KATETER URINARNI VRH PO TIEMANU sa balonom | 5 | Kateter Tieman, sa balonom; veličine: CH20 | RSM009288 | kom | 48.8 | Profesional Medic Vinča doo | 22-32/25 | 05.03.2026
Sanitetski i medicinski potrosni materijal | 404-1-110/24-133 II deo | 112 | KATETER URINARNI VRH PO TIEMANU sa balonom | 6 | Kateter Tieman, sa balonom; veličine: CH22 | RSM009289 | kom | 48.8 | Profesional Medic Vinča doo | 22-32/25 | 05.03.2026
Sanitetski i medicinski potrosni materijal | 404-1-110/24-133 II deo | 127 | KESE ZA URIN ZA ODRASLE, tip II | 1 | Kesa za urin sterilna, zapremine 2000ml, sa ispusnim ventilom, dužina creva minimum 90cm | RSM009290 | kom | 19.5 | Profesional Medic Vinča doo | 22-32/25 | 05.03.2026
Sanitetski i medicinski potrosni materijal | 404-1-110/24-133 II deo | 41 | Tubularni mrežni zavoj - za prst | 1 | Tubularni mrežni zavoj - za prst | RSM009291 | m | 9.45 | Sn Medic doo | 22-28/25 | 05.03.2026
Sanitetski i medicinski potrosni materijal | 404-1-110/24-133 II deo | 43 | Tubularni mrežni zavoj - za stopalo | 1 | Tubularni mrežni zavoj - za stopalo | RSM001135 | m | 12.85 | Sn Medic doo | 22-28/25 | 05.03.2026
Sanitetski i medicinski potrosni materijal | 404-1-110/24-133 II deo | 48 | Tubularni mrežni zavoj tip II | 1 | Tubularni mrežasti elastični zavoj, sastav: 71% poliamid, 29% elastodien, sterilizacija vodenom parom na 121˚C, namenjen za šaku i stopalo, dimenzija 25cmx25m | RSM001135 | kom | 321.25 | Sn Medic doo | 22-28/25-1 | 05.03.2026
Sanitetski i medicinski potrosni materijal | 404-1-110/24-133 II deo | 48 | Tubularni mrežni zavoj tip II | 2 | Tubularni mrežasti elastični zavoj, sastav: 71% poliamid, 29% elastodien, sterilizacija vodenom parom na 121˚C, namenjen za veliku glavu i mali trup, dimenzija 48cmx25m | RSM001137 | kom | 829 | Sn Medic doo | 22-28/25-1 | 05.03.2026
Sanitetski i medicinski potrosni materijal | 404-1-110/24-133 II deo | 48 | Tubularni mrežni zavoj tip II | 3 | Tubularni mrežasti elastični zavoj, sastav: 71% poliamid, 29% elastodien, sterilizacija vodenom parom na 121˚C, namenjen za veće ekstremitete (manja glava, ruka, noga), dimenzija 36cmx25m | RSM001136 | kom | 518.75 | Sn Medic doo | 22-28/25-1 | 05.03.2026
Sanitetski i medicinski potrosni materijal | 404-1-110/24-133 II deo | 48 | Tubularni mrežni zavoj tip II | 4 | Tubularni mrežasti elastični zavoj, sastav: 71% poliamid, 29% elastodien, sterilizacija vodenom parom na 121˚C, namenjen za veliki trup, dimenzija 70cmx25m | RSM001138 | kom | 1055 | Sn Medic doo | 22-28/25-1 | 05.03.2026
Sanitetski i medicinski potrosni materijal | 404-1-110/24-133 II deo | 50 | Elastični zavoji, trokomponentni | 1 | Elastični zavoj, sastavljen od viskoze, pamuka i poliestera, rastegljivosti minimum 80%, mogućnost sterilizacije, veličine: 4cm x 4m | RSM004332 | kom | 15 | Sn Medic doo | 22-28/25 | 05.03.2026
Sanitetski i medicinski potrosni materijal | 404-1-110/24-133 II deo | 50 | Elastični zavoji, trokomponentni | 2 | Elastični zavoj, sastavljen od viskoze, pamuka i poliestera, rastegljivosti minimum 80%, mogućnost sterilizacije, veličine: 6cm x 4m | RSM004333 | kom | 20 | Sn Medic doo | 22-28/25 | 05.03.2026
Sanitetski i medicinski potrosni materijal | 404-1-110/24-133 II deo | 50 | Elastični zavoji, trokomponentni | 3 | Elastični zavoj, sastavljen od viskoze, pamuka i poliestera, rastegljivosti minimum 80%, mogućnost sterilizacije, veličine: 8cm x 4m | RSM004334 | kom | 25 | Sn Medic doo | 22-28/25 | 05.03.2026
Sanitetski i medicinski potrosni materijal | 404-1-110/24-133 II deo | 50 | Elastični zavoji, trokomponentni | 4 | Elastični zavoj, sastavljen od viskoze, pamuka i poliestera, rastegljivosti minimum 80%, mogućnost sterilizacije, veličine: 10cm x 4m | RSM003729 | kom | 30 | Sn Medic doo | 22-28/25 | 05.03.2026
Sanitetski i medicinski potrosni materijal | 404-1-110/24-133 II deo | 50 | Elastični zavoji, trokomponentni | 5 | Elastični zavoj, sastavljen od viskoze, pamuka i poliestera, rastegljivosti minimum 80%, mogućnost sterilizacije, veličine: 12cm x 4m | RSM003730 | kom | 35 | Sn Medic doo | 22-28/25 | 05.03.2026
Sanitetski i medicinski potrosni materijal | 404-1-110/24-133 II deo | 148 | Nastavci za pipete | 1 | Nastavci za automatske pipete, 1-50µl | RSM004597 | kom | 1.81 | SUPERLAB DOO | 22-38/25 | 05.03.2026
Sanitetski i medicinski potrosni materijal | 404-1-110/24-133 II deo | 148 | Nastavci za pipete | 2 | Nastavci za automatske pipete, 2-200µl | RSM004598 | kom | 0.66 | SUPERLAB DOO | 22-38/25 | 05.03.2026
Sanitetski i medicinski potrosni materijal | 404-1-110/24-133 II deo | 148 | Nastavci za pipete | 3 | Nastavci za automatske pipete, 5-300µl | RSM004599 | kom | 1.65 | SUPERLAB DOO | 22-38/25 | 05.03.2026
Sanitetski i medicinski potrosni materijal | 404-1-110/24-133 II deo | 148 | Nastavci za pipete | 4 | Nastavci za automatske pipete, 50-1000µl | RSM004600 | kom | 1.51 | SUPERLAB DOO | 22-38/25 | 05.03.2026
Sanitetski i medicinski potrosni materijal | 404-1-110/24-133 II deo | 176 | Sistem za infuziju, tip VII | 1 | Gravitacioni infuzioni set s brojačem kapi, sadrži odzračni ventil, vazdušni filter od 15µm na dnu komorice, konekciju za IV kanilu s fiksnim luer lokom. Dužina seta min 150 cm, dužina tubinga min 138cm, bez DEHP-a, bez lateksa, bez Bisfenola A, tubing od PVC-a. Zapremina punjenja 16 ml, unutrašnji promer tubinga 3 mm, spoljašnji 4 mm | RSM009292 | kom | 70 | Zorex doo | 22-39/25 | 05.03.2026
Sanitetski i medicinski potrosni materijal | 404-1-110/24-133 II deo | 177 | Sistem za infuziju, tip VIII (za administraciju paklitaksela) | 1 | Sistem za infuziju, bez PVC-a i lateksa, sa filterom od 0,2 μm za administraciju Paklitaksela | RSM004637 | kom | 230 | Zorex doo | 22-39/25 | 05.03.2026
Sanitetski i medicinski potrosni materijal | 404-1-110/24-133 II deo | 13 | PVC trahealna kanila sa 2 unutrašnje kanile | 1 | Trahealne kanile sa balonom od termosenzitivnog PVC-a sa 2 unutrašnje kanile za pacijente sa stalnom potrebom za kanilom, štitnik kanile treba da bude od mekog, savitljivog materijala koji se spaja sa telom kanile pomoću zgloba pokretnog u svim pravcima. Veličine: 7. | RSM004028 | kom | 1390 | Grupa ponuđača Biotec medical doo i Pan Star doo | 22-27/25 | 05.03.2026
Sanitetski i medicinski potrosni materijal | 404-1-110/24-133 II deo | 13 | PVC trahealna kanila sa 2 unutrašnje kanile | 2 | Trahealne kanile sa balonom od termosenzitivnog PVC-a sa 2 unutrašnje kanile za pacijente sa stalnom potrebom za kanilom, štitnik kanile treba da bude od mekog, savitljivog materijala koji se spaja sa telom kanile pomoću zgloba pokretnog u svim pravcima. Veličine: 8. | RSM004029 | kom | 1390 | Grupa ponuđača Biotec medical doo i Pan Star doo | 22-27/25 | 05.03.2026
Sanitetski i medicinski potrosni materijal | 404-1-110/24-133 II deo | 13 | PVC trahealna kanila sa 2 unutrašnje kanile | 3 | Trahealne kanile sa balonom od termosenzitivnog PVC-a sa 2 unutrašnje kanile za pacijente sa stalnom potrebom za kanilom, štitnik kanile treba da bude od mekog, savitljivog materijala koji se spaja sa telom kanile pomoću zgloba pokretnog u svim pravcima. Veličine: 9. | RSM004030 | kom | 1390 | Grupa ponuđača Biotec medical doo i Pan Star doo | 22-27/25 | 05.03.2026
Sanitetski i medicinski potrosni materijal | 404-1-110/24-133 II deo | 13 | PVC trahealna kanila sa 2 unutrašnje kanile | 4 | Trahealne kanile sa balonom od termosenzitivnog PVC-a sa 2 unutrašnje kanile za pacijente sa stalnom potrebom za kanilom, štitnik kanile treba da bude od mekog, savitljivog materijala koji se spaja sa telom kanile pomoću zgloba pokretnog u svim pravcima. Veličine: 10. | RSM004031 | kom | 1390 | Grupa ponuđača Biotec medical doo i Pan Star doo | 22-27/25 | 05.03.2026
Sanitetski i medicinski potrosni materijal | 404-1-110/24-133 II deo | 61 | FLASTERI, tip III | 1 | Flaster na beloj osnovi od rayon polistera, sa uzdužnom i poprečnom cepljivosti, hipoalergijski, dimenzije: 5cmx9.14m | RSM001175 | kom | 210 | Grupa ponuđača Gosper doo i Bavako doo | 22-30/25 | 05.03.2026
Sanitetski i medicinski potrosni materijal | 404-1-110/24-133 II deo | 61 | FLASTERI, tip III | 2 | Flaster na providnoj osnovi od polietilena, hipoalergijski, dimenzije: 5cmx9.14m | RSM001164 | kom | 185 | Grupa ponuđača Gosper doo i Bavako doo | 22-30/25 | 05.03.2026
Sanitetski i medicinski potrosni materijal | 404-1-110/24-133 II deo | 61 | FLASTERI, tip III | 3 | Flaster za fiksiranje na mekoj netkanoj osnovi, sa poprečnim perforacijama na 5cm, bez zaštitnog papira, hipoalergijski, dimenzije: 5cmx9.14m | RSM001169 | kom | 280 | Grupa ponuđača Gosper doo i Bavako doo | 22-30/25 | 05.03.2026
Sanitetski i medicinski potrosni materijal | 404-1-110/24-133 II deo | 3 | Nazalna kanila tip III | 1 | Nazalna kanila, bez latex-a za prevremeno rodjenu decu | RSM004882 | kom | 297 | Neomedica Novi Sad doo | 22-24/25 | 05.03.2026
Sanitetski i medicinski potrosni materijal | 404-1-110/24-133 II deo | 3 | Nazalna kanila tip III | 2 | Nazalna kanila, bez latex-a za novorođenčad | RSM002487 | kom | 297 | Neomedica Novi Sad doo | 22-24/25 | 05.03.2026
Sanitetski i medicinski potrosni materijal | 404-1-110/24-133 II deo | 3 | Nazalna kanila tip III | 3 | Nazalna kanila, bez latex-a, za odojčad | RSM004883 | kom | 297 | Neomedica Novi Sad doo | 22-24/25 | 05.03.2026
Sanitetski i medicinski potrosni materijal | 404-1-110/24-133 II deo | 3 | Nazalna kanila tip III | 4 | Nazalna kanila, bez latex-a za decu, | RSM002486 | kom | 221.8 | Neomedica Novi Sad doo | 22-24/25 | 05.03.2026
Sanitetski i medicinski potrosni materijal | 404-1-110/24-133 II deo | 3 | Nazalna kanila tip III | 5 | Nazalna kanila, bez latex-a za srednje odrasle/decu | RSM009293 | kom | 103 | Neomedica Novi Sad doo | 22-24/25 | 05.03.2026
Sanitetski i medicinski potrosni materijal | 404-1-110/24-133 II deo | 71 | Orofaringealni tubusi za pedijatrijsku populaciju, tip I | 1 | Orofaringealni tubus, tipa GUEDEL, veličina: 000 (3,5) | RSM002309 | kom | 45.6 | Neomedica Novi Sad doo | 22-24/25 | 05.03.2026
Sanitetski i medicinski potrosni materijal | 404-1-110/24-133 II deo | 71 | Orofaringealni tubusi za pedijatrijsku populaciju, tip I | 2 | Orofaringealni tubus, tipa GUEDEL, veličina: 00 (5,0) | RSM002310 | kom | 45.6 | Neomedica Novi Sad doo | 22-24/25 | 05.03.2026
Sanitetski i medicinski potrosni materijal | 404-1-110/24-133 II deo | 71 | Orofaringealni tubusi za pedijatrijsku populaciju, tip I | 3 | Orofaringealni tubus, tipa GUEDEL, veličina: 0 (5,5) | RSM002311 | kom | 45.6 | Neomedica Novi Sad doo | 22-24/25 | 05.03.2026
Sanitetski i medicinski potrosni materijal | 404-1-110/24-133 II deo | 71 | Orofaringealni tubusi za pedijatrijsku populaciju, tip I | 4 | Orofaringealni tubus, tipa GUEDEL, veličina: 1 (6,5) | RSM002312 | kom | 45.6 | Neomedica Novi Sad doo | 22-24/25 | 05.03.2026
Sanitetski i medicinski potrosni materijal | 404-1-110/24-133 II deo | 71 | Orofaringealni tubusi za pedijatrijsku populaciju, tip I | 5 | Orofaringealni tubus, tipa GUEDEL, veličina: 1,5 (7,0) | RSM002313 | kom | 45.6 | Neomedica Novi Sad doo | 22-24/25 | 05.03.2026
Sanitetski i medicinski potrosni materijal | 404-1-110/24-133 II deo | 71 | Orofaringealni tubusi za pedijatrijsku populaciju, tip I | 6 | Orofaringealni tubus, tipa GUEDEL, veličina: 2 (8,0) | RSM002314 | kom | 45.6 | Neomedica Novi Sad doo | 22-24/25 | 05.03.2026
Sanitetski i medicinski potrosni materijal | 404-1-110/24-133 II deo | 164 | Set za oksigenaciju | 1 | Set za oksigenaciju, podesiva ventura 26-50%. O2 maska sa otvorom 22m i dovodnim crevom 1,8m | RSM006809 | kom | 238.5 | Neomedica Novi Sad doo | 22-24/25 | 05.03.2026
Sanitetski i medicinski potrosni materijal | 404-1-110/24-133 II deo | 164 | Set za oksigenaciju | 2 | Set za oksigenaciju, О2, dovodno crevo 1,8м, rebrasto 22M, venture 24%, 28%, 31%, 35%, 40% и 50% и/или 60% | RSM002422 | kom | 253.2 | Neomedica Novi Sad doo | 22-24/25 | 05.03.2026
Sanitetski i medicinski potrosni materijal | 404-1-110/24-133 II deo | 86 | Uvođač endotrahealnih tubusa, tip I | 1 | Uvođač endotrahealnih tubusa, bez lateksa, sterilni. Veličine 6-14 | RSM006965 | kom | 337 | PREDUZEĆE FLORA KOMERC DOO GORNjI MILANOVAC d.o.o. | 22-33/25 | 05.03.2026
Sanitetski i medicinski potrosni materijal | 404-1-110/24-133 II deo | 86 | Uvođač endotrahealnih tubusa, tip I | 1 | Uvođač endotrahealnih tubusa, bez lateksa, sterilni. Veličine 6-14 | RSM006966 | kom | 337 | PREDUZEĆE FLORA KOMERC DOO GORNjI MILANOVAC d.o.o. | 22-33/25 | 05.03.2026
Sanitetski i medicinski potrosni materijal | 404-1-110/24-133 II deo | 86 | Uvođač endotrahealnih tubusa, tip I | 1 | Uvođač endotrahealnih tubusa, bez lateksa, sterilni. Veličine 6-14 | RSM006967 | kom | 337 | PREDUZEĆE FLORA KOMERC DOO GORNjI MILANOVAC d.o.o. | 22-33/25 | 05.03.2026
Sanitetski i medicinski potrosni materijal | 404-1-110/24-133 II deo | 133 | Hirurški skalpel nožići od ugljeničnog čelika | 1 | Hirurški skalpel nožići, od ugljeničkog čelika, sterilni, pojedinačno pakovani, a 100kom; Veličine: 10 | RSM006826 | pakovanje | 469 | PREDUZEĆE FLORA KOMERC DOO GORNjI MILANOVAC d.o.o. | 22-33/25 | 05.03.2026
Sanitetski i medicinski potrosni materijal | 404-1-110/24-133 II deo | 133 | Hirurški skalpel nožići od ugljeničnog čelika | 2 | Hirurški skalpel nožići, od ugljeničkog čelika, sterilni, pojedinačno pakovani, a 100kom; Veličine: 11 | RSM006827 | pakovanje | 469 | PREDUZEĆE FLORA KOMERC DOO GORNjI MILANOVAC d.o.o. | 22-33/25 | 05.03.2026
Sanitetski i medicinski potrosni materijal | 404-1-110/24-133 II deo | 133 | Hirurški skalpel nožići od ugljeničnog čelika | 3 | Hirurški skalpel nožići, od ugljeničkog čelika, sterilni, pojedinačno pakovani, a 100kom; Veličine: 11P | RSM006828 | pakovanje | 468 | PREDUZEĆE FLORA KOMERC DOO GORNjI MILANOVAC d.o.o. | 22-33/25 | 05.03.2026
Sanitetski i medicinski potrosni materijal | 404-1-110/24-133 II deo | 133 | Hirurški skalpel nožići od ugljeničnog čelika | 4 | Hirurški skalpel nožići, od ugljeničkog čelika, sterilni, pojedinačno pakovani, a 100kom; Veličine: 15 | RSM006832 | pakovanje | 469 | PREDUZEĆE FLORA KOMERC DOO GORNjI MILANOVAC d.o.o. | 22-33/25 | 05.03.2026
Sanitetski i medicinski potrosni materijal | 404-1-110/24-133 II deo | 133 | Hirurški skalpel nožići od ugljeničnog čelika | 5 | Hirurški skalpel nožići, od ugljeničkog čelika, sterilni, pojedinačno pakovani, a 100kom; Veličine: 20 | RSM006837 | pakovanje | 469 | PREDUZEĆE FLORA KOMERC DOO GORNjI MILANOVAC d.o.o. | 22-33/25 | 05.03.2026
Sanitetski i medicinski potrosni materijal | 404-1-110/24-133 II deo | 133 | Hirurški skalpel nožići od ugljeničnog čelika | 6 | Hirurški skalpel nožići, od ugljeničkog čelika, sterilni, pojedinačno pakovani, a 100kom; Veličine: 21 | RSM006838 | pakovanje | 469 | PREDUZEĆE FLORA KOMERC DOO GORNjI MILANOVAC d.o.o. | 22-33/25 | 05.03.2026
Sanitetski i medicinski potrosni materijal | 404-1-110/24-133 II deo | 133 | Hirurški skalpel nožići od ugljeničnog čelika | 7 | Hirurški skalpel nožići, od ugljeničkog čelika, sterilni, pojedinačno pakovani, a 100kom; Veličine: 22 | RSM006839 | pakovanje | 469 | PREDUZEĆE FLORA KOMERC DOO GORNjI MILANOVAC d.o.o. | 22-33/25 | 05.03.2026
Sanitetski i medicinski potrosni materijal | 404-1-110/24-133 II deo | 133 | Hirurški skalpel nožići od ugljeničnog čelika | 8 | Hirurški skalpel nožići, od ugljeničkog čelika, sterilni, pojedinačno pakovani, a 100kom; Veličine: 23 | RSM006840 | pakovanje | 469 | PREDUZEĆE FLORA KOMERC DOO GORNjI MILANOVAC d.o.o. | 22-33/25 | 05.03.2026
Sanitetski i medicinski potrosni materijal | 404-1-110/24-133 II deo | 137 | Gel za ultrazvuk | 1 | Gel za ultrazvuk | RSM006842 | kg | 77 | PREDUZEĆE FLORA KOMERC DOO GORNjI MILANOVAC d.o.o. | 22-33/25 | 05.03.2026
Sanitetski i medicinski potrosni materijal | 404-1-110/24-133 II deo | 138 | Gel za EKG | 1 | Gel za EKG | RSM009294 | kg | 83 | PREDUZEĆE FLORA KOMERC DOO GORNjI MILANOVAC d.o.o. | 22-33/25 | 05.03.2026
Sanitetski i medicinski potrosni materijal | 404-1-110/24-133 II deo | 140 | Posude za feces nesterilne | 1 | Posude za feces, nesterilna | RSM009295 | kom | 6.36 | PREDUZEĆE FLORA KOMERC DOO GORNjI MILANOVAC d.o.o. | 22-33/25 | 05.03.2026
Sanitetski i medicinski potrosni materijal | 404-1-110/24-133 II deo | 141 | Posude za feces sterilne | 1 | Posude za feces, sterilna | RSM009296 | kom | 6.36 | PREDUZEĆE FLORA KOMERC DOO GORNjI MILANOVAC d.o.o. | 22-33/25 | 05.03.2026
Sanitetski i medicinski potrosni materijal | 404-1-110/24-133 II deo | 149 | Plastična špatula | 1 | Plastična špatula | RSM009297 | kom | 3.7 | PREDUZEĆE FLORA KOMERC DOO GORNjI MILANOVAC d.o.o. | 22-33/25 | 05.03.2026
Sanitetski i medicinski potrosni materijal | 404-1-110/24-133 II deo | 160 | Alkohol | 1 | Alkohol 70% (pakovanje 1 litar) | RSM001085 | l | 214 | PREDUZEĆE FLORA KOMERC DOO GORNjI MILANOVAC d.o.o. | 22-33/25 | 05.03.2026
Sanitetski i medicinski potrosni materijal | 404-1-110/24-133 II deo | 160 | Alkohol | 2 | Alkohol 96% (pakovanje 1 litar) | RSM006845 | l | 326 | PREDUZEĆE FLORA KOMERC DOO GORNjI MILANOVAC d.o.o. | 22-33/25 | 05.03.2026
Sanitetski i medicinski potrosni materijal | 404-1-110/24-133 II deo | 160 | Alkohol | 3 | Alkohol 96% (pakovanje 5 litar) | RSM006846 | l | 326 | PREDUZEĆE FLORA KOMERC DOO GORNjI MILANOVAC d.o.o. | 22-33/25 | 05.03.2026
Sanitetski i medicinski potrosni materijal | 404-1-110/24-133 II deo | 161 | Hidrogen peroksid | 1 | Hidrogen 3%, a 1l, Ph Jug IV ili odgovarajuće | RSM004609 | l | 96 | PREDUZEĆE FLORA KOMERC DOO GORNjI MILANOVAC d.o.o. | 22-33/25 | 05.03.2026
Sanitetski i medicinski potrosni materijal | 404-1-110/24-133 II deo | 162 | Crevo za dovod kiseonika | 1 | Crevo za dovod kiseonika | RSM006847 | kom | 62.9 | PREDUZEĆE FLORA KOMERC DOO GORNjI MILANOVAC d.o.o. | 22-33/25 | 05.03.2026
Implantati za kukove i kolena | 404-1-110/24-118 | 1 | Endoproteza kuka, tip 1 | 1 | Stem proteze bescementni:Univerzalni, bez kolara, visoko poliran u distalnom delu Oblik: Zašiljen - klinast, („taper“) Način prorastanja: Proksimalni (metafizarni) Konus vrata: 12/14 mm Završna obrada: Bez bioaktivnih nanosa Materijal: Legura titanijuma CCD ugao: 130-132 | KK230001 | kom | 94500 | Magna pharmacia | 39-1/25 | 4.3.2026
Implantati za kukove i kolena | 404-1-110/24-118 | 1 | Endoproteza kuka, tip 1 | 1 | Stem proteze bescementni:Univerzalni, bez kolara, visoko poliran u distalnom delu Oblik: Zašiljen - klinast, („taper“) Način prorastanja: Proksimalni (metafizarni) Konus vrata: 12/14 mm Završna obrada: Bez bioaktivnih nanosa Materijal: Legura titanijuma CCD ugao: 130-132 | KK230002 | kom | 94500 | Magna pharmacia | 39-1/25 | 4.3.2026
Implantati za kukove i kolena | 404-1-110/24-118 | 1 | Endoproteza kuka, tip 1 | 1 | Stem proteze bescementni:Univerzalni, bez kolara, visoko poliran u distalnom delu Oblik: Zašiljen - klinast, („taper“) Način prorastanja: Proksimalni (metafizarni) Konus vrata: 12/14 mm Završna obrada: Bez bioaktivnih nanosa Materijal: Legura titanijuma CCD ugao: 130-132 | KK230003 | kom | 94500 | Magna pharmacia | 39-1/25 | 4.3.2026
Implantati za kukove i kolena | 404-1-110/24-118 | 1 | Endoproteza kuka, tip 1 | 1 | Stem proteze bescementni:Univerzalni, bez kolara, visoko poliran u distalnom delu Oblik: Zašiljen - klinast, („taper“) Način prorastanja: Proksimalni (metafizarni) Konus vrata: 12/14 mm Završna obrada: Bez bioaktivnih nanosa Materijal: Legura titanijuma CCD ugao: 130-132 | KK230004 | kom | 94500 | Magna pharmacia | 39-1/25 | 4.3.2026
Implantati za kukove i kolena | 404-1-110/24-118 | 1 | Endoproteza kuka, tip 1 | 1 | Stem proteze bescementni:Univerzalni, bez kolara, visoko poliran u distalnom delu Oblik: Zašiljen - klinast, („taper“) Način prorastanja: Proksimalni (metafizarni) Konus vrata: 12/14 mm Završna obrada: Bez bioaktivnih nanosa Materijal: Legura titanijuma CCD ugao: 130-132 | KK230005 | kom | 94500 | Magna pharmacia | 39-1/25 | 4.3.2026
Implantati za kukove i kolena | 404-1-110/24-118 | 1 | Endoproteza kuka, tip 1 | 1 | Stem proteze bescementni:Univerzalni, bez kolara, visoko poliran u distalnom delu Oblik: Zašiljen - klinast, („taper“) Način prorastanja: Proksimalni (metafizarni) Konus vrata: 12/14 mm Završna obrada: Bez bioaktivnih nanosa Materijal: Legura titanijuma CCD ugao: 130-132 | KK230006 | kom | 94500 | Magna pharmacia | 39-1/25 | 4.3.2026
Implantati za kukove i kolena | 404-1-110/24-118 | 1 | Endoproteza kuka, tip 1 | 1 | Stem proteze bescementni:Univerzalni, bez kolara, visoko poliran u distalnom delu Oblik: Zašiljen - klinast, („taper“) Način prorastanja: Proksimalni (metafizarni) Konus vrata: 12/14 mm Završna obrada: Bez bioaktivnih nanosa Materijal: Legura titanijuma CCD ugao: 130-132 | KK230007 | kom | 94500 | Magna pharmacia | 39-1/25 | 4.3.2026
Implantati za kukove i kolena | 404-1-110/24-118 | 1 | Endoproteza kuka, tip 1 | 1 | Stem proteze bescementni:Univerzalni, bez kolara, visoko poliran u distalnom delu Oblik: Zašiljen - klinast, („taper“) Način prorastanja: Proksimalni (metafizarni) Konus vrata: 12/14 mm Završna obrada: Bez bioaktivnih nanosa Materijal: Legura titanijuma CCD ugao: 130-132 | KK230008 | kom | 94500 | Magna pharmacia | 39-1/25 | 4.3.2026
Implantati za kukove i kolena | 404-1-110/24-118 | 1 | Endoproteza kuka, tip 1 | 1 | Stem proteze bescementni:Univerzalni, bez kolara, visoko poliran u distalnom delu Oblik: Zašiljen - klinast, („taper“) Način prorastanja: Proksimalni (metafizarni) Konus vrata: 12/14 mm Završna obrada: Bez bioaktivnih nanosa Materijal: Legura titanijuma CCD ugao: 130-132 | KK230009 | kom | 94500 | Magna pharmacia | 39-1/25 | 4.3.2026
Implantati za kukove i kolena | 404-1-110/24-118 | 1 | Endoproteza kuka, tip 1 | 1 | Stem proteze bescementni:Univerzalni, bez kolara, visoko poliran u distalnom delu Oblik: Zašiljen - klinast, („taper“) Način prorastanja: Proksimalni (metafizarni) Konus vrata: 12/14 mm Završna obrada: Bez bioaktivnih nanosa Materijal: Legura titanijuma CCD ugao: 130-132 | KK230010 | kom | 94500 | Magna pharmacia | 39-1/25 | 4.3.2026
Implantati za kukove i kolena | 404-1-110/24-118 | 1 | Endoproteza kuka, tip 1 | 1 | Stem proteze bescementni:Univerzalni, bez kolara, visoko poliran u distalnom delu Oblik: Zašiljen - klinast, („taper“) Način prorastanja: Proksimalni (metafizarni) Konus vrata: 12/14 mm Završna obrada: Bez bioaktivnih nanosa Materijal: Legura titanijuma CCD ugao: 130-132 | KK230011 | kom | 94500 | Magna pharmacia | 39-1/25 | 4.3.2026
Implantati za kukove i kolena | 404-1-110/24-118 | 1 | Endoproteza kuka, tip 1 | 1 | Stem proteze bescementni:Univerzalni, bez kolara, visoko poliran u distalnom delu Oblik: Zašiljen - klinast, („taper“) Način prorastanja: Proksimalni (metafizarni) Konus vrata: 12/14 mm Završna obrada: Bez bioaktivnih nanosa Materijal: Legura titanijuma CCD ugao: 130-132 | KK230012 | kom | 94500 | Magna pharmacia | 39-1/25 | 4.3.2026
Implantati za kukove i kolena | 404-1-110/24-118 | 1 | Endoproteza kuka, tip 1 | 1 | Stem proteze bescementni:Univerzalni, bez kolara, visoko poliran u distalnom delu Oblik: Zašiljen - klinast, („taper“) Način prorastanja: Proksimalni (metafizarni) Konus vrata: 12/14 mm Završna obrada: Bez bioaktivnih nanosa Materijal: Legura titanijuma CCD ugao: 130-132 | KK230013 | kom | 94500 | Magna pharmacia | 39-1/25 | 4.3.2026
Implantati za kukove i kolena | 404-1-110/24-118 | 1 | Endoproteza kuka, tip 1 | 1 | Stem proteze bescementni:Univerzalni, bez kolara, visoko poliran u distalnom delu Oblik: Zašiljen - klinast, („taper“) Način prorastanja: Proksimalni (metafizarni) Konus vrata: 12/14 mm Završna obrada: Bez bioaktivnih nanosa Materijal: Legura titanijuma CCD ugao: 130-132 | KK230014 | kom | 94500 | Magna pharmacia | 39-1/25 | 4.3.2026
Implantati za kukove i kolena | 404-1-110/24-118 | 1 | Endoproteza kuka, tip 1 | 2 | Stem proteze bescementni:Univerzalni, bez kolara, kratak sa varijabilnim ofsetom Oblik: Zašiljen - klinast, („taper“) Način prorastanja: Proksimalni (metafizarni) Konus vrata: 12/14 mm Završna obrada: Bez bioaktivnih nanosa Materijal: Titanijum ili legura titanijuma CCD ugao: varijabilni, u skaldu sa offsetom | KK230015 | kom | 94500 | Magna pharmacia | 39-1/25 | 4.3.2026
Implantati za kukove i kolena | 404-1-110/24-118 | 1 | Endoproteza kuka, tip 1 | 2 | Stem proteze bescementni:Univerzalni, bez kolara, kratak sa varijabilnim ofsetom Oblik: Zašiljen - klinast, („taper“) Način prorastanja: Proksimalni (metafizarni) Konus vrata: 12/14 mm Završna obrada: Bez bioaktivnih nanosa Materijal: Titanijum ili legura titanijuma CCD ugao: varijabilni, u skaldu sa offsetom | KK230016 | kom | 94500 | Magna pharmacia | 39-1/25 | 4.3.2026
Implantati za kukove i kolena | 404-1-110/24-118 | 1 | Endoproteza kuka, tip 1 | 2 | Stem proteze bescementni:Univerzalni, bez kolara, kratak sa varijabilnim ofsetom Oblik: Zašiljen - klinast, („taper“) Način prorastanja: Proksimalni (metafizarni) Konus vrata: 12/14 mm Završna obrada: Bez bioaktivnih nanosa Materijal: Titanijum ili legura titanijuma CCD ugao: varijabilni, u skaldu sa offsetom | KK230017 | kom | 94500 | Magna pharmacia | 39-1/25 | 4.3.2026
Implantati za kukove i kolena | 404-1-110/24-118 | 1 | Endoproteza kuka, tip 1 | 2 | Stem proteze bescementni:Univerzalni, bez kolara, kratak sa varijabilnim ofsetom Oblik: Zašiljen - klinast, („taper“) Način prorastanja: Proksimalni (metafizarni) Konus vrata: 12/14 mm Završna obrada: Bez bioaktivnih nanosa Materijal: Titanijum ili legura titanijuma CCD ugao: varijabilni, u skaldu sa offsetom | KK230018 | kom | 94500 | Magna pharmacia | 39-1/25 | 4.3.2026
Implantati za kukove i kolena | 404-1-110/24-118 | 1 | Endoproteza kuka, tip 1 | 2 | Stem proteze bescementni:Univerzalni, bez kolara, kratak sa varijabilnim ofsetom Oblik: Zašiljen - klinast, („taper“) Način prorastanja: Proksimalni (metafizarni) Konus vrata: 12/14 mm Završna obrada: Bez bioaktivnih nanosa Materijal: Titanijum ili legura titanijuma CCD ugao: varijabilni, u skaldu sa offsetom | KK230019 | kom | 94500 | Magna pharmacia | 39-1/25 | 4.3.2026
Implantati za kukove i kolena | 404-1-110/24-118 | 1 | Endoproteza kuka, tip 1 | 2 | Stem proteze bescementni:Univerzalni, bez kolara, kratak sa varijabilnim ofsetom Oblik: Zašiljen - klinast, („taper“) Način prorastanja: Proksimalni (metafizarni) Konus vrata: 12/14 mm Završna obrada: Bez bioaktivnih nanosa Materijal: Titanijum ili legura titanijuma CCD ugao: varijabilni, u skaldu sa offsetom | KK230020 | kom | 94500 | Magna pharmacia | 39-1/25 | 4.3.2026
Implantati za kukove i kolena | 404-1-110/24-118 | 1 | Endoproteza kuka, tip 1 | 2 | Stem proteze bescementni:Univerzalni, bez kolara, kratak sa varijabilnim ofsetom Oblik: Zašiljen - klinast, („taper“) Način prorastanja: Proksimalni (metafizarni) Konus vrata: 12/14 mm Završna obrada: Bez bioaktivnih nanosa Materijal: Titanijum ili legura titanijuma CCD ugao: varijabilni, u skaldu sa offsetom | KK230021 | kom | 94500 | Magna pharmacia | 39-1/25 | 4.3.2026
Implantati za kukove i kolena | 404-1-110/24-118 | 1 | Endoproteza kuka, tip 1 | 2 | Stem proteze bescementni:Univerzalni, bez kolara, kratak sa varijabilnim ofsetom Oblik: Zašiljen - klinast, („taper“) Način prorastanja: Proksimalni (metafizarni) Konus vrata: 12/14 mm Završna obrada: Bez bioaktivnih nanosa Materijal: Titanijum ili legura titanijuma CCD ugao: varijabilni, u skaldu sa offsetom | KK230022 | kom | 94500 | Magna pharmacia | 39-1/25 | 4.3.2026
Implantati za kukove i kolena | 404-1-110/24-118 | 1 | Endoproteza kuka, tip 1 | 2 | Stem proteze bescementni:Univerzalni, bez kolara, kratak sa varijabilnim ofsetom Oblik: Zašiljen - klinast, („taper“) Način prorastanja: Proksimalni (metafizarni) Konus vrata: 12/14 mm Završna obrada: Bez bioaktivnih nanosa Materijal: Titanijum ili legura titanijuma CCD ugao: varijabilni, u skaldu sa offsetom | KK230023 | kom | 94500 | Magna pharmacia | 39-1/25 | 4.3.2026
Implantati za kukove i kolena | 404-1-110/24-118 | 1 | Endoproteza kuka, tip 1 | 2 | Stem proteze bescementni:Univerzalni, bez kolara, kratak sa varijabilnim ofsetom Oblik: Zašiljen - klinast, („taper“) Način prorastanja: Proksimalni (metafizarni) Konus vrata: 12/14 mm Završna obrada: Bez bioaktivnih nanosa Materijal: Titanijum ili legura titanijuma CCD ugao: varijabilni, u skaldu sa offsetom | KK230024 | kom | 94500 | Magna pharmacia | 39-1/25 | 4.3.2026
Implantati za kukove i kolena | 404-1-110/24-118 | 1 | Endoproteza kuka, tip 1 | 2 | Stem proteze bescementni:Univerzalni, bez kolara, kratak sa varijabilnim ofsetom Oblik: Zašiljen - klinast, („taper“) Način prorastanja: Proksimalni (metafizarni) Konus vrata: 12/14 mm Završna obrada: Bez bioaktivnih nanosa Materijal: Titanijum ili legura titanijuma CCD ugao: varijabilni, u skaldu sa offsetom | KK230025 | kom | 94500 | Magna pharmacia | 39-1/25 | 4.3.2026
Implantati za kukove i kolena | 404-1-110/24-118 | 1 | Endoproteza kuka, tip 1 | 2 | Stem proteze bescementni:Univerzalni, bez kolara, kratak sa varijabilnim ofsetom Oblik: Zašiljen - klinast, („taper“) Način prorastanja: Proksimalni (metafizarni) Konus vrata: 12/14 mm Završna obrada: Bez bioaktivnih nanosa Materijal: Titanijum ili legura titanijuma CCD ugao: varijabilni, u skaldu sa offsetom | KK230026 | kom | 94500 | Magna pharmacia | 39-1/25 | 4.3.2026
Implantati za kukove i kolena | 404-1-110/24-118 | 1 | Endoproteza kuka, tip 1 | 2 | Stem proteze bescementni:Univerzalni, bez kolara, kratak sa varijabilnim ofsetom Oblik: Zašiljen - klinast, („taper“) Način prorastanja: Proksimalni (metafizarni) Konus vrata: 12/14 mm Završna obrada: Bez bioaktivnih nanosa Materijal: Titanijum ili legura titanijuma CCD ugao: varijabilni, u skaldu sa offsetom | KK230027 | kom | 94500 | Magna pharmacia | 39-1/25 | 4.3.2026
Implantati za kukove i kolena | 404-1-110/24-118 | 1 | Endoproteza kuka, tip 1 | 2 | Stem proteze bescementni:Univerzalni, bez kolara, kratak sa varijabilnim ofsetom Oblik: Zašiljen - klinast, („taper“) Način prorastanja: Proksimalni (metafizarni) Konus vrata: 12/14 mm Završna obrada: Bez bioaktivnih nanosa Materijal: Titanijum ili legura titanijuma CCD ugao: varijabilni, u skaldu sa offsetom | KK230028 | kom | 94500 | Magna pharmacia | 39-1/25 | 4.3.2026
Implantati za kukove i kolena | 404-1-110/24-118 | 1 | Endoproteza kuka, tip 1 | 2 | Stem proteze bescementni:Univerzalni, bez kolara, kratak sa varijabilnim ofsetom Oblik: Zašiljen - klinast, („taper“) Način prorastanja: Proksimalni (metafizarni) Konus vrata: 12/14 mm Završna obrada: Bez bioaktivnih nanosa Materijal: Titanijum ili legura titanijuma CCD ugao: varijabilni, u skaldu sa offsetom | KK230029 | kom | 94500 | Magna pharmacia | 39-1/25 | 4.3.2026
Implantati za kukove i kolena | 404-1-110/24-118 | 1 | Endoproteza kuka, tip 1 | 2 | Stem proteze bescementni:Univerzalni, bez kolara, kratak sa varijabilnim ofsetom Oblik: Zašiljen - klinast, („taper“) Način prorastanja: Proksimalni (metafizarni) Konus vrata: 12/14 mm Završna obrada: Bez bioaktivnih nanosa Materijal: Titanijum ili legura titanijuma CCD ugao: varijabilni, u skaldu sa offsetom | KK230030 | kom | 94500 | Magna pharmacia | 39-1/25 | 4.3.2026
Implantati za kukove i kolena | 404-1-110/24-118 | 1 | Endoproteza kuka, tip 1 | 2 | Stem proteze bescementni:Univerzalni, bez kolara, kratak sa varijabilnim ofsetom Oblik: Zašiljen - klinast, („taper“) Način prorastanja: Proksimalni (metafizarni) Konus vrata: 12/14 mm Završna obrada: Bez bioaktivnih nanosa Materijal: Titanijum ili legura titanijuma CCD ugao: varijabilni, u skaldu sa offsetom | KK230031 | kom | 94500 | Magna pharmacia | 39-1/25 | 4.3.2026
Implantati za kukove i kolena | 404-1-110/24-118 | 1 | Endoproteza kuka, tip 1 | 2 | Stem proteze bescementni:Univerzalni, bez kolara, kratak sa varijabilnim ofsetom Oblik: Zašiljen - klinast, („taper“) Način prorastanja: Proksimalni (metafizarni) Konus vrata: 12/14 mm Završna obrada: Bez bioaktivnih nanosa Materijal: Titanijum ili legura titanijuma CCD ugao: varijabilni, u skaldu sa offsetom | KK230032 | kom | 94500 | Magna pharmacia | 39-1/25 | 4.3.2026
Implantati za kukove i kolena | 404-1-110/24-118 | 1 | Endoproteza kuka, tip 1 | 2 | Stem proteze bescementni:Univerzalni, bez kolara, kratak sa varijabilnim ofsetom Oblik: Zašiljen - klinast, („taper“) Način prorastanja: Proksimalni (metafizarni) Konus vrata: 12/14 mm Završna obrada: Bez bioaktivnih nanosa Materijal: Titanijum ili legura titanijuma CCD ugao: varijabilni, u skaldu sa offsetom | KK230033 | kom | 94500 | Magna pharmacia | 39-1/25 | 4.3.2026
Implantati za kukove i kolena | 404-1-110/24-118 | 1 | Endoproteza kuka, tip 1 | 2 | Stem proteze bescementni:Univerzalni, bez kolara, kratak sa varijabilnim ofsetom Oblik: Zašiljen - klinast, („taper“) Način prorastanja: Proksimalni (metafizarni) Konus vrata: 12/14 mm Završna obrada: Bez bioaktivnih nanosa Materijal: Titanijum ili legura titanijuma CCD ugao: varijabilni, u skaldu sa offsetom | KK230034 | kom | 94500 | Magna pharmacia | 39-1/25 | 4.3.2026
Implantati za kukove i kolena | 404-1-110/24-118 | 1 | Endoproteza kuka, tip 1 | 2 | Stem proteze bescementni:Univerzalni, bez kolara, kratak sa varijabilnim ofsetom Oblik: Zašiljen - klinast, („taper“) Način prorastanja: Proksimalni (metafizarni) Konus vrata: 12/14 mm Završna obrada: Bez bioaktivnih nanosa Materijal: Titanijum ili legura titanijuma CCD ugao: varijabilni, u skaldu sa offsetom | KK230035 | kom | 94500 | Magna pharmacia | 39-1/25 | 4.3.2026
Implantati za kukove i kolena | 404-1-110/24-118 | 1 | Endoproteza kuka, tip 1 | 2 | Stem proteze bescementni:Univerzalni, bez kolara, kratak sa varijabilnim ofsetom Oblik: Zašiljen - klinast, („taper“) Način prorastanja: Proksimalni (metafizarni) Konus vrata: 12/14 mm Završna obrada: Bez bioaktivnih nanosa Materijal: Titanijum ili legura titanijuma CCD ugao: varijabilni, u skaldu sa offsetom | KK230036 | kom | 94500 | Magna pharmacia | 39-1/25 | 4.3.2026
Implantati za kukove i kolena | 404-1-110/24-118 | 1 | Endoproteza kuka, tip 1 | 2 | Stem proteze bescementni:Univerzalni, bez kolara, kratak sa varijabilnim ofsetom Oblik: Zašiljen - klinast, („taper“) Način prorastanja: Proksimalni (metafizarni) Konus vrata: 12/14 mm Završna obrada: Bez bioaktivnih nanosa Materijal: Titanijum ili legura titanijuma CCD ugao: varijabilni, u skaldu sa offsetom | KK230037 | kom | 94500 | Magna pharmacia | 39-1/25 | 4.3.2026
Implantati za kukove i kolena | 404-1-110/24-118 | 1 | Endoproteza kuka, tip 1 | 2 | Stem proteze bescementni:Univerzalni, bez kolara, kratak sa varijabilnim ofsetom Oblik: Zašiljen - klinast, („taper“) Način prorastanja: Proksimalni (metafizarni) Konus vrata: 12/14 mm Završna obrada: Bez bioaktivnih nanosa Materijal: Titanijum ili legura titanijuma CCD ugao: varijabilni, u skaldu sa offsetom | KK230038 | kom | 94500 | Magna pharmacia | 39-1/25 | 4.3.2026
Implantati za kukove i kolena | 404-1-110/24-118 | 1 | Endoproteza kuka, tip 1 | 2 | Stem proteze bescementni:Univerzalni, bez kolara, kratak sa varijabilnim ofsetom Oblik: Zašiljen - klinast, („taper“) Način prorastanja: Proksimalni (metafizarni) Konus vrata: 12/14 mm Završna obrada: Bez bioaktivnih nanosa Materijal: Titanijum ili legura titanijuma CCD ugao: varijabilni, u skaldu sa offsetom | KK230039 | kom | 94500 | Magna pharmacia | 39-1/25 | 4.3.2026
Implantati za kukove i kolena | 404-1-110/24-118 | 1 | Endoproteza kuka, tip 1 | 2 | Stem proteze bescementni:Univerzalni, bez kolara, kratak sa varijabilnim ofsetom Oblik: Zašiljen - klinast, („taper“) Način prorastanja: Proksimalni (metafizarni) Konus vrata: 12/14 mm Završna obrada: Bez bioaktivnih nanosa Materijal: Titanijum ili legura titanijuma CCD ugao: varijabilni, u skaldu sa offsetom | KK230040 | kom | 94500 | Magna pharmacia | 39-1/25 | 4.3.2026
Implantati za kukove i kolena | 404-1-110/24-118 | 1 | Endoproteza kuka, tip 1 | 2 | Stem proteze bescementni:Univerzalni, bez kolara, kratak sa varijabilnim ofsetom Oblik: Zašiljen - klinast, („taper“) Način prorastanja: Proksimalni (metafizarni) Konus vrata: 12/14 mm Završna obrada: Bez bioaktivnih nanosa Materijal: Titanijum ili legura titanijuma CCD ugao: varijabilni, u skaldu sa offsetom | KK230041 | kom | 94500 | Magna pharmacia | 39-1/25 | 4.3.2026
Implantati za kukove i kolena | 404-1-110/24-118 | 1 | Endoproteza kuka, tip 1 | 2 | Stem proteze bescementni:Univerzalni, bez kolara, kratak sa varijabilnim ofsetom Oblik: Zašiljen - klinast, („taper“) Način prorastanja: Proksimalni (metafizarni) Konus vrata: 12/14 mm Završna obrada: Bez bioaktivnih nanosa Materijal: Titanijum ili legura titanijuma CCD ugao: varijabilni, u skaldu sa offsetom | KK230042 | kom | 94500 | Magna pharmacia | 39-1/25 | 4.3.2026
Implantati za kukove i kolena | 404-1-110/24-118 | 1 | Endoproteza kuka, tip 1 | 2 | Stem proteze bescementni:Univerzalni, bez kolara, kratak sa varijabilnim ofsetom Oblik: Zašiljen - klinast, („taper“) Način prorastanja: Proksimalni (metafizarni) Konus vrata: 12/14 mm Završna obrada: Bez bioaktivnih nanosa Materijal: Titanijum ili legura titanijuma CCD ugao: varijabilni, u skaldu sa offsetom | KK230043 | kom | 94500 | Magna pharmacia | 39-1/25 | 4.3.2026
Implantati za kukove i kolena | 404-1-110/24-118 | 1 | Endoproteza kuka, tip 1 | 2 | Stem proteze bescementni:Univerzalni, bez kolara, kratak sa varijabilnim ofsetom Oblik: Zašiljen - klinast, („taper“) Način prorastanja: Proksimalni (metafizarni) Konus vrata: 12/14 mm Završna obrada: Bez bioaktivnih nanosa Materijal: Titanijum ili legura titanijuma CCD ugao: varijabilni, u skaldu sa offsetom | KK230044 | kom | 94500 | Magna pharmacia | 39-1/25 | 4.3.2026
Implantati za kukove i kolena | 404-1-110/24-118 | 1 | Endoproteza kuka, tip 1 | 2 | Stem proteze bescementni:Univerzalni, bez kolara, kratak sa varijabilnim ofsetom Oblik: Zašiljen - klinast, („taper“) Način prorastanja: Proksimalni (metafizarni) Konus vrata: 12/14 mm Završna obrada: Bez bioaktivnih nanosa Materijal: Titanijum ili legura titanijuma CCD ugao: varijabilni, u skaldu sa offsetom | KK230045 | kom | 94500 | Magna pharmacia | 39-1/25 | 4.3.2026
Implantati za kukove i kolena | 404-1-110/24-118 | 1 | Endoproteza kuka, tip 1 | 2 | Stem proteze bescementni:Univerzalni, bez kolara, kratak sa varijabilnim ofsetom Oblik: Zašiljen - klinast, („taper“) Način prorastanja: Proksimalni (metafizarni) Konus vrata: 12/14 mm Završna obrada: Bez bioaktivnih nanosa Materijal: Titanijum ili legura titanijuma CCD ugao: varijabilni, u skaldu sa offsetom | KK230046 | kom | 94500 | Magna pharmacia | 39-1/25 | 4.3.2026
Implantati za kukove i kolena | 404-1-110/24-118 | 1 | Endoproteza kuka, tip 1 | 2 | Stem proteze bescementni:Univerzalni, bez kolara, kratak sa varijabilnim ofsetom Oblik: Zašiljen - klinast, („taper“) Način prorastanja: Proksimalni (metafizarni) Konus vrata: 12/14 mm Završna obrada: Bez bioaktivnih nanosa Materijal: Titanijum ili legura titanijuma CCD ugao: varijabilni, u skaldu sa offsetom | KK230047 | kom | 94500 | Magna pharmacia | 39-1/25 | 4.3.2026
Implantati za kukove i kolena | 404-1-110/24-118 | 1 | Endoproteza kuka, tip 1 | 2 | Stem proteze bescementni:Univerzalni, bez kolara, kratak sa varijabilnim ofsetom Oblik: Zašiljen - klinast, („taper“) Način prorastanja: Proksimalni (metafizarni) Konus vrata: 12/14 mm Završna obrada: Bez bioaktivnih nanosa Materijal: Titanijum ili legura titanijuma CCD ugao: varijabilni, u skaldu sa offsetom | KK230048 | kom | 94500 | Magna pharmacia | 39-1/25 | 4.3.2026
Implantati za kukove i kolena | 404-1-110/24-118 | 1 | Endoproteza kuka, tip 1 | 2 | Stem proteze bescementni:Univerzalni, bez kolara, kratak sa varijabilnim ofsetom Oblik: Zašiljen - klinast, („taper“) Način prorastanja: Proksimalni (metafizarni) Konus vrata: 12/14 mm Završna obrada: Bez bioaktivnih nanosa Materijal: Titanijum ili legura titanijuma CCD ugao: varijabilni, u skaldu sa offsetom | KK230049 | kom | 94500 | Magna pharmacia | 39-1/25 | 4.3.2026
Implantati za kukove i kolena | 404-1-110/24-118 | 1 | Endoproteza kuka, tip 1 | 2 | Stem proteze bescementni:Univerzalni, bez kolara, kratak sa varijabilnim ofsetom Oblik: Zašiljen - klinast, („taper“) Način prorastanja: Proksimalni (metafizarni) Konus vrata: 12/14 mm Završna obrada: Bez bioaktivnih nanosa Materijal: Titanijum ili legura titanijuma CCD ugao: varijabilni, u skaldu sa offsetom | KK230050 | kom | 94500 | Magna pharmacia | 39-1/25 | 4.3.2026
Implantati za kukove i kolena | 404-1-110/24-118 | 1 | Endoproteza kuka, tip 1 | 3 | Stem proteze:Univerzalni, cementni bez kolara Oblik: Zašiljen - klinast, („taper“) Konus vrata: 12/14 mm Završna obrada: mat Materijal: Legura kobalta hroma i molibdena CCD ugao: veći od 137 | KK230051 | kom | 32400 | Magna pharmacia | 39-1/25 | 4.3.2026
Implantati za kukove i kolena | 404-1-110/24-118 | 1 | Endoproteza kuka, tip 1 | 3 | Stem proteze:Univerzalni, cementni bez kolara Oblik: Zašiljen - klinast, („taper“) Konus vrata: 12/14 mm Završna obrada: mat Materijal: Legura kobalta hroma i molibdena CCD ugao: veći od 137 | KK230052 | kom | 32400 | Magna pharmacia | 39-1/25 | 4.3.2026
Implantati za kukove i kolena | 404-1-110/24-118 | 1 | Endoproteza kuka, tip 1 | 3 | Stem proteze:Univerzalni, cementni bez kolara Oblik: Zašiljen - klinast, („taper“) Konus vrata: 12/14 mm Završna obrada: mat Materijal: Legura kobalta hroma i molibdena CCD ugao: veći od 137 | KK230053 | kom | 32400 | Magna pharmacia | 39-1/25 | 4.3.2026
Implantati za kukove i kolena | 404-1-110/24-118 | 1 | Endoproteza kuka, tip 1 | 3 | Stem proteze:Univerzalni, cementni bez kolara Oblik: Zašiljen - klinast, („taper“) Konus vrata: 12/14 mm Završna obrada: mat Materijal: Legura kobalta hroma i molibdena CCD ugao: veći od 137 | KK230054 | kom | 32400 | Magna pharmacia | 39-1/25 | 4.3.2026
Implantati za kukove i kolena | 404-1-110/24-118 | 1 | Endoproteza kuka, tip 1 | 3 | Stem proteze:Univerzalni, cementni bez kolara Oblik: Zašiljen - klinast, („taper“) Konus vrata: 12/14 mm Završna obrada: mat Materijal: Legura kobalta hroma i molibdena CCD ugao: veći od 137 | KK230055 | kom | 32400 | Magna pharmacia | 39-1/25 | 4.3.2026
Implantati za kukove i kolena | 404-1-110/24-118 | 1 | Endoproteza kuka, tip 1 | 3 | Stem proteze:Univerzalni, cementni bez kolara Oblik: Zašiljen - klinast, („taper“) Konus vrata: 12/14 mm Završna obrada: mat Materijal: Legura kobalta hroma i molibdena CCD ugao: veći od 137 | KK230056 | kom | 32400 | Magna pharmacia | 39-1/25 | 4.3.2026
Implantati za kukove i kolena | 404-1-110/24-118 | 1 | Endoproteza kuka, tip 1 | 4 | Acetabulum:Više od 3 (tri) multicentrično raspoređenih otvora za fiksaciju zavrtnjima Način fiksacije: „Press-fit“ uz mogućnost dodatne fiksacije zavrtnjima Veličine: Prečnik od 44-70 mm Postojanje zaključavajućeg mehanizma kojim se insert fiksira u acetabulumu sa mogućnošću otvaranja i ponovne fiksacije inserta (reverzibilni mehanizam fiksacije) | KK230057 | kom | 47925 | Magna pharmacia | 39-1/25 | 4.3.2026
Implantati za kukove i kolena | 404-1-110/24-118 | 1 | Endoproteza kuka, tip 1 | 4 | Acetabulum:Više od 3 (tri) multicentrično raspoređenih otvora za fiksaciju zavrtnjima Način fiksacije: „Press-fit“ uz mogućnost dodatne fiksacije zavrtnjima Veličine: Prečnik od 44-70 mm Postojanje zaključavajućeg mehanizma kojim se insert fiksira u acetabulumu sa mogućnošću otvaranja i ponovne fiksacije inserta (reverzibilni mehanizam fiksacije) | KK230058 | kom | 47925 | Magna pharmacia | 39-1/25 | 4.3.2026
Implantati za kukove i kolena | 404-1-110/24-118 | 1 | Endoproteza kuka, tip 1 | 4 | Acetabulum:Više od 3 (tri) multicentrično raspoređenih otvora za fiksaciju zavrtnjima Način fiksacije: „Press-fit“ uz mogućnost dodatne fiksacije zavrtnjima Veličine: Prečnik od 44-70 mm Postojanje zaključavajućeg mehanizma kojim se insert fiksira u acetabulumu sa mogućnošću otvaranja i ponovne fiksacije inserta (reverzibilni mehanizam fiksacije) | KK230059 | kom | 47925 | Magna pharmacia | 39-1/25 | 4.3.2026
Implantati za kukove i kolena | 404-1-110/24-118 | 1 | Endoproteza kuka, tip 1 | 4 | Acetabulum:Više od 3 (tri) multicentrično raspoređenih otvora za fiksaciju zavrtnjima Način fiksacije: „Press-fit“ uz mogućnost dodatne fiksacije zavrtnjima Veličine: Prečnik od 44-70 mm Postojanje zaključavajućeg mehanizma kojim se insert fiksira u acetabulumu sa mogućnošću otvaranja i ponovne fiksacije inserta (reverzibilni mehanizam fiksacije) | KK230060 | kom | 47925 | Magna pharmacia | 39-1/25 | 4.3.2026
Implantati za kukove i kolena | 404-1-110/24-118 | 1 | Endoproteza kuka, tip 1 | 4 | Acetabulum:Više od 3 (tri) multicentrično raspoređenih otvora za fiksaciju zavrtnjima Način fiksacije: „Press-fit“ uz mogućnost dodatne fiksacije zavrtnjima Veličine: Prečnik od 44-70 mm Postojanje zaključavajućeg mehanizma kojim se insert fiksira u acetabulumu sa mogućnošću otvaranja i ponovne fiksacije inserta (reverzibilni mehanizam fiksacije) | KK230061 | kom | 47925 | Magna pharmacia | 39-1/25 | 4.3.2026
Implantati za kukove i kolena | 404-1-110/24-118 | 1 | Endoproteza kuka, tip 1 | 4 | Acetabulum:Više od 3 (tri) multicentrično raspoređenih otvora za fiksaciju zavrtnjima Način fiksacije: „Press-fit“ uz mogućnost dodatne fiksacije zavrtnjima Veličine: Prečnik od 44-70 mm Postojanje zaključavajućeg mehanizma kojim se insert fiksira u acetabulumu sa mogućnošću otvaranja i ponovne fiksacije inserta (reverzibilni mehanizam fiksacije) | KK230062 | kom | 47925 | Magna pharmacia | 39-1/25 | 4.3.2026
Implantati za kukove i kolena | 404-1-110/24-118 | 1 | Endoproteza kuka, tip 1 | 4 | Acetabulum:Više od 3 (tri) multicentrično raspoređenih otvora za fiksaciju zavrtnjima Način fiksacije: „Press-fit“ uz mogućnost dodatne fiksacije zavrtnjima Veličine: Prečnik od 44-70 mm Postojanje zaključavajućeg mehanizma kojim se insert fiksira u acetabulumu sa mogućnošću otvaranja i ponovne fiksacije inserta (reverzibilni mehanizam fiksacije) | KK230063 | kom | 47925 | Magna pharmacia | 39-1/25 | 4.3.2026
Implantati za kukove i kolena | 404-1-110/24-118 | 1 | Endoproteza kuka, tip 1 | 4 | Acetabulum:Više od 3 (tri) multicentrično raspoređenih otvora za fiksaciju zavrtnjima Način fiksacije: „Press-fit“ uz mogućnost dodatne fiksacije zavrtnjima Veličine: Prečnik od 44-70 mm Postojanje zaključavajućeg mehanizma kojim se insert fiksira u acetabulumu sa mogućnošću otvaranja i ponovne fiksacije inserta (reverzibilni mehanizam fiksacije) | KK230064 | kom | 47925 | Magna pharmacia | 39-1/25 | 4.3.2026
Implantati za kukove i kolena | 404-1-110/24-118 | 1 | Endoproteza kuka, tip 1 | 4 | Acetabulum:Više od 3 (tri) multicentrično raspoređenih otvora za fiksaciju zavrtnjima Način fiksacije: „Press-fit“ uz mogućnost dodatne fiksacije zavrtnjima Veličine: Prečnik od 44-70 mm Postojanje zaključavajućeg mehanizma kojim se insert fiksira u acetabulumu sa mogućnošću otvaranja i ponovne fiksacije inserta (reverzibilni mehanizam fiksacije) | KK230065 | kom | 47925 | Magna pharmacia | 39-1/25 | 4.3.2026
Implantati za kukove i kolena | 404-1-110/24-118 | 1 | Endoproteza kuka, tip 1 | 4 | Acetabulum:Više od 3 (tri) multicentrično raspoređenih otvora za fiksaciju zavrtnjima Način fiksacije: „Press-fit“ uz mogućnost dodatne fiksacije zavrtnjima Veličine: Prečnik od 44-70 mm Postojanje zaključavajućeg mehanizma kojim se insert fiksira u acetabulumu sa mogućnošću otvaranja i ponovne fiksacije inserta (reverzibilni mehanizam fiksacije) | KK230066 | kom | 47925 | Magna pharmacia | 39-1/25 | 4.3.2026
Implantati za kukove i kolena | 404-1-110/24-118 | 1 | Endoproteza kuka, tip 1 | 4 | Acetabulum:Više od 3 (tri) multicentrično raspoređenih otvora za fiksaciju zavrtnjima Način fiksacije: „Press-fit“ uz mogućnost dodatne fiksacije zavrtnjima Veličine: Prečnik od 44-70 mm Postojanje zaključavajućeg mehanizma kojim se insert fiksira u acetabulumu sa mogućnošću otvaranja i ponovne fiksacije inserta (reverzibilni mehanizam fiksacije) | KK230067 | kom | 47925 | Magna pharmacia | 39-1/25 | 4.3.2026
Implantati za kukove i kolena | 404-1-110/24-118 | 1 | Endoproteza kuka, tip 1 | 4 | Acetabulum:Više od 3 (tri) multicentrično raspoređenih otvora za fiksaciju zavrtnjima Način fiksacije: „Press-fit“ uz mogućnost dodatne fiksacije zavrtnjima Veličine: Prečnik od 44-70 mm Postojanje zaključavajućeg mehanizma kojim se insert fiksira u acetabulumu sa mogućnošću otvaranja i ponovne fiksacije inserta (reverzibilni mehanizam fiksacije) | KK230068 | kom | 47925 | Magna pharmacia | 39-1/25 | 4.3.2026
Implantati za kukove i kolena | 404-1-110/24-118 | 1 | Endoproteza kuka, tip 1 | 4 | Acetabulum:Više od 3 (tri) multicentrično raspoređenih otvora za fiksaciju zavrtnjima Način fiksacije: „Press-fit“ uz mogućnost dodatne fiksacije zavrtnjima Veličine: Prečnik od 44-70 mm Postojanje zaključavajućeg mehanizma kojim se insert fiksira u acetabulumu sa mogućnošću otvaranja i ponovne fiksacije inserta (reverzibilni mehanizam fiksacije) | KK230069 | kom | 47925 | Magna pharmacia | 39-1/25 | 4.3.2026
Implantati za kukove i kolena | 404-1-110/24-118 | 1 | Endoproteza kuka, tip 1 | 4 | Acetabulum:Više od 3 (tri) multicentrično raspoređenih otvora za fiksaciju zavrtnjima Način fiksacije: „Press-fit“ uz mogućnost dodatne fiksacije zavrtnjima Veličine: Prečnik od 44-70 mm Postojanje zaključavajućeg mehanizma kojim se insert fiksira u acetabulumu sa mogućnošću otvaranja i ponovne fiksacije inserta (reverzibilni mehanizam fiksacije) | KK230070 | kom | 47925 | Magna pharmacia | 39-1/25 | 4.3.2026
Implantati za kukove i kolena | 404-1-110/24-118 | 1 | Endoproteza kuka, tip 1 | 5 | Insert:Materijal: „highly cross-linked UHMWPE“ Dimenzije: Oslanjajuća površina prečnika 32 mm i 28 mm za veličine manje od 50 mm. Mogućnost primene inserta sa povećanom inklinacijom. Posedovanje žleba za zaključavanje u reverzibilni mehanizam. | KK230071 | kom | 29025 | Magna pharmacia | 39-1/25 | 4.3.2026
Implantati za kukove i kolena | 404-1-110/24-118 | 1 | Endoproteza kuka, tip 1 | 5 | Insert:Materijal: „highly cross-linked UHMWPE“ Dimenzije: Oslanjajuća površina prečnika 32 mm i 28 mm za veličine manje od 50 mm. Mogućnost primene inserta sa povećanom inklinacijom. Posedovanje žleba za zaključavanje u reverzibilni mehanizam. | KK230072 | kom | 29025 | Magna pharmacia | 39-1/25 | 4.3.2026
Implantati za kukove i kolena | 404-1-110/24-118 | 1 | Endoproteza kuka, tip 1 | 5 | Insert:Materijal: „highly cross-linked UHMWPE“ Dimenzije: Oslanjajuća površina prečnika 32 mm i 28 mm za veličine manje od 50 mm. Mogućnost primene inserta sa povećanom inklinacijom. Posedovanje žleba za zaključavanje u reverzibilni mehanizam. | KK230073 | kom | 29025 | Magna pharmacia | 39-1/25 | 4.3.2026
Implantati za kukove i kolena | 404-1-110/24-118 | 1 | Endoproteza kuka, tip 1 | 5 | Insert:Materijal: „highly cross-linked UHMWPE“ Dimenzije: Oslanjajuća površina prečnika 32 mm i 28 mm za veličine manje od 50 mm. Mogućnost primene inserta sa povećanom inklinacijom. Posedovanje žleba za zaključavanje u reverzibilni mehanizam. | KK230074 | kom | 29025 | Magna pharmacia | 39-1/25 | 4.3.2026
Implantati za kukove i kolena | 404-1-110/24-118 | 1 | Endoproteza kuka, tip 1 | 5 | Insert:Materijal: „highly cross-linked UHMWPE“ Dimenzije: Oslanjajuća površina prečnika 32 mm i 28 mm za veličine manje od 50 mm. Mogućnost primene inserta sa povećanom inklinacijom. Posedovanje žleba za zaključavanje u reverzibilni mehanizam. | KK230075 | kom | 29025 | Magna pharmacia | 39-1/25 | 4.3.2026
Implantati za kukove i kolena | 404-1-110/24-118 | 1 | Endoproteza kuka, tip 1 | 5 | Insert:Materijal: „highly cross-linked UHMWPE“ Dimenzije: Oslanjajuća površina prečnika 32 mm i 28 mm za veličine manje od 50 mm. Mogućnost primene inserta sa povećanom inklinacijom. Posedovanje žleba za zaključavanje u reverzibilni mehanizam. | KK230076 | kom | 29025 | Magna pharmacia | 39-1/25 | 4.3.2026
Implantati za kukove i kolena | 404-1-110/24-118 | 1 | Endoproteza kuka, tip 1 | 5 | Insert:Materijal: „highly cross-linked UHMWPE“ Dimenzije: Oslanjajuća površina prečnika 32 mm i 28 mm za veličine manje od 50 mm. Mogućnost primene inserta sa povećanom inklinacijom. Posedovanje žleba za zaključavanje u reverzibilni mehanizam. | KK230077 | kom | 29025 | Magna pharmacia | 39-1/25 | 4.3.2026
Implantati za kukove i kolena | 404-1-110/24-118 | 1 | Endoproteza kuka, tip 1 | 5 | Insert:Materijal: „highly cross-linked UHMWPE“ Dimenzije: Oslanjajuća površina prečnika 32 mm i 28 mm za veličine manje od 50 mm. Mogućnost primene inserta sa povećanom inklinacijom. Posedovanje žleba za zaključavanje u reverzibilni mehanizam. | KK230078 | kom | 29025 | Magna pharmacia | 39-1/25 | 4.3.2026
Implantati za kukove i kolena | 404-1-110/24-118 | 1 | Endoproteza kuka, tip 1 | 5 | Insert:Materijal: „highly cross-linked UHMWPE“ Dimenzije: Oslanjajuća površina prečnika 32 mm i 28 mm za veličine manje od 50 mm. Mogućnost primene inserta sa povećanom inklinacijom. Posedovanje žleba za zaključavanje u reverzibilni mehanizam. | KK230079 | kom | 29025 | Magna pharmacia | 39-1/25 | 4.3.2026
Implantati za kukove i kolena | 404-1-110/24-118 | 1 | Endoproteza kuka, tip 1 | 5 | Insert:Materijal: „highly cross-linked UHMWPE“ Dimenzije: Oslanjajuća površina prečnika 32 mm i 28 mm za veličine manje od 50 mm. Mogućnost primene inserta sa povećanom inklinacijom. Posedovanje žleba za zaključavanje u reverzibilni mehanizam. | KK230080 | kom | 29025 | Magna pharmacia | 39-1/25 | 4.3.2026
Implantati za kukove i kolena | 404-1-110/24-118 | 1 | Endoproteza kuka, tip 1 | 5 | Insert:Materijal: „highly cross-linked UHMWPE“ Dimenzije: Oslanjajuća površina prečnika 32 mm i 28 mm za veličine manje od 50 mm. Mogućnost primene inserta sa povećanom inklinacijom. Posedovanje žleba za zaključavanje u reverzibilni mehanizam. | KK230081 | kom | 29025 | Magna pharmacia | 39-1/25 | 4.3.2026
Implantati za kukove i kolena | 404-1-110/24-118 | 1 | Endoproteza kuka, tip 1 | 5 | Insert:Materijal: „highly cross-linked UHMWPE“ Dimenzije: Oslanjajuća površina prečnika 32 mm i 28 mm za veličine manje od 50 mm. Mogućnost primene inserta sa povećanom inklinacijom. Posedovanje žleba za zaključavanje u reverzibilni mehanizam. | KK230082 | kom | 29025 | Magna pharmacia | 39-1/25 | 4.3.2026
Implantati za kukove i kolena | 404-1-110/24-118 | 1 | Endoproteza kuka, tip 1 | 5 | Insert:Materijal: „highly cross-linked UHMWPE“ Dimenzije: Oslanjajuća površina prečnika 32 mm i 28 mm za veličine manje od 50 mm. Mogućnost primene inserta sa povećanom inklinacijom. Posedovanje žleba za zaključavanje u reverzibilni mehanizam. | KK230083 | kom | 29025 | Magna pharmacia | 39-1/25 | 4.3.2026
Implantati za kukove i kolena | 404-1-110/24-118 | 1 | Endoproteza kuka, tip 1 | 5 | Insert:Materijal: „highly cross-linked UHMWPE“ Dimenzije: Oslanjajuća površina prečnika 32 mm i 28 mm za veličine manje od 50 mm. Mogućnost primene inserta sa povećanom inklinacijom. Posedovanje žleba za zaključavanje u reverzibilni mehanizam. | KK230084 | kom | 29025 | Magna pharmacia | 39-1/25 | 4.3.2026
Implantati za kukove i kolena | 404-1-110/24-118 | 1 | Endoproteza kuka, tip 1 | 5 | Insert:Materijal: „highly cross-linked UHMWPE“ Dimenzije: Oslanjajuća površina prečnika 32 mm i 28 mm za veličine manje od 50 mm. Mogućnost primene inserta sa povećanom inklinacijom. Posedovanje žleba za zaključavanje u reverzibilni mehanizam. | KK230085 | kom | 29025 | Magna pharmacia | 39-1/25 | 4.3.2026
Implantati za kukove i kolena | 404-1-110/24-118 | 1 | Endoproteza kuka, tip 1 | 5 | Insert:Materijal: „highly cross-linked UHMWPE“ Dimenzije: Oslanjajuća površina prečnika 32 mm i 28 mm za veličine manje od 50 mm. Mogućnost primene inserta sa povećanom inklinacijom. Posedovanje žleba za zaključavanje u reverzibilni mehanizam. | KK230086 | kom | 29025 | Magna pharmacia | 39-1/25 | 4.3.2026
Implantati za kukove i kolena | 404-1-110/24-118 | 1 | Endoproteza kuka, tip 1 | 5 | Insert:Materijal: „highly cross-linked UHMWPE“ Dimenzije: Oslanjajuća površina prečnika 32 mm i 28 mm za veličine manje od 50 mm. Mogućnost primene inserta sa povećanom inklinacijom. Posedovanje žleba za zaključavanje u reverzibilni mehanizam. | KK230087 | kom | 29025 | Magna pharmacia | 39-1/25 | 4.3.2026
Implantati za kukove i kolena | 404-1-110/24-118 | 1 | Endoproteza kuka, tip 1 | 5 | Insert:Materijal: „highly cross-linked UHMWPE“ Dimenzije: Oslanjajuća površina prečnika 32 mm i 28 mm za veličine manje od 50 mm. Mogućnost primene inserta sa povećanom inklinacijom. Posedovanje žleba za zaključavanje u reverzibilni mehanizam. | KK230088 | kom | 29025 | Magna pharmacia | 39-1/25 | 4.3.2026
Implantati za kukove i kolena | 404-1-110/24-118 | 1 | Endoproteza kuka, tip 1 | 5 | Insert:Materijal: „highly cross-linked UHMWPE“ Dimenzije: Oslanjajuća površina prečnika 32 mm i 28 mm za veličine manje od 50 mm. Mogućnost primene inserta sa povećanom inklinacijom. Posedovanje žleba za zaključavanje u reverzibilni mehanizam. | KK230089 | kom | 29025 | Magna pharmacia | 39-1/25 | 4.3.2026
Implantati za kukove i kolena | 404-1-110/24-118 | 1 | Endoproteza kuka, tip 1 | 5 | Insert:Materijal: „highly cross-linked UHMWPE“ Dimenzije: Oslanjajuća površina prečnika 32 mm i 28 mm za veličine manje od 50 mm. Mogućnost primene inserta sa povećanom inklinacijom. Posedovanje žleba za zaključavanje u reverzibilni mehanizam. | KK230090 | kom | 29025 | Magna pharmacia | 39-1/25 | 4.3.2026
Implantati za kukove i kolena | 404-1-110/24-118 | 1 | Endoproteza kuka, tip 1 | 5 | Insert:Materijal: „highly cross-linked UHMWPE“ Dimenzije: Oslanjajuća površina prečnika 32 mm i 28 mm za veličine manje od 50 mm. Mogućnost primene inserta sa povećanom inklinacijom. Posedovanje žleba za zaključavanje u reverzibilni mehanizam. | KK230091 | kom | 29025 | Magna pharmacia | 39-1/25 | 4.3.2026
Implantati za kukove i kolena | 404-1-110/24-118 | 1 | Endoproteza kuka, tip 1 | 5 | Insert:Materijal: „highly cross-linked UHMWPE“ Dimenzije: Oslanjajuća površina prečnika 32 mm i 28 mm za veličine manje od 50 mm. Mogućnost primene inserta sa povećanom inklinacijom. Posedovanje žleba za zaključavanje u reverzibilni mehanizam. | KK230092 | kom | 29025 | Magna pharmacia | 39-1/25 | 4.3.2026
Implantati za kukove i kolena | 404-1-110/24-118 | 1 | Endoproteza kuka, tip 1 | 5 | Insert:Materijal: „highly cross-linked UHMWPE“ Dimenzije: Oslanjajuća površina prečnika 32 mm i 28 mm za veličine manje od 50 mm. Mogućnost primene inserta sa povećanom inklinacijom. Posedovanje žleba za zaključavanje u reverzibilni mehanizam. | KK230093 | kom | 29025 | Magna pharmacia | 39-1/25 | 4.3.2026
Implantati za kukove i kolena | 404-1-110/24-118 | 1 | Endoproteza kuka, tip 1 | 5 | Insert:Materijal: „highly cross-linked UHMWPE“ Dimenzije: Oslanjajuća površina prečnika 32 mm i 28 mm za veličine manje od 50 mm. Mogućnost primene inserta sa povećanom inklinacijom. Posedovanje žleba za zaključavanje u reverzibilni mehanizam. | KK230094 | kom | 29025 | Magna pharmacia | 39-1/25 | 4.3.2026
Implantati za kukove i kolena | 404-1-110/24-118 | 1 | Endoproteza kuka, tip 1 | 6 | Bescementni acetabulum:Sa unutrašnjom površinom koja omogućava artikulaciju sa acetabularnim insertom Materijal: nerđajući čelik, spoljna površina presvučena HA Način fiksacije: „Press-fit“ bez dodatne fiksacije koštanim šrafovima Veličine: Prečnik od 44-64 mm | KK230095 | kom | 70335 | Magna pharmacia | 39-1/25 | 4.3.2026
Implantati za kukove i kolena | 404-1-110/24-118 | 1 | Endoproteza kuka, tip 1 | 6 | Bescementni acetabulum:Sa unutrašnjom površinom koja omogućava artikulaciju sa acetabularnim insertom Materijal: nerđajući čelik, spoljna površina presvučena HA Način fiksacije: „Press-fit“ bez dodatne fiksacije koštanim šrafovima Veličine: Prečnik od 44-64 mm | KK230096 | kom | 70335 | Magna pharmacia | 39-1/25 | 4.3.2026
Implantati za kukove i kolena | 404-1-110/24-118 | 1 | Endoproteza kuka, tip 1 | 6 | Bescementni acetabulum:Sa unutrašnjom površinom koja omogućava artikulaciju sa acetabularnim insertom Materijal: nerđajući čelik, spoljna površina presvučena HA Način fiksacije: „Press-fit“ bez dodatne fiksacije koštanim šrafovima Veličine: Prečnik od 44-64 mm | KK230097 | kom | 70335 | Magna pharmacia | 39-1/25 | 4.3.2026
Implantati za kukove i kolena | 404-1-110/24-118 | 1 | Endoproteza kuka, tip 1 | 6 | Bescementni acetabulum:Sa unutrašnjom površinom koja omogućava artikulaciju sa acetabularnim insertom Materijal: nerđajući čelik, spoljna površina presvučena HA Način fiksacije: „Press-fit“ bez dodatne fiksacije koštanim šrafovima Veličine: Prečnik od 44-64 mm | KK230098 | kom | 70335 | Magna pharmacia | 39-1/25 | 4.3.2026
Implantati za kukove i kolena | 404-1-110/24-118 | 1 | Endoproteza kuka, tip 1 | 6 | Bescementni acetabulum:Sa unutrašnjom površinom koja omogućava artikulaciju sa acetabularnim insertom Materijal: nerđajući čelik, spoljna površina presvučena HA Način fiksacije: „Press-fit“ bez dodatne fiksacije koštanim šrafovima Veličine: Prečnik od 44-64 mm | KK230099 | kom | 70335 | Magna pharmacia | 39-1/25 | 4.3.2026
Implantati za kukove i kolena | 404-1-110/24-118 | 1 | Endoproteza kuka, tip 1 | 6 | Bescementni acetabulum:Sa unutrašnjom površinom koja omogućava artikulaciju sa acetabularnim insertom Materijal: nerđajući čelik, spoljna površina presvučena HA Način fiksacije: „Press-fit“ bez dodatne fiksacije koštanim šrafovima Veličine: Prečnik od 44-64 mm | KK230100 | kom | 70335 | Magna pharmacia | 39-1/25 | 4.3.2026
Implantati za kukove i kolena | 404-1-110/24-118 | 1 | Endoproteza kuka, tip 1 | 6 | Bescementni acetabulum:Sa unutrašnjom površinom koja omogućava artikulaciju sa acetabularnim insertom Materijal: nerđajući čelik, spoljna površina presvučena HA Način fiksacije: „Press-fit“ bez dodatne fiksacije koštanim šrafovima Veličine: Prečnik od 44-64 mm | KK230101 | kom | 70335 | Magna pharmacia | 39-1/25 | 4.3.2026
Implantati za kukove i kolena | 404-1-110/24-118 | 1 | Endoproteza kuka, tip 1 | 6 | Bescementni acetabulum:Sa unutrašnjom površinom koja omogućava artikulaciju sa acetabularnim insertom Materijal: nerđajući čelik, spoljna površina presvučena HA Način fiksacije: „Press-fit“ bez dodatne fiksacije koštanim šrafovima Veličine: Prečnik od 44-64 mm | KK230102 | kom | 70335 | Magna pharmacia | 39-1/25 | 4.3.2026
Implantati za kukove i kolena | 404-1-110/24-118 | 1 | Endoproteza kuka, tip 1 | 6 | Bescementni acetabulum:Sa unutrašnjom površinom koja omogućava artikulaciju sa acetabularnim insertom Materijal: nerđajući čelik, spoljna površina presvučena HA Način fiksacije: „Press-fit“ bez dodatne fiksacije koštanim šrafovima Veličine: Prečnik od 44-64 mm | KK230103 | kom | 70335 | Magna pharmacia | 39-1/25 | 4.3.2026
Implantati za kukove i kolena | 404-1-110/24-118 | 1 | Endoproteza kuka, tip 1 | 6 | Bescementni acetabulum:Sa unutrašnjom površinom koja omogućava artikulaciju sa acetabularnim insertom Materijal: nerđajući čelik, spoljna površina presvučena HA Način fiksacije: „Press-fit“ bez dodatne fiksacije koštanim šrafovima Veličine: Prečnik od 44-64 mm | KK230104 | kom | 70335 | Magna pharmacia | 39-1/25 | 4.3.2026
Implantati za kukove i kolena | 404-1-110/24-118 | 1 | Endoproteza kuka, tip 1 | 6 | Bescementni acetabulum:Sa unutrašnjom površinom koja omogućava artikulaciju sa acetabularnim insertom Materijal: nerđajući čelik, spoljna površina presvučena HA Način fiksacije: „Press-fit“ bez dodatne fiksacije koštanim šrafovima Veličine: Prečnik od 44-64 mm | KK230105 | kom | 70335 | Magna pharmacia | 39-1/25 | 4.3.2026
Implantati za kukove i kolena | 404-1-110/24-118 | 1 | Endoproteza kuka, tip 1 | 7 | Cementni acetabulum: sa unutrašnjom površinom koja omogućava artikulaciju sa acetabularnim insertom Materijal: nerđajući čelik, spoljna površina visoko polirana, sa žljebovima za fiksaciju cementom Način fiksacije: koštanim cementom Veličine: Prečnik od 44- 60 mm | KK230106 | kom | 45225 | Magna pharmacia | 39-1/25 | 4.3.2026
Implantati za kukove i kolena | 404-1-110/24-118 | 1 | Endoproteza kuka, tip 1 | 7 | Cementni acetabulum: sa unutrašnjom površinom koja omogućava artikulaciju sa acetabularnim insertom Materijal: nerđajući čelik, spoljna površina visoko polirana, sa žljebovima za fiksaciju cementom Način fiksacije: koštanim cementom Veličine: Prečnik od 44- 60 mm | KK230107 | kom | 45225 | Magna pharmacia | 39-1/25 | 4.3.2026
Implantati za kukove i kolena | 404-1-110/24-118 | 1 | Endoproteza kuka, tip 1 | 7 | Cementni acetabulum: sa unutrašnjom površinom koja omogućava artikulaciju sa acetabularnim insertom Materijal: nerđajući čelik, spoljna površina visoko polirana, sa žljebovima za fiksaciju cementom Način fiksacije: koštanim cementom Veličine: Prečnik od 44- 60 mm | KK230108 | kom | 45225 | Magna pharmacia | 39-1/25 | 4.3.2026
Implantati za kukove i kolena | 404-1-110/24-118 | 1 | Endoproteza kuka, tip 1 | 7 | Cementni acetabulum: sa unutrašnjom površinom koja omogućava artikulaciju sa acetabularnim insertom Materijal: nerđajući čelik, spoljna površina visoko polirana, sa žljebovima za fiksaciju cementom Način fiksacije: koštanim cementom Veličine: Prečnik od 44- 60 mm | KK230109 | kom | 45225 | Magna pharmacia | 39-1/25 | 4.3.2026
Implantati za kukove i kolena | 404-1-110/24-118 | 1 | Endoproteza kuka, tip 1 | 7 | Cementni acetabulum: sa unutrašnjom površinom koja omogućava artikulaciju sa acetabularnim insertom Materijal: nerđajući čelik, spoljna površina visoko polirana, sa žljebovima za fiksaciju cementom Način fiksacije: koštanim cementom Veličine: Prečnik od 44- 60 mm | KK230110 | kom | 45225 | Magna pharmacia | 39-1/25 | 4.3.2026
Implantati za kukove i kolena | 404-1-110/24-118 | 1 | Endoproteza kuka, tip 1 | 7 | Cementni acetabulum: sa unutrašnjom površinom koja omogućava artikulaciju sa acetabularnim insertom Materijal: nerđajući čelik, spoljna površina visoko polirana, sa žljebovima za fiksaciju cementom Način fiksacije: koštanim cementom Veličine: Prečnik od 44- 60 mm | KK230111 | kom | 45225 | Magna pharmacia | 39-1/25 | 4.3.2026
Implantati za kukove i kolena | 404-1-110/24-118 | 1 | Endoproteza kuka, tip 1 | 7 | Cementni acetabulum: sa unutrašnjom površinom koja omogućava artikulaciju sa acetabularnim insertom Materijal: nerđajući čelik, spoljna površina visoko polirana, sa žljebovima za fiksaciju cementom Način fiksacije: koštanim cementom Veličine: Prečnik od 44- 60 mm | KK230112 | kom | 45225 | Magna pharmacia | 39-1/25 | 4.3.2026
Implantati za kukove i kolena | 404-1-110/24-118 | 1 | Endoproteza kuka, tip 1 | 7 | Cementni acetabulum: sa unutrašnjom površinom koja omogućava artikulaciju sa acetabularnim insertom Materijal: nerđajući čelik, spoljna površina visoko polirana, sa žljebovima za fiksaciju cementom Način fiksacije: koštanim cementom Veličine: Prečnik od 44- 60 mm | KK230113 | kom | 45225 | Magna pharmacia | 39-1/25 | 4.3.2026
Implantati za kukove i kolena | 404-1-110/24-118 | 1 | Endoproteza kuka, tip 1 | 7 | Cementni acetabulum: sa unutrašnjom površinom koja omogućava artikulaciju sa acetabularnim insertom Materijal: nerđajući čelik, spoljna površina visoko polirana, sa žljebovima za fiksaciju cementom Način fiksacije: koštanim cementom Veličine: Prečnik od 44- 60 mm | KK230114 | kom | 45225 | Magna pharmacia | 39-1/25 | 4.3.2026
Implantati za kukove i kolena | 404-1-110/24-118 | 1 | Endoproteza kuka, tip 1 | 8 | Insert:Mobilni artikulišući sa acetabularnom kapom i glavom Materijal: „highly cross-linked UHMWPE“ (standardni i sa antioxidantima) Dimenzije: Oslanjajuća površina prečnika 28 mm | KK230115 | kom | 29025 | Magna pharmacia | 39-1/25 | 4.3.2026
Implantati za kukove i kolena | 404-1-110/24-118 | 1 | Endoproteza kuka, tip 1 | 8 | Insert:Mobilni artikulišući sa acetabularnom kapom i glavom Materijal: „highly cross-linked UHMWPE“ (standardni i sa antioxidantima) Dimenzije: Oslanjajuća površina prečnika 28 mm | KK230116 | kom | 29025 | Magna pharmacia | 39-1/25 | 4.3.2026
Implantati za kukove i kolena | 404-1-110/24-118 | 1 | Endoproteza kuka, tip 1 | 8 | Insert:Mobilni artikulišući sa acetabularnom kapom i glavom Materijal: „highly cross-linked UHMWPE“ (standardni i sa antioxidantima) Dimenzije: Oslanjajuća površina prečnika 28 mm | KK230117 | kom | 29025 | Magna pharmacia | 39-1/25 | 4.3.2026
Implantati za kukove i kolena | 404-1-110/24-118 | 1 | Endoproteza kuka, tip 1 | 8 | Insert:Mobilni artikulišući sa acetabularnom kapom i glavom Materijal: „highly cross-linked UHMWPE“ (standardni i sa antioxidantima) Dimenzije: Oslanjajuća površina prečnika 28 mm | KK230118 | kom | 29025 | Magna pharmacia | 39-1/25 | 4.3.2026
Implantati za kukove i kolena | 404-1-110/24-118 | 1 | Endoproteza kuka, tip 1 | 8 | Insert:Mobilni artikulišući sa acetabularnom kapom i glavom Materijal: „highly cross-linked UHMWPE“ (standardni i sa antioxidantima) Dimenzije: Oslanjajuća površina prečnika 28 mm | KK230119 | kom | 29025 | Magna pharmacia | 39-1/25 | 4.3.2026
Implantati za kukove i kolena | 404-1-110/24-118 | 1 | Endoproteza kuka, tip 1 | 8 | Insert:Mobilni artikulišući sa acetabularnom kapom i glavom Materijal: „highly cross-linked UHMWPE“ (standardni i sa antioxidantima) Dimenzije: Oslanjajuća površina prečnika 28 mm | KK230120 | kom | 29025 | Magna pharmacia | 39-1/25 | 4.3.2026
Implantati za kukove i kolena | 404-1-110/24-118 | 1 | Endoproteza kuka, tip 1 | 8 | Insert:Mobilni artikulišući sa acetabularnom kapom i glavom Materijal: „highly cross-linked UHMWPE“ (standardni i sa antioxidantima) Dimenzije: Oslanjajuća površina prečnika 28 mm | KK230121 | kom | 29025 | Magna pharmacia | 39-1/25 | 4.3.2026
Implantati za kukove i kolena | 404-1-110/24-118 | 1 | Endoproteza kuka, tip 1 | 8 | Insert:Mobilni artikulišući sa acetabularnom kapom i glavom Materijal: „highly cross-linked UHMWPE“ (standardni i sa antioxidantima) Dimenzije: Oslanjajuća površina prečnika 28 mm | KK230122 | kom | 29025 | Magna pharmacia | 39-1/25 | 4.3.2026
Implantati za kukove i kolena | 404-1-110/24-118 | 1 | Endoproteza kuka, tip 1 | 8 | Insert:Mobilni artikulišući sa acetabularnom kapom i glavom Materijal: „highly cross-linked UHMWPE“ (standardni i sa antioxidantima) Dimenzije: Oslanjajuća površina prečnika 28 mm | KK230123 | kom | 29025 | Magna pharmacia | 39-1/25 | 4.3.2026
Implantati za kukove i kolena | 404-1-110/24-118 | 1 | Endoproteza kuka, tip 1 | 8 | Insert:Mobilni artikulišući sa acetabularnom kapom i glavom Materijal: „highly cross-linked UHMWPE“ (standardni i sa antioxidantima) Dimenzije: Oslanjajuća površina prečnika 28 mm | KK230124 | kom | 29025 | Magna pharmacia | 39-1/25 | 4.3.2026
Implantati za kukove i kolena | 404-1-110/24-118 | 1 | Endoproteza kuka, tip 1 | 8 | Insert:Mobilni artikulišući sa acetabularnom kapom i glavom Materijal: „highly cross-linked UHMWPE“ (standardni i sa antioxidantima) Dimenzije: Oslanjajuća površina prečnika 28 mm | KK230125 | kom | 29025 | Magna pharmacia | 39-1/25 | 4.3.2026
Implantati za kukove i kolena | 404-1-110/24-118 | 1 | Endoproteza kuka, tip 1 | 9 | Acetabulum:Sa 3(tri) ili više multicentrično raspoređenih otvora za fiksaciju zavrtnjima Način fiksacije: „Press-fit“ uz mogućnost dodatne fiksacije zavrtnjima Veličine: Prečnik od 46-68 mm Materijal: Legura titanuijuma sa fiksacionom metalnom mrežom po čitavoj površni | KK250001 | kom | 47925 | Magna pharmacia | 39-1/25 | 4.3.2026
Implantati za kukove i kolena | 404-1-110/24-118 | 1 | Endoproteza kuka, tip 1 | 9 | Acetabulum:Sa 3(tri) ili više multicentrično raspoređenih otvora za fiksaciju zavrtnjima Način fiksacije: „Press-fit“ uz mogućnost dodatne fiksacije zavrtnjima Veličine: Prečnik od 46-68 mm Materijal: Legura titanuijuma sa fiksacionom metalnom mrežom po čitavoj površni | KK230126 | kom | 47925 | Magna pharmacia | 39-1/25 | 4.3.2026
Implantati za kukove i kolena | 404-1-110/24-118 | 1 | Endoproteza kuka, tip 1 | 9 | Acetabulum:Sa 3(tri) ili više multicentrično raspoređenih otvora za fiksaciju zavrtnjima Način fiksacije: „Press-fit“ uz mogućnost dodatne fiksacije zavrtnjima Veličine: Prečnik od 46-68 mm Materijal: Legura titanuijuma sa fiksacionom metalnom mrežom po čitavoj površni | KK230127 | kom | 47925 | Magna pharmacia | 39-1/25 | 4.3.2026
Implantati za kukove i kolena | 404-1-110/24-118 | 1 | Endoproteza kuka, tip 1 | 9 | Acetabulum:Sa 3(tri) ili više multicentrično raspoređenih otvora za fiksaciju zavrtnjima Način fiksacije: „Press-fit“ uz mogućnost dodatne fiksacije zavrtnjima Veličine: Prečnik od 46-68 mm Materijal: Legura titanuijuma sa fiksacionom metalnom mrežom po čitavoj površni | KK230128 | kom | 47925 | Magna pharmacia | 39-1/25 | 4.3.2026
Implantati za kukove i kolena | 404-1-110/24-118 | 1 | Endoproteza kuka, tip 1 | 9 | Acetabulum:Sa 3(tri) ili više multicentrično raspoređenih otvora za fiksaciju zavrtnjima Način fiksacije: „Press-fit“ uz mogućnost dodatne fiksacije zavrtnjima Veličine: Prečnik od 46-68 mm Materijal: Legura titanuijuma sa fiksacionom metalnom mrežom po čitavoj površni | KK230129 | kom | 47925 | Magna pharmacia | 39-1/25 | 4.3.2026
Implantati za kukove i kolena | 404-1-110/24-118 | 1 | Endoproteza kuka, tip 1 | 9 | Acetabulum:Sa 3(tri) ili više multicentrično raspoređenih otvora za fiksaciju zavrtnjima Način fiksacije: „Press-fit“ uz mogućnost dodatne fiksacije zavrtnjima Veličine: Prečnik od 46-68 mm Materijal: Legura titanuijuma sa fiksacionom metalnom mrežom po čitavoj površni | KK230130 | kom | 47925 | Magna pharmacia | 39-1/25 | 4.3.2026
Implantati za kukove i kolena | 404-1-110/24-118 | 1 | Endoproteza kuka, tip 1 | 9 | Acetabulum:Sa 3(tri) ili više multicentrično raspoređenih otvora za fiksaciju zavrtnjima Način fiksacije: „Press-fit“ uz mogućnost dodatne fiksacije zavrtnjima Veličine: Prečnik od 46-68 mm Materijal: Legura titanuijuma sa fiksacionom metalnom mrežom po čitavoj površni | KK230131 | kom | 47925 | Magna pharmacia | 39-1/25 | 4.3.2026
Implantati za kukove i kolena | 404-1-110/24-118 | 1 | Endoproteza kuka, tip 1 | 9 | Acetabulum:Sa 3(tri) ili više multicentrično raspoređenih otvora za fiksaciju zavrtnjima Način fiksacije: „Press-fit“ uz mogućnost dodatne fiksacije zavrtnjima Veličine: Prečnik od 46-68 mm Materijal: Legura titanuijuma sa fiksacionom metalnom mrežom po čitavoj površni | KK230132 | kom | 47925 | Magna pharmacia | 39-1/25 | 4.3.2026
Implantati za kukove i kolena | 404-1-110/24-118 | 1 | Endoproteza kuka, tip 1 | 9 | Acetabulum:Sa 3(tri) ili više multicentrično raspoređenih otvora za fiksaciju zavrtnjima Način fiksacije: „Press-fit“ uz mogućnost dodatne fiksacije zavrtnjima Veličine: Prečnik od 46-68 mm Materijal: Legura titanuijuma sa fiksacionom metalnom mrežom po čitavoj površni | KK230133 | kom | 47925 | Magna pharmacia | 39-1/25 | 4.3.2026
Implantati za kukove i kolena | 404-1-110/24-118 | 1 | Endoproteza kuka, tip 1 | 9 | Acetabulum:Sa 3(tri) ili više multicentrično raspoređenih otvora za fiksaciju zavrtnjima Način fiksacije: „Press-fit“ uz mogućnost dodatne fiksacije zavrtnjima Veličine: Prečnik od 46-68 mm Materijal: Legura titanuijuma sa fiksacionom metalnom mrežom po čitavoj površni | KK230134 | kom | 47925 | Magna pharmacia | 39-1/25 | 4.3.2026
Implantati za kukove i kolena | 404-1-110/24-118 | 1 | Endoproteza kuka, tip 1 | 9 | Acetabulum:Sa 3(tri) ili više multicentrično raspoređenih otvora za fiksaciju zavrtnjima Način fiksacije: „Press-fit“ uz mogućnost dodatne fiksacije zavrtnjima Veličine: Prečnik od 46-68 mm Materijal: Legura titanuijuma sa fiksacionom metalnom mrežom po čitavoj površni | KK230135 | kom | 47925 | Magna pharmacia | 39-1/25 | 4.3.2026
Implantati za kukove i kolena | 404-1-110/24-118 | 1 | Endoproteza kuka, tip 1 | 9 | Acetabulum:Sa 3(tri) ili više multicentrično raspoređenih otvora za fiksaciju zavrtnjima Način fiksacije: „Press-fit“ uz mogućnost dodatne fiksacije zavrtnjima Veličine: Prečnik od 46-68 mm Materijal: Legura titanuijuma sa fiksacionom metalnom mrežom po čitavoj površni | KK230136 | kom | 47925 | Magna pharmacia | 39-1/25 | 4.3.2026
Implantati za kukove i kolena | 404-1-110/24-118 | 1 | Endoproteza kuka, tip 1 | 10 | Insert:Materijal: „highly cross-linked UHMWPE“ Dimenzije: Oslanjajuća površina prečnika 32 mm i 28 mm za veličine manje od 48 mm Mogućnost primene inserta sa povećanom inklinacijom | KK250002 | kom | 29025 | Magna pharmacia | 39-1/25 | 4.3.2026
Implantati za kukove i kolena | 404-1-110/24-118 | 1 | Endoproteza kuka, tip 1 | 10 | Insert:Materijal: „highly cross-linked UHMWPE“ Dimenzije: Oslanjajuća površina prečnika 32 mm i 28 mm za veličine manje od 48 mm Mogućnost primene inserta sa povećanom inklinacijom | KK230137 | kom | 29025 | Magna pharmacia | 39-1/25 | 4.3.2026
Implantati za kukove i kolena | 404-1-110/24-118 | 1 | Endoproteza kuka, tip 1 | 10 | Insert:Materijal: „highly cross-linked UHMWPE“ Dimenzije: Oslanjajuća površina prečnika 32 mm i 28 mm za veličine manje od 48 mm Mogućnost primene inserta sa povećanom inklinacijom | KK230138 | kom | 29025 | Magna pharmacia | 39-1/25 | 4.3.2026
Implantati za kukove i kolena | 404-1-110/24-118 | 1 | Endoproteza kuka, tip 1 | 10 | Insert:Materijal: „highly cross-linked UHMWPE“ Dimenzije: Oslanjajuća površina prečnika 32 mm i 28 mm za veličine manje od 48 mm Mogućnost primene inserta sa povećanom inklinacijom | KK230139 | kom | 29025 | Magna pharmacia | 39-1/25 | 4.3.2026
Implantati za kukove i kolena | 404-1-110/24-118 | 1 | Endoproteza kuka, tip 1 | 10 | Insert:Materijal: „highly cross-linked UHMWPE“ Dimenzije: Oslanjajuća površina prečnika 32 mm i 28 mm za veličine manje od 48 mm Mogućnost primene inserta sa povećanom inklinacijom | KK230140 | kom | 29025 | Magna pharmacia | 39-1/25 | 4.3.2026
Implantati za kukove i kolena | 404-1-110/24-118 | 1 | Endoproteza kuka, tip 1 | 10 | Insert:Materijal: „highly cross-linked UHMWPE“ Dimenzije: Oslanjajuća površina prečnika 32 mm i 28 mm za veličine manje od 48 mm Mogućnost primene inserta sa povećanom inklinacijom | KK230141 | kom | 29025 | Magna pharmacia | 39-1/25 | 4.3.2026
Implantati za kukove i kolena | 404-1-110/24-118 | 1 | Endoproteza kuka, tip 1 | 10 | Insert:Materijal: „highly cross-linked UHMWPE“ Dimenzije: Oslanjajuća površina prečnika 32 mm i 28 mm za veličine manje od 48 mm Mogućnost primene inserta sa povećanom inklinacijom | KK230142 | kom | 29025 | Magna pharmacia | 39-1/25 | 4.3.2026
Implantati za kukove i kolena | 404-1-110/24-118 | 1 | Endoproteza kuka, tip 1 | 10 | Insert:Materijal: „highly cross-linked UHMWPE“ Dimenzije: Oslanjajuća površina prečnika 32 mm i 28 mm za veličine manje od 48 mm Mogućnost primene inserta sa povećanom inklinacijom | KK230143 | kom | 29025 | Magna pharmacia | 39-1/25 | 4.3.2026
Implantati za kukove i kolena | 404-1-110/24-118 | 1 | Endoproteza kuka, tip 1 | 10 | Insert:Materijal: „highly cross-linked UHMWPE“ Dimenzije: Oslanjajuća površina prečnika 32 mm i 28 mm za veličine manje od 48 mm Mogućnost primene inserta sa povećanom inklinacijom | KK230144 | kom | 29025 | Magna pharmacia | 39-1/25 | 4.3.2026
Implantati za kukove i kolena | 404-1-110/24-118 | 1 | Endoproteza kuka, tip 1 | 10 | Insert:Materijal: „highly cross-linked UHMWPE“ Dimenzije: Oslanjajuća površina prečnika 32 mm i 28 mm za veličine manje od 48 mm Mogućnost primene inserta sa povećanom inklinacijom | KK230145 | kom | 29025 | Magna pharmacia | 39-1/25 | 4.3.2026
Implantati za kukove i kolena | 404-1-110/24-118 | 1 | Endoproteza kuka, tip 1 | 10 | Insert:Materijal: „highly cross-linked UHMWPE“ Dimenzije: Oslanjajuća površina prečnika 32 mm i 28 mm za veličine manje od 48 mm Mogućnost primene inserta sa povećanom inklinacijom | KK230146 | kom | 29025 | Magna pharmacia | 39-1/25 | 4.3.2026
Implantati za kukove i kolena | 404-1-110/24-118 | 1 | Endoproteza kuka, tip 1 | 10 | Insert:Materijal: „highly cross-linked UHMWPE“ Dimenzije: Oslanjajuća površina prečnika 32 mm i 28 mm za veličine manje od 48 mm Mogućnost primene inserta sa povećanom inklinacijom | KK230147 | kom | 29025 | Magna pharmacia | 39-1/25 | 4.3.2026
Implantati za kukove i kolena | 404-1-110/24-118 | 1 | Endoproteza kuka, tip 1 | 10 | Insert:Materijal: „highly cross-linked UHMWPE“ Dimenzije: Oslanjajuća površina prečnika 32 mm i 28 mm za veličine manje od 48 mm Mogućnost primene inserta sa povećanom inklinacijom | KK250003 | kom | 29025 | Magna pharmacia | 39-1/25 | 4.3.2026
Implantati za kukove i kolena | 404-1-110/24-118 | 1 | Endoproteza kuka, tip 1 | 10 | Insert:Materijal: „highly cross-linked UHMWPE“ Dimenzije: Oslanjajuća površina prečnika 32 mm i 28 mm za veličine manje od 48 mm Mogućnost primene inserta sa povećanom inklinacijom | KK230148 | kom | 29025 | Magna pharmacia | 39-1/25 | 4.3.2026
Implantati za kukove i kolena | 404-1-110/24-118 | 1 | Endoproteza kuka, tip 1 | 10 | Insert:Materijal: „highly cross-linked UHMWPE“ Dimenzije: Oslanjajuća površina prečnika 32 mm i 28 mm za veličine manje od 48 mm Mogućnost primene inserta sa povećanom inklinacijom | KK230149 | kom | 29025 | Magna pharmacia | 39-1/25 | 4.3.2026
Implantati za kukove i kolena | 404-1-110/24-118 | 1 | Endoproteza kuka, tip 1 | 10 | Insert:Materijal: „highly cross-linked UHMWPE“ Dimenzije: Oslanjajuća površina prečnika 32 mm i 28 mm za veličine manje od 48 mm Mogućnost primene inserta sa povećanom inklinacijom | KK230150 | kom | 29025 | Magna pharmacia | 39-1/25 | 4.3.2026
Implantati za kukove i kolena | 404-1-110/24-118 | 1 | Endoproteza kuka, tip 1 | 10 | Insert:Materijal: „highly cross-linked UHMWPE“ Dimenzije: Oslanjajuća površina prečnika 32 mm i 28 mm za veličine manje od 48 mm Mogućnost primene inserta sa povećanom inklinacijom | KK230151 | kom | 29025 | Magna pharmacia | 39-1/25 | 4.3.2026
Implantati za kukove i kolena | 404-1-110/24-118 | 1 | Endoproteza kuka, tip 1 | 10 | Insert:Materijal: „highly cross-linked UHMWPE“ Dimenzije: Oslanjajuća površina prečnika 32 mm i 28 mm za veličine manje od 48 mm Mogućnost primene inserta sa povećanom inklinacijom | KK230152 | kom | 29025 | Magna pharmacia | 39-1/25 | 4.3.2026
Implantati za kukove i kolena | 404-1-110/24-118 | 1 | Endoproteza kuka, tip 1 | 10 | Insert:Materijal: „highly cross-linked UHMWPE“ Dimenzije: Oslanjajuća površina prečnika 32 mm i 28 mm za veličine manje od 48 mm Mogućnost primene inserta sa povećanom inklinacijom | KK230153 | kom | 29025 | Magna pharmacia | 39-1/25 | 4.3.2026
Implantati za kukove i kolena | 404-1-110/24-118 | 1 | Endoproteza kuka, tip 1 | 10 | Insert:Materijal: „highly cross-linked UHMWPE“ Dimenzije: Oslanjajuća površina prečnika 32 mm i 28 mm za veličine manje od 48 mm Mogućnost primene inserta sa povećanom inklinacijom | KK230154 | kom | 29025 | Magna pharmacia | 39-1/25 | 4.3.2026
Implantati za kukove i kolena | 404-1-110/24-118 | 1 | Endoproteza kuka, tip 1 | 10 | Insert:Materijal: „highly cross-linked UHMWPE“ Dimenzije: Oslanjajuća površina prečnika 32 mm i 28 mm za veličine manje od 48 mm Mogućnost primene inserta sa povećanom inklinacijom | KK230155 | kom | 29025 | Magna pharmacia | 39-1/25 | 4.3.2026
Implantati za kukove i kolena | 404-1-110/24-118 | 1 | Endoproteza kuka, tip 1 | 10 | Insert:Materijal: „highly cross-linked UHMWPE“ Dimenzije: Oslanjajuća površina prečnika 32 mm i 28 mm za veličine manje od 48 mm Mogućnost primene inserta sa povećanom inklinacijom | KK230156 | kom | 29025 | Magna pharmacia | 39-1/25 | 4.3.2026
Implantati za kukove i kolena | 404-1-110/24-118 | 1 | Endoproteza kuka, tip 1 | 10 | Insert:Materijal: „highly cross-linked UHMWPE“ Dimenzije: Oslanjajuća površina prečnika 32 mm i 28 mm za veličine manje od 48 mm Mogućnost primene inserta sa povećanom inklinacijom | KK230157 | kom | 29025 | Magna pharmacia | 39-1/25 | 4.3.2026
Implantati za kukove i kolena | 404-1-110/24-118 | 1 | Endoproteza kuka, tip 1 | 10 | Insert:Materijal: „highly cross-linked UHMWPE“ Dimenzije: Oslanjajuća površina prečnika 32 mm i 28 mm za veličine manje od 48 mm Mogućnost primene inserta sa povećanom inklinacijom | KK230158 | kom | 29025 | Magna pharmacia | 39-1/25 | 4.3.2026
Implantati za kukove i kolena | 404-1-110/24-118 | 1 | Endoproteza kuka, tip 1 | 11 | Insert:Materijal: Biolox delta keramika Dimenzije: Oslanjajuća površina prečnika 32 mm i/ili 36 mm | KK230159 | kom | 94095 | Magna pharmacia | 39-1/25 | 4.3.2026
Implantati za kukove i kolena | 404-1-110/24-118 | 1 | Endoproteza kuka, tip 1 | 11 | Insert:Materijal: Biolox delta keramika Dimenzije: Oslanjajuća površina prečnika 32 mm i/ili 36 mm | KK230160 | kom | 94095 | Magna pharmacia | 39-1/25 | 4.3.2026
Implantati za kukove i kolena | 404-1-110/24-118 | 1 | Endoproteza kuka, tip 1 | 11 | Insert:Materijal: Biolox delta keramika Dimenzije: Oslanjajuća površina prečnika 32 mm i/ili 36 mm | KK230161 | kom | 94095 | Magna pharmacia | 39-1/25 | 4.3.2026
Implantati za kukove i kolena | 404-1-110/24-118 | 1 | Endoproteza kuka, tip 1 | 11 | Insert:Materijal: Biolox delta keramika Dimenzije: Oslanjajuća površina prečnika 32 mm i/ili 36 mm | KK230162 | kom | 94095 | Magna pharmacia | 39-1/25 | 4.3.2026
Implantati za kukove i kolena | 404-1-110/24-118 | 1 | Endoproteza kuka, tip 1 | 11 | Insert:Materijal: Biolox delta keramika Dimenzije: Oslanjajuća površina prečnika 32 mm i/ili 36 mm | KK230163 | kom | 94095 | Magna pharmacia | 39-1/25 | 4.3.2026
Implantati za kukove i kolena | 404-1-110/24-118 | 1 | Endoproteza kuka, tip 1 | 11 | Insert:Materijal: Biolox delta keramika Dimenzije: Oslanjajuća površina prečnika 32 mm i/ili 36 mm | KK230164 | kom | 94095 | Magna pharmacia | 39-1/25 | 4.3.2026
Implantati za kukove i kolena | 404-1-110/24-118 | 1 | Endoproteza kuka, tip 1 | 11 | Insert:Materijal: Biolox delta keramika Dimenzije: Oslanjajuća površina prečnika 32 mm i/ili 36 mm | KK230165 | kom | 94095 | Magna pharmacia | 39-1/25 | 4.3.2026
Implantati za kukove i kolena | 404-1-110/24-118 | 1 | Endoproteza kuka, tip 1 | 11 | Insert:Materijal: Biolox delta keramika Dimenzije: Oslanjajuća površina prečnika 32 mm i/ili 36 mm | KK230166 | kom | 94095 | Magna pharmacia | 39-1/25 | 4.3.2026
Implantati za kukove i kolena | 404-1-110/24-118 | 1 | Endoproteza kuka, tip 1 | 11 | Insert:Materijal: Biolox delta keramika Dimenzije: Oslanjajuća površina prečnika 32 mm i/ili 36 mm | KK230167 | kom | 94095 | Magna pharmacia | 39-1/25 | 4.3.2026
Implantati za kukove i kolena | 404-1-110/24-118 | 1 | Endoproteza kuka, tip 1 | 11 | Insert:Materijal: Biolox delta keramika Dimenzije: Oslanjajuća površina prečnika 32 mm i/ili 36 mm | KK230168 | kom | 94095 | Magna pharmacia | 39-1/25 | 4.3.2026
Implantati za kukove i kolena | 404-1-110/24-118 | 1 | Endoproteza kuka, tip 1 | 11 | Insert:Materijal: Biolox delta keramika Dimenzije: Oslanjajuća površina prečnika 32 mm i/ili 36 mm | KK230169 | kom | 94095 | Magna pharmacia | 39-1/25 | 4.3.2026
Implantati za kukove i kolena | 404-1-110/24-118 | 1 | Endoproteza kuka, tip 1 | 12 | Acetabularna kapa: materijal: dugotrajni polietilen (UHMPWE ), unutrašnjeg prečnika 28 i 32, mm, Veličine: najmanje 7 u razmaku po 2mm | KK230170 | kom | 37530 | Magna pharmacia | 39-1/25 | 4.3.2026
Implantati za kukove i kolena | 404-1-110/24-118 | 1 | Endoproteza kuka, tip 1 | 12 | Acetabularna kapa: materijal: dugotrajni polietilen (UHMPWE ), unutrašnjeg prečnika 28 i 32, mm, Veličine: najmanje 7 u razmaku po 2mm | KK230171 | kom | 37530 | Magna pharmacia | 39-1/25 | 4.3.2026
Implantati za kukove i kolena | 404-1-110/24-118 | 1 | Endoproteza kuka, tip 1 | 12 | Acetabularna kapa: materijal: dugotrajni polietilen (UHMPWE ), unutrašnjeg prečnika 28 i 32, mm, Veličine: najmanje 7 u razmaku po 2mm | KK230172 | kom | 37530 | Magna pharmacia | 39-1/25 | 4.3.2026
Implantati za kukove i kolena | 404-1-110/24-118 | 1 | Endoproteza kuka, tip 1 | 12 | Acetabularna kapa: materijal: dugotrajni polietilen (UHMPWE ), unutrašnjeg prečnika 28 i 32, mm, Veličine: najmanje 7 u razmaku po 2mm | KK230173 | kom | 37530 | Magna pharmacia | 39-1/25 | 4.3.2026
Implantati za kukove i kolena | 404-1-110/24-118 | 1 | Endoproteza kuka, tip 1 | 12 | Acetabularna kapa: materijal: dugotrajni polietilen (UHMPWE ), unutrašnjeg prečnika 28 i 32, mm, Veličine: najmanje 7 u razmaku po 2mm | KK230174 | kom | 37530 | Magna pharmacia | 39-1/25 | 4.3.2026
Implantati za kukove i kolena | 404-1-110/24-118 | 1 | Endoproteza kuka, tip 1 | 12 | Acetabularna kapa: materijal: dugotrajni polietilen (UHMPWE ), unutrašnjeg prečnika 28 i 32, mm, Veličine: najmanje 7 u razmaku po 2mm | KK230175 | kom | 37530 | Magna pharmacia | 39-1/25 | 4.3.2026
Implantati za kukove i kolena | 404-1-110/24-118 | 1 | Endoproteza kuka, tip 1 | 12 | Acetabularna kapa: materijal: dugotrajni polietilen (UHMPWE ), unutrašnjeg prečnika 28 i 32, mm, Veličine: najmanje 7 u razmaku po 2mm | KK230176 | kom | 37530 | Magna pharmacia | 39-1/25 | 4.3.2026
Implantati za kukove i kolena | 404-1-110/24-118 | 1 | Endoproteza kuka, tip 1 | 12 | Acetabularna kapa: materijal: dugotrajni polietilen (UHMPWE ), unutrašnjeg prečnika 28 i 32, mm, Veličine: najmanje 7 u razmaku po 2mm | KK230177 | kom | 37530 | Magna pharmacia | 39-1/25 | 4.3.2026
Implantati za kukove i kolena | 404-1-110/24-118 | 1 | Endoproteza kuka, tip 1 | 12 | Acetabularna kapa: materijal: dugotrajni polietilen (UHMPWE ), unutrašnjeg prečnika 28 i 32, mm, Veličine: najmanje 7 u razmaku po 2mm | KK230178 | kom | 37530 | Magna pharmacia | 39-1/25 | 4.3.2026
Implantati za kukove i kolena | 404-1-110/24-118 | 1 | Endoproteza kuka, tip 1 | 12 | Acetabularna kapa: materijal: dugotrajni polietilen (UHMPWE ), unutrašnjeg prečnika 28 i 32, mm, Veličine: najmanje 7 u razmaku po 2mm | KK230179 | kom | 37530 | Magna pharmacia | 39-1/25 | 4.3.2026
Implantati za kukove i kolena | 404-1-110/24-118 | 1 | Endoproteza kuka, tip 1 | 12 | Acetabularna kapa: materijal: dugotrajni polietilen (UHMPWE ), unutrašnjeg prečnika 28 i 32, mm, Veličine: najmanje 7 u razmaku po 2mm | KK230180 | kom | 37530 | Magna pharmacia | 39-1/25 | 4.3.2026
Implantati za kukove i kolena | 404-1-110/24-118 | 1 | Endoproteza kuka, tip 1 | 12 | Acetabularna kapa: materijal: dugotrajni polietilen (UHMPWE ), unutrašnjeg prečnika 28 i 32, mm, Veličine: najmanje 7 u razmaku po 2mm | KK230181 | kom | 37530 | Magna pharmacia | 39-1/25 | 4.3.2026
Implantati za kukove i kolena | 404-1-110/24-118 | 1 | Endoproteza kuka, tip 1 | 12 | Acetabularna kapa: materijal: dugotrajni polietilen (UHMPWE ), unutrašnjeg prečnika 28 i 32, mm, Veličine: najmanje 7 u razmaku po 2mm | KK230182 | kom | 37530 | Magna pharmacia | 39-1/25 | 4.3.2026
Implantati za kukove i kolena | 404-1-110/24-118 | 1 | Endoproteza kuka, tip 1 | 12 | Acetabularna kapa: materijal: dugotrajni polietilen (UHMPWE ), unutrašnjeg prečnika 28 i 32, mm, Veličine: najmanje 7 u razmaku po 2mm | KK230183 | kom | 37530 | Magna pharmacia | 39-1/25 | 4.3.2026
Implantati za kukove i kolena | 404-1-110/24-118 | 1 | Endoproteza kuka, tip 1 | 12 | Acetabularna kapa: materijal: dugotrajni polietilen (UHMPWE ), unutrašnjeg prečnika 28 i 32, mm, Veličine: najmanje 7 u razmaku po 2mm | KK230184 | kom | 37530 | Magna pharmacia | 39-1/25 | 4.3.2026
Implantati za kukove i kolena | 404-1-110/24-118 | 1 | Endoproteza kuka, tip 1 | 12 | Acetabularna kapa: materijal: dugotrajni polietilen (UHMPWE ), unutrašnjeg prečnika 28 i 32, mm, Veličine: najmanje 7 u razmaku po 2mm | KK250520 | kom | 37530 | Magna pharmacia | 39-1/25 | 4.3.2026
Implantati za kukove i kolena | 404-1-110/24-118 | 1 | Endoproteza kuka, tip 1 | 12 | Acetabularna kapa: materijal: dugotrajni polietilen (UHMPWE ), unutrašnjeg prečnika 28 i 32, mm, Veličine: najmanje 7 u razmaku po 2mm | KK250521 | kom | 37530 | Magna pharmacia | 39-1/25 | 4.3.2026
Implantati za kukove i kolena | 404-1-110/24-118 | 1 | Endoproteza kuka, tip 1 | 12 | Acetabularna kapa: materijal: dugotrajni polietilen (UHMPWE ), unutrašnjeg prečnika 28 i 32, mm, Veličine: najmanje 7 u razmaku po 2mm | KK250522 | kom | 37530 | Magna pharmacia | 39-1/25 | 4.3.2026
Implantati za kukove i kolena | 404-1-110/24-118 | 1 | Endoproteza kuka, tip 1 | 12 | Acetabularna kapa: materijal: dugotrajni polietilen (UHMPWE ), unutrašnjeg prečnika 28 i 32, mm, Veličine: najmanje 7 u razmaku po 2mm | KK250523 | kom | 37530 | Magna pharmacia | 39-1/25 | 4.3.2026
Implantati za kukove i kolena | 404-1-110/24-118 | 1 | Endoproteza kuka, tip 1 | 12 | Acetabularna kapa: materijal: dugotrajni polietilen (UHMPWE ), unutrašnjeg prečnika 28 i 32, mm, Veličine: najmanje 7 u razmaku po 2mm | KK250524 | kom | 37530 | Magna pharmacia | 39-1/25 | 4.3.2026
Implantati za kukove i kolena | 404-1-110/24-118 | 1 | Endoproteza kuka, tip 1 | 12 | Acetabularna kapa: materijal: dugotrajni polietilen (UHMPWE ), unutrašnjeg prečnika 28 i 32, mm, Veličine: najmanje 7 u razmaku po 2mm | KK250525 | kom | 37530 | Magna pharmacia | 39-1/25 | 4.3.2026
Implantati za kukove i kolena | 404-1-110/24-118 | 1 | Endoproteza kuka, tip 1 | 12 | Acetabularna kapa: materijal: dugotrajni polietilen (UHMPWE ), unutrašnjeg prečnika 28 i 32, mm, Veličine: najmanje 7 u razmaku po 2mm | KK250526 | kom | 37530 | Magna pharmacia | 39-1/25 | 4.3.2026
Implantati za kukove i kolena | 404-1-110/24-118 | 1 | Endoproteza kuka, tip 1 | 12 | Acetabularna kapa: materijal: dugotrajni polietilen (UHMPWE ), unutrašnjeg prečnika 28 i 32, mm, Veličine: najmanje 7 u razmaku po 2mm | KK250527 | kom | 37530 | Magna pharmacia | 39-1/25 | 4.3.2026
Implantati za kukove i kolena | 404-1-110/24-118 | 1 | Endoproteza kuka, tip 1 | 12 | Acetabularna kapa: materijal: dugotrajni polietilen (UHMPWE ), unutrašnjeg prečnika 28 i 32, mm, Veličine: najmanje 7 u razmaku po 2mm | KK250528 | kom | 37530 | Magna pharmacia | 39-1/25 | 4.3.2026
Implantati za kukove i kolena | 404-1-110/24-118 | 1 | Endoproteza kuka, tip 1 | 12 | Acetabularna kapa: materijal: dugotrajni polietilen (UHMPWE ), unutrašnjeg prečnika 28 i 32, mm, Veličine: najmanje 7 u razmaku po 2mm | KK250529 | kom | 37530 | Magna pharmacia | 39-1/25 | 4.3.2026
Implantati za kukove i kolena | 404-1-110/24-118 | 1 | Endoproteza kuka, tip 1 | 12 | Acetabularna kapa: materijal: dugotrajni polietilen (UHMPWE ), unutrašnjeg prečnika 28 i 32, mm, Veličine: najmanje 7 u razmaku po 2mm | KK250530 | kom | 37530 | Magna pharmacia | 39-1/25 | 4.3.2026
Implantati za kukove i kolena | 404-1-110/24-118 | 1 | Endoproteza kuka, tip 1 | 12 | Acetabularna kapa: materijal: dugotrajni polietilen (UHMPWE ), unutrašnjeg prečnika 28 i 32, mm, Veličine: najmanje 7 u razmaku po 2mm | KK250531 | kom | 37530 | Magna pharmacia | 39-1/25 | 4.3.2026
Implantati za kukove i kolena | 404-1-110/24-118 | 1 | Endoproteza kuka, tip 1 | 12 | Acetabularna kapa: materijal: dugotrajni polietilen (UHMPWE ), unutrašnjeg prečnika 28 i 32, mm, Veličine: najmanje 7 u razmaku po 2mm | KK250532 | kom | 37530 | Magna pharmacia | 39-1/25 | 4.3.2026
Implantati za kukove i kolena | 404-1-110/24-118 | 1 | Endoproteza kuka, tip 1 | 12 | Acetabularna kapa: materijal: dugotrajni polietilen (UHMPWE ), unutrašnjeg prečnika 28 i 32, mm, Veličine: najmanje 7 u razmaku po 2mm | KK250533 | kom | 37530 | Magna pharmacia | 39-1/25 | 4.3.2026
Implantati za kukove i kolena | 404-1-110/24-118 | 1 | Endoproteza kuka, tip 1 | 12 | Acetabularna kapa: materijal: dugotrajni polietilen (UHMPWE ), unutrašnjeg prečnika 28 i 32, mm, Veličine: najmanje 7 u razmaku po 2mm | KK250534 | kom | 37530 | Magna pharmacia | 39-1/25 | 4.3.2026
Implantati za kukove i kolena | 404-1-110/24-118 | 1 | Endoproteza kuka, tip 1 | 12 | Acetabularna kapa: materijal: dugotrajni polietilen (UHMPWE ), unutrašnjeg prečnika 28 i 32, mm, Veličine: najmanje 7 u razmaku po 2mm | KK250535 | kom | 37530 | Magna pharmacia | 39-1/25 | 4.3.2026
Implantati za kukove i kolena | 404-1-110/24-118 | 1 | Endoproteza kuka, tip 1 | 12 | Acetabularna kapa: materijal: dugotrajni polietilen (UHMPWE ), unutrašnjeg prečnika 28 i 32, mm, Veličine: najmanje 7 u razmaku po 2mm | KK250536 | kom | 37530 | Magna pharmacia | 39-1/25 | 4.3.2026
Implantati za kukove i kolena | 404-1-110/24-118 | 1 | Endoproteza kuka, tip 1 | 12 | Acetabularna kapa: materijal: dugotrajni polietilen (UHMPWE ), unutrašnjeg prečnika 28 i 32, mm, Veličine: najmanje 7 u razmaku po 2mm | KK250537 | kom | 37530 | Magna pharmacia | 39-1/25 | 4.3.2026
Implantati za kukove i kolena | 404-1-110/24-118 | 1 | Endoproteza kuka, tip 1 | 12 | Acetabularna kapa: materijal: dugotrajni polietilen (UHMPWE ), unutrašnjeg prečnika 28 i 32, mm, Veličine: najmanje 7 u razmaku po 2mm | KK250538 | kom | 37530 | Magna pharmacia | 39-1/25 | 4.3.2026
Implantati za kukove i kolena | 404-1-110/24-118 | 1 | Endoproteza kuka, tip 1 | 12 | Acetabularna kapa: materijal: dugotrajni polietilen (UHMPWE ), unutrašnjeg prečnika 28 i 32, mm, Veličine: najmanje 7 u razmaku po 2mm | KK250539 | kom | 37530 | Magna pharmacia | 39-1/25 | 4.3.2026
Implantati za kukove i kolena | 404-1-110/24-118 | 1 | Endoproteza kuka, tip 1 | 12 | Acetabularna kapa: materijal: dugotrajni polietilen (UHMPWE ), unutrašnjeg prečnika 28 i 32, mm, Veličine: najmanje 7 u razmaku po 2mm | KK250540 | kom | 37530 | Magna pharmacia | 39-1/25 | 4.3.2026
Implantati za kukove i kolena | 404-1-110/24-118 | 1 | Endoproteza kuka, tip 1 | 12 | Acetabularna kapa: materijal: dugotrajni polietilen (UHMPWE ), unutrašnjeg prečnika 28 i 32, mm, Veličine: najmanje 7 u razmaku po 2mm | KK250541 | kom | 37530 | Magna pharmacia | 39-1/25 | 4.3.2026
Implantati za kukove i kolena | 404-1-110/24-118 | 1 | Endoproteza kuka, tip 1 | 12 | Acetabularna kapa: materijal: dugotrajni polietilen (UHMPWE ), unutrašnjeg prečnika 28 i 32, mm, Veličine: najmanje 7 u razmaku po 2mm | KK250542 | kom | 37530 | Magna pharmacia | 39-1/25 | 4.3.2026
Implantati za kukove i kolena | 404-1-110/24-118 | 1 | Endoproteza kuka, tip 1 | 13 | Glava:najmanje 5 (pet) dužina Prečnik: 40, 36, 32 i 28 mm, konus 12/14 mm Materijal: Legura kobalta i hroma ( CoCr ) | KK230185 | kom | 21600 | Magna pharmacia | 39-1/25 | 4.3.2026
Implantati za kukove i kolena | 404-1-110/24-118 | 1 | Endoproteza kuka, tip 1 | 13 | Glava:najmanje 5 (pet) dužina Prečnik: 40, 36, 32 i 28 mm, konus 12/14 mm Materijal: Legura kobalta i hroma ( CoCr ) | KK230186 | kom | 21600 | Magna pharmacia | 39-1/25 | 4.3.2026
Implantati za kukove i kolena | 404-1-110/24-118 | 1 | Endoproteza kuka, tip 1 | 13 | Glava:najmanje 5 (pet) dužina Prečnik: 40, 36, 32 i 28 mm, konus 12/14 mm Materijal: Legura kobalta i hroma ( CoCr ) | KK230187 | kom | 21600 | Magna pharmacia | 39-1/25 | 4.3.2026
Implantati za kukove i kolena | 404-1-110/24-118 | 1 | Endoproteza kuka, tip 1 | 13 | Glava:najmanje 5 (pet) dužina Prečnik: 40, 36, 32 i 28 mm, konus 12/14 mm Materijal: Legura kobalta i hroma ( CoCr ) | KK230188 | kom | 21600 | Magna pharmacia | 39-1/25 | 4.3.2026
Implantati za kukove i kolena | 404-1-110/24-118 | 1 | Endoproteza kuka, tip 1 | 13 | Glava:najmanje 5 (pet) dužina Prečnik: 40, 36, 32 i 28 mm, konus 12/14 mm Materijal: Legura kobalta i hroma ( CoCr ) | KK230189 | kom | 21600 | Magna pharmacia | 39-1/25 | 4.3.2026
Implantati za kukove i kolena | 404-1-110/24-118 | 1 | Endoproteza kuka, tip 1 | 13 | Glava:najmanje 5 (pet) dužina Prečnik: 40, 36, 32 i 28 mm, konus 12/14 mm Materijal: Legura kobalta i hroma ( CoCr ) | KK230190 | kom | 21600 | Magna pharmacia | 39-1/25 | 4.3.2026
Implantati za kukove i kolena | 404-1-110/24-118 | 1 | Endoproteza kuka, tip 1 | 13 | Glava:najmanje 5 (pet) dužina Prečnik: 40, 36, 32 i 28 mm, konus 12/14 mm Materijal: Legura kobalta i hroma ( CoCr ) | KK230191 | kom | 21600 | Magna pharmacia | 39-1/25 | 4.3.2026
Implantati za kukove i kolena | 404-1-110/24-118 | 1 | Endoproteza kuka, tip 1 | 13 | Glava:najmanje 5 (pet) dužina Prečnik: 40, 36, 32 i 28 mm, konus 12/14 mm Materijal: Legura kobalta i hroma ( CoCr ) | KK230192 | kom | 21600 | Magna pharmacia | 39-1/25 | 4.3.2026
Implantati za kukove i kolena | 404-1-110/24-118 | 1 | Endoproteza kuka, tip 1 | 13 | Glava:najmanje 5 (pet) dužina Prečnik: 40, 36, 32 i 28 mm, konus 12/14 mm Materijal: Legura kobalta i hroma ( CoCr ) | KK230193 | kom | 21600 | Magna pharmacia | 39-1/25 | 4.3.2026
Implantati za kukove i kolena | 404-1-110/24-118 | 1 | Endoproteza kuka, tip 1 | 13 | Glava:najmanje 5 (pet) dužina Prečnik: 40, 36, 32 i 28 mm, konus 12/14 mm Materijal: Legura kobalta i hroma ( CoCr ) | KK230194 | kom | 21600 | Magna pharmacia | 39-1/25 | 4.3.2026
Implantati za kukove i kolena | 404-1-110/24-118 | 1 | Endoproteza kuka, tip 1 | 13 | Glava:najmanje 5 (pet) dužina Prečnik: 40, 36, 32 i 28 mm, konus 12/14 mm Materijal: Legura kobalta i hroma ( CoCr ) | KK230195 | kom | 21600 | Magna pharmacia | 39-1/25 | 4.3.2026
Implantati za kukove i kolena | 404-1-110/24-118 | 1 | Endoproteza kuka, tip 1 | 13 | Glava:najmanje 5 (pet) dužina Prečnik: 40, 36, 32 i 28 mm, konus 12/14 mm Materijal: Legura kobalta i hroma ( CoCr ) | KK230196 | kom | 21600 | Magna pharmacia | 39-1/25 | 4.3.2026
Implantati za kukove i kolena | 404-1-110/24-118 | 1 | Endoproteza kuka, tip 1 | 13 | Glava:najmanje 5 (pet) dužina Prečnik: 40, 36, 32 i 28 mm, konus 12/14 mm Materijal: Legura kobalta i hroma ( CoCr ) | KK230197 | kom | 21600 | Magna pharmacia | 39-1/25 | 4.3.2026
Implantati za kukove i kolena | 404-1-110/24-118 | 1 | Endoproteza kuka, tip 1 | 13 | Glava:najmanje 5 (pet) dužina Prečnik: 40, 36, 32 i 28 mm, konus 12/14 mm Materijal: Legura kobalta i hroma ( CoCr ) | KK230198 | kom | 21600 | Magna pharmacia | 39-1/25 | 4.3.2026
Implantati za kukove i kolena | 404-1-110/24-118 | 1 | Endoproteza kuka, tip 1 | 13 | Glava:najmanje 5 (pet) dužina Prečnik: 40, 36, 32 i 28 mm, konus 12/14 mm Materijal: Legura kobalta i hroma ( CoCr ) | KK230199 | kom | 21600 | Magna pharmacia | 39-1/25 | 4.3.2026
Implantati za kukove i kolena | 404-1-110/24-118 | 1 | Endoproteza kuka, tip 1 | 13 | Glava:najmanje 5 (pet) dužina Prečnik: 40, 36, 32 i 28 mm, konus 12/14 mm Materijal: Legura kobalta i hroma ( CoCr ) | KK230200 | kom | 21600 | Magna pharmacia | 39-1/25 | 4.3.2026
Implantati za kukove i kolena | 404-1-110/24-118 | 1 | Endoproteza kuka, tip 1 | 13 | Glava:najmanje 5 (pet) dužina Prečnik: 40, 36, 32 i 28 mm, konus 12/14 mm Materijal: Legura kobalta i hroma ( CoCr ) | KK230201 | kom | 21600 | Magna pharmacia | 39-1/25 | 4.3.2026
Implantati za kukove i kolena | 404-1-110/24-118 | 1 | Endoproteza kuka, tip 1 | 13 | Glava:najmanje 5 (pet) dužina Prečnik: 40, 36, 32 i 28 mm, konus 12/14 mm Materijal: Legura kobalta i hroma ( CoCr ) | KK230202 | kom | 21600 | Magna pharmacia | 39-1/25 | 4.3.2026
Implantati za kukove i kolena | 404-1-110/24-118 | 1 | Endoproteza kuka, tip 1 | 13 | Glava:najmanje 5 (pet) dužina Prečnik: 40, 36, 32 i 28 mm, konus 12/14 mm Materijal: Legura kobalta i hroma ( CoCr ) | KK230203 | kom | 21600 | Magna pharmacia | 39-1/25 | 4.3.2026
Implantati za kukove i kolena | 404-1-110/24-118 | 1 | Endoproteza kuka, tip 1 | 13 | Glava:najmanje 5 (pet) dužina Prečnik: 40, 36, 32 i 28 mm, konus 12/14 mm Materijal: Legura kobalta i hroma ( CoCr ) | KK230204 | kom | 21600 | Magna pharmacia | 39-1/25 | 4.3.2026
Implantati za kukove i kolena | 404-1-110/24-118 | 1 | Endoproteza kuka, tip 1 | 14 | Glava:Materijal: Biolox delta keramika Dimenzije: 32 i/ili 36mm, konus 12/14 | KK230205 | kom | 69525 | Magna pharmacia | 39-1/25 | 4.3.2026
Implantati za kukove i kolena | 404-1-110/24-118 | 1 | Endoproteza kuka, tip 1 | 14 | Glava:Materijal: Biolox delta keramika Dimenzije: 32 i/ili 36mm, konus 12/14 | KK230206 | kom | 69525 | Magna pharmacia | 39-1/25 | 4.3.2026
Implantati za kukove i kolena | 404-1-110/24-118 | 1 | Endoproteza kuka, tip 1 | 14 | Glava:Materijal: Biolox delta keramika Dimenzije: 32 i/ili 36mm, konus 12/14 | KK230207 | kom | 69525 | Magna pharmacia | 39-1/25 | 4.3.2026
Implantati za kukove i kolena | 404-1-110/24-118 | 1 | Endoproteza kuka, tip 1 | 14 | Glava:Materijal: Biolox delta keramika Dimenzije: 32 i/ili 36mm, konus 12/14 | KK230208 | kom | 69525 | Magna pharmacia | 39-1/25 | 4.3.2026
Implantati za kukove i kolena | 404-1-110/24-118 | 1 | Endoproteza kuka, tip 1 | 14 | Glava:Materijal: Biolox delta keramika Dimenzije: 32 i/ili 36mm, konus 12/14 | KK230209 | kom | 69525 | Magna pharmacia | 39-1/25 | 4.3.2026
Implantati za kukove i kolena | 404-1-110/24-118 | 1 | Endoproteza kuka, tip 1 | 14 | Glava:Materijal: Biolox delta keramika Dimenzije: 32 i/ili 36mm, konus 12/14 | KK230210 | kom | 69525 | Magna pharmacia | 39-1/25 | 4.3.2026
Implantati za kukove i kolena | 404-1-110/24-118 | 1 | Endoproteza kuka, tip 1 | 14 | Glava:Materijal: Biolox delta keramika Dimenzije: 32 i/ili 36mm, konus 12/14 | KK230211 | kom | 69525 | Magna pharmacia | 39-1/25 | 4.3.2026
Implantati za kukove i kolena | 404-1-110/24-118 | 1 | Endoproteza kuka, tip 1 | 14 | Glava:Materijal: Biolox delta keramika Dimenzije: 32 i/ili 36mm, konus 12/14 | KK230212 | kom | 69525 | Magna pharmacia | 39-1/25 | 4.3.2026
Implantati za kukove i kolena | 404-1-110/24-118 | 1 | Endoproteza kuka, tip 1 | 15 | Glava:najmanje 5 (pet) dužina Prečnik: 32 i 28 mm, konus 12/14 mm Materijal: Legura kobalta i hroma ( CoCr ) | KK230213 | kom | 21600 | Magna pharmacia | 39-1/25 | 4.3.2026
Implantati za kukove i kolena | 404-1-110/24-118 | 1 | Endoproteza kuka, tip 1 | 15 | Glava:najmanje 5 (pet) dužina Prečnik: 32 i 28 mm, konus 12/14 mm Materijal: Legura kobalta i hroma ( CoCr ) | KK230214 | kom | 21600 | Magna pharmacia | 39-1/25 | 4.3.2026
Implantati za kukove i kolena | 404-1-110/24-118 | 1 | Endoproteza kuka, tip 1 | 15 | Glava:najmanje 5 (pet) dužina Prečnik: 32 i 28 mm, konus 12/14 mm Materijal: Legura kobalta i hroma ( CoCr ) | KK230215 | kom | 21600 | Magna pharmacia | 39-1/25 | 4.3.2026
Implantati za kukove i kolena | 404-1-110/24-118 | 1 | Endoproteza kuka, tip 1 | 15 | Glava:najmanje 5 (pet) dužina Prečnik: 32 i 28 mm, konus 12/14 mm Materijal: Legura kobalta i hroma ( CoCr ) | KK230216 | kom | 21600 | Magna pharmacia | 39-1/25 | 4.3.2026
Implantati za kukove i kolena | 404-1-110/24-118 | 1 | Endoproteza kuka, tip 1 | 15 | Glava:najmanje 5 (pet) dužina Prečnik: 32 i 28 mm, konus 12/14 mm Materijal: Legura kobalta i hroma ( CoCr ) | KK230217 | kom | 21600 | Magna pharmacia | 39-1/25 | 4.3.2026
Implantati za kukove i kolena | 404-1-110/24-118 | 1 | Endoproteza kuka, tip 1 | 15 | Glava:najmanje 5 (pet) dužina Prečnik: 32 i 28 mm, konus 12/14 mm Materijal: Legura kobalta i hroma ( CoCr ) | KK230218 | kom | 21600 | Magna pharmacia | 39-1/25 | 4.3.2026
Implantati za kukove i kolena | 404-1-110/24-118 | 1 | Endoproteza kuka, tip 1 | 15 | Glava:najmanje 5 (pet) dužina Prečnik: 32 i 28 mm, konus 12/14 mm Materijal: Legura kobalta i hroma ( CoCr ) | KK230219 | kom | 21600 | Magna pharmacia | 39-1/25 | 4.3.2026
Implantati za kukove i kolena | 404-1-110/24-118 | 1 | Endoproteza kuka, tip 1 | 15 | Glava:najmanje 5 (pet) dužina Prečnik: 32 i 28 mm, konus 12/14 mm Materijal: Legura kobalta i hroma ( CoCr ) | KK230220 | kom | 21600 | Magna pharmacia | 39-1/25 | 4.3.2026
Implantati za kukove i kolena | 404-1-110/24-118 | 1 | Endoproteza kuka, tip 1 | 15 | Glava:najmanje 5 (pet) dužina Prečnik: 32 i 28 mm, konus 12/14 mm Materijal: Legura kobalta i hroma ( CoCr ) | KK230221 | kom | 21600 | Magna pharmacia | 39-1/25 | 4.3.2026
Implantati za kukove i kolena | 404-1-110/24-118 | 1 | Endoproteza kuka, tip 1 | 15 | Glava:najmanje 5 (pet) dužina Prečnik: 32 i 28 mm, konus 12/14 mm Materijal: Legura kobalta i hroma ( CoCr ) | KK230222 | kom | 21600 | Magna pharmacia | 39-1/25 | 4.3.2026
Implantati za kukove i kolena | 404-1-110/24-118 | 1 | Endoproteza kuka, tip 1 | 16 | Zavrtnji: titanijumski, dužine od 2,5 do 4 cm. | KK230223 | kom | 1350 | Magna pharmacia | 39-1/25 | 4.3.2026
Implantati za kukove i kolena | 404-1-110/24-118 | 1 | Endoproteza kuka, tip 1 | 16 | Zavrtnji: titanijumski, dužine od 2,5 do 4 cm. | KK230224 | kom | 1350 | Magna pharmacia | 39-1/25 | 4.3.2026
Implantati za kukove i kolena | 404-1-110/24-118 | 1 | Endoproteza kuka, tip 1 | 16 | Zavrtnji: titanijumski, dužine od 2,5 do 4 cm. | KK230225 | kom | 1350 | Magna pharmacia | 39-1/25 | 4.3.2026
Implantati za kukove i kolena | 404-1-110/24-118 | 1 | Endoproteza kuka, tip 1 | 16 | Zavrtnji: titanijumski, dužine od 2,5 do 4 cm. | KK230226 | kom | 1350 | Magna pharmacia | 39-1/25 | 4.3.2026
Implantati za kukove i kolena | 404-1-110/24-118 | 2 | Endoproteza kuka, tip 2 | 1 | Stem proteze bescementni:Univerzalni, bez kolara i sa kolarom Oblik: Zašiljen - klinast, („taper“) Način prorastanja: Čitavom dužinom stema Konus vrata: 12/14 mm Završna obrada: Sa bioaktivnim nanosom čitavom površinom stema Materijal: Titanijum ili legura titanijuma CCD ugao: najmanje 135 stepeni za normalne kukove i manje od 130 stepeni za varusne kukove | KK230227 | kom | 99225 | Maymedica d.o.o. | 39-5/25 | 4.3.2026
Implantati za kukove i kolena | 404-1-110/24-118 | 2 | Endoproteza kuka, tip 2 | 1 | Stem proteze bescementni:Univerzalni, bez kolara i sa kolarom Oblik: Zašiljen - klinast, („taper“) Način prorastanja: Čitavom dužinom stema Konus vrata: 12/14 mm Završna obrada: Sa bioaktivnim nanosom čitavom površinom stema Materijal: Titanijum ili legura titanijuma CCD ugao: najmanje 135 stepeni za normalne kukove i manje od 130 stepeni za varusne kukove | KK230228 | kom | 99225 | Maymedica d.o.o. | 39-5/25 | 4.3.2026
Implantati za kukove i kolena | 404-1-110/24-118 | 2 | Endoproteza kuka, tip 2 | 1 | Stem proteze bescementni:Univerzalni, bez kolara i sa kolarom Oblik: Zašiljen - klinast, („taper“) Način prorastanja: Čitavom dužinom stema Konus vrata: 12/14 mm Završna obrada: Sa bioaktivnim nanosom čitavom površinom stema Materijal: Titanijum ili legura titanijuma CCD ugao: najmanje 135 stepeni za normalne kukove i manje od 130 stepeni za varusne kukove | KK230229 | kom | 99225 | Maymedica d.o.o. | 39-5/25 | 4.3.2026
Implantati za kukove i kolena | 404-1-110/24-118 | 2 | Endoproteza kuka, tip 2 | 1 | Stem proteze bescementni:Univerzalni, bez kolara i sa kolarom Oblik: Zašiljen - klinast, („taper“) Način prorastanja: Čitavom dužinom stema Konus vrata: 12/14 mm Završna obrada: Sa bioaktivnim nanosom čitavom površinom stema Materijal: Titanijum ili legura titanijuma CCD ugao: najmanje 135 stepeni za normalne kukove i manje od 130 stepeni za varusne kukove | KK230230 | kom | 99225 | Maymedica d.o.o. | 39-5/25 | 4.3.2026
Implantati za kukove i kolena | 404-1-110/24-118 | 2 | Endoproteza kuka, tip 2 | 1 | Stem proteze bescementni:Univerzalni, bez kolara i sa kolarom Oblik: Zašiljen - klinast, („taper“) Način prorastanja: Čitavom dužinom stema Konus vrata: 12/14 mm Završna obrada: Sa bioaktivnim nanosom čitavom površinom stema Materijal: Titanijum ili legura titanijuma CCD ugao: najmanje 135 stepeni za normalne kukove i manje od 130 stepeni za varusne kukove | KK230231 | kom | 99225 | Maymedica d.o.o. | 39-5/25 | 4.3.2026
Implantati za kukove i kolena | 404-1-110/24-118 | 2 | Endoproteza kuka, tip 2 | 1 | Stem proteze bescementni:Univerzalni, bez kolara i sa kolarom Oblik: Zašiljen - klinast, („taper“) Način prorastanja: Čitavom dužinom stema Konus vrata: 12/14 mm Završna obrada: Sa bioaktivnim nanosom čitavom površinom stema Materijal: Titanijum ili legura titanijuma CCD ugao: najmanje 135 stepeni za normalne kukove i manje od 130 stepeni za varusne kukove | KK230232 | kom | 99225 | Maymedica d.o.o. | 39-5/25 | 4.3.2026
Implantati za kukove i kolena | 404-1-110/24-118 | 2 | Endoproteza kuka, tip 2 | 1 | Stem proteze bescementni:Univerzalni, bez kolara i sa kolarom Oblik: Zašiljen - klinast, („taper“) Način prorastanja: Čitavom dužinom stema Konus vrata: 12/14 mm Završna obrada: Sa bioaktivnim nanosom čitavom površinom stema Materijal: Titanijum ili legura titanijuma CCD ugao: najmanje 135 stepeni za normalne kukove i manje od 130 stepeni za varusne kukove | KK230233 | kom | 99225 | Maymedica d.o.o. | 39-5/25 | 4.3.2026
Implantati za kukove i kolena | 404-1-110/24-118 | 2 | Endoproteza kuka, tip 2 | 1 | Stem proteze bescementni:Univerzalni, bez kolara i sa kolarom Oblik: Zašiljen - klinast, („taper“) Način prorastanja: Čitavom dužinom stema Konus vrata: 12/14 mm Završna obrada: Sa bioaktivnim nanosom čitavom površinom stema Materijal: Titanijum ili legura titanijuma CCD ugao: najmanje 135 stepeni za normalne kukove i manje od 130 stepeni za varusne kukove | KK230234 | kom | 99225 | Maymedica d.o.o. | 39-5/25 | 4.3.2026
Implantati za kukove i kolena | 404-1-110/24-118 | 2 | Endoproteza kuka, tip 2 | 1 | Stem proteze bescementni:Univerzalni, bez kolara i sa kolarom Oblik: Zašiljen - klinast, („taper“) Način prorastanja: Čitavom dužinom stema Konus vrata: 12/14 mm Završna obrada: Sa bioaktivnim nanosom čitavom površinom stema Materijal: Titanijum ili legura titanijuma CCD ugao: najmanje 135 stepeni za normalne kukove i manje od 130 stepeni za varusne kukove | KK230235 | kom | 99225 | Maymedica d.o.o. | 39-5/25 | 4.3.2026
Implantati za kukove i kolena | 404-1-110/24-118 | 2 | Endoproteza kuka, tip 2 | 1 | Stem proteze bescementni:Univerzalni, bez kolara i sa kolarom Oblik: Zašiljen - klinast, („taper“) Način prorastanja: Čitavom dužinom stema Konus vrata: 12/14 mm Završna obrada: Sa bioaktivnim nanosom čitavom površinom stema Materijal: Titanijum ili legura titanijuma CCD ugao: najmanje 135 stepeni za normalne kukove i manje od 130 stepeni za varusne kukove | KK230236 | kom | 99225 | Maymedica d.o.o. | 39-5/25 | 4.3.2026
Implantati za kukove i kolena | 404-1-110/24-118 | 2 | Endoproteza kuka, tip 2 | 1 | Stem proteze bescementni:Univerzalni, bez kolara i sa kolarom Oblik: Zašiljen - klinast, („taper“) Način prorastanja: Čitavom dužinom stema Konus vrata: 12/14 mm Završna obrada: Sa bioaktivnim nanosom čitavom površinom stema Materijal: Titanijum ili legura titanijuma CCD ugao: najmanje 135 stepeni za normalne kukove i manje od 130 stepeni za varusne kukove | KK230237 | kom | 99225 | Maymedica d.o.o. | 39-5/25 | 4.3.2026
Implantati za kukove i kolena | 404-1-110/24-118 | 2 | Endoproteza kuka, tip 2 | 1 | Stem proteze bescementni:Univerzalni, bez kolara i sa kolarom Oblik: Zašiljen - klinast, („taper“) Način prorastanja: Čitavom dužinom stema Konus vrata: 12/14 mm Završna obrada: Sa bioaktivnim nanosom čitavom površinom stema Materijal: Titanijum ili legura titanijuma CCD ugao: najmanje 135 stepeni za normalne kukove i manje od 130 stepeni za varusne kukove | KK230238 | kom | 99225 | Maymedica d.o.o. | 39-5/25 | 4.3.2026
Implantati za kukove i kolena | 404-1-110/24-118 | 2 | Endoproteza kuka, tip 2 | 1 | Stem proteze bescementni:Univerzalni, bez kolara i sa kolarom Oblik: Zašiljen - klinast, („taper“) Način prorastanja: Čitavom dužinom stema Konus vrata: 12/14 mm Završna obrada: Sa bioaktivnim nanosom čitavom površinom stema Materijal: Titanijum ili legura titanijuma CCD ugao: najmanje 135 stepeni za normalne kukove i manje od 130 stepeni za varusne kukove | KK230239 | kom | 99225 | Maymedica d.o.o. | 39-5/25 | 4.3.2026
Implantati za kukove i kolena | 404-1-110/24-118 | 2 | Endoproteza kuka, tip 2 | 1 | Stem proteze bescementni:Univerzalni, bez kolara i sa kolarom Oblik: Zašiljen - klinast, („taper“) Način prorastanja: Čitavom dužinom stema Konus vrata: 12/14 mm Završna obrada: Sa bioaktivnim nanosom čitavom površinom stema Materijal: Titanijum ili legura titanijuma CCD ugao: najmanje 135 stepeni za normalne kukove i manje od 130 stepeni za varusne kukove | KK230240 | kom | 99225 | Maymedica d.o.o. | 39-5/25 | 4.3.2026
Implantati za kukove i kolena | 404-1-110/24-118 | 2 | Endoproteza kuka, tip 2 | 1 | Stem proteze bescementni:Univerzalni, bez kolara i sa kolarom Oblik: Zašiljen - klinast, („taper“) Način prorastanja: Čitavom dužinom stema Konus vrata: 12/14 mm Završna obrada: Sa bioaktivnim nanosom čitavom površinom stema Materijal: Titanijum ili legura titanijuma CCD ugao: najmanje 135 stepeni za normalne kukove i manje od 130 stepeni za varusne kukove | KK230241 | kom | 99225 | Maymedica d.o.o. | 39-5/25 | 4.3.2026
Implantati za kukove i kolena | 404-1-110/24-118 | 2 | Endoproteza kuka, tip 2 | 1 | Stem proteze bescementni:Univerzalni, bez kolara i sa kolarom Oblik: Zašiljen - klinast, („taper“) Način prorastanja: Čitavom dužinom stema Konus vrata: 12/14 mm Završna obrada: Sa bioaktivnim nanosom čitavom površinom stema Materijal: Titanijum ili legura titanijuma CCD ugao: najmanje 135 stepeni za normalne kukove i manje od 130 stepeni za varusne kukove | KK230242 | kom | 99225 | Maymedica d.o.o. | 39-5/25 | 4.3.2026
Implantati za kukove i kolena | 404-1-110/24-118 | 2 | Endoproteza kuka, tip 2 | 1 | Stem proteze bescementni:Univerzalni, bez kolara i sa kolarom Oblik: Zašiljen - klinast, („taper“) Način prorastanja: Čitavom dužinom stema Konus vrata: 12/14 mm Završna obrada: Sa bioaktivnim nanosom čitavom površinom stema Materijal: Titanijum ili legura titanijuma CCD ugao: najmanje 135 stepeni za normalne kukove i manje od 130 stepeni za varusne kukove | KK230243 | kom | 99225 | Maymedica d.o.o. | 39-5/25 | 4.3.2026
Implantati za kukove i kolena | 404-1-110/24-118 | 2 | Endoproteza kuka, tip 2 | 1 | Stem proteze bescementni:Univerzalni, bez kolara i sa kolarom Oblik: Zašiljen - klinast, („taper“) Način prorastanja: Čitavom dužinom stema Konus vrata: 12/14 mm Završna obrada: Sa bioaktivnim nanosom čitavom površinom stema Materijal: Titanijum ili legura titanijuma CCD ugao: najmanje 135 stepeni za normalne kukove i manje od 130 stepeni za varusne kukove | KK230244 | kom | 99225 | Maymedica d.o.o. | 39-5/25 | 4.3.2026
Implantati za kukove i kolena | 404-1-110/24-118 | 2 | Endoproteza kuka, tip 2 | 1 | Stem proteze bescementni:Univerzalni, bez kolara i sa kolarom Oblik: Zašiljen - klinast, („taper“) Način prorastanja: Čitavom dužinom stema Konus vrata: 12/14 mm Završna obrada: Sa bioaktivnim nanosom čitavom površinom stema Materijal: Titanijum ili legura titanijuma CCD ugao: najmanje 135 stepeni za normalne kukove i manje od 130 stepeni za varusne kukove | KK230245 | kom | 99225 | Maymedica d.o.o. | 39-5/25 | 4.3.2026
Implantati za kukove i kolena | 404-1-110/24-118 | 2 | Endoproteza kuka, tip 2 | 1 | Stem proteze bescementni:Univerzalni, bez kolara i sa kolarom Oblik: Zašiljen - klinast, („taper“) Način prorastanja: Čitavom dužinom stema Konus vrata: 12/14 mm Završna obrada: Sa bioaktivnim nanosom čitavom površinom stema Materijal: Titanijum ili legura titanijuma CCD ugao: najmanje 135 stepeni za normalne kukove i manje od 130 stepeni za varusne kukove | KK230246 | kom | 99225 | Maymedica d.o.o. | 39-5/25 | 4.3.2026
Implantati za kukove i kolena | 404-1-110/24-118 | 2 | Endoproteza kuka, tip 2 | 1 | Stem proteze bescementni:Univerzalni, bez kolara i sa kolarom Oblik: Zašiljen - klinast, („taper“) Način prorastanja: Čitavom dužinom stema Konus vrata: 12/14 mm Završna obrada: Sa bioaktivnim nanosom čitavom površinom stema Materijal: Titanijum ili legura titanijuma CCD ugao: najmanje 135 stepeni za normalne kukove i manje od 130 stepeni za varusne kukove | KK230247 | kom | 99225 | Maymedica d.o.o. | 39-5/25 | 4.3.2026
Implantati za kukove i kolena | 404-1-110/24-118 | 2 | Endoproteza kuka, tip 2 | 1 | Stem proteze bescementni:Univerzalni, bez kolara i sa kolarom Oblik: Zašiljen - klinast, („taper“) Način prorastanja: Čitavom dužinom stema Konus vrata: 12/14 mm Završna obrada: Sa bioaktivnim nanosom čitavom površinom stema Materijal: Titanijum ili legura titanijuma CCD ugao: najmanje 135 stepeni za normalne kukove i manje od 130 stepeni za varusne kukove | KK230248 | kom | 99225 | Maymedica d.o.o. | 39-5/25 | 4.3.2026
Implantati za kukove i kolena | 404-1-110/24-118 | 2 | Endoproteza kuka, tip 2 | 1 | Stem proteze bescementni:Univerzalni, bez kolara i sa kolarom Oblik: Zašiljen - klinast, („taper“) Način prorastanja: Čitavom dužinom stema Konus vrata: 12/14 mm Završna obrada: Sa bioaktivnim nanosom čitavom površinom stema Materijal: Titanijum ili legura titanijuma CCD ugao: najmanje 135 stepeni za normalne kukove i manje od 130 stepeni za varusne kukove | KK230249 | kom | 99225 | Maymedica d.o.o. | 39-5/25 | 4.3.2026
Implantati za kukove i kolena | 404-1-110/24-118 | 2 | Endoproteza kuka, tip 2 | 1 | Stem proteze bescementni:Univerzalni, bez kolara i sa kolarom Oblik: Zašiljen - klinast, („taper“) Način prorastanja: Čitavom dužinom stema Konus vrata: 12/14 mm Završna obrada: Sa bioaktivnim nanosom čitavom površinom stema Materijal: Titanijum ili legura titanijuma CCD ugao: najmanje 135 stepeni za normalne kukove i manje od 130 stepeni za varusne kukove | KK230250 | kom | 99225 | Maymedica d.o.o. | 39-5/25 | 4.3.2026
Implantati za kukove i kolena | 404-1-110/24-118 | 2 | Endoproteza kuka, tip 2 | 1 | Stem proteze bescementni:Univerzalni, bez kolara i sa kolarom Oblik: Zašiljen - klinast, („taper“) Način prorastanja: Čitavom dužinom stema Konus vrata: 12/14 mm Završna obrada: Sa bioaktivnim nanosom čitavom površinom stema Materijal: Titanijum ili legura titanijuma CCD ugao: najmanje 135 stepeni za normalne kukove i manje od 130 stepeni za varusne kukove | KK230251 | kom | 99225 | Maymedica d.o.o. | 39-5/25 | 4.3.2026
Implantati za kukove i kolena | 404-1-110/24-118 | 2 | Endoproteza kuka, tip 2 | 1 | Stem proteze bescementni:Univerzalni, bez kolara i sa kolarom Oblik: Zašiljen - klinast, („taper“) Način prorastanja: Čitavom dužinom stema Konus vrata: 12/14 mm Završna obrada: Sa bioaktivnim nanosom čitavom površinom stema Materijal: Titanijum ili legura titanijuma CCD ugao: najmanje 135 stepeni za normalne kukove i manje od 130 stepeni za varusne kukove | KK230252 | kom | 99225 | Maymedica d.o.o. | 39-5/25 | 4.3.2026
Implantati za kukove i kolena | 404-1-110/24-118 | 2 | Endoproteza kuka, tip 2 | 1 | Stem proteze bescementni:Univerzalni, bez kolara i sa kolarom Oblik: Zašiljen - klinast, („taper“) Način prorastanja: Čitavom dužinom stema Konus vrata: 12/14 mm Završna obrada: Sa bioaktivnim nanosom čitavom površinom stema Materijal: Titanijum ili legura titanijuma CCD ugao: najmanje 135 stepeni za normalne kukove i manje od 130 stepeni za varusne kukove | KK230253 | kom | 99225 | Maymedica d.o.o. | 39-5/25 | 4.3.2026
Implantati za kukove i kolena | 404-1-110/24-118 | 2 | Endoproteza kuka, tip 2 | 1 | Stem proteze bescementni:Univerzalni, bez kolara i sa kolarom Oblik: Zašiljen - klinast, („taper“) Način prorastanja: Čitavom dužinom stema Konus vrata: 12/14 mm Završna obrada: Sa bioaktivnim nanosom čitavom površinom stema Materijal: Titanijum ili legura titanijuma CCD ugao: najmanje 135 stepeni za normalne kukove i manje od 130 stepeni za varusne kukove | KK230254 | kom | 99225 | Maymedica d.o.o. | 39-5/25 | 4.3.2026
Implantati za kukove i kolena | 404-1-110/24-118 | 2 | Endoproteza kuka, tip 2 | 1 | Stem proteze bescementni:Univerzalni, bez kolara i sa kolarom Oblik: Zašiljen - klinast, („taper“) Način prorastanja: Čitavom dužinom stema Konus vrata: 12/14 mm Završna obrada: Sa bioaktivnim nanosom čitavom površinom stema Materijal: Titanijum ili legura titanijuma CCD ugao: najmanje 135 stepeni za normalne kukove i manje od 130 stepeni za varusne kukove | KK230255 | kom | 99225 | Maymedica d.o.o. | 39-5/25 | 4.3.2026
Implantati za kukove i kolena | 404-1-110/24-118 | 2 | Endoproteza kuka, tip 2 | 1 | Stem proteze bescementni:Univerzalni, bez kolara i sa kolarom Oblik: Zašiljen - klinast, („taper“) Način prorastanja: Čitavom dužinom stema Konus vrata: 12/14 mm Završna obrada: Sa bioaktivnim nanosom čitavom površinom stema Materijal: Titanijum ili legura titanijuma CCD ugao: najmanje 135 stepeni za normalne kukove i manje od 130 stepeni za varusne kukove | KK230256 | kom | 99225 | Maymedica d.o.o. | 39-5/25 | 4.3.2026
Implantati za kukove i kolena | 404-1-110/24-118 | 2 | Endoproteza kuka, tip 2 | 1 | Stem proteze bescementni:Univerzalni, bez kolara i sa kolarom Oblik: Zašiljen - klinast, („taper“) Način prorastanja: Čitavom dužinom stema Konus vrata: 12/14 mm Završna obrada: Sa bioaktivnim nanosom čitavom površinom stema Materijal: Titanijum ili legura titanijuma CCD ugao: najmanje 135 stepeni za normalne kukove i manje od 130 stepeni za varusne kukove | KK230257 | kom | 99225 | Maymedica d.o.o. | 39-5/25 | 4.3.2026
Implantati za kukove i kolena | 404-1-110/24-118 | 2 | Endoproteza kuka, tip 2 | 1 | Stem proteze bescementni:Univerzalni, bez kolara i sa kolarom Oblik: Zašiljen - klinast, („taper“) Način prorastanja: Čitavom dužinom stema Konus vrata: 12/14 mm Završna obrada: Sa bioaktivnim nanosom čitavom površinom stema Materijal: Titanijum ili legura titanijuma CCD ugao: najmanje 135 stepeni za normalne kukove i manje od 130 stepeni za varusne kukove | KK230258 | kom | 99225 | Maymedica d.o.o. | 39-5/25 | 4.3.2026
Implantati za kukove i kolena | 404-1-110/24-118 | 2 | Endoproteza kuka, tip 2 | 2 | Stem proteze:Univerzalni, cementni bez kolara, opcija standardni i lateralizovani ofset Oblik: Zašiljen - klinast, („taper“) Završna obrada: Visoko poliran Konus vrata: 12/14 mm Materijal: Nerđajuči čelik CCD ugao: najmanje 135 stepeni za obe opcije ofseta Veličine: najmanje 10 veličina | KK230259 | kom | 37125 | Maymedica d.o.o. | 39-5/25 | 4.3.2026
Implantati za kukove i kolena | 404-1-110/24-118 | 2 | Endoproteza kuka, tip 2 | 2 | Stem proteze:Univerzalni, cementni bez kolara, opcija standardni i lateralizovani ofset Oblik: Zašiljen - klinast, („taper“) Završna obrada: Visoko poliran Konus vrata: 12/14 mm Materijal: Nerđajuči čelik CCD ugao: najmanje 135 stepeni za obe opcije ofseta Veličine: najmanje 10 veličina | KK230260 | kom | 37125 | Maymedica d.o.o. | 39-5/25 | 4.3.2026
Implantati za kukove i kolena | 404-1-110/24-118 | 2 | Endoproteza kuka, tip 2 | 2 | Stem proteze:Univerzalni, cementni bez kolara, opcija standardni i lateralizovani ofset Oblik: Zašiljen - klinast, („taper“) Završna obrada: Visoko poliran Konus vrata: 12/14 mm Materijal: Nerđajuči čelik CCD ugao: najmanje 135 stepeni za obe opcije ofseta Veličine: najmanje 10 veličina | KK230261 | kom | 37125 | Maymedica d.o.o. | 39-5/25 | 4.3.2026
Implantati za kukove i kolena | 404-1-110/24-118 | 2 | Endoproteza kuka, tip 2 | 2 | Stem proteze:Univerzalni, cementni bez kolara, opcija standardni i lateralizovani ofset Oblik: Zašiljen - klinast, („taper“) Završna obrada: Visoko poliran Konus vrata: 12/14 mm Materijal: Nerđajuči čelik CCD ugao: najmanje 135 stepeni za obe opcije ofseta Veličine: najmanje 10 veličina | KK230262 | kom | 37125 | Maymedica d.o.o. | 39-5/25 | 4.3.2026
Implantati za kukove i kolena | 404-1-110/24-118 | 2 | Endoproteza kuka, tip 2 | 2 | Stem proteze:Univerzalni, cementni bez kolara, opcija standardni i lateralizovani ofset Oblik: Zašiljen - klinast, („taper“) Završna obrada: Visoko poliran Konus vrata: 12/14 mm Materijal: Nerđajuči čelik CCD ugao: najmanje 135 stepeni za obe opcije ofseta Veličine: najmanje 10 veličina | KK230263 | kom | 37125 | Maymedica d.o.o. | 39-5/25 | 4.3.2026
Implantati za kukove i kolena | 404-1-110/24-118 | 2 | Endoproteza kuka, tip 2 | 2 | Stem proteze:Univerzalni, cementni bez kolara, opcija standardni i lateralizovani ofset Oblik: Zašiljen - klinast, („taper“) Završna obrada: Visoko poliran Konus vrata: 12/14 mm Materijal: Nerđajuči čelik CCD ugao: najmanje 135 stepeni za obe opcije ofseta Veličine: najmanje 10 veličina | KK230264 | kom | 37125 | Maymedica d.o.o. | 39-5/25 | 4.3.2026
Implantati za kukove i kolena | 404-1-110/24-118 | 2 | Endoproteza kuka, tip 2 | 2 | Stem proteze:Univerzalni, cementni bez kolara, opcija standardni i lateralizovani ofset Oblik: Zašiljen - klinast, („taper“) Završna obrada: Visoko poliran Konus vrata: 12/14 mm Materijal: Nerđajuči čelik CCD ugao: najmanje 135 stepeni za obe opcije ofseta Veličine: najmanje 10 veličina | KK230265 | kom | 37125 | Maymedica d.o.o. | 39-5/25 | 4.3.2026
Implantati za kukove i kolena | 404-1-110/24-118 | 2 | Endoproteza kuka, tip 2 | 2 | Stem proteze:Univerzalni, cementni bez kolara, opcija standardni i lateralizovani ofset Oblik: Zašiljen - klinast, („taper“) Završna obrada: Visoko poliran Konus vrata: 12/14 mm Materijal: Nerđajuči čelik CCD ugao: najmanje 135 stepeni za obe opcije ofseta Veličine: najmanje 10 veličina | KK230266 | kom | 37125 | Maymedica d.o.o. | 39-5/25 | 4.3.2026
Implantati za kukove i kolena | 404-1-110/24-118 | 2 | Endoproteza kuka, tip 2 | 2 | Stem proteze:Univerzalni, cementni bez kolara, opcija standardni i lateralizovani ofset Oblik: Zašiljen - klinast, („taper“) Završna obrada: Visoko poliran Konus vrata: 12/14 mm Materijal: Nerđajuči čelik CCD ugao: najmanje 135 stepeni za obe opcije ofseta Veličine: najmanje 10 veličina | KK230267 | kom | 37125 | Maymedica d.o.o. | 39-5/25 | 4.3.2026
Implantati za kukove i kolena | 404-1-110/24-118 | 2 | Endoproteza kuka, tip 2 | 2 | Stem proteze:Univerzalni, cementni bez kolara, opcija standardni i lateralizovani ofset Oblik: Zašiljen - klinast, („taper“) Završna obrada: Visoko poliran Konus vrata: 12/14 mm Materijal: Nerđajuči čelik CCD ugao: najmanje 135 stepeni za obe opcije ofseta Veličine: najmanje 10 veličina | KK230268 | kom | 37125 | Maymedica d.o.o. | 39-5/25 | 4.3.2026
Implantati za kukove i kolena | 404-1-110/24-118 | 2 | Endoproteza kuka, tip 2 | 2 | Stem proteze:Univerzalni, cementni bez kolara, opcija standardni i lateralizovani ofset Oblik: Zašiljen - klinast, („taper“) Završna obrada: Visoko poliran Konus vrata: 12/14 mm Materijal: Nerđajuči čelik CCD ugao: najmanje 135 stepeni za obe opcije ofseta Veličine: najmanje 10 veličina | KK230269 | kom | 37125 | Maymedica d.o.o. | 39-5/25 | 4.3.2026
Implantati za kukove i kolena | 404-1-110/24-118 | 2 | Endoproteza kuka, tip 2 | 3 | Acetabulum: 3 (tri) ili više multicentrično raspoređenih otvora za fiksaciju zavrtnjima Način fiksacije: „Press-fit“ uz mogućnost dodatne fiksacije zavrtnjima Veličine: Prečnik od 44-70 mm Postojanje zaključavajućeg mehanizma kojim se insert fiksira u acetabulumu | KK230270 | kom | 47250 | Maymedica d.o.o. | 39-5/25 | 4.3.2026
Implantati za kukove i kolena | 404-1-110/24-118 | 2 | Endoproteza kuka, tip 2 | 3 | Acetabulum: 3 (tri) ili više multicentrično raspoređenih otvora za fiksaciju zavrtnjima Način fiksacije: „Press-fit“ uz mogućnost dodatne fiksacije zavrtnjima Veličine: Prečnik od 44-70 mm Postojanje zaključavajućeg mehanizma kojim se insert fiksira u acetabulumu | KK230271 | kom | 47250 | Maymedica d.o.o. | 39-5/25 | 4.3.2026
Implantati za kukove i kolena | 404-1-110/24-118 | 2 | Endoproteza kuka, tip 2 | 3 | Acetabulum: 3 (tri) ili više multicentrično raspoređenih otvora za fiksaciju zavrtnjima Način fiksacije: „Press-fit“ uz mogućnost dodatne fiksacije zavrtnjima Veličine: Prečnik od 44-70 mm Postojanje zaključavajućeg mehanizma kojim se insert fiksira u acetabulumu | KK230272 | kom | 47250 | Maymedica d.o.o. | 39-5/25 | 4.3.2026
Implantati za kukove i kolena | 404-1-110/24-118 | 2 | Endoproteza kuka, tip 2 | 3 | Acetabulum: 3 (tri) ili više multicentrično raspoređenih otvora za fiksaciju zavrtnjima Način fiksacije: „Press-fit“ uz mogućnost dodatne fiksacije zavrtnjima Veličine: Prečnik od 44-70 mm Postojanje zaključavajućeg mehanizma kojim se insert fiksira u acetabulumu | KK230273 | kom | 47250 | Maymedica d.o.o. | 39-5/25 | 4.3.2026
Implantati za kukove i kolena | 404-1-110/24-118 | 2 | Endoproteza kuka, tip 2 | 3 | Acetabulum: 3 (tri) ili više multicentrično raspoređenih otvora za fiksaciju zavrtnjima Način fiksacije: „Press-fit“ uz mogućnost dodatne fiksacije zavrtnjima Veličine: Prečnik od 44-70 mm Postojanje zaključavajućeg mehanizma kojim se insert fiksira u acetabulumu | KK230274 | kom | 47250 | Maymedica d.o.o. | 39-5/25 | 4.3.2026
Implantati za kukove i kolena | 404-1-110/24-118 | 2 | Endoproteza kuka, tip 2 | 3 | Acetabulum: 3 (tri) ili više multicentrično raspoređenih otvora za fiksaciju zavrtnjima Način fiksacije: „Press-fit“ uz mogućnost dodatne fiksacije zavrtnjima Veličine: Prečnik od 44-70 mm Postojanje zaključavajućeg mehanizma kojim se insert fiksira u acetabulumu | KK230275 | kom | 47250 | Maymedica d.o.o. | 39-5/25 | 4.3.2026
Implantati za kukove i kolena | 404-1-110/24-118 | 2 | Endoproteza kuka, tip 2 | 3 | Acetabulum: 3 (tri) ili više multicentrično raspoređenih otvora za fiksaciju zavrtnjima Način fiksacije: „Press-fit“ uz mogućnost dodatne fiksacije zavrtnjima Veličine: Prečnik od 44-70 mm Postojanje zaključavajućeg mehanizma kojim se insert fiksira u acetabulumu | KK230276 | kom | 47250 | Maymedica d.o.o. | 39-5/25 | 4.3.2026
Implantati za kukove i kolena | 404-1-110/24-118 | 2 | Endoproteza kuka, tip 2 | 3 | Acetabulum: 3 (tri) ili više multicentrično raspoređenih otvora za fiksaciju zavrtnjima Način fiksacije: „Press-fit“ uz mogućnost dodatne fiksacije zavrtnjima Veličine: Prečnik od 44-70 mm Postojanje zaključavajućeg mehanizma kojim se insert fiksira u acetabulumu | KK230277 | kom | 47250 | Maymedica d.o.o. | 39-5/25 | 4.3.2026
Implantati za kukove i kolena | 404-1-110/24-118 | 2 | Endoproteza kuka, tip 2 | 3 | Acetabulum: 3 (tri) ili više multicentrično raspoređenih otvora za fiksaciju zavrtnjima Način fiksacije: „Press-fit“ uz mogućnost dodatne fiksacije zavrtnjima Veličine: Prečnik od 44-70 mm Postojanje zaključavajućeg mehanizma kojim se insert fiksira u acetabulumu | KK230278 | kom | 47250 | Maymedica d.o.o. | 39-5/25 | 4.3.2026
Implantati za kukove i kolena | 404-1-110/24-118 | 2 | Endoproteza kuka, tip 2 | 3 | Acetabulum: 3 (tri) ili više multicentrično raspoređenih otvora za fiksaciju zavrtnjima Način fiksacije: „Press-fit“ uz mogućnost dodatne fiksacije zavrtnjima Veličine: Prečnik od 44-70 mm Postojanje zaključavajućeg mehanizma kojim se insert fiksira u acetabulumu | KK230279 | kom | 47250 | Maymedica d.o.o. | 39-5/25 | 4.3.2026
Implantati za kukove i kolena | 404-1-110/24-118 | 2 | Endoproteza kuka, tip 2 | 3 | Acetabulum: 3 (tri) ili više multicentrično raspoređenih otvora za fiksaciju zavrtnjima Način fiksacije: „Press-fit“ uz mogućnost dodatne fiksacije zavrtnjima Veličine: Prečnik od 44-70 mm Postojanje zaključavajućeg mehanizma kojim se insert fiksira u acetabulumu | KK230280 | kom | 47250 | Maymedica d.o.o. | 39-5/25 | 4.3.2026
Implantati za kukove i kolena | 404-1-110/24-118 | 2 | Endoproteza kuka, tip 2 | 3 | Acetabulum: 3 (tri) ili više multicentrično raspoređenih otvora za fiksaciju zavrtnjima Način fiksacije: „Press-fit“ uz mogućnost dodatne fiksacije zavrtnjima Veličine: Prečnik od 44-70 mm Postojanje zaključavajućeg mehanizma kojim se insert fiksira u acetabulumu | KK230281 | kom | 47250 | Maymedica d.o.o. | 39-5/25 | 4.3.2026
Implantati za kukove i kolena | 404-1-110/24-118 | 2 | Endoproteza kuka, tip 2 | 3 | Acetabulum: 3 (tri) ili više multicentrično raspoređenih otvora za fiksaciju zavrtnjima Način fiksacije: „Press-fit“ uz mogućnost dodatne fiksacije zavrtnjima Veličine: Prečnik od 44-70 mm Postojanje zaključavajućeg mehanizma kojim se insert fiksira u acetabulumu | KK230282 | kom | 47250 | Maymedica d.o.o. | 39-5/25 | 4.3.2026
Implantati za kukove i kolena | 404-1-110/24-118 | 2 | Endoproteza kuka, tip 2 | 3 | Acetabulum: 3 (tri) ili više multicentrično raspoređenih otvora za fiksaciju zavrtnjima Način fiksacije: „Press-fit“ uz mogućnost dodatne fiksacije zavrtnjima Veličine: Prečnik od 44-70 mm Postojanje zaključavajućeg mehanizma kojim se insert fiksira u acetabulumu | KK230283 | kom | 47250 | Maymedica d.o.o. | 39-5/25 | 4.3.2026
Implantati za kukove i kolena | 404-1-110/24-118 | 2 | Endoproteza kuka, tip 2 | 3 | Acetabulum: 3 (tri) ili više multicentrično raspoređenih otvora za fiksaciju zavrtnjima Način fiksacije: „Press-fit“ uz mogućnost dodatne fiksacije zavrtnjima Veličine: Prečnik od 44-70 mm Postojanje zaključavajućeg mehanizma kojim se insert fiksira u acetabulumu | KK230284 | kom | 47250 | Maymedica d.o.o. | 39-5/25 | 4.3.2026
Implantati za kukove i kolena | 404-1-110/24-118 | 2 | Endoproteza kuka, tip 2 | 3 | Acetabulum: 3 (tri) ili više multicentrično raspoređenih otvora za fiksaciju zavrtnjima Način fiksacije: „Press-fit“ uz mogućnost dodatne fiksacije zavrtnjima Veličine: Prečnik od 44-70 mm Postojanje zaključavajućeg mehanizma kojim se insert fiksira u acetabulumu | KK240001 | kom | 47250 | Maymedica d.o.o. | 39-5/25 | 4.3.2026
Implantati za kukove i kolena | 404-1-110/24-118 | 2 | Endoproteza kuka, tip 2 | 3 | Acetabulum: 3 (tri) ili više multicentrično raspoređenih otvora za fiksaciju zavrtnjima Način fiksacije: „Press-fit“ uz mogućnost dodatne fiksacije zavrtnjima Veličine: Prečnik od 44-70 mm Postojanje zaključavajućeg mehanizma kojim se insert fiksira u acetabulumu | KK240002 | kom | 47250 | Maymedica d.o.o. | 39-5/25 | 4.3.2026
Implantati za kukove i kolena | 404-1-110/24-118 | 2 | Endoproteza kuka, tip 2 | 3 | Acetabulum: 3 (tri) ili više multicentrično raspoređenih otvora za fiksaciju zavrtnjima Način fiksacije: „Press-fit“ uz mogućnost dodatne fiksacije zavrtnjima Veličine: Prečnik od 44-70 mm Postojanje zaključavajućeg mehanizma kojim se insert fiksira u acetabulumu | KK240003 | kom | 47250 | Maymedica d.o.o. | 39-5/25 | 4.3.2026
Implantati za kukove i kolena | 404-1-110/24-118 | 2 | Endoproteza kuka, tip 2 | 3 | Acetabulum: 3 (tri) ili više multicentrično raspoređenih otvora za fiksaciju zavrtnjima Način fiksacije: „Press-fit“ uz mogućnost dodatne fiksacije zavrtnjima Veličine: Prečnik od 44-70 mm Postojanje zaključavajućeg mehanizma kojim se insert fiksira u acetabulumu | KK240004 | kom | 47250 | Maymedica d.o.o. | 39-5/25 | 4.3.2026
Implantati za kukove i kolena | 404-1-110/24-118 | 2 | Endoproteza kuka, tip 2 | 3 | Acetabulum: 3 (tri) ili više multicentrično raspoređenih otvora za fiksaciju zavrtnjima Način fiksacije: „Press-fit“ uz mogućnost dodatne fiksacije zavrtnjima Veličine: Prečnik od 44-70 mm Postojanje zaključavajućeg mehanizma kojim se insert fiksira u acetabulumu | KK240005 | kom | 47250 | Maymedica d.o.o. | 39-5/25 | 4.3.2026
Implantati za kukove i kolena | 404-1-110/24-118 | 2 | Endoproteza kuka, tip 2 | 3 | Acetabulum: 3 (tri) ili više multicentrično raspoređenih otvora za fiksaciju zavrtnjima Način fiksacije: „Press-fit“ uz mogućnost dodatne fiksacije zavrtnjima Veličine: Prečnik od 44-70 mm Postojanje zaključavajućeg mehanizma kojim se insert fiksira u acetabulumu | KK240006 | kom | 47250 | Maymedica d.o.o. | 39-5/25 | 4.3.2026
Implantati za kukove i kolena | 404-1-110/24-118 | 2 | Endoproteza kuka, tip 2 | 3 | Acetabulum: 3 (tri) ili više multicentrično raspoređenih otvora za fiksaciju zavrtnjima Način fiksacije: „Press-fit“ uz mogućnost dodatne fiksacije zavrtnjima Veličine: Prečnik od 44-70 mm Postojanje zaključavajućeg mehanizma kojim se insert fiksira u acetabulumu | KK240007 | kom | 47250 | Maymedica d.o.o. | 39-5/25 | 4.3.2026
Implantati za kukove i kolena | 404-1-110/24-118 | 2 | Endoproteza kuka, tip 2 | 3 | Acetabulum: 3 (tri) ili više multicentrično raspoređenih otvora za fiksaciju zavrtnjima Način fiksacije: „Press-fit“ uz mogućnost dodatne fiksacije zavrtnjima Veličine: Prečnik od 44-70 mm Postojanje zaključavajućeg mehanizma kojim se insert fiksira u acetabulumu | KK240008 | kom | 47250 | Maymedica d.o.o. | 39-5/25 | 4.3.2026
Implantati za kukove i kolena | 404-1-110/24-118 | 2 | Endoproteza kuka, tip 2 | 3 | Acetabulum: 3 (tri) ili više multicentrično raspoređenih otvora za fiksaciju zavrtnjima Način fiksacije: „Press-fit“ uz mogućnost dodatne fiksacije zavrtnjima Veličine: Prečnik od 44-70 mm Postojanje zaključavajućeg mehanizma kojim se insert fiksira u acetabulumu | KK240009 | kom | 47250 | Maymedica d.o.o. | 39-5/25 | 4.3.2026
Implantati za kukove i kolena | 404-1-110/24-118 | 2 | Endoproteza kuka, tip 2 | 3 | Acetabulum: 3 (tri) ili više multicentrično raspoređenih otvora za fiksaciju zavrtnjima Način fiksacije: „Press-fit“ uz mogućnost dodatne fiksacije zavrtnjima Veličine: Prečnik od 44-70 mm Postojanje zaključavajućeg mehanizma kojim se insert fiksira u acetabulumu | KK240010 | kom | 47250 | Maymedica d.o.o. | 39-5/25 | 4.3.2026
Implantati za kukove i kolena | 404-1-110/24-118 | 2 | Endoproteza kuka, tip 2 | 3 | Acetabulum: 3 (tri) ili više multicentrično raspoređenih otvora za fiksaciju zavrtnjima Način fiksacije: „Press-fit“ uz mogućnost dodatne fiksacije zavrtnjima Veličine: Prečnik od 44-70 mm Postojanje zaključavajućeg mehanizma kojim se insert fiksira u acetabulumu | KK240011 | kom | 47250 | Maymedica d.o.o. | 39-5/25 | 4.3.2026
Implantati za kukove i kolena | 404-1-110/24-118 | 2 | Endoproteza kuka, tip 2 | 3 | Acetabulum: 3 (tri) ili više multicentrično raspoređenih otvora za fiksaciju zavrtnjima Način fiksacije: „Press-fit“ uz mogućnost dodatne fiksacije zavrtnjima Veličine: Prečnik od 44-70 mm Postojanje zaključavajućeg mehanizma kojim se insert fiksira u acetabulumu | KK240012 | kom | 47250 | Maymedica d.o.o. | 39-5/25 | 4.3.2026
Implantati za kukove i kolena | 404-1-110/24-118 | 2 | Endoproteza kuka, tip 2 | 3 | Acetabulum: 3 (tri) ili više multicentrično raspoređenih otvora za fiksaciju zavrtnjima Način fiksacije: „Press-fit“ uz mogućnost dodatne fiksacije zavrtnjima Veličine: Prečnik od 44-70 mm Postojanje zaključavajućeg mehanizma kojim se insert fiksira u acetabulumu | KK240013 | kom | 47250 | Maymedica d.o.o. | 39-5/25 | 4.3.2026
Implantati za kukove i kolena | 404-1-110/24-118 | 2 | Endoproteza kuka, tip 2 | 3 | Acetabulum: 3 (tri) ili više multicentrično raspoređenih otvora za fiksaciju zavrtnjima Način fiksacije: „Press-fit“ uz mogućnost dodatne fiksacije zavrtnjima Veličine: Prečnik od 44-70 mm Postojanje zaključavajućeg mehanizma kojim se insert fiksira u acetabulumu | KK240014 | kom | 47250 | Maymedica d.o.o. | 39-5/25 | 4.3.2026
Implantati za kukove i kolena | 404-1-110/24-118 | 2 | Endoproteza kuka, tip 2 | 3 | Acetabulum: 3 (tri) ili više multicentrično raspoređenih otvora za fiksaciju zavrtnjima Način fiksacije: „Press-fit“ uz mogućnost dodatne fiksacije zavrtnjima Veličine: Prečnik od 44-70 mm Postojanje zaključavajućeg mehanizma kojim se insert fiksira u acetabulumu | KK240015 | kom | 47250 | Maymedica d.o.o. | 39-5/25 | 4.3.2026
Implantati za kukove i kolena | 404-1-110/24-118 | 2 | Endoproteza kuka, tip 2 | 4 | Insert:Materijal: „highly cross-linked UHMWPE“ Dimenzije: Oslanjajuća površina prečnika 32 mm i 28 mm za veličine manje od 50 mm. Dizajn koji omogućava zaključavanje u acetabulum. Mogućnost primene inserta sa povećanom inklinacijom | KK230295 | kom | 23625 | Maymedica d.o.o. | 39-5/25 | 4.3.2026
Implantati za kukove i kolena | 404-1-110/24-118 | 2 | Endoproteza kuka, tip 2 | 4 | Insert:Materijal: „highly cross-linked UHMWPE“ Dimenzije: Oslanjajuća površina prečnika 32 mm i 28 mm za veličine manje od 50 mm. Dizajn koji omogućava zaključavanje u acetabulum. Mogućnost primene inserta sa povećanom inklinacijom | KK230296 | kom | 23625 | Maymedica d.o.o. | 39-5/25 | 4.3.2026
Implantati za kukove i kolena | 404-1-110/24-118 | 2 | Endoproteza kuka, tip 2 | 4 | Insert:Materijal: „highly cross-linked UHMWPE“ Dimenzije: Oslanjajuća površina prečnika 32 mm i 28 mm za veličine manje od 50 mm. Dizajn koji omogućava zaključavanje u acetabulum. Mogućnost primene inserta sa povećanom inklinacijom | KK230297 | kom | 23625 | Maymedica d.o.o. | 39-5/25 | 4.3.2026
Implantati za kukove i kolena | 404-1-110/24-118 | 2 | Endoproteza kuka, tip 2 | 4 | Insert:Materijal: „highly cross-linked UHMWPE“ Dimenzije: Oslanjajuća površina prečnika 32 mm i 28 mm za veličine manje od 50 mm. Dizajn koji omogućava zaključavanje u acetabulum. Mogućnost primene inserta sa povećanom inklinacijom | KK230298 | kom | 23625 | Maymedica d.o.o. | 39-5/25 | 4.3.2026
Implantati za kukove i kolena | 404-1-110/24-118 | 2 | Endoproteza kuka, tip 2 | 4 | Insert:Materijal: „highly cross-linked UHMWPE“ Dimenzije: Oslanjajuća površina prečnika 32 mm i 28 mm za veličine manje od 50 mm. Dizajn koji omogućava zaključavanje u acetabulum. Mogućnost primene inserta sa povećanom inklinacijom | KK230299 | kom | 23625 | Maymedica d.o.o. | 39-5/25 | 4.3.2026
Implantati za kukove i kolena | 404-1-110/24-118 | 2 | Endoproteza kuka, tip 2 | 4 | Insert:Materijal: „highly cross-linked UHMWPE“ Dimenzije: Oslanjajuća površina prečnika 32 mm i 28 mm za veličine manje od 50 mm. Dizajn koji omogućava zaključavanje u acetabulum. Mogućnost primene inserta sa povećanom inklinacijom | KK230300 | kom | 23625 | Maymedica d.o.o. | 39-5/25 | 4.3.2026
Implantati za kukove i kolena | 404-1-110/24-118 | 2 | Endoproteza kuka, tip 2 | 4 | Insert:Materijal: „highly cross-linked UHMWPE“ Dimenzije: Oslanjajuća površina prečnika 32 mm i 28 mm za veličine manje od 50 mm. Dizajn koji omogućava zaključavanje u acetabulum. Mogućnost primene inserta sa povećanom inklinacijom | KK230301 | kom | 23625 | Maymedica d.o.o. | 39-5/25 | 4.3.2026
Implantati za kukove i kolena | 404-1-110/24-118 | 2 | Endoproteza kuka, tip 2 | 4 | Insert:Materijal: „highly cross-linked UHMWPE“ Dimenzije: Oslanjajuća površina prečnika 32 mm i 28 mm za veličine manje od 50 mm. Dizajn koji omogućava zaključavanje u acetabulum. Mogućnost primene inserta sa povećanom inklinacijom | KK230302 | kom | 23625 | Maymedica d.o.o. | 39-5/25 | 4.3.2026
Implantati za kukove i kolena | 404-1-110/24-118 | 2 | Endoproteza kuka, tip 2 | 4 | Insert:Materijal: „highly cross-linked UHMWPE“ Dimenzije: Oslanjajuća površina prečnika 32 mm i 28 mm za veličine manje od 50 mm. Dizajn koji omogućava zaključavanje u acetabulum. Mogućnost primene inserta sa povećanom inklinacijom | KK230303 | kom | 23625 | Maymedica d.o.o. | 39-5/25 | 4.3.2026
Implantati za kukove i kolena | 404-1-110/24-118 | 2 | Endoproteza kuka, tip 2 | 4 | Insert:Materijal: „highly cross-linked UHMWPE“ Dimenzije: Oslanjajuća površina prečnika 32 mm i 28 mm za veličine manje od 50 mm. Dizajn koji omogućava zaključavanje u acetabulum. Mogućnost primene inserta sa povećanom inklinacijom | KK230304 | kom | 23625 | Maymedica d.o.o. | 39-5/25 | 4.3.2026
Implantati za kukove i kolena | 404-1-110/24-118 | 2 | Endoproteza kuka, tip 2 | 4 | Insert:Materijal: „highly cross-linked UHMWPE“ Dimenzije: Oslanjajuća površina prečnika 32 mm i 28 mm za veličine manje od 50 mm. Dizajn koji omogućava zaključavanje u acetabulum. Mogućnost primene inserta sa povećanom inklinacijom | KK230305 | kom | 23625 | Maymedica d.o.o. | 39-5/25 | 4.3.2026
Implantati za kukove i kolena | 404-1-110/24-118 | 2 | Endoproteza kuka, tip 2 | 4 | Insert:Materijal: „highly cross-linked UHMWPE“ Dimenzije: Oslanjajuća površina prečnika 32 mm i 28 mm za veličine manje od 50 mm. Dizajn koji omogućava zaključavanje u acetabulum. Mogućnost primene inserta sa povećanom inklinacijom | KK230306 | kom | 23625 | Maymedica d.o.o. | 39-5/25 | 4.3.2026
Implantati za kukove i kolena | 404-1-110/24-118 | 2 | Endoproteza kuka, tip 2 | 4 | Insert:Materijal: „highly cross-linked UHMWPE“ Dimenzije: Oslanjajuća površina prečnika 32 mm i 28 mm za veličine manje od 50 mm. Dizajn koji omogućava zaključavanje u acetabulum. Mogućnost primene inserta sa povećanom inklinacijom | KK230317 | kom | 23625 | Maymedica d.o.o. | 39-5/25 | 4.3.2026
Implantati za kukove i kolena | 404-1-110/24-118 | 2 | Endoproteza kuka, tip 2 | 4 | Insert:Materijal: „highly cross-linked UHMWPE“ Dimenzije: Oslanjajuća površina prečnika 32 mm i 28 mm za veličine manje od 50 mm. Dizajn koji omogućava zaključavanje u acetabulum. Mogućnost primene inserta sa povećanom inklinacijom | KK230320 | kom | 23625 | Maymedica d.o.o. | 39-5/25 | 4.3.2026
Implantati za kukove i kolena | 404-1-110/24-118 | 2 | Endoproteza kuka, tip 2 | 4 | Insert:Materijal: „highly cross-linked UHMWPE“ Dimenzije: Oslanjajuća površina prečnika 32 mm i 28 mm za veličine manje od 50 mm. Dizajn koji omogućava zaključavanje u acetabulum. Mogućnost primene inserta sa povećanom inklinacijom | KK230321 | kom | 23625 | Maymedica d.o.o. | 39-5/25 | 4.3.2026
Implantati za kukove i kolena | 404-1-110/24-118 | 2 | Endoproteza kuka, tip 2 | 5 | Acetabulum: Materijal: titanijum ili legura titanijuma, 3(tri) ili više otvora ( "multihol") za dodatnu fiksaciju koštanim zavrtnjima Veličine: Prečnik od 44-72 mm | KK230285 | kom | 47250 | Maymedica d.o.o. | 39-5/25 | 4.3.2026
Implantati za kukove i kolena | 404-1-110/24-118 | 2 | Endoproteza kuka, tip 2 | 5 | Acetabulum: Materijal: titanijum ili legura titanijuma, 3(tri) ili više otvora ( "multihol") za dodatnu fiksaciju koštanim zavrtnjima Veličine: Prečnik od 44-72 mm | KK230286 | kom | 47250 | Maymedica d.o.o. | 39-5/25 | 4.3.2026
Implantati za kukove i kolena | 404-1-110/24-118 | 2 | Endoproteza kuka, tip 2 | 5 | Acetabulum: Materijal: titanijum ili legura titanijuma, 3(tri) ili više otvora ( "multihol") za dodatnu fiksaciju koštanim zavrtnjima Veličine: Prečnik od 44-72 mm | KK230287 | kom | 47250 | Maymedica d.o.o. | 39-5/25 | 4.3.2026
Implantati za kukove i kolena | 404-1-110/24-118 | 2 | Endoproteza kuka, tip 2 | 5 | Acetabulum: Materijal: titanijum ili legura titanijuma, 3(tri) ili više otvora ( "multihol") za dodatnu fiksaciju koštanim zavrtnjima Veličine: Prečnik od 44-72 mm | KK230288 | kom | 47250 | Maymedica d.o.o. | 39-5/25 | 4.3.2026
Implantati za kukove i kolena | 404-1-110/24-118 | 2 | Endoproteza kuka, tip 2 | 5 | Acetabulum: Materijal: titanijum ili legura titanijuma, 3(tri) ili više otvora ( "multihol") za dodatnu fiksaciju koštanim zavrtnjima Veličine: Prečnik od 44-72 mm | KK230289 | kom | 47250 | Maymedica d.o.o. | 39-5/25 | 4.3.2026
Implantati za kukove i kolena | 404-1-110/24-118 | 2 | Endoproteza kuka, tip 2 | 5 | Acetabulum: Materijal: titanijum ili legura titanijuma, 3(tri) ili više otvora ( "multihol") za dodatnu fiksaciju koštanim zavrtnjima Veličine: Prečnik od 44-72 mm | KK230290 | kom | 47250 | Maymedica d.o.o. | 39-5/25 | 4.3.2026
Implantati za kukove i kolena | 404-1-110/24-118 | 2 | Endoproteza kuka, tip 2 | 5 | Acetabulum: Materijal: titanijum ili legura titanijuma, 3(tri) ili više otvora ( "multihol") za dodatnu fiksaciju koštanim zavrtnjima Veličine: Prečnik od 44-72 mm | KK230291 | kom | 47250 | Maymedica d.o.o. | 39-5/25 | 4.3.2026
Implantati za kukove i kolena | 404-1-110/24-118 | 2 | Endoproteza kuka, tip 2 | 5 | Acetabulum: Materijal: titanijum ili legura titanijuma, 3(tri) ili više otvora ( "multihol") za dodatnu fiksaciju koštanim zavrtnjima Veličine: Prečnik od 44-72 mm | KK230292 | kom | 47250 | Maymedica d.o.o. | 39-5/25 | 4.3.2026
Implantati za kukove i kolena | 404-1-110/24-118 | 2 | Endoproteza kuka, tip 2 | 5 | Acetabulum: Materijal: titanijum ili legura titanijuma, 3(tri) ili više otvora ( "multihol") za dodatnu fiksaciju koštanim zavrtnjima Veličine: Prečnik od 44-72 mm | KK230293 | kom | 47250 | Maymedica d.o.o. | 39-5/25 | 4.3.2026
Implantati za kukove i kolena | 404-1-110/24-118 | 2 | Endoproteza kuka, tip 2 | 5 | Acetabulum: Materijal: titanijum ili legura titanijuma, 3(tri) ili više otvora ( "multihol") za dodatnu fiksaciju koštanim zavrtnjima Veličine: Prečnik od 44-72 mm | KK230294 | kom | 47250 | Maymedica d.o.o. | 39-5/25 | 4.3.2026
Implantati za kukove i kolena | 404-1-110/24-118 | 2 | Endoproteza kuka, tip 2 | 6 | Insert:Materijal: „highly cross-linked UHMWPE“ Dimenzije: Oslanjajuća površina prečnika 32 mm i 28 mm za veličine manje od 50 mm Mogućnost primene inserta sa povećanom inklinacijom | KK230307 | kom | 23625 | Maymedica d.o.o. | 39-5/25 | 4.3.2026
Implantati za kukove i kolena | 404-1-110/24-118 | 2 | Endoproteza kuka, tip 2 | 6 | Insert:Materijal: „highly cross-linked UHMWPE“ Dimenzije: Oslanjajuća površina prečnika 32 mm i 28 mm za veličine manje od 50 mm Mogućnost primene inserta sa povećanom inklinacijom | KK230308 | kom | 23625 | Maymedica d.o.o. | 39-5/25 | 4.3.2026
Implantati za kukove i kolena | 404-1-110/24-118 | 2 | Endoproteza kuka, tip 2 | 6 | Insert:Materijal: „highly cross-linked UHMWPE“ Dimenzije: Oslanjajuća površina prečnika 32 mm i 28 mm za veličine manje od 50 mm Mogućnost primene inserta sa povećanom inklinacijom | KK230309 | kom | 23625 | Maymedica d.o.o. | 39-5/25 | 4.3.2026
Implantati za kukove i kolena | 404-1-110/24-118 | 2 | Endoproteza kuka, tip 2 | 6 | Insert:Materijal: „highly cross-linked UHMWPE“ Dimenzije: Oslanjajuća površina prečnika 32 mm i 28 mm za veličine manje od 50 mm Mogućnost primene inserta sa povećanom inklinacijom | KK230310 | kom | 23625 | Maymedica d.o.o. | 39-5/25 | 4.3.2026
Implantati za kukove i kolena | 404-1-110/24-118 | 2 | Endoproteza kuka, tip 2 | 6 | Insert:Materijal: „highly cross-linked UHMWPE“ Dimenzije: Oslanjajuća površina prečnika 32 mm i 28 mm za veličine manje od 50 mm Mogućnost primene inserta sa povećanom inklinacijom | KK230311 | kom | 23625 | Maymedica d.o.o. | 39-5/25 | 4.3.2026
Implantati za kukove i kolena | 404-1-110/24-118 | 2 | Endoproteza kuka, tip 2 | 6 | Insert:Materijal: „highly cross-linked UHMWPE“ Dimenzije: Oslanjajuća površina prečnika 32 mm i 28 mm za veličine manje od 50 mm Mogućnost primene inserta sa povećanom inklinacijom | KK230312 | kom | 23625 | Maymedica d.o.o. | 39-5/25 | 4.3.2026
Implantati za kukove i kolena | 404-1-110/24-118 | 2 | Endoproteza kuka, tip 2 | 6 | Insert:Materijal: „highly cross-linked UHMWPE“ Dimenzije: Oslanjajuća površina prečnika 32 mm i 28 mm za veličine manje od 50 mm Mogućnost primene inserta sa povećanom inklinacijom | KK230313 | kom | 23625 | Maymedica d.o.o. | 39-5/25 | 4.3.2026
Implantati za kukove i kolena | 404-1-110/24-118 | 2 | Endoproteza kuka, tip 2 | 6 | Insert:Materijal: „highly cross-linked UHMWPE“ Dimenzije: Oslanjajuća površina prečnika 32 mm i 28 mm za veličine manje od 50 mm Mogućnost primene inserta sa povećanom inklinacijom | KK230314 | kom | 23625 | Maymedica d.o.o. | 39-5/25 | 4.3.2026
Implantati za kukove i kolena | 404-1-110/24-118 | 2 | Endoproteza kuka, tip 2 | 6 | Insert:Materijal: „highly cross-linked UHMWPE“ Dimenzije: Oslanjajuća površina prečnika 32 mm i 28 mm za veličine manje od 50 mm Mogućnost primene inserta sa povećanom inklinacijom | KK230315 | kom | 23625 | Maymedica d.o.o. | 39-5/25 | 4.3.2026
Implantati za kukove i kolena | 404-1-110/24-118 | 2 | Endoproteza kuka, tip 2 | 6 | Insert:Materijal: „highly cross-linked UHMWPE“ Dimenzije: Oslanjajuća površina prečnika 32 mm i 28 mm za veličine manje od 50 mm Mogućnost primene inserta sa povećanom inklinacijom | KK230316 | kom | 23625 | Maymedica d.o.o. | 39-5/25 | 4.3.2026
Implantati za kukove i kolena | 404-1-110/24-118 | 2 | Endoproteza kuka, tip 2 | 7 | Insert:Materijal: Biolox delta keramika Dimenzije: Oslanjajuća površina prečnika 32 i 36mm, odnosno 28 mm za veličine manje od 50 mm | KK230342 | kom | 101655 | Maymedica d.o.o. | 39-5/25 | 4.3.2026
Implantati za kukove i kolena | 404-1-110/24-118 | 2 | Endoproteza kuka, tip 2 | 7 | Insert:Materijal: Biolox delta keramika Dimenzije: Oslanjajuća površina prečnika 32 i 36mm, odnosno 28 mm za veličine manje od 50 mm | KK230343 | kom | 101655 | Maymedica d.o.o. | 39-5/25 | 4.3.2026
Implantati za kukove i kolena | 404-1-110/24-118 | 2 | Endoproteza kuka, tip 2 | 7 | Insert:Materijal: Biolox delta keramika Dimenzije: Oslanjajuća površina prečnika 32 i 36mm, odnosno 28 mm za veličine manje od 50 mm | KK230344 | kom | 101655 | Maymedica d.o.o. | 39-5/25 | 4.3.2026
Implantati za kukove i kolena | 404-1-110/24-118 | 2 | Endoproteza kuka, tip 2 | 7 | Insert:Materijal: Biolox delta keramika Dimenzije: Oslanjajuća površina prečnika 32 i 36mm, odnosno 28 mm za veličine manje od 50 mm | KK230345 | kom | 101655 | Maymedica d.o.o. | 39-5/25 | 4.3.2026
Implantati za kukove i kolena | 404-1-110/24-118 | 2 | Endoproteza kuka, tip 2 | 7 | Insert:Materijal: Biolox delta keramika Dimenzije: Oslanjajuća površina prečnika 32 i 36mm, odnosno 28 mm za veličine manje od 50 mm | KK230346 | kom | 101655 | Maymedica d.o.o. | 39-5/25 | 4.3.2026
Implantati za kukove i kolena | 404-1-110/24-118 | 2 | Endoproteza kuka, tip 2 | 7 | Insert:Materijal: Biolox delta keramika Dimenzije: Oslanjajuća površina prečnika 32 i 36mm, odnosno 28 mm za veličine manje od 50 mm | KK230347 | kom | 101655 | Maymedica d.o.o. | 39-5/25 | 4.3.2026
Implantati za kukove i kolena | 404-1-110/24-118 | 2 | Endoproteza kuka, tip 2 | 7 | Insert:Materijal: Biolox delta keramika Dimenzije: Oslanjajuća površina prečnika 32 i 36mm, odnosno 28 mm za veličine manje od 50 mm | KK230348 | kom | 101655 | Maymedica d.o.o. | 39-5/25 | 4.3.2026
Implantati za kukove i kolena | 404-1-110/24-118 | 2 | Endoproteza kuka, tip 2 | 7 | Insert:Materijal: Biolox delta keramika Dimenzije: Oslanjajuća površina prečnika 32 i 36mm, odnosno 28 mm za veličine manje od 50 mm | KK230349 | kom | 101655 | Maymedica d.o.o. | 39-5/25 | 4.3.2026
Implantati za kukove i kolena | 404-1-110/24-118 | 2 | Endoproteza kuka, tip 2 | 7 | Insert:Materijal: Biolox delta keramika Dimenzije: Oslanjajuća površina prečnika 32 i 36mm, odnosno 28 mm za veličine manje od 50 mm | KK230350 | kom | 101655 | Maymedica d.o.o. | 39-5/25 | 4.3.2026
Implantati za kukove i kolena | 404-1-110/24-118 | 2 | Endoproteza kuka, tip 2 | 7 | Insert:Materijal: Biolox delta keramika Dimenzije: Oslanjajuća površina prečnika 32 i 36mm, odnosno 28 mm za veličine manje od 50 mm | KK230351 | kom | 101655 | Maymedica d.o.o. | 39-5/25 | 4.3.2026
Implantati za kukove i kolena | 404-1-110/24-118 | 2 | Endoproteza kuka, tip 2 | 7 | Insert:Materijal: Biolox delta keramika Dimenzije: Oslanjajuća površina prečnika 32 i 36mm, odnosno 28 mm za veličine manje od 50 mm | KK230352 | kom | 101655 | Maymedica d.o.o. | 39-5/25 | 4.3.2026
Implantati za kukove i kolena | 404-1-110/24-118 | 2 | Endoproteza kuka, tip 2 | 7 | Insert:Materijal: Biolox delta keramika Dimenzije: Oslanjajuća površina prečnika 32 i 36mm, odnosno 28 mm za veličine manje od 50 mm | KK230353 | kom | 101655 | Maymedica d.o.o. | 39-5/25 | 4.3.2026
Implantati za kukove i kolena | 404-1-110/24-118 | 2 | Endoproteza kuka, tip 2 | 8 | Glava:najmanje 5 (pet) dužina Prečnik: 32 i 28 mm, konus 12/14 mm Materijal: Legura kobalta i hroma ( CoCr ) | KK230354 | kom | 22950 | Maymedica d.o.o. | 39-5/25 | 4.3.2026
Implantati za kukove i kolena | 404-1-110/24-118 | 2 | Endoproteza kuka, tip 2 | 8 | Glava:najmanje 5 (pet) dužina Prečnik: 32 i 28 mm, konus 12/14 mm Materijal: Legura kobalta i hroma ( CoCr ) | KK230355 | kom | 22950 | Maymedica d.o.o. | 39-5/25 | 4.3.2026
Implantati za kukove i kolena | 404-1-110/24-118 | 2 | Endoproteza kuka, tip 2 | 8 | Glava:najmanje 5 (pet) dužina Prečnik: 32 i 28 mm, konus 12/14 mm Materijal: Legura kobalta i hroma ( CoCr ) | KK230356 | kom | 22950 | Maymedica d.o.o. | 39-5/25 | 4.3.2026
Implantati za kukove i kolena | 404-1-110/24-118 | 2 | Endoproteza kuka, tip 2 | 8 | Glava:najmanje 5 (pet) dužina Prečnik: 32 i 28 mm, konus 12/14 mm Materijal: Legura kobalta i hroma ( CoCr ) | KK230357 | kom | 22950 | Maymedica d.o.o. | 39-5/25 | 4.3.2026
Implantati za kukove i kolena | 404-1-110/24-118 | 2 | Endoproteza kuka, tip 2 | 8 | Glava:najmanje 5 (pet) dužina Prečnik: 32 i 28 mm, konus 12/14 mm Materijal: Legura kobalta i hroma ( CoCr ) | KK230358 | kom | 22950 | Maymedica d.o.o. | 39-5/25 | 4.3.2026
Implantati za kukove i kolena | 404-1-110/24-118 | 2 | Endoproteza kuka, tip 2 | 8 | Glava:najmanje 5 (pet) dužina Prečnik: 32 i 28 mm, konus 12/14 mm Materijal: Legura kobalta i hroma ( CoCr ) | KK230359 | kom | 22950 | Maymedica d.o.o. | 39-5/25 | 4.3.2026
Implantati za kukove i kolena | 404-1-110/24-118 | 2 | Endoproteza kuka, tip 2 | 8 | Glava:najmanje 5 (pet) dužina Prečnik: 32 i 28 mm, konus 12/14 mm Materijal: Legura kobalta i hroma ( CoCr ) | KK230360 | kom | 22950 | Maymedica d.o.o. | 39-5/25 | 4.3.2026
Implantati za kukove i kolena | 404-1-110/24-118 | 2 | Endoproteza kuka, tip 2 | 8 | Glava:najmanje 5 (pet) dužina Prečnik: 32 i 28 mm, konus 12/14 mm Materijal: Legura kobalta i hroma ( CoCr ) | KK230361 | kom | 22950 | Maymedica d.o.o. | 39-5/25 | 4.3.2026
Implantati za kukove i kolena | 404-1-110/24-118 | 2 | Endoproteza kuka, tip 2 | 8 | Glava:najmanje 5 (pet) dužina Prečnik: 32 i 28 mm, konus 12/14 mm Materijal: Legura kobalta i hroma ( CoCr ) | KK230362 | kom | 22950 | Maymedica d.o.o. | 39-5/25 | 4.3.2026
Implantati za kukove i kolena | 404-1-110/24-118 | 2 | Endoproteza kuka, tip 2 | 8 | Glava:najmanje 5 (pet) dužina Prečnik: 32 i 28 mm, konus 12/14 mm Materijal: Legura kobalta i hroma ( CoCr ) | KK230363 | kom | 22950 | Maymedica d.o.o. | 39-5/25 | 4.3.2026
Implantati za kukove i kolena | 404-1-110/24-118 | 2 | Endoproteza kuka, tip 2 | 9 | Glava:najmanje 3 (tri) dužine Prečnik: 28, 32 i 36 mm Materijal: Biolox delta keramika | KK230364 | kom | 86670 | Maymedica d.o.o. | 39-5/25 | 4.3.2026
Implantati za kukove i kolena | 404-1-110/24-118 | 2 | Endoproteza kuka, tip 2 | 9 | Glava:najmanje 3 (tri) dužine Prečnik: 28, 32 i 36 mm Materijal: Biolox delta keramika | KK230365 | kom | 86670 | Maymedica d.o.o. | 39-5/25 | 4.3.2026
Implantati za kukove i kolena | 404-1-110/24-118 | 2 | Endoproteza kuka, tip 2 | 9 | Glava:najmanje 3 (tri) dužine Prečnik: 28, 32 i 36 mm Materijal: Biolox delta keramika | KK230366 | kom | 86670 | Maymedica d.o.o. | 39-5/25 | 4.3.2026
Implantati za kukove i kolena | 404-1-110/24-118 | 2 | Endoproteza kuka, tip 2 | 9 | Glava:najmanje 3 (tri) dužine Prečnik: 28, 32 i 36 mm Materijal: Biolox delta keramika | KK230367 | kom | 86670 | Maymedica d.o.o. | 39-5/25 | 4.3.2026
Implantati za kukove i kolena | 404-1-110/24-118 | 2 | Endoproteza kuka, tip 2 | 9 | Glava:najmanje 3 (tri) dužine Prečnik: 28, 32 i 36 mm Materijal: Biolox delta keramika | KK230368 | kom | 86670 | Maymedica d.o.o. | 39-5/25 | 4.3.2026
Implantati za kukove i kolena | 404-1-110/24-118 | 2 | Endoproteza kuka, tip 2 | 9 | Glava:najmanje 3 (tri) dužine Prečnik: 28, 32 i 36 mm Materijal: Biolox delta keramika | KK230369 | kom | 86670 | Maymedica d.o.o. | 39-5/25 | 4.3.2026
Implantati za kukove i kolena | 404-1-110/24-118 | 2 | Endoproteza kuka, tip 2 | 9 | Glava:najmanje 3 (tri) dužine Prečnik: 28, 32 i 36 mm Materijal: Biolox delta keramika | KK230370 | kom | 86670 | Maymedica d.o.o. | 39-5/25 | 4.3.2026
Implantati za kukove i kolena | 404-1-110/24-118 | 2 | Endoproteza kuka, tip 2 | 9 | Glava:najmanje 3 (tri) dužine Prečnik: 28, 32 i 36 mm Materijal: Biolox delta keramika | KK230371 | kom | 86670 | Maymedica d.o.o. | 39-5/25 | 4.3.2026
Implantati za kukove i kolena | 404-1-110/24-118 | 2 | Endoproteza kuka, tip 2 | 9 | Glava:najmanje 3 (tri) dužine Prečnik: 28, 32 i 36 mm Materijal: Biolox delta keramika | KK230372 | kom | 86670 | Maymedica d.o.o. | 39-5/25 | 4.3.2026
Implantati za kukove i kolena | 404-1-110/24-118 | 2 | Endoproteza kuka, tip 2 | 9 | Glava:najmanje 3 (tri) dužine Prečnik: 28, 32 i 36 mm Materijal: Biolox delta keramika | KK230373 | kom | 86670 | Maymedica d.o.o. | 39-5/25 | 4.3.2026
Implantati za kukove i kolena | 404-1-110/24-118 | 2 | Endoproteza kuka, tip 2 | 10 | Zavrtnji: titanijumski, dužine od 2,5 do 4 cm | KK230374 | kom | 1350 | Maymedica d.o.o. | 39-5/25 | 4.3.2026
Implantati za kukove i kolena | 404-1-110/24-118 | 2 | Endoproteza kuka, tip 2 | 10 | Zavrtnji: titanijumski, dužine od 2,5 do 4 cm | KK230375 | kom | 1350 | Maymedica d.o.o. | 39-5/25 | 4.3.2026
Implantati za kukove i kolena | 404-1-110/24-118 | 2 | Endoproteza kuka, tip 2 | 10 | Zavrtnji: titanijumski, dužine od 2,5 do 4 cm | KK230376 | kom | 1350 | Maymedica d.o.o. | 39-5/25 | 4.3.2026
Implantati za kukove i kolena | 404-1-110/24-118 | 2 | Endoproteza kuka, tip 2 | 10 | Zavrtnji: titanijumski, dužine od 2,5 do 4 cm | KK230377 | kom | 1350 | Maymedica d.o.o. | 39-5/25 | 4.3.2026
Implantati za kukove i kolena | 404-1-110/24-118 | 3 | Endoproteza kuka, tip 3 | 1 | Stem proteze bescementni:Univerzalni, bez kolara Oblik: Zašiljen - klinast, („taper“) Način prorastanja: Čitavom dužinom stema Konus vrata: 12/14 mm Završna obrada: Sa bioaktivnim nanosom čitavom površinom stema Materijal: legura titanijuma CCD ugao: najmanje 135 stepeni za normalne kukove, manje od 130 stepeni za varusne i više od 135 stepeni za valgusne kukove. Dostupan u 13 veličina | KK230378 | kom | 96550 | ECO TRADE BG d.o.o | 39-6/25 | 4.3.2026
Implantati za kukove i kolena | 404-1-110/24-118 | 3 | Endoproteza kuka, tip 3 | 1 | Stem proteze bescementni:Univerzalni, bez kolara Oblik: Zašiljen - klinast, („taper“) Način prorastanja: Čitavom dužinom stema Konus vrata: 12/14 mm Završna obrada: Sa bioaktivnim nanosom čitavom površinom stema Materijal: legura titanijuma CCD ugao: najmanje 135 stepeni za normalne kukove, manje od 130 stepeni za varusne i više od 135 stepeni za valgusne kukove. Dostupan u 13 veličina | KK230379 | kom | 96550 | ECO TRADE BG d.o.o | 39-6/25 | 4.3.2026
Implantati za kukove i kolena | 404-1-110/24-118 | 3 | Endoproteza kuka, tip 3 | 1 | Stem proteze bescementni:Univerzalni, bez kolara Oblik: Zašiljen - klinast, („taper“) Način prorastanja: Čitavom dužinom stema Konus vrata: 12/14 mm Završna obrada: Sa bioaktivnim nanosom čitavom površinom stema Materijal: legura titanijuma CCD ugao: najmanje 135 stepeni za normalne kukove, manje od 130 stepeni za varusne i više od 135 stepeni za valgusne kukove. Dostupan u 13 veličina | KK230380 | kom | 96550 | ECO TRADE BG d.o.o | 39-6/25 | 4.3.2026
Implantati za kukove i kolena | 404-1-110/24-118 | 3 | Endoproteza kuka, tip 3 | 1 | Stem proteze bescementni:Univerzalni, bez kolara Oblik: Zašiljen - klinast, („taper“) Način prorastanja: Čitavom dužinom stema Konus vrata: 12/14 mm Završna obrada: Sa bioaktivnim nanosom čitavom površinom stema Materijal: legura titanijuma CCD ugao: najmanje 135 stepeni za normalne kukove, manje od 130 stepeni za varusne i više od 135 stepeni za valgusne kukove. Dostupan u 13 veličina | KK230381 | kom | 96550 | ECO TRADE BG d.o.o | 39-6/25 | 4.3.2026
Implantati za kukove i kolena | 404-1-110/24-118 | 3 | Endoproteza kuka, tip 3 | 1 | Stem proteze bescementni:Univerzalni, bez kolara Oblik: Zašiljen - klinast, („taper“) Način prorastanja: Čitavom dužinom stema Konus vrata: 12/14 mm Završna obrada: Sa bioaktivnim nanosom čitavom površinom stema Materijal: legura titanijuma CCD ugao: najmanje 135 stepeni za normalne kukove, manje od 130 stepeni za varusne i više od 135 stepeni za valgusne kukove. Dostupan u 13 veličina | KK230382 | kom | 96550 | ECO TRADE BG d.o.o | 39-6/25 | 4.3.2026
Implantati za kukove i kolena | 404-1-110/24-118 | 3 | Endoproteza kuka, tip 3 | 1 | Stem proteze bescementni:Univerzalni, bez kolara Oblik: Zašiljen - klinast, („taper“) Način prorastanja: Čitavom dužinom stema Konus vrata: 12/14 mm Završna obrada: Sa bioaktivnim nanosom čitavom površinom stema Materijal: legura titanijuma CCD ugao: najmanje 135 stepeni za normalne kukove, manje od 130 stepeni za varusne i više od 135 stepeni za valgusne kukove. Dostupan u 13 veličina | KK230383 | kom | 96550 | ECO TRADE BG d.o.o | 39-6/25 | 4.3.2026
Implantati za kukove i kolena | 404-1-110/24-118 | 3 | Endoproteza kuka, tip 3 | 1 | Stem proteze bescementni:Univerzalni, bez kolara Oblik: Zašiljen - klinast, („taper“) Način prorastanja: Čitavom dužinom stema Konus vrata: 12/14 mm Završna obrada: Sa bioaktivnim nanosom čitavom površinom stema Materijal: legura titanijuma CCD ugao: najmanje 135 stepeni za normalne kukove, manje od 130 stepeni za varusne i više od 135 stepeni za valgusne kukove. Dostupan u 13 veličina | KK230384 | kom | 96550 | ECO TRADE BG d.o.o | 39-6/25 | 4.3.2026
Implantati za kukove i kolena | 404-1-110/24-118 | 3 | Endoproteza kuka, tip 3 | 1 | Stem proteze bescementni:Univerzalni, bez kolara Oblik: Zašiljen - klinast, („taper“) Način prorastanja: Čitavom dužinom stema Konus vrata: 12/14 mm Završna obrada: Sa bioaktivnim nanosom čitavom površinom stema Materijal: legura titanijuma CCD ugao: najmanje 135 stepeni za normalne kukove, manje od 130 stepeni za varusne i više od 135 stepeni za valgusne kukove. Dostupan u 13 veličina | KK230385 | kom | 96550 | ECO TRADE BG d.o.o | 39-6/25 | 4.3.2026
Implantati za kukove i kolena | 404-1-110/24-118 | 3 | Endoproteza kuka, tip 3 | 1 | Stem proteze bescementni:Univerzalni, bez kolara Oblik: Zašiljen - klinast, („taper“) Način prorastanja: Čitavom dužinom stema Konus vrata: 12/14 mm Završna obrada: Sa bioaktivnim nanosom čitavom površinom stema Materijal: legura titanijuma CCD ugao: najmanje 135 stepeni za normalne kukove, manje od 130 stepeni za varusne i više od 135 stepeni za valgusne kukove. Dostupan u 13 veličina | KK230386 | kom | 96550 | ECO TRADE BG d.o.o | 39-6/25 | 4.3.2026
Implantati za kukove i kolena | 404-1-110/24-118 | 3 | Endoproteza kuka, tip 3 | 1 | Stem proteze bescementni:Univerzalni, bez kolara Oblik: Zašiljen - klinast, („taper“) Način prorastanja: Čitavom dužinom stema Konus vrata: 12/14 mm Završna obrada: Sa bioaktivnim nanosom čitavom površinom stema Materijal: legura titanijuma CCD ugao: najmanje 135 stepeni za normalne kukove, manje od 130 stepeni za varusne i više od 135 stepeni za valgusne kukove. Dostupan u 13 veličina | KK230387 | kom | 96550 | ECO TRADE BG d.o.o | 39-6/25 | 4.3.2026
Implantati za kukove i kolena | 404-1-110/24-118 | 3 | Endoproteza kuka, tip 3 | 1 | Stem proteze bescementni:Univerzalni, bez kolara Oblik: Zašiljen - klinast, („taper“) Način prorastanja: Čitavom dužinom stema Konus vrata: 12/14 mm Završna obrada: Sa bioaktivnim nanosom čitavom površinom stema Materijal: legura titanijuma CCD ugao: najmanje 135 stepeni za normalne kukove, manje od 130 stepeni za varusne i više od 135 stepeni za valgusne kukove. Dostupan u 13 veličina | KK230388 | kom | 96550 | ECO TRADE BG d.o.o | 39-6/25 | 4.3.2026
Implantati za kukove i kolena | 404-1-110/24-118 | 3 | Endoproteza kuka, tip 3 | 1 | Stem proteze bescementni:Univerzalni, bez kolara Oblik: Zašiljen - klinast, („taper“) Način prorastanja: Čitavom dužinom stema Konus vrata: 12/14 mm Završna obrada: Sa bioaktivnim nanosom čitavom površinom stema Materijal: legura titanijuma CCD ugao: najmanje 135 stepeni za normalne kukove, manje od 130 stepeni za varusne i više od 135 stepeni za valgusne kukove. Dostupan u 13 veličina | KK230389 | kom | 96550 | ECO TRADE BG d.o.o | 39-6/25 | 4.3.2026
Implantati za kukove i kolena | 404-1-110/24-118 | 3 | Endoproteza kuka, tip 3 | 1 | Stem proteze bescementni:Univerzalni, bez kolara Oblik: Zašiljen - klinast, („taper“) Način prorastanja: Čitavom dužinom stema Konus vrata: 12/14 mm Završna obrada: Sa bioaktivnim nanosom čitavom površinom stema Materijal: legura titanijuma CCD ugao: najmanje 135 stepeni za normalne kukove, manje od 130 stepeni za varusne i više od 135 stepeni za valgusne kukove. Dostupan u 13 veličina | KK250004 | kom | 96550 | ECO TRADE BG d.o.o | 39-6/25 | 4.3.2026
Implantati za kukove i kolena | 404-1-110/24-118 | 3 | Endoproteza kuka, tip 3 | 2 | Stem proteze:Univerzalni, cementni bez kolara Oblik: Zašiljen - klinast, („taper“) Konus vrata: 12/14 mm Završna obrada: visokopoliran Materijal: Nerđajući čelik CCD ugao: 135 stepeni Veličine: Najmanje 9 | KK230390 | kom | 42200 | ECO TRADE BG d.o.o | 39-6/25 | 4.3.2026
Implantati za kukove i kolena | 404-1-110/24-118 | 3 | Endoproteza kuka, tip 3 | 2 | Stem proteze:Univerzalni, cementni bez kolara Oblik: Zašiljen - klinast, („taper“) Konus vrata: 12/14 mm Završna obrada: visokopoliran Materijal: Nerđajući čelik CCD ugao: 135 stepeni Veličine: Najmanje 9 | KK230391 | kom | 42200 | ECO TRADE BG d.o.o | 39-6/25 | 4.3.2026
Implantati za kukove i kolena | 404-1-110/24-118 | 3 | Endoproteza kuka, tip 3 | 2 | Stem proteze:Univerzalni, cementni bez kolara Oblik: Zašiljen - klinast, („taper“) Konus vrata: 12/14 mm Završna obrada: visokopoliran Materijal: Nerđajući čelik CCD ugao: 135 stepeni Veličine: Najmanje 9 | KK230392 | kom | 42200 | ECO TRADE BG d.o.o | 39-6/25 | 4.3.2026
Implantati za kukove i kolena | 404-1-110/24-118 | 3 | Endoproteza kuka, tip 3 | 2 | Stem proteze:Univerzalni, cementni bez kolara Oblik: Zašiljen - klinast, („taper“) Konus vrata: 12/14 mm Završna obrada: visokopoliran Materijal: Nerđajući čelik CCD ugao: 135 stepeni Veličine: Najmanje 9 | KK230393 | kom | 42200 | ECO TRADE BG d.o.o | 39-6/25 | 4.3.2026
Implantati za kukove i kolena | 404-1-110/24-118 | 3 | Endoproteza kuka, tip 3 | 2 | Stem proteze:Univerzalni, cementni bez kolara Oblik: Zašiljen - klinast, („taper“) Konus vrata: 12/14 mm Završna obrada: visokopoliran Materijal: Nerđajući čelik CCD ugao: 135 stepeni Veličine: Najmanje 9 | KK230394 | kom | 42200 | ECO TRADE BG d.o.o | 39-6/25 | 4.3.2026
Implantati za kukove i kolena | 404-1-110/24-118 | 3 | Endoproteza kuka, tip 3 | 2 | Stem proteze:Univerzalni, cementni bez kolara Oblik: Zašiljen - klinast, („taper“) Konus vrata: 12/14 mm Završna obrada: visokopoliran Materijal: Nerđajući čelik CCD ugao: 135 stepeni Veličine: Najmanje 9 | KK230395 | kom | 42200 | ECO TRADE BG d.o.o | 39-6/25 | 4.3.2026
Implantati za kukove i kolena | 404-1-110/24-118 | 3 | Endoproteza kuka, tip 3 | 2 | Stem proteze:Univerzalni, cementni bez kolara Oblik: Zašiljen - klinast, („taper“) Konus vrata: 12/14 mm Završna obrada: visokopoliran Materijal: Nerđajući čelik CCD ugao: 135 stepeni Veličine: Najmanje 9 | KK230396 | kom | 42200 | ECO TRADE BG d.o.o | 39-6/25 | 4.3.2026
Implantati za kukove i kolena | 404-1-110/24-118 | 3 | Endoproteza kuka, tip 3 | 2 | Stem proteze:Univerzalni, cementni bez kolara Oblik: Zašiljen - klinast, („taper“) Konus vrata: 12/14 mm Završna obrada: visokopoliran Materijal: Nerđajući čelik CCD ugao: 135 stepeni Veličine: Najmanje 9 | KK230397 | kom | 42200 | ECO TRADE BG d.o.o | 39-6/25 | 4.3.2026
Implantati za kukove i kolena | 404-1-110/24-118 | 3 | Endoproteza kuka, tip 3 | 2 | Stem proteze:Univerzalni, cementni bez kolara Oblik: Zašiljen - klinast, („taper“) Konus vrata: 12/14 mm Završna obrada: visokopoliran Materijal: Nerđajući čelik CCD ugao: 135 stepeni Veličine: Najmanje 9 | KK230398 | kom | 42200 | ECO TRADE BG d.o.o | 39-6/25 | 4.3.2026
Implantati za kukove i kolena | 404-1-110/24-118 | 3 | Endoproteza kuka, tip 3 | 3 | Acetabulum: 3 (tri) ili više multicentrično raspoređenih otvora za fiksaciju zavrtnjima, sa ili bez HA Način fiksacije: „Press-fit“ uz mogućnost dodatne fiksacije zavrtnjima Veličine: Prečnik od 44-70 mm Reverzibilno zaključavajući mehanizam inserta | KK250005 | kom | 49900 | ECO TRADE BG d.o.o | 39-6/25 | 4.3.2026
Implantati za kukove i kolena | 404-1-110/24-118 | 3 | Endoproteza kuka, tip 3 | 3 | Acetabulum: 3 (tri) ili više multicentrično raspoređenih otvora za fiksaciju zavrtnjima, sa ili bez HA Način fiksacije: „Press-fit“ uz mogućnost dodatne fiksacije zavrtnjima Veličine: Prečnik od 44-70 mm Reverzibilno zaključavajući mehanizam inserta | KK250006 | kom | 49900 | ECO TRADE BG d.o.o | 39-6/25 | 4.3.2026
Implantati za kukove i kolena | 404-1-110/24-118 | 3 | Endoproteza kuka, tip 3 | 3 | Acetabulum: 3 (tri) ili više multicentrično raspoređenih otvora za fiksaciju zavrtnjima, sa ili bez HA Način fiksacije: „Press-fit“ uz mogućnost dodatne fiksacije zavrtnjima Veličine: Prečnik od 44-70 mm Reverzibilno zaključavajući mehanizam inserta | KK250007 | kom | 49900 | ECO TRADE BG d.o.o | 39-6/25 | 4.3.2026
Implantati za kukove i kolena | 404-1-110/24-118 | 3 | Endoproteza kuka, tip 3 | 3 | Acetabulum: 3 (tri) ili više multicentrično raspoređenih otvora za fiksaciju zavrtnjima, sa ili bez HA Način fiksacije: „Press-fit“ uz mogućnost dodatne fiksacije zavrtnjima Veličine: Prečnik od 44-70 mm Reverzibilno zaključavajući mehanizam inserta | KK250008 | kom | 49900 | ECO TRADE BG d.o.o | 39-6/25 | 4.3.2026
Implantati za kukove i kolena | 404-1-110/24-118 | 3 | Endoproteza kuka, tip 3 | 3 | Acetabulum: 3 (tri) ili više multicentrično raspoređenih otvora za fiksaciju zavrtnjima, sa ili bez HA Način fiksacije: „Press-fit“ uz mogućnost dodatne fiksacije zavrtnjima Veličine: Prečnik od 44-70 mm Reverzibilno zaključavajući mehanizam inserta | KK230399 | kom | 49900 | ECO TRADE BG d.o.o | 39-6/25 | 4.3.2026
Implantati za kukove i kolena | 404-1-110/24-118 | 3 | Endoproteza kuka, tip 3 | 3 | Acetabulum: 3 (tri) ili više multicentrično raspoređenih otvora za fiksaciju zavrtnjima, sa ili bez HA Način fiksacije: „Press-fit“ uz mogućnost dodatne fiksacije zavrtnjima Veličine: Prečnik od 44-70 mm Reverzibilno zaključavajući mehanizam inserta | KK230400 | kom | 49900 | ECO TRADE BG d.o.o | 39-6/25 | 4.3.2026
Implantati za kukove i kolena | 404-1-110/24-118 | 3 | Endoproteza kuka, tip 3 | 3 | Acetabulum: 3 (tri) ili više multicentrično raspoređenih otvora za fiksaciju zavrtnjima, sa ili bez HA Način fiksacije: „Press-fit“ uz mogućnost dodatne fiksacije zavrtnjima Veličine: Prečnik od 44-70 mm Reverzibilno zaključavajući mehanizam inserta | KK230401 | kom | 49900 | ECO TRADE BG d.o.o | 39-6/25 | 4.3.2026
Implantati za kukove i kolena | 404-1-110/24-118 | 3 | Endoproteza kuka, tip 3 | 3 | Acetabulum: 3 (tri) ili više multicentrično raspoređenih otvora za fiksaciju zavrtnjima, sa ili bez HA Način fiksacije: „Press-fit“ uz mogućnost dodatne fiksacije zavrtnjima Veličine: Prečnik od 44-70 mm Reverzibilno zaključavajući mehanizam inserta | KK230402 | kom | 49900 | ECO TRADE BG d.o.o | 39-6/25 | 4.3.2026
Implantati za kukove i kolena | 404-1-110/24-118 | 3 | Endoproteza kuka, tip 3 | 3 | Acetabulum: 3 (tri) ili više multicentrično raspoređenih otvora za fiksaciju zavrtnjima, sa ili bez HA Način fiksacije: „Press-fit“ uz mogućnost dodatne fiksacije zavrtnjima Veličine: Prečnik od 44-70 mm Reverzibilno zaključavajući mehanizam inserta | KK230403 | kom | 49900 | ECO TRADE BG d.o.o | 39-6/25 | 4.3.2026
Implantati za kukove i kolena | 404-1-110/24-118 | 3 | Endoproteza kuka, tip 3 | 3 | Acetabulum: 3 (tri) ili više multicentrično raspoređenih otvora za fiksaciju zavrtnjima, sa ili bez HA Način fiksacije: „Press-fit“ uz mogućnost dodatne fiksacije zavrtnjima Veličine: Prečnik od 44-70 mm Reverzibilno zaključavajući mehanizam inserta | KK230404 | kom | 49900 | ECO TRADE BG d.o.o | 39-6/25 | 4.3.2026
Implantati za kukove i kolena | 404-1-110/24-118 | 3 | Endoproteza kuka, tip 3 | 3 | Acetabulum: 3 (tri) ili više multicentrično raspoređenih otvora za fiksaciju zavrtnjima, sa ili bez HA Način fiksacije: „Press-fit“ uz mogućnost dodatne fiksacije zavrtnjima Veličine: Prečnik od 44-70 mm Reverzibilno zaključavajući mehanizam inserta | KK230405 | kom | 49900 | ECO TRADE BG d.o.o | 39-6/25 | 4.3.2026
Implantati za kukove i kolena | 404-1-110/24-118 | 3 | Endoproteza kuka, tip 3 | 3 | Acetabulum: 3 (tri) ili više multicentrično raspoređenih otvora za fiksaciju zavrtnjima, sa ili bez HA Način fiksacije: „Press-fit“ uz mogućnost dodatne fiksacije zavrtnjima Veličine: Prečnik od 44-70 mm Reverzibilno zaključavajući mehanizam inserta | KK230406 | kom | 49900 | ECO TRADE BG d.o.o | 39-6/25 | 4.3.2026
Implantati za kukove i kolena | 404-1-110/24-118 | 3 | Endoproteza kuka, tip 3 | 3 | Acetabulum: 3 (tri) ili više multicentrično raspoređenih otvora za fiksaciju zavrtnjima, sa ili bez HA Način fiksacije: „Press-fit“ uz mogućnost dodatne fiksacije zavrtnjima Veličine: Prečnik od 44-70 mm Reverzibilno zaključavajući mehanizam inserta | KK230407 | kom | 49900 | ECO TRADE BG d.o.o | 39-6/25 | 4.3.2026
Implantati za kukove i kolena | 404-1-110/24-118 | 3 | Endoproteza kuka, tip 3 | 3 | Acetabulum: 3 (tri) ili više multicentrično raspoređenih otvora za fiksaciju zavrtnjima, sa ili bez HA Način fiksacije: „Press-fit“ uz mogućnost dodatne fiksacije zavrtnjima Veličine: Prečnik od 44-70 mm Reverzibilno zaključavajući mehanizam inserta | KK250009 | kom | 49900 | ECO TRADE BG d.o.o | 39-6/25 | 4.3.2026
Implantati za kukove i kolena | 404-1-110/24-118 | 3 | Endoproteza kuka, tip 3 | 3 | Acetabulum: 3 (tri) ili više multicentrično raspoređenih otvora za fiksaciju zavrtnjima, sa ili bez HA Način fiksacije: „Press-fit“ uz mogućnost dodatne fiksacije zavrtnjima Veličine: Prečnik od 44-70 mm Reverzibilno zaključavajući mehanizam inserta | KK250010 | kom | 49900 | ECO TRADE BG d.o.o | 39-6/25 | 4.3.2026
Implantati za kukove i kolena | 404-1-110/24-118 | 3 | Endoproteza kuka, tip 3 | 3 | Acetabulum: 3 (tri) ili više multicentrično raspoređenih otvora za fiksaciju zavrtnjima, sa ili bez HA Način fiksacije: „Press-fit“ uz mogućnost dodatne fiksacije zavrtnjima Veličine: Prečnik od 44-70 mm Reverzibilno zaključavajući mehanizam inserta | KK250011 | kom | 49900 | ECO TRADE BG d.o.o | 39-6/25 | 4.3.2026
Implantati za kukove i kolena | 404-1-110/24-118 | 3 | Endoproteza kuka, tip 3 | 3 | Acetabulum: 3 (tri) ili više multicentrično raspoređenih otvora za fiksaciju zavrtnjima, sa ili bez HA Način fiksacije: „Press-fit“ uz mogućnost dodatne fiksacije zavrtnjima Veličine: Prečnik od 44-70 mm Reverzibilno zaključavajući mehanizam inserta | KK250012 | kom | 49900 | ECO TRADE BG d.o.o | 39-6/25 | 4.3.2026
Implantati za kukove i kolena | 404-1-110/24-118 | 3 | Endoproteza kuka, tip 3 | 3 | Acetabulum: 3 (tri) ili više multicentrično raspoređenih otvora za fiksaciju zavrtnjima, sa ili bez HA Način fiksacije: „Press-fit“ uz mogućnost dodatne fiksacije zavrtnjima Veličine: Prečnik od 44-70 mm Reverzibilno zaključavajući mehanizam inserta | KK250013 | kom | 49900 | ECO TRADE BG d.o.o | 39-6/25 | 4.3.2026
Implantati za kukove i kolena | 404-1-110/24-118 | 3 | Endoproteza kuka, tip 3 | 3 | Acetabulum: 3 (tri) ili više multicentrično raspoređenih otvora za fiksaciju zavrtnjima, sa ili bez HA Način fiksacije: „Press-fit“ uz mogućnost dodatne fiksacije zavrtnjima Veličine: Prečnik od 44-70 mm Reverzibilno zaključavajući mehanizam inserta | KK250014 | kom | 49900 | ECO TRADE BG d.o.o | 39-6/25 | 4.3.2026
Implantati za kukove i kolena | 404-1-110/24-118 | 3 | Endoproteza kuka, tip 3 | 3 | Acetabulum: 3 (tri) ili više multicentrično raspoređenih otvora za fiksaciju zavrtnjima, sa ili bez HA Način fiksacije: „Press-fit“ uz mogućnost dodatne fiksacije zavrtnjima Veličine: Prečnik od 44-70 mm Reverzibilno zaključavajući mehanizam inserta | KK250015 | kom | 49900 | ECO TRADE BG d.o.o | 39-6/25 | 4.3.2026
Implantati za kukove i kolena | 404-1-110/24-118 | 3 | Endoproteza kuka, tip 3 | 3 | Acetabulum: 3 (tri) ili više multicentrično raspoređenih otvora za fiksaciju zavrtnjima, sa ili bez HA Način fiksacije: „Press-fit“ uz mogućnost dodatne fiksacije zavrtnjima Veličine: Prečnik od 44-70 mm Reverzibilno zaključavajući mehanizam inserta | KK250016 | kom | 49900 | ECO TRADE BG d.o.o | 39-6/25 | 4.3.2026
Implantati za kukove i kolena | 404-1-110/24-118 | 3 | Endoproteza kuka, tip 3 | 3 | Acetabulum: 3 (tri) ili više multicentrično raspoređenih otvora za fiksaciju zavrtnjima, sa ili bez HA Način fiksacije: „Press-fit“ uz mogućnost dodatne fiksacije zavrtnjima Veličine: Prečnik od 44-70 mm Reverzibilno zaključavajući mehanizam inserta | KK250017 | kom | 49900 | ECO TRADE BG d.o.o | 39-6/25 | 4.3.2026
Implantati za kukove i kolena | 404-1-110/24-118 | 3 | Endoproteza kuka, tip 3 | 3 | Acetabulum: 3 (tri) ili više multicentrično raspoređenih otvora za fiksaciju zavrtnjima, sa ili bez HA Način fiksacije: „Press-fit“ uz mogućnost dodatne fiksacije zavrtnjima Veličine: Prečnik od 44-70 mm Reverzibilno zaključavajući mehanizam inserta | KK250018 | kom | 49900 | ECO TRADE BG d.o.o | 39-6/25 | 4.3.2026
Implantati za kukove i kolena | 404-1-110/24-118 | 3 | Endoproteza kuka, tip 3 | 3 | Acetabulum: 3 (tri) ili više multicentrično raspoređenih otvora za fiksaciju zavrtnjima, sa ili bez HA Način fiksacije: „Press-fit“ uz mogućnost dodatne fiksacije zavrtnjima Veličine: Prečnik od 44-70 mm Reverzibilno zaključavajući mehanizam inserta | KK250019 | kom | 49900 | ECO TRADE BG d.o.o | 39-6/25 | 4.3.2026
Implantati za kukove i kolena | 404-1-110/24-118 | 3 | Endoproteza kuka, tip 3 | 3 | Acetabulum: 3 (tri) ili više multicentrično raspoređenih otvora za fiksaciju zavrtnjima, sa ili bez HA Način fiksacije: „Press-fit“ uz mogućnost dodatne fiksacije zavrtnjima Veličine: Prečnik od 44-70 mm Reverzibilno zaključavajući mehanizam inserta | KK250020 | kom | 49900 | ECO TRADE BG d.o.o | 39-6/25 | 4.3.2026
Implantati za kukove i kolena | 404-1-110/24-118 | 3 | Endoproteza kuka, tip 3 | 3 | Acetabulum: 3 (tri) ili više multicentrično raspoređenih otvora za fiksaciju zavrtnjima, sa ili bez HA Način fiksacije: „Press-fit“ uz mogućnost dodatne fiksacije zavrtnjima Veličine: Prečnik od 44-70 mm Reverzibilno zaključavajući mehanizam inserta | KK250021 | kom | 49900 | ECO TRADE BG d.o.o | 39-6/25 | 4.3.2026
Implantati za kukove i kolena | 404-1-110/24-118 | 3 | Endoproteza kuka, tip 3 | 3 | Acetabulum: 3 (tri) ili više multicentrično raspoređenih otvora za fiksaciju zavrtnjima, sa ili bez HA Način fiksacije: „Press-fit“ uz mogućnost dodatne fiksacije zavrtnjima Veličine: Prečnik od 44-70 mm Reverzibilno zaključavajući mehanizam inserta | KK250022 | kom | 49900 | ECO TRADE BG d.o.o | 39-6/25 | 4.3.2026
Implantati za kukove i kolena | 404-1-110/24-118 | 3 | Endoproteza kuka, tip 3 | 3 | Acetabulum: 3 (tri) ili više multicentrično raspoređenih otvora za fiksaciju zavrtnjima, sa ili bez HA Način fiksacije: „Press-fit“ uz mogućnost dodatne fiksacije zavrtnjima Veličine: Prečnik od 44-70 mm Reverzibilno zaključavajući mehanizam inserta | KK250023 | kom | 49900 | ECO TRADE BG d.o.o | 39-6/25 | 4.3.2026
Implantati za kukove i kolena | 404-1-110/24-118 | 3 | Endoproteza kuka, tip 3 | 3 | Acetabulum: 3 (tri) ili više multicentrično raspoređenih otvora za fiksaciju zavrtnjima, sa ili bez HA Način fiksacije: „Press-fit“ uz mogućnost dodatne fiksacije zavrtnjima Veličine: Prečnik od 44-70 mm Reverzibilno zaključavajući mehanizam inserta | KK250024 | kom | 49900 | ECO TRADE BG d.o.o | 39-6/25 | 4.3.2026
Implantati za kukove i kolena | 404-1-110/24-118 | 3 | Endoproteza kuka, tip 3 | 3 | Acetabulum: 3 (tri) ili više multicentrično raspoređenih otvora za fiksaciju zavrtnjima, sa ili bez HA Način fiksacije: „Press-fit“ uz mogućnost dodatne fiksacije zavrtnjima Veličine: Prečnik od 44-70 mm Reverzibilno zaključavajući mehanizam inserta | KK250025 | kom | 49900 | ECO TRADE BG d.o.o | 39-6/25 | 4.3.2026
Implantati za kukove i kolena | 404-1-110/24-118 | 3 | Endoproteza kuka, tip 3 | 3 | Acetabulum: 3 (tri) ili više multicentrično raspoređenih otvora za fiksaciju zavrtnjima, sa ili bez HA Način fiksacije: „Press-fit“ uz mogućnost dodatne fiksacije zavrtnjima Veličine: Prečnik od 44-70 mm Reverzibilno zaključavajući mehanizam inserta | KK250026 | kom | 49900 | ECO TRADE BG d.o.o | 39-6/25 | 4.3.2026
Implantati za kukove i kolena | 404-1-110/24-118 | 3 | Endoproteza kuka, tip 3 | 3 | Acetabulum: 3 (tri) ili više multicentrično raspoređenih otvora za fiksaciju zavrtnjima, sa ili bez HA Način fiksacije: „Press-fit“ uz mogućnost dodatne fiksacije zavrtnjima Veličine: Prečnik od 44-70 mm Reverzibilno zaključavajući mehanizam inserta | KK250027 | kom | 49900 | ECO TRADE BG d.o.o | 39-6/25 | 4.3.2026
Implantati za kukove i kolena | 404-1-110/24-118 | 3 | Endoproteza kuka, tip 3 | 3 | Acetabulum: 3 (tri) ili više multicentrično raspoređenih otvora za fiksaciju zavrtnjima, sa ili bez HA Način fiksacije: „Press-fit“ uz mogućnost dodatne fiksacije zavrtnjima Veličine: Prečnik od 44-70 mm Reverzibilno zaključavajući mehanizam inserta | KK250028 | kom | 49900 | ECO TRADE BG d.o.o | 39-6/25 | 4.3.2026
Implantati za kukove i kolena | 404-1-110/24-118 | 3 | Endoproteza kuka, tip 3 | 4 | Insert:Materijal: „highly cross-linked UHMWPE“, mogućnost primene inserta sa povećanom inklinacijom | KK230408 | kom | 17200 | ECO TRADE BG d.o.o | 39-6/25 | 4.3.2026
Implantati za kukove i kolena | 404-1-110/24-118 | 3 | Endoproteza kuka, tip 3 | 4 | Insert:Materijal: „highly cross-linked UHMWPE“, mogućnost primene inserta sa povećanom inklinacijom | KK230409 | kom | 17200 | ECO TRADE BG d.o.o | 39-6/25 | 4.3.2026
Implantati za kukove i kolena | 404-1-110/24-118 | 3 | Endoproteza kuka, tip 3 | 4 | Insert:Materijal: „highly cross-linked UHMWPE“, mogućnost primene inserta sa povećanom inklinacijom | KK230410 | kom | 17200 | ECO TRADE BG d.o.o | 39-6/25 | 4.3.2026
Implantati za kukove i kolena | 404-1-110/24-118 | 3 | Endoproteza kuka, tip 3 | 4 | Insert:Materijal: „highly cross-linked UHMWPE“, mogućnost primene inserta sa povećanom inklinacijom | KK230411 | kom | 17200 | ECO TRADE BG d.o.o | 39-6/25 | 4.3.2026
Implantati za kukove i kolena | 404-1-110/24-118 | 3 | Endoproteza kuka, tip 3 | 4 | Insert:Materijal: „highly cross-linked UHMWPE“, mogućnost primene inserta sa povećanom inklinacijom | KK230412 | kom | 17200 | ECO TRADE BG d.o.o | 39-6/25 | 4.3.2026
Implantati za kukove i kolena | 404-1-110/24-118 | 3 | Endoproteza kuka, tip 3 | 4 | Insert:Materijal: „highly cross-linked UHMWPE“, mogućnost primene inserta sa povećanom inklinacijom | KK230413 | kom | 17200 | ECO TRADE BG d.o.o | 39-6/25 | 4.3.2026
Implantati za kukove i kolena | 404-1-110/24-118 | 3 | Endoproteza kuka, tip 3 | 4 | Insert:Materijal: „highly cross-linked UHMWPE“, mogućnost primene inserta sa povećanom inklinacijom | KK230414 | kom | 17200 | ECO TRADE BG d.o.o | 39-6/25 | 4.3.2026
Implantati za kukove i kolena | 404-1-110/24-118 | 3 | Endoproteza kuka, tip 3 | 4 | Insert:Materijal: „highly cross-linked UHMWPE“, mogućnost primene inserta sa povećanom inklinacijom | KK230415 | kom | 17200 | ECO TRADE BG d.o.o | 39-6/25 | 4.3.2026
Implantati za kukove i kolena | 404-1-110/24-118 | 3 | Endoproteza kuka, tip 3 | 4 | Insert:Materijal: „highly cross-linked UHMWPE“, mogućnost primene inserta sa povećanom inklinacijom | KK230416 | kom | 17200 | ECO TRADE BG d.o.o | 39-6/25 | 4.3.2026
Implantati za kukove i kolena | 404-1-110/24-118 | 3 | Endoproteza kuka, tip 3 | 4 | Insert:Materijal: „highly cross-linked UHMWPE“, mogućnost primene inserta sa povećanom inklinacijom | KK230417 | kom | 17200 | ECO TRADE BG d.o.o | 39-6/25 | 4.3.2026
Implantati za kukove i kolena | 404-1-110/24-118 | 3 | Endoproteza kuka, tip 3 | 4 | Insert:Materijal: „highly cross-linked UHMWPE“, mogućnost primene inserta sa povećanom inklinacijom | KK230418 | kom | 17200 | ECO TRADE BG d.o.o | 39-6/25 | 4.3.2026
Implantati za kukove i kolena | 404-1-110/24-118 | 3 | Endoproteza kuka, tip 3 | 4 | Insert:Materijal: „highly cross-linked UHMWPE“, mogućnost primene inserta sa povećanom inklinacijom | KK230419 | kom | 17200 | ECO TRADE BG d.o.o | 39-6/25 | 4.3.2026
Implantati za kukove i kolena | 404-1-110/24-118 | 3 | Endoproteza kuka, tip 3 | 4 | Insert:Materijal: „highly cross-linked UHMWPE“, mogućnost primene inserta sa povećanom inklinacijom | KK250029 | kom | 17200 | ECO TRADE BG d.o.o | 39-6/25 | 4.3.2026
Implantati za kukove i kolena | 404-1-110/24-118 | 3 | Endoproteza kuka, tip 3 | 5 | Acetabulum: UHMWPE ili UHMWPE sa ukrštenim vezama („higly cross-linked“), unutrašnjeg dijametra 22, 28, 32, 36mm Veličina: u rasponu od 40 mm do 64 mm, sa 3mm rastućom veličinom, antiluksacioni sa inklinacijom od 20 stepeni | KK230420 | kom | 31980 | ECO TRADE BG d.o.o | 39-6/25 | 4.3.2026
Implantati za kukove i kolena | 404-1-110/24-118 | 3 | Endoproteza kuka, tip 3 | 5 | Acetabulum: UHMWPE ili UHMWPE sa ukrštenim vezama („higly cross-linked“), unutrašnjeg dijametra 22, 28, 32, 36mm Veličina: u rasponu od 40 mm do 64 mm, sa 3mm rastućom veličinom, antiluksacioni sa inklinacijom od 20 stepeni | KK230421 | kom | 31980 | ECO TRADE BG d.o.o | 39-6/25 | 4.3.2026
Implantati za kukove i kolena | 404-1-110/24-118 | 3 | Endoproteza kuka, tip 3 | 5 | Acetabulum: UHMWPE ili UHMWPE sa ukrštenim vezama („higly cross-linked“), unutrašnjeg dijametra 22, 28, 32, 36mm Veličina: u rasponu od 40 mm do 64 mm, sa 3mm rastućom veličinom, antiluksacioni sa inklinacijom od 20 stepeni | KK230422 | kom | 31980 | ECO TRADE BG d.o.o | 39-6/25 | 4.3.2026
Implantati za kukove i kolena | 404-1-110/24-118 | 3 | Endoproteza kuka, tip 3 | 5 | Acetabulum: UHMWPE ili UHMWPE sa ukrštenim vezama („higly cross-linked“), unutrašnjeg dijametra 22, 28, 32, 36mm Veličina: u rasponu od 40 mm do 64 mm, sa 3mm rastućom veličinom, antiluksacioni sa inklinacijom od 20 stepeni | KK230423 | kom | 31980 | ECO TRADE BG d.o.o | 39-6/25 | 4.3.2026
Implantati za kukove i kolena | 404-1-110/24-118 | 3 | Endoproteza kuka, tip 3 | 5 | Acetabulum: UHMWPE ili UHMWPE sa ukrštenim vezama („higly cross-linked“), unutrašnjeg dijametra 22, 28, 32, 36mm Veličina: u rasponu od 40 mm do 64 mm, sa 3mm rastućom veličinom, antiluksacioni sa inklinacijom od 20 stepeni | KK230424 | kom | 31980 | ECO TRADE BG d.o.o | 39-6/25 | 4.3.2026
Implantati za kukove i kolena | 404-1-110/24-118 | 3 | Endoproteza kuka, tip 3 | 5 | Acetabulum: UHMWPE ili UHMWPE sa ukrštenim vezama („higly cross-linked“), unutrašnjeg dijametra 22, 28, 32, 36mm Veličina: u rasponu od 40 mm do 64 mm, sa 3mm rastućom veličinom, antiluksacioni sa inklinacijom od 20 stepeni | KK230425 | kom | 31980 | ECO TRADE BG d.o.o | 39-6/25 | 4.3.2026
Implantati za kukove i kolena | 404-1-110/24-118 | 3 | Endoproteza kuka, tip 3 | 5 | Acetabulum: UHMWPE ili UHMWPE sa ukrštenim vezama („higly cross-linked“), unutrašnjeg dijametra 22, 28, 32, 36mm Veličina: u rasponu od 40 mm do 64 mm, sa 3mm rastućom veličinom, antiluksacioni sa inklinacijom od 20 stepeni | KK230426 | kom | 31980 | ECO TRADE BG d.o.o | 39-6/25 | 4.3.2026
Implantati za kukove i kolena | 404-1-110/24-118 | 3 | Endoproteza kuka, tip 3 | 5 | Acetabulum: UHMWPE ili UHMWPE sa ukrštenim vezama („higly cross-linked“), unutrašnjeg dijametra 22, 28, 32, 36mm Veličina: u rasponu od 40 mm do 64 mm, sa 3mm rastućom veličinom, antiluksacioni sa inklinacijom od 20 stepeni | KK230427 | kom | 31980 | ECO TRADE BG d.o.o | 39-6/25 | 4.3.2026
Implantati za kukove i kolena | 404-1-110/24-118 | 3 | Endoproteza kuka, tip 3 | 5 | Acetabulum: UHMWPE ili UHMWPE sa ukrštenim vezama („higly cross-linked“), unutrašnjeg dijametra 22, 28, 32, 36mm Veličina: u rasponu od 40 mm do 64 mm, sa 3mm rastućom veličinom, antiluksacioni sa inklinacijom od 20 stepeni | KK230428 | kom | 31980 | ECO TRADE BG d.o.o | 39-6/25 | 4.3.2026
Implantati za kukove i kolena | 404-1-110/24-118 | 3 | Endoproteza kuka, tip 3 | 6 | Glava:najmanje 6 (šest) dužina Prečnik: 22, 28, 32 i 36 mm, konus 12/14 Materijal: Legura kobalta i hroma ( CoCr ) | KK230454 | kom | 25100 | ECO TRADE BG d.o.o | 39-6/25 | 4.3.2026
Implantati za kukove i kolena | 404-1-110/24-118 | 3 | Endoproteza kuka, tip 3 | 6 | Glava:najmanje 6 (šest) dužina Prečnik: 22, 28, 32 i 36 mm, konus 12/14 Materijal: Legura kobalta i hroma ( CoCr ) | KK230455 | kom | 25100 | ECO TRADE BG d.o.o | 39-6/25 | 4.3.2026
Implantati za kukove i kolena | 404-1-110/24-118 | 3 | Endoproteza kuka, tip 3 | 6 | Glava:najmanje 6 (šest) dužina Prečnik: 22, 28, 32 i 36 mm, konus 12/14 Materijal: Legura kobalta i hroma ( CoCr ) | KK230456 | kom | 25100 | ECO TRADE BG d.o.o | 39-6/25 | 4.3.2026
Implantati za kukove i kolena | 404-1-110/24-118 | 3 | Endoproteza kuka, tip 3 | 6 | Glava:najmanje 6 (šest) dužina Prečnik: 22, 28, 32 i 36 mm, konus 12/14 Materijal: Legura kobalta i hroma ( CoCr ) | KK230457 | kom | 25100 | ECO TRADE BG d.o.o | 39-6/25 | 4.3.2026
Implantati za kukove i kolena | 404-1-110/24-118 | 3 | Endoproteza kuka, tip 3 | 6 | Glava:najmanje 6 (šest) dužina Prečnik: 22, 28, 32 i 36 mm, konus 12/14 Materijal: Legura kobalta i hroma ( CoCr ) | KK230458 | kom | 25100 | ECO TRADE BG d.o.o | 39-6/25 | 4.3.2026
Implantati za kukove i kolena | 404-1-110/24-118 | 3 | Endoproteza kuka, tip 3 | 6 | Glava:najmanje 6 (šest) dužina Prečnik: 22, 28, 32 i 36 mm, konus 12/14 Materijal: Legura kobalta i hroma ( CoCr ) | KK230459 | kom | 25100 | ECO TRADE BG d.o.o | 39-6/25 | 4.3.2026
Implantati za kukove i kolena | 404-1-110/24-118 | 3 | Endoproteza kuka, tip 3 | 6 | Glava:najmanje 6 (šest) dužina Prečnik: 22, 28, 32 i 36 mm, konus 12/14 Materijal: Legura kobalta i hroma ( CoCr ) | KK230460 | kom | 25100 | ECO TRADE BG d.o.o | 39-6/25 | 4.3.2026
Implantati za kukove i kolena | 404-1-110/24-118 | 3 | Endoproteza kuka, tip 3 | 6 | Glava:najmanje 6 (šest) dužina Prečnik: 22, 28, 32 i 36 mm, konus 12/14 Materijal: Legura kobalta i hroma ( CoCr ) | KK230461 | kom | 25100 | ECO TRADE BG d.o.o | 39-6/25 | 4.3.2026
Implantati za kukove i kolena | 404-1-110/24-118 | 3 | Endoproteza kuka, tip 3 | 6 | Glava:najmanje 6 (šest) dužina Prečnik: 22, 28, 32 i 36 mm, konus 12/14 Materijal: Legura kobalta i hroma ( CoCr ) | KK230462 | kom | 25100 | ECO TRADE BG d.o.o | 39-6/25 | 4.3.2026
Implantati za kukove i kolena | 404-1-110/24-118 | 3 | Endoproteza kuka, tip 3 | 6 | Glava:najmanje 6 (šest) dužina Prečnik: 22, 28, 32 i 36 mm, konus 12/14 Materijal: Legura kobalta i hroma ( CoCr ) | KK230463 | kom | 25100 | ECO TRADE BG d.o.o | 39-6/25 | 4.3.2026
Implantati za kukove i kolena | 404-1-110/24-118 | 3 | Endoproteza kuka, tip 3 | 6 | Glava:najmanje 6 (šest) dužina Prečnik: 22, 28, 32 i 36 mm, konus 12/14 Materijal: Legura kobalta i hroma ( CoCr ) | KK230464 | kom | 25100 | ECO TRADE BG d.o.o | 39-6/25 | 4.3.2026
Implantati za kukove i kolena | 404-1-110/24-118 | 3 | Endoproteza kuka, tip 3 | 6 | Glava:najmanje 6 (šest) dužina Prečnik: 22, 28, 32 i 36 mm, konus 12/14 Materijal: Legura kobalta i hroma ( CoCr ) | KK230465 | kom | 25100 | ECO TRADE BG d.o.o | 39-6/25 | 4.3.2026
Implantati za kukove i kolena | 404-1-110/24-118 | 3 | Endoproteza kuka, tip 3 | 6 | Glava:najmanje 6 (šest) dužina Prečnik: 22, 28, 32 i 36 mm, konus 12/14 Materijal: Legura kobalta i hroma ( CoCr ) | KK230466 | kom | 25100 | ECO TRADE BG d.o.o | 39-6/25 | 4.3.2026
Implantati za kukove i kolena | 404-1-110/24-118 | 3 | Endoproteza kuka, tip 3 | 6 | Glava:najmanje 6 (šest) dužina Prečnik: 22, 28, 32 i 36 mm, konus 12/14 Materijal: Legura kobalta i hroma ( CoCr ) | KK230467 | kom | 25100 | ECO TRADE BG d.o.o | 39-6/25 | 4.3.2026
Implantati za kukove i kolena | 404-1-110/24-118 | 3 | Endoproteza kuka, tip 3 | 6 | Glava:najmanje 6 (šest) dužina Prečnik: 22, 28, 32 i 36 mm, konus 12/14 Materijal: Legura kobalta i hroma ( CoCr ) | KK230468 | kom | 25100 | ECO TRADE BG d.o.o | 39-6/25 | 4.3.2026
Implantati za kukove i kolena | 404-1-110/24-118 | 3 | Endoproteza kuka, tip 3 | 6 | Glava:najmanje 6 (šest) dužina Prečnik: 22, 28, 32 i 36 mm, konus 12/14 Materijal: Legura kobalta i hroma ( CoCr ) | KK230469 | kom | 25100 | ECO TRADE BG d.o.o | 39-6/25 | 4.3.2026
Implantati za kukove i kolena | 404-1-110/24-118 | 3 | Endoproteza kuka, tip 3 | 6 | Glava:najmanje 6 (šest) dužina Prečnik: 22, 28, 32 i 36 mm, konus 12/14 Materijal: Legura kobalta i hroma ( CoCr ) | KK230470 | kom | 25100 | ECO TRADE BG d.o.o | 39-6/25 | 4.3.2026
Implantati za kukove i kolena | 404-1-110/24-118 | 3 | Endoproteza kuka, tip 3 | 6 | Glava:najmanje 6 (šest) dužina Prečnik: 22, 28, 32 i 36 mm, konus 12/14 Materijal: Legura kobalta i hroma ( CoCr ) | KK230471 | kom | 25100 | ECO TRADE BG d.o.o | 39-6/25 | 4.3.2026
Implantati za kukove i kolena | 404-1-110/24-118 | 3 | Endoproteza kuka, tip 3 | 6 | Glava:najmanje 6 (šest) dužina Prečnik: 22, 28, 32 i 36 mm, konus 12/14 Materijal: Legura kobalta i hroma ( CoCr ) | KK230472 | kom | 25100 | ECO TRADE BG d.o.o | 39-6/25 | 4.3.2026
Implantati za kukove i kolena | 404-1-110/24-118 | 3 | Endoproteza kuka, tip 3 | 6 | Glava:najmanje 6 (šest) dužina Prečnik: 22, 28, 32 i 36 mm, konus 12/14 Materijal: Legura kobalta i hroma ( CoCr ) | KK230473 | kom | 25100 | ECO TRADE BG d.o.o | 39-6/25 | 4.3.2026
Implantati za kukove i kolena | 404-1-110/24-118 | 3 | Endoproteza kuka, tip 3 | 6 | Glava:najmanje 6 (šest) dužina Prečnik: 22, 28, 32 i 36 mm, konus 12/14 Materijal: Legura kobalta i hroma ( CoCr ) | KK230474 | kom | 25100 | ECO TRADE BG d.o.o | 39-6/25 | 4.3.2026
Implantati za kukove i kolena | 404-1-110/24-118 | 3 | Endoproteza kuka, tip 3 | 6 | Glava:najmanje 6 (šest) dužina Prečnik: 22, 28, 32 i 36 mm, konus 12/14 Materijal: Legura kobalta i hroma ( CoCr ) | KK230475 | kom | 25100 | ECO TRADE BG d.o.o | 39-6/25 | 4.3.2026
Implantati za kukove i kolena | 404-1-110/24-118 | 3 | Endoproteza kuka, tip 3 | 6 | Glava:najmanje 6 (šest) dužina Prečnik: 22, 28, 32 i 36 mm, konus 12/14 Materijal: Legura kobalta i hroma ( CoCr ) | KK230476 | kom | 25100 | ECO TRADE BG d.o.o | 39-6/25 | 4.3.2026
Implantati za kukove i kolena | 404-1-110/24-118 | 3 | Endoproteza kuka, tip 3 | 6 | Glava:najmanje 6 (šest) dužina Prečnik: 22, 28, 32 i 36 mm, konus 12/14 Materijal: Legura kobalta i hroma ( CoCr ) | KK230477 | kom | 25100 | ECO TRADE BG d.o.o | 39-6/25 | 4.3.2026
Implantati za kukove i kolena | 404-1-110/24-118 | 3 | Endoproteza kuka, tip 3 | 6 | Glava:najmanje 6 (šest) dužina Prečnik: 22, 28, 32 i 36 mm, konus 12/14 Materijal: Legura kobalta i hroma ( CoCr ) | KK230478 | kom | 25100 | ECO TRADE BG d.o.o | 39-6/25 | 4.3.2026
Implantati za kukove i kolena | 404-1-110/24-118 | 3 | Endoproteza kuka, tip 3 | 7 | Glava:najmanje 6 (šest) dužina Prečnik: 22, 28, 32 i 36 mm, konus 12/14 Materijal: Nerđajući čelik | KK230491 | kom | 17350 | ECO TRADE BG d.o.o | 39-6/25 | 4.3.2026
Implantati za kukove i kolena | 404-1-110/24-118 | 3 | Endoproteza kuka, tip 3 | 7 | Glava:najmanje 6 (šest) dužina Prečnik: 22, 28, 32 i 36 mm, konus 12/14 Materijal: Nerđajući čelik | KK230492 | kom | 17350 | ECO TRADE BG d.o.o | 39-6/25 | 4.3.2026
Implantati za kukove i kolena | 404-1-110/24-118 | 3 | Endoproteza kuka, tip 3 | 7 | Glava:najmanje 6 (šest) dužina Prečnik: 22, 28, 32 i 36 mm, konus 12/14 Materijal: Nerđajući čelik | KK230493 | kom | 17350 | ECO TRADE BG d.o.o | 39-6/25 | 4.3.2026
Implantati za kukove i kolena | 404-1-110/24-118 | 3 | Endoproteza kuka, tip 3 | 7 | Glava:najmanje 6 (šest) dužina Prečnik: 22, 28, 32 i 36 mm, konus 12/14 Materijal: Nerđajući čelik | KK230479 | kom | 17350 | ECO TRADE BG d.o.o | 39-6/25 | 4.3.2026
Implantati za kukove i kolena | 404-1-110/24-118 | 3 | Endoproteza kuka, tip 3 | 7 | Glava:najmanje 6 (šest) dužina Prečnik: 22, 28, 32 i 36 mm, konus 12/14 Materijal: Nerđajući čelik | KK230480 | kom | 17350 | ECO TRADE BG d.o.o | 39-6/25 | 4.3.2026
Implantati za kukove i kolena | 404-1-110/24-118 | 3 | Endoproteza kuka, tip 3 | 7 | Glava:najmanje 6 (šest) dužina Prečnik: 22, 28, 32 i 36 mm, konus 12/14 Materijal: Nerđajući čelik | KK230481 | kom | 17350 | ECO TRADE BG d.o.o | 39-6/25 | 4.3.2026
Implantati za kukove i kolena | 404-1-110/24-118 | 3 | Endoproteza kuka, tip 3 | 7 | Glava:najmanje 6 (šest) dužina Prečnik: 22, 28, 32 i 36 mm, konus 12/14 Materijal: Nerđajući čelik | KK230482 | kom | 17350 | ECO TRADE BG d.o.o | 39-6/25 | 4.3.2026
Implantati za kukove i kolena | 404-1-110/24-118 | 3 | Endoproteza kuka, tip 3 | 7 | Glava:najmanje 6 (šest) dužina Prečnik: 22, 28, 32 i 36 mm, konus 12/14 Materijal: Nerđajući čelik | KK230483 | kom | 17350 | ECO TRADE BG d.o.o | 39-6/25 | 4.3.2026
Implantati za kukove i kolena | 404-1-110/24-118 | 3 | Endoproteza kuka, tip 3 | 7 | Glava:najmanje 6 (šest) dužina Prečnik: 22, 28, 32 i 36 mm, konus 12/14 Materijal: Nerđajući čelik | KK230484 | kom | 17350 | ECO TRADE BG d.o.o | 39-6/25 | 4.3.2026
Implantati za kukove i kolena | 404-1-110/24-118 | 3 | Endoproteza kuka, tip 3 | 7 | Glava:najmanje 6 (šest) dužina Prečnik: 22, 28, 32 i 36 mm, konus 12/14 Materijal: Nerđajući čelik | KK230485 | kom | 17350 | ECO TRADE BG d.o.o | 39-6/25 | 4.3.2026
Implantati za kukove i kolena | 404-1-110/24-118 | 3 | Endoproteza kuka, tip 3 | 7 | Glava:najmanje 6 (šest) dužina Prečnik: 22, 28, 32 i 36 mm, konus 12/14 Materijal: Nerđajući čelik | KK230486 | kom | 17350 | ECO TRADE BG d.o.o | 39-6/25 | 4.3.2026
Implantati za kukove i kolena | 404-1-110/24-118 | 3 | Endoproteza kuka, tip 3 | 7 | Glava:najmanje 6 (šest) dužina Prečnik: 22, 28, 32 i 36 mm, konus 12/14 Materijal: Nerđajući čelik | KK230487 | kom | 17350 | ECO TRADE BG d.o.o | 39-6/25 | 4.3.2026
Implantati za kukove i kolena | 404-1-110/24-118 | 3 | Endoproteza kuka, tip 3 | 7 | Glava:najmanje 6 (šest) dužina Prečnik: 22, 28, 32 i 36 mm, konus 12/14 Materijal: Nerđajući čelik | KK230488 | kom | 17350 | ECO TRADE BG d.o.o | 39-6/25 | 4.3.2026
Implantati za kukove i kolena | 404-1-110/24-118 | 3 | Endoproteza kuka, tip 3 | 7 | Glava:najmanje 6 (šest) dužina Prečnik: 22, 28, 32 i 36 mm, konus 12/14 Materijal: Nerđajući čelik | KK230489 | kom | 17350 | ECO TRADE BG d.o.o | 39-6/25 | 4.3.2026
Implantati za kukove i kolena | 404-1-110/24-118 | 3 | Endoproteza kuka, tip 3 | 7 | Glava:najmanje 6 (šest) dužina Prečnik: 22, 28, 32 i 36 mm, konus 12/14 Materijal: Nerđajući čelik | KK230490 | kom | 17350 | ECO TRADE BG d.o.o | 39-6/25 | 4.3.2026
Implantati za kukove i kolena | 404-1-110/24-118 | 3 | Endoproteza kuka, tip 3 | 8 | Zavrtnji: titanijumski, dužine od 2,5 do 4 cm. | KK230494 | kom | 3500 | ECO TRADE BG d.o.o | 39-6/25 | 4.3.2026
Implantati za kukove i kolena | 404-1-110/24-118 | 3 | Endoproteza kuka, tip 3 | 8 | Zavrtnji: titanijumski, dužine od 2,5 do 4 cm. | KK230495 | kom | 3500 | ECO TRADE BG d.o.o | 39-6/25 | 4.3.2026
Implantati za kukove i kolena | 404-1-110/24-118 | 3 | Endoproteza kuka, tip 3 | 8 | Zavrtnji: titanijumski, dužine od 2,5 do 4 cm. | KK230496 | kom | 3500 | ECO TRADE BG d.o.o | 39-6/25 | 4.3.2026
Implantati za kukove i kolena | 404-1-110/24-118 | 3 | Endoproteza kuka, tip 3 | 8 | Zavrtnji: titanijumski, dužine od 2,5 do 4 cm. | KK230497 | kom | 3500 | ECO TRADE BG d.o.o | 39-6/25 | 4.3.2026
Implantati za kukove i kolena | 404-1-110/24-118 | 3 | Endoproteza kuka, tip 3 | 8 | Zavrtnji: titanijumski, dužine od 2,5 do 4 cm. | KK230498 | kom | 3500 | ECO TRADE BG d.o.o | 39-6/25 | 4.3.2026
Implantati za kukove i kolena | 404-1-110/24-118 | 3 | Endoproteza kuka, tip 3 | 8 | Zavrtnji: titanijumski, dužine od 2,5 do 4 cm. | KK230499 | kom | 3500 | ECO TRADE BG d.o.o | 39-6/25 | 4.3.2026
Implantati za kukove i kolena | 404-1-110/24-118 | 3 | Endoproteza kuka, tip 3 | 8 | Zavrtnji: titanijumski, dužine od 2,5 do 4 cm. | KK230500 | kom | 3500 | ECO TRADE BG d.o.o | 39-6/25 | 4.3.2026
Implantati za kukove i kolena | 404-1-110/24-118 | 3 | Endoproteza kuka, tip 3 | 8 | Zavrtnji: titanijumski, dužine od 2,5 do 4 cm. | KK230501 | kom | 3500 | ECO TRADE BG d.o.o | 39-6/25 | 4.3.2026
Implantati za kukove i kolena | 404-1-110/24-118 | 4 | Endoproteza kuka, tip 4 | 1 | Stem proteze bescementni:Univerzalni, bez kolara, sa standardnim i ekstenzivnim offset-om Oblik: Zašiljen - klinast, („taper“) Način prorastanja: Metafizarni Konus vrata: 12/14 mm Završna obrada: Sa bioaktivnim nanosom Materijal: Titanijum ili legura titanijuma CCD ugao: više od 137 stepeni | KK230502 | kom | 88500 | ORTHOAID d.o.o. | 39-2/25 | 4.3.2026
Implantati za kukove i kolena | 404-1-110/24-118 | 4 | Endoproteza kuka, tip 4 | 1 | Stem proteze bescementni:Univerzalni, bez kolara, sa standardnim i ekstenzivnim offset-om Oblik: Zašiljen - klinast, („taper“) Način prorastanja: Metafizarni Konus vrata: 12/14 mm Završna obrada: Sa bioaktivnim nanosom Materijal: Titanijum ili legura titanijuma CCD ugao: više od 137 stepeni | KK230503 | kom | 88500 | ORTHOAID d.o.o. | 39-2/25 | 4.3.2026
Implantati za kukove i kolena | 404-1-110/24-118 | 4 | Endoproteza kuka, tip 4 | 1 | Stem proteze bescementni:Univerzalni, bez kolara, sa standardnim i ekstenzivnim offset-om Oblik: Zašiljen - klinast, („taper“) Način prorastanja: Metafizarni Konus vrata: 12/14 mm Završna obrada: Sa bioaktivnim nanosom Materijal: Titanijum ili legura titanijuma CCD ugao: više od 137 stepeni | KK230504 | kom | 88500 | ORTHOAID d.o.o. | 39-2/25 | 4.3.2026
Implantati za kukove i kolena | 404-1-110/24-118 | 4 | Endoproteza kuka, tip 4 | 1 | Stem proteze bescementni:Univerzalni, bez kolara, sa standardnim i ekstenzivnim offset-om Oblik: Zašiljen - klinast, („taper“) Način prorastanja: Metafizarni Konus vrata: 12/14 mm Završna obrada: Sa bioaktivnim nanosom Materijal: Titanijum ili legura titanijuma CCD ugao: više od 137 stepeni | KK230505 | kom | 88500 | ORTHOAID d.o.o. | 39-2/25 | 4.3.2026
Implantati za kukove i kolena | 404-1-110/24-118 | 4 | Endoproteza kuka, tip 4 | 1 | Stem proteze bescementni:Univerzalni, bez kolara, sa standardnim i ekstenzivnim offset-om Oblik: Zašiljen - klinast, („taper“) Način prorastanja: Metafizarni Konus vrata: 12/14 mm Završna obrada: Sa bioaktivnim nanosom Materijal: Titanijum ili legura titanijuma CCD ugao: više od 137 stepeni | KK230506 | kom | 88500 | ORTHOAID d.o.o. | 39-2/25 | 4.3.2026
Implantati za kukove i kolena | 404-1-110/24-118 | 4 | Endoproteza kuka, tip 4 | 1 | Stem proteze bescementni:Univerzalni, bez kolara, sa standardnim i ekstenzivnim offset-om Oblik: Zašiljen - klinast, („taper“) Način prorastanja: Metafizarni Konus vrata: 12/14 mm Završna obrada: Sa bioaktivnim nanosom Materijal: Titanijum ili legura titanijuma CCD ugao: više od 137 stepeni | KK230507 | kom | 88500 | ORTHOAID d.o.o. | 39-2/25 | 4.3.2026
Implantati za kukove i kolena | 404-1-110/24-118 | 4 | Endoproteza kuka, tip 4 | 1 | Stem proteze bescementni:Univerzalni, bez kolara, sa standardnim i ekstenzivnim offset-om Oblik: Zašiljen - klinast, („taper“) Način prorastanja: Metafizarni Konus vrata: 12/14 mm Završna obrada: Sa bioaktivnim nanosom Materijal: Titanijum ili legura titanijuma CCD ugao: više od 137 stepeni | KK230508 | kom | 88500 | ORTHOAID d.o.o. | 39-2/25 | 4.3.2026
Implantati za kukove i kolena | 404-1-110/24-118 | 4 | Endoproteza kuka, tip 4 | 1 | Stem proteze bescementni:Univerzalni, bez kolara, sa standardnim i ekstenzivnim offset-om Oblik: Zašiljen - klinast, („taper“) Način prorastanja: Metafizarni Konus vrata: 12/14 mm Završna obrada: Sa bioaktivnim nanosom Materijal: Titanijum ili legura titanijuma CCD ugao: više od 137 stepeni | KK230509 | kom | 88500 | ORTHOAID d.o.o. | 39-2/25 | 4.3.2026
Implantati za kukove i kolena | 404-1-110/24-118 | 4 | Endoproteza kuka, tip 4 | 1 | Stem proteze bescementni:Univerzalni, bez kolara, sa standardnim i ekstenzivnim offset-om Oblik: Zašiljen - klinast, („taper“) Način prorastanja: Metafizarni Konus vrata: 12/14 mm Završna obrada: Sa bioaktivnim nanosom Materijal: Titanijum ili legura titanijuma CCD ugao: više od 137 stepeni | KK230510 | kom | 88500 | ORTHOAID d.o.o. | 39-2/25 | 4.3.2026
Implantati za kukove i kolena | 404-1-110/24-118 | 4 | Endoproteza kuka, tip 4 | 1 | Stem proteze bescementni:Univerzalni, bez kolara, sa standardnim i ekstenzivnim offset-om Oblik: Zašiljen - klinast, („taper“) Način prorastanja: Metafizarni Konus vrata: 12/14 mm Završna obrada: Sa bioaktivnim nanosom Materijal: Titanijum ili legura titanijuma CCD ugao: više od 137 stepeni | KK230511 | kom | 88500 | ORTHOAID d.o.o. | 39-2/25 | 4.3.2026
Implantati za kukove i kolena | 404-1-110/24-118 | 4 | Endoproteza kuka, tip 4 | 1 | Stem proteze bescementni:Univerzalni, bez kolara, sa standardnim i ekstenzivnim offset-om Oblik: Zašiljen - klinast, („taper“) Način prorastanja: Metafizarni Konus vrata: 12/14 mm Završna obrada: Sa bioaktivnim nanosom Materijal: Titanijum ili legura titanijuma CCD ugao: više od 137 stepeni | KK230512 | kom | 88500 | ORTHOAID d.o.o. | 39-2/25 | 4.3.2026
Implantati za kukove i kolena | 404-1-110/24-118 | 4 | Endoproteza kuka, tip 4 | 1 | Stem proteze bescementni:Univerzalni, bez kolara, sa standardnim i ekstenzivnim offset-om Oblik: Zašiljen - klinast, („taper“) Način prorastanja: Metafizarni Konus vrata: 12/14 mm Završna obrada: Sa bioaktivnim nanosom Materijal: Titanijum ili legura titanijuma CCD ugao: više od 137 stepeni | KK230513 | kom | 88500 | ORTHOAID d.o.o. | 39-2/25 | 4.3.2026
Implantati za kukove i kolena | 404-1-110/24-118 | 4 | Endoproteza kuka, tip 4 | 1 | Stem proteze bescementni:Univerzalni, bez kolara, sa standardnim i ekstenzivnim offset-om Oblik: Zašiljen - klinast, („taper“) Način prorastanja: Metafizarni Konus vrata: 12/14 mm Završna obrada: Sa bioaktivnim nanosom Materijal: Titanijum ili legura titanijuma CCD ugao: više od 137 stepeni | KK230514 | kom | 88500 | ORTHOAID d.o.o. | 39-2/25 | 4.3.2026
Implantati za kukove i kolena | 404-1-110/24-118 | 4 | Endoproteza kuka, tip 4 | 1 | Stem proteze bescementni:Univerzalni, bez kolara, sa standardnim i ekstenzivnim offset-om Oblik: Zašiljen - klinast, („taper“) Način prorastanja: Metafizarni Konus vrata: 12/14 mm Završna obrada: Sa bioaktivnim nanosom Materijal: Titanijum ili legura titanijuma CCD ugao: više od 137 stepeni | KK230515 | kom | 88500 | ORTHOAID d.o.o. | 39-2/25 | 4.3.2026
Implantati za kukove i kolena | 404-1-110/24-118 | 4 | Endoproteza kuka, tip 4 | 1 | Stem proteze bescementni:Univerzalni, bez kolara, sa standardnim i ekstenzivnim offset-om Oblik: Zašiljen - klinast, („taper“) Način prorastanja: Metafizarni Konus vrata: 12/14 mm Završna obrada: Sa bioaktivnim nanosom Materijal: Titanijum ili legura titanijuma CCD ugao: više od 137 stepeni | KK230516 | kom | 88500 | ORTHOAID d.o.o. | 39-2/25 | 4.3.2026
Implantati za kukove i kolena | 404-1-110/24-118 | 4 | Endoproteza kuka, tip 4 | 1 | Stem proteze bescementni:Univerzalni, bez kolara, sa standardnim i ekstenzivnim offset-om Oblik: Zašiljen - klinast, („taper“) Način prorastanja: Metafizarni Konus vrata: 12/14 mm Završna obrada: Sa bioaktivnim nanosom Materijal: Titanijum ili legura titanijuma CCD ugao: više od 137 stepeni | KK230517 | kom | 88500 | ORTHOAID d.o.o. | 39-2/25 | 4.3.2026
Implantati za kukove i kolena | 404-1-110/24-118 | 4 | Endoproteza kuka, tip 4 | 1 | Stem proteze bescementni:Univerzalni, bez kolara, sa standardnim i ekstenzivnim offset-om Oblik: Zašiljen - klinast, („taper“) Način prorastanja: Metafizarni Konus vrata: 12/14 mm Završna obrada: Sa bioaktivnim nanosom Materijal: Titanijum ili legura titanijuma CCD ugao: više od 137 stepeni | KK230518 | kom | 88500 | ORTHOAID d.o.o. | 39-2/25 | 4.3.2026
Implantati za kukove i kolena | 404-1-110/24-118 | 4 | Endoproteza kuka, tip 4 | 1 | Stem proteze bescementni:Univerzalni, bez kolara, sa standardnim i ekstenzivnim offset-om Oblik: Zašiljen - klinast, („taper“) Način prorastanja: Metafizarni Konus vrata: 12/14 mm Završna obrada: Sa bioaktivnim nanosom Materijal: Titanijum ili legura titanijuma CCD ugao: više od 137 stepeni | KK230519 | kom | 88500 | ORTHOAID d.o.o. | 39-2/25 | 4.3.2026
Implantati za kukove i kolena | 404-1-110/24-118 | 4 | Endoproteza kuka, tip 4 | 1 | Stem proteze bescementni:Univerzalni, bez kolara, sa standardnim i ekstenzivnim offset-om Oblik: Zašiljen - klinast, („taper“) Način prorastanja: Metafizarni Konus vrata: 12/14 mm Završna obrada: Sa bioaktivnim nanosom Materijal: Titanijum ili legura titanijuma CCD ugao: više od 137 stepeni | KK230520 | kom | 88500 | ORTHOAID d.o.o. | 39-2/25 | 4.3.2026
Implantati za kukove i kolena | 404-1-110/24-118 | 4 | Endoproteza kuka, tip 4 | 1 | Stem proteze bescementni:Univerzalni, bez kolara, sa standardnim i ekstenzivnim offset-om Oblik: Zašiljen - klinast, („taper“) Način prorastanja: Metafizarni Konus vrata: 12/14 mm Završna obrada: Sa bioaktivnim nanosom Materijal: Titanijum ili legura titanijuma CCD ugao: više od 137 stepeni | KK230521 | kom | 88500 | ORTHOAID d.o.o. | 39-2/25 | 4.3.2026
Implantati za kukove i kolena | 404-1-110/24-118 | 4 | Endoproteza kuka, tip 4 | 1 | Stem proteze bescementni:Univerzalni, bez kolara, sa standardnim i ekstenzivnim offset-om Oblik: Zašiljen - klinast, („taper“) Način prorastanja: Metafizarni Konus vrata: 12/14 mm Završna obrada: Sa bioaktivnim nanosom Materijal: Titanijum ili legura titanijuma CCD ugao: više od 137 stepeni | KK230522 | kom | 88500 | ORTHOAID d.o.o. | 39-2/25 | 4.3.2026
Implantati za kukove i kolena | 404-1-110/24-118 | 4 | Endoproteza kuka, tip 4 | 1 | Stem proteze bescementni:Univerzalni, bez kolara, sa standardnim i ekstenzivnim offset-om Oblik: Zašiljen - klinast, („taper“) Način prorastanja: Metafizarni Konus vrata: 12/14 mm Završna obrada: Sa bioaktivnim nanosom Materijal: Titanijum ili legura titanijuma CCD ugao: više od 137 stepeni | KK230523 | kom | 88500 | ORTHOAID d.o.o. | 39-2/25 | 4.3.2026
Implantati za kukove i kolena | 404-1-110/24-118 | 4 | Endoproteza kuka, tip 4 | 1 | Stem proteze bescementni:Univerzalni, bez kolara, sa standardnim i ekstenzivnim offset-om Oblik: Zašiljen - klinast, („taper“) Način prorastanja: Metafizarni Konus vrata: 12/14 mm Završna obrada: Sa bioaktivnim nanosom Materijal: Titanijum ili legura titanijuma CCD ugao: više od 137 stepeni | KK230524 | kom | 88500 | ORTHOAID d.o.o. | 39-2/25 | 4.3.2026
Implantati za kukove i kolena | 404-1-110/24-118 | 4 | Endoproteza kuka, tip 4 | 1 | Stem proteze bescementni:Univerzalni, bez kolara, sa standardnim i ekstenzivnim offset-om Oblik: Zašiljen - klinast, („taper“) Način prorastanja: Metafizarni Konus vrata: 12/14 mm Završna obrada: Sa bioaktivnim nanosom Materijal: Titanijum ili legura titanijuma CCD ugao: više od 137 stepeni | KK230525 | kom | 88500 | ORTHOAID d.o.o. | 39-2/25 | 4.3.2026
Implantati za kukove i kolena | 404-1-110/24-118 | 4 | Endoproteza kuka, tip 4 | 1 | Stem proteze bescementni:Univerzalni, bez kolara, sa standardnim i ekstenzivnim offset-om Oblik: Zašiljen - klinast, („taper“) Način prorastanja: Metafizarni Konus vrata: 12/14 mm Završna obrada: Sa bioaktivnim nanosom Materijal: Titanijum ili legura titanijuma CCD ugao: više od 137 stepeni | KK230526 | kom | 88500 | ORTHOAID d.o.o. | 39-2/25 | 4.3.2026
Implantati za kukove i kolena | 404-1-110/24-118 | 4 | Endoproteza kuka, tip 4 | 1 | Stem proteze bescementni:Univerzalni, bez kolara, sa standardnim i ekstenzivnim offset-om Oblik: Zašiljen - klinast, („taper“) Način prorastanja: Metafizarni Konus vrata: 12/14 mm Završna obrada: Sa bioaktivnim nanosom Materijal: Titanijum ili legura titanijuma CCD ugao: više od 137 stepeni | KK230527 | kom | 88500 | ORTHOAID d.o.o. | 39-2/25 | 4.3.2026
Implantati za kukove i kolena | 404-1-110/24-118 | 4 | Endoproteza kuka, tip 4 | 1 | Stem proteze bescementni:Univerzalni, bez kolara, sa standardnim i ekstenzivnim offset-om Oblik: Zašiljen - klinast, („taper“) Način prorastanja: Metafizarni Konus vrata: 12/14 mm Završna obrada: Sa bioaktivnim nanosom Materijal: Titanijum ili legura titanijuma CCD ugao: više od 137 stepeni | KK230528 | kom | 88500 | ORTHOAID d.o.o. | 39-2/25 | 4.3.2026
Implantati za kukove i kolena | 404-1-110/24-118 | 4 | Endoproteza kuka, tip 4 | 1 | Stem proteze bescementni:Univerzalni, bez kolara, sa standardnim i ekstenzivnim offset-om Oblik: Zašiljen - klinast, („taper“) Način prorastanja: Metafizarni Konus vrata: 12/14 mm Završna obrada: Sa bioaktivnim nanosom Materijal: Titanijum ili legura titanijuma CCD ugao: više od 137 stepeni | KK230529 | kom | 88500 | ORTHOAID d.o.o. | 39-2/25 | 4.3.2026
Implantati za kukove i kolena | 404-1-110/24-118 | 4 | Endoproteza kuka, tip 4 | 1 | Stem proteze bescementni:Univerzalni, bez kolara, sa standardnim i ekstenzivnim offset-om Oblik: Zašiljen - klinast, („taper“) Način prorastanja: Metafizarni Konus vrata: 12/14 mm Završna obrada: Sa bioaktivnim nanosom Materijal: Titanijum ili legura titanijuma CCD ugao: više od 137 stepeni | KK230530 | kom | 88500 | ORTHOAID d.o.o. | 39-2/25 | 4.3.2026
Implantati za kukove i kolena | 404-1-110/24-118 | 4 | Endoproteza kuka, tip 4 | 1 | Stem proteze bescementni:Univerzalni, bez kolara, sa standardnim i ekstenzivnim offset-om Oblik: Zašiljen - klinast, („taper“) Način prorastanja: Metafizarni Konus vrata: 12/14 mm Završna obrada: Sa bioaktivnim nanosom Materijal: Titanijum ili legura titanijuma CCD ugao: više od 137 stepeni | KK230531 | kom | 88500 | ORTHOAID d.o.o. | 39-2/25 | 4.3.2026
Implantati za kukove i kolena | 404-1-110/24-118 | 4 | Endoproteza kuka, tip 4 | 1 | Stem proteze bescementni:Univerzalni, bez kolara, sa standardnim i ekstenzivnim offset-om Oblik: Zašiljen - klinast, („taper“) Način prorastanja: Metafizarni Konus vrata: 12/14 mm Završna obrada: Sa bioaktivnim nanosom Materijal: Titanijum ili legura titanijuma CCD ugao: više od 137 stepeni | KK230532 | kom | 88500 | ORTHOAID d.o.o. | 39-2/25 | 4.3.2026
Implantati za kukove i kolena | 404-1-110/24-118 | 4 | Endoproteza kuka, tip 4 | 1 | Stem proteze bescementni:Univerzalni, bez kolara, sa standardnim i ekstenzivnim offset-om Oblik: Zašiljen - klinast, („taper“) Način prorastanja: Metafizarni Konus vrata: 12/14 mm Završna obrada: Sa bioaktivnim nanosom Materijal: Titanijum ili legura titanijuma CCD ugao: više od 137 stepeni | KK230533 | kom | 88500 | ORTHOAID d.o.o. | 39-2/25 | 4.3.2026
Implantati za kukove i kolena | 404-1-110/24-118 | 4 | Endoproteza kuka, tip 4 | 1 | Stem proteze bescementni:Univerzalni, bez kolara, sa standardnim i ekstenzivnim offset-om Oblik: Zašiljen - klinast, („taper“) Način prorastanja: Metafizarni Konus vrata: 12/14 mm Završna obrada: Sa bioaktivnim nanosom Materijal: Titanijum ili legura titanijuma CCD ugao: više od 137 stepeni | KK230534 | kom | 88500 | ORTHOAID d.o.o. | 39-2/25 | 4.3.2026
Implantati za kukove i kolena | 404-1-110/24-118 | 4 | Endoproteza kuka, tip 4 | 1 | Stem proteze bescementni:Univerzalni, bez kolara, sa standardnim i ekstenzivnim offset-om Oblik: Zašiljen - klinast, („taper“) Način prorastanja: Metafizarni Konus vrata: 12/14 mm Završna obrada: Sa bioaktivnim nanosom Materijal: Titanijum ili legura titanijuma CCD ugao: više od 137 stepeni | KK230535 | kom | 88500 | ORTHOAID d.o.o. | 39-2/25 | 4.3.2026
Implantati za kukove i kolena | 404-1-110/24-118 | 4 | Endoproteza kuka, tip 4 | 1 | Stem proteze bescementni:Univerzalni, bez kolara, sa standardnim i ekstenzivnim offset-om Oblik: Zašiljen - klinast, („taper“) Način prorastanja: Metafizarni Konus vrata: 12/14 mm Završna obrada: Sa bioaktivnim nanosom Materijal: Titanijum ili legura titanijuma CCD ugao: više od 137 stepeni | KK230536 | kom | 88500 | ORTHOAID d.o.o. | 39-2/25 | 4.3.2026
Implantati za kukove i kolena | 404-1-110/24-118 | 4 | Endoproteza kuka, tip 4 | 1 | Stem proteze bescementni:Univerzalni, bez kolara, sa standardnim i ekstenzivnim offset-om Oblik: Zašiljen - klinast, („taper“) Način prorastanja: Metafizarni Konus vrata: 12/14 mm Završna obrada: Sa bioaktivnim nanosom Materijal: Titanijum ili legura titanijuma CCD ugao: više od 137 stepeni | KK230537 | kom | 88500 | ORTHOAID d.o.o. | 39-2/25 | 4.3.2026
Implantati za kukove i kolena | 404-1-110/24-118 | 4 | Endoproteza kuka, tip 4 | 1 | Stem proteze bescementni:Univerzalni, bez kolara, sa standardnim i ekstenzivnim offset-om Oblik: Zašiljen - klinast, („taper“) Način prorastanja: Metafizarni Konus vrata: 12/14 mm Završna obrada: Sa bioaktivnim nanosom Materijal: Titanijum ili legura titanijuma CCD ugao: više od 137 stepeni | KK230538 | kom | 88500 | ORTHOAID d.o.o. | 39-2/25 | 4.3.2026
Implantati za kukove i kolena | 404-1-110/24-118 | 4 | Endoproteza kuka, tip 4 | 1 | Stem proteze bescementni:Univerzalni, bez kolara, sa standardnim i ekstenzivnim offset-om Oblik: Zašiljen - klinast, („taper“) Način prorastanja: Metafizarni Konus vrata: 12/14 mm Završna obrada: Sa bioaktivnim nanosom Materijal: Titanijum ili legura titanijuma CCD ugao: više od 137 stepeni | KK230539 | kom | 88500 | ORTHOAID d.o.o. | 39-2/25 | 4.3.2026
Implantati za kukove i kolena | 404-1-110/24-118 | 4 | Endoproteza kuka, tip 4 | 1 | Stem proteze bescementni:Univerzalni, bez kolara, sa standardnim i ekstenzivnim offset-om Oblik: Zašiljen - klinast, („taper“) Način prorastanja: Metafizarni Konus vrata: 12/14 mm Završna obrada: Sa bioaktivnim nanosom Materijal: Titanijum ili legura titanijuma CCD ugao: više od 137 stepeni | KK230540 | kom | 88500 | ORTHOAID d.o.o. | 39-2/25 | 4.3.2026
Implantati za kukove i kolena | 404-1-110/24-118 | 4 | Endoproteza kuka, tip 4 | 1 | Stem proteze bescementni:Univerzalni, bez kolara, sa standardnim i ekstenzivnim offset-om Oblik: Zašiljen - klinast, („taper“) Način prorastanja: Metafizarni Konus vrata: 12/14 mm Završna obrada: Sa bioaktivnim nanosom Materijal: Titanijum ili legura titanijuma CCD ugao: više od 137 stepeni | KK230541 | kom | 88500 | ORTHOAID d.o.o. | 39-2/25 | 4.3.2026
Implantati za kukove i kolena | 404-1-110/24-118 | 4 | Endoproteza kuka, tip 4 | 2 | Stem proteze:Univerzalni bez kolara, cementni Oblik: Zašiljen - klinast, („taper“) Konus vrata: 12/14 mm Završna obrada: mat Materijal: Legura kobalt hroma CCD ugao: najmanje 135 Veličine: Najmanje 10 | KK230542 | kom | 38400 | ORTHOAID d.o.o. | 39-2/25 | 4.3.2026
Implantati za kukove i kolena | 404-1-110/24-118 | 4 | Endoproteza kuka, tip 4 | 2 | Stem proteze:Univerzalni bez kolara, cementni Oblik: Zašiljen - klinast, („taper“) Konus vrata: 12/14 mm Završna obrada: mat Materijal: Legura kobalt hroma CCD ugao: najmanje 135 Veličine: Najmanje 10 | KK230543 | kom | 38400 | ORTHOAID d.o.o. | 39-2/25 | 4.3.2026
Implantati za kukove i kolena | 404-1-110/24-118 | 4 | Endoproteza kuka, tip 4 | 2 | Stem proteze:Univerzalni bez kolara, cementni Oblik: Zašiljen - klinast, („taper“) Konus vrata: 12/14 mm Završna obrada: mat Materijal: Legura kobalt hroma CCD ugao: najmanje 135 Veličine: Najmanje 10 | KK230544 | kom | 38400 | ORTHOAID d.o.o. | 39-2/25 | 4.3.2026
Implantati za kukove i kolena | 404-1-110/24-118 | 4 | Endoproteza kuka, tip 4 | 2 | Stem proteze:Univerzalni bez kolara, cementni Oblik: Zašiljen - klinast, („taper“) Konus vrata: 12/14 mm Završna obrada: mat Materijal: Legura kobalt hroma CCD ugao: najmanje 135 Veličine: Najmanje 10 | KK230545 | kom | 38400 | ORTHOAID d.o.o. | 39-2/25 | 4.3.2026
Implantati za kukove i kolena | 404-1-110/24-118 | 4 | Endoproteza kuka, tip 4 | 2 | Stem proteze:Univerzalni bez kolara, cementni Oblik: Zašiljen - klinast, („taper“) Konus vrata: 12/14 mm Završna obrada: mat Materijal: Legura kobalt hroma CCD ugao: najmanje 135 Veličine: Najmanje 10 | KK230546 | kom | 38400 | ORTHOAID d.o.o. | 39-2/25 | 4.3.2026
Implantati za kukove i kolena | 404-1-110/24-118 | 4 | Endoproteza kuka, tip 4 | 2 | Stem proteze:Univerzalni bez kolara, cementni Oblik: Zašiljen - klinast, („taper“) Konus vrata: 12/14 mm Završna obrada: mat Materijal: Legura kobalt hroma CCD ugao: najmanje 135 Veličine: Najmanje 10 | KK230547 | kom | 38400 | ORTHOAID d.o.o. | 39-2/25 | 4.3.2026
Implantati za kukove i kolena | 404-1-110/24-118 | 4 | Endoproteza kuka, tip 4 | 2 | Stem proteze:Univerzalni bez kolara, cementni Oblik: Zašiljen - klinast, („taper“) Konus vrata: 12/14 mm Završna obrada: mat Materijal: Legura kobalt hroma CCD ugao: najmanje 135 Veličine: Najmanje 10 | KK230548 | kom | 38400 | ORTHOAID d.o.o. | 39-2/25 | 4.3.2026
Implantati za kukove i kolena | 404-1-110/24-118 | 4 | Endoproteza kuka, tip 4 | 2 | Stem proteze:Univerzalni bez kolara, cementni Oblik: Zašiljen - klinast, („taper“) Konus vrata: 12/14 mm Završna obrada: mat Materijal: Legura kobalt hroma CCD ugao: najmanje 135 Veličine: Najmanje 10 | KK230549 | kom | 38400 | ORTHOAID d.o.o. | 39-2/25 | 4.3.2026
Implantati za kukove i kolena | 404-1-110/24-118 | 4 | Endoproteza kuka, tip 4 | 2 | Stem proteze:Univerzalni bez kolara, cementni Oblik: Zašiljen - klinast, („taper“) Konus vrata: 12/14 mm Završna obrada: mat Materijal: Legura kobalt hroma CCD ugao: najmanje 135 Veličine: Najmanje 10 | KK230550 | kom | 38400 | ORTHOAID d.o.o. | 39-2/25 | 4.3.2026
Implantati za kukove i kolena | 404-1-110/24-118 | 4 | Endoproteza kuka, tip 4 | 2 | Stem proteze:Univerzalni bez kolara, cementni Oblik: Zašiljen - klinast, („taper“) Konus vrata: 12/14 mm Završna obrada: mat Materijal: Legura kobalt hroma CCD ugao: najmanje 135 Veličine: Najmanje 10 | KK230551 | kom | 38400 | ORTHOAID d.o.o. | 39-2/25 | 4.3.2026
Implantati za kukove i kolena | 404-1-110/24-118 | 4 | Endoproteza kuka, tip 4 | 2 | Stem proteze:Univerzalni bez kolara, cementni Oblik: Zašiljen - klinast, („taper“) Konus vrata: 12/14 mm Završna obrada: mat Materijal: Legura kobalt hroma CCD ugao: najmanje 135 Veličine: Najmanje 10 | KK230552 | kom | 38400 | ORTHOAID d.o.o. | 39-2/25 | 4.3.2026
Implantati za kukove i kolena | 404-1-110/24-118 | 4 | Endoproteza kuka, tip 4 | 2 | Stem proteze:Univerzalni bez kolara, cementni Oblik: Zašiljen - klinast, („taper“) Konus vrata: 12/14 mm Završna obrada: mat Materijal: Legura kobalt hroma CCD ugao: najmanje 135 Veličine: Najmanje 10 | KK230553 | kom | 38400 | ORTHOAID d.o.o. | 39-2/25 | 4.3.2026
Implantati za kukove i kolena | 404-1-110/24-118 | 4 | Endoproteza kuka, tip 4 | 2 | Stem proteze:Univerzalni bez kolara, cementni Oblik: Zašiljen - klinast, („taper“) Konus vrata: 12/14 mm Završna obrada: mat Materijal: Legura kobalt hroma CCD ugao: najmanje 135 Veličine: Najmanje 10 | KK230554 | kom | 38400 | ORTHOAID d.o.o. | 39-2/25 | 4.3.2026
Implantati za kukove i kolena | 404-1-110/24-118 | 4 | Endoproteza kuka, tip 4 | 2 | Stem proteze:Univerzalni bez kolara, cementni Oblik: Zašiljen - klinast, („taper“) Konus vrata: 12/14 mm Završna obrada: mat Materijal: Legura kobalt hroma CCD ugao: najmanje 135 Veličine: Najmanje 10 | KK230555 | kom | 38400 | ORTHOAID d.o.o. | 39-2/25 | 4.3.2026
Implantati za kukove i kolena | 404-1-110/24-118 | 4 | Endoproteza kuka, tip 4 | 2 | Stem proteze:Univerzalni bez kolara, cementni Oblik: Zašiljen - klinast, („taper“) Konus vrata: 12/14 mm Završna obrada: mat Materijal: Legura kobalt hroma CCD ugao: najmanje 135 Veličine: Najmanje 10 | KK230556 | kom | 38400 | ORTHOAID d.o.o. | 39-2/25 | 4.3.2026
Implantati za kukove i kolena | 404-1-110/24-118 | 4 | Endoproteza kuka, tip 4 | 2 | Stem proteze:Univerzalni bez kolara, cementni Oblik: Zašiljen - klinast, („taper“) Konus vrata: 12/14 mm Završna obrada: mat Materijal: Legura kobalt hroma CCD ugao: najmanje 135 Veličine: Najmanje 10 | KK230557 | kom | 38400 | ORTHOAID d.o.o. | 39-2/25 | 4.3.2026
Implantati za kukove i kolena | 404-1-110/24-118 | 4 | Endoproteza kuka, tip 4 | 2 | Stem proteze:Univerzalni bez kolara, cementni Oblik: Zašiljen - klinast, („taper“) Konus vrata: 12/14 mm Završna obrada: mat Materijal: Legura kobalt hroma CCD ugao: najmanje 135 Veličine: Najmanje 10 | KK230558 | kom | 38400 | ORTHOAID d.o.o. | 39-2/25 | 4.3.2026
Implantati za kukove i kolena | 404-1-110/24-118 | 4 | Endoproteza kuka, tip 4 | 2 | Stem proteze:Univerzalni bez kolara, cementni Oblik: Zašiljen - klinast, („taper“) Konus vrata: 12/14 mm Završna obrada: mat Materijal: Legura kobalt hroma CCD ugao: najmanje 135 Veličine: Najmanje 10 | KK230559 | kom | 38400 | ORTHOAID d.o.o. | 39-2/25 | 4.3.2026
Implantati za kukove i kolena | 404-1-110/24-118 | 4 | Endoproteza kuka, tip 4 | 2 | Stem proteze:Univerzalni bez kolara, cementni Oblik: Zašiljen - klinast, („taper“) Konus vrata: 12/14 mm Završna obrada: mat Materijal: Legura kobalt hroma CCD ugao: najmanje 135 Veličine: Najmanje 10 | KK230560 | kom | 38400 | ORTHOAID d.o.o. | 39-2/25 | 4.3.2026
Implantati za kukove i kolena | 404-1-110/24-118 | 4 | Endoproteza kuka, tip 4 | 2 | Stem proteze:Univerzalni bez kolara, cementni Oblik: Zašiljen - klinast, („taper“) Konus vrata: 12/14 mm Završna obrada: mat Materijal: Legura kobalt hroma CCD ugao: najmanje 135 Veličine: Najmanje 10 | KK230561 | kom | 38400 | ORTHOAID d.o.o. | 39-2/25 | 4.3.2026
Implantati za kukove i kolena | 404-1-110/24-118 | 4 | Endoproteza kuka, tip 4 | 2 | Stem proteze:Univerzalni bez kolara, cementni Oblik: Zašiljen - klinast, („taper“) Konus vrata: 12/14 mm Završna obrada: mat Materijal: Legura kobalt hroma CCD ugao: najmanje 135 Veličine: Najmanje 10 | KK230562 | kom | 38400 | ORTHOAID d.o.o. | 39-2/25 | 4.3.2026
Implantati za kukove i kolena | 404-1-110/24-118 | 4 | Endoproteza kuka, tip 4 | 2 | Stem proteze:Univerzalni bez kolara, cementni Oblik: Zašiljen - klinast, („taper“) Konus vrata: 12/14 mm Završna obrada: mat Materijal: Legura kobalt hroma CCD ugao: najmanje 135 Veličine: Najmanje 10 | KK230563 | kom | 38400 | ORTHOAID d.o.o. | 39-2/25 | 4.3.2026
Implantati za kukove i kolena | 404-1-110/24-118 | 4 | Endoproteza kuka, tip 4 | 2 | Stem proteze:Univerzalni bez kolara, cementni Oblik: Zašiljen - klinast, („taper“) Konus vrata: 12/14 mm Završna obrada: mat Materijal: Legura kobalt hroma CCD ugao: najmanje 135 Veličine: Najmanje 10 | KK230564 | kom | 38400 | ORTHOAID d.o.o. | 39-2/25 | 4.3.2026
Implantati za kukove i kolena | 404-1-110/24-118 | 4 | Endoproteza kuka, tip 4 | 2 | Stem proteze:Univerzalni bez kolara, cementni Oblik: Zašiljen - klinast, („taper“) Konus vrata: 12/14 mm Završna obrada: mat Materijal: Legura kobalt hroma CCD ugao: najmanje 135 Veličine: Najmanje 10 | KK230565 | kom | 38400 | ORTHOAID d.o.o. | 39-2/25 | 4.3.2026
Implantati za kukove i kolena | 404-1-110/24-118 | 4 | Endoproteza kuka, tip 4 | 2 | Stem proteze:Univerzalni bez kolara, cementni Oblik: Zašiljen - klinast, („taper“) Konus vrata: 12/14 mm Završna obrada: mat Materijal: Legura kobalt hroma CCD ugao: najmanje 135 Veličine: Najmanje 10 | KK230566 | kom | 38400 | ORTHOAID d.o.o. | 39-2/25 | 4.3.2026
Implantati za kukove i kolena | 404-1-110/24-118 | 4 | Endoproteza kuka, tip 4 | 2 | Stem proteze:Univerzalni bez kolara, cementni Oblik: Zašiljen - klinast, („taper“) Konus vrata: 12/14 mm Završna obrada: mat Materijal: Legura kobalt hroma CCD ugao: najmanje 135 Veličine: Najmanje 10 | KK230567 | kom | 38400 | ORTHOAID d.o.o. | 39-2/25 | 4.3.2026
Implantati za kukove i kolena | 404-1-110/24-118 | 4 | Endoproteza kuka, tip 4 | 2 | Stem proteze:Univerzalni bez kolara, cementni Oblik: Zašiljen - klinast, („taper“) Konus vrata: 12/14 mm Završna obrada: mat Materijal: Legura kobalt hroma CCD ugao: najmanje 135 Veličine: Najmanje 10 | KK230568 | kom | 38400 | ORTHOAID d.o.o. | 39-2/25 | 4.3.2026
Implantati za kukove i kolena | 404-1-110/24-118 | 4 | Endoproteza kuka, tip 4 | 2 | Stem proteze:Univerzalni bez kolara, cementni Oblik: Zašiljen - klinast, („taper“) Konus vrata: 12/14 mm Završna obrada: mat Materijal: Legura kobalt hroma CCD ugao: najmanje 135 Veličine: Najmanje 10 | KK230569 | kom | 38400 | ORTHOAID d.o.o. | 39-2/25 | 4.3.2026
Implantati za kukove i kolena | 404-1-110/24-118 | 4 | Endoproteza kuka, tip 4 | 2 | Stem proteze:Univerzalni bez kolara, cementni Oblik: Zašiljen - klinast, („taper“) Konus vrata: 12/14 mm Završna obrada: mat Materijal: Legura kobalt hroma CCD ugao: najmanje 135 Veličine: Najmanje 10 | KK230570 | kom | 38400 | ORTHOAID d.o.o. | 39-2/25 | 4.3.2026
Implantati za kukove i kolena | 404-1-110/24-118 | 4 | Endoproteza kuka, tip 4 | 2 | Stem proteze:Univerzalni bez kolara, cementni Oblik: Zašiljen - klinast, („taper“) Konus vrata: 12/14 mm Završna obrada: mat Materijal: Legura kobalt hroma CCD ugao: najmanje 135 Veličine: Najmanje 10 | KK230571 | kom | 38400 | ORTHOAID d.o.o. | 39-2/25 | 4.3.2026
Implantati za kukove i kolena | 404-1-110/24-118 | 4 | Endoproteza kuka, tip 4 | 2 | Stem proteze:Univerzalni bez kolara, cementni Oblik: Zašiljen - klinast, („taper“) Konus vrata: 12/14 mm Završna obrada: mat Materijal: Legura kobalt hroma CCD ugao: najmanje 135 Veličine: Najmanje 10 | KK230572 | kom | 38400 | ORTHOAID d.o.o. | 39-2/25 | 4.3.2026
Implantati za kukove i kolena | 404-1-110/24-118 | 4 | Endoproteza kuka, tip 4 | 2 | Stem proteze:Univerzalni bez kolara, cementni Oblik: Zašiljen - klinast, („taper“) Konus vrata: 12/14 mm Završna obrada: mat Materijal: Legura kobalt hroma CCD ugao: najmanje 135 Veličine: Najmanje 10 | KK230573 | kom | 38400 | ORTHOAID d.o.o. | 39-2/25 | 4.3.2026
Implantati za kukove i kolena | 404-1-110/24-118 | 4 | Endoproteza kuka, tip 4 | 2 | Stem proteze:Univerzalni bez kolara, cementni Oblik: Zašiljen - klinast, („taper“) Konus vrata: 12/14 mm Završna obrada: mat Materijal: Legura kobalt hroma CCD ugao: najmanje 135 Veličine: Najmanje 10 | KK230574 | kom | 38400 | ORTHOAID d.o.o. | 39-2/25 | 4.3.2026
Implantati za kukove i kolena | 404-1-110/24-118 | 4 | Endoproteza kuka, tip 4 | 2 | Stem proteze:Univerzalni bez kolara, cementni Oblik: Zašiljen - klinast, („taper“) Konus vrata: 12/14 mm Završna obrada: mat Materijal: Legura kobalt hroma CCD ugao: najmanje 135 Veličine: Najmanje 10 | KK230575 | kom | 38400 | ORTHOAID d.o.o. | 39-2/25 | 4.3.2026
Implantati za kukove i kolena | 404-1-110/24-118 | 4 | Endoproteza kuka, tip 4 | 2 | Stem proteze:Univerzalni bez kolara, cementni Oblik: Zašiljen - klinast, („taper“) Konus vrata: 12/14 mm Završna obrada: mat Materijal: Legura kobalt hroma CCD ugao: najmanje 135 Veličine: Najmanje 10 | KK230576 | kom | 38400 | ORTHOAID d.o.o. | 39-2/25 | 4.3.2026
Implantati za kukove i kolena | 404-1-110/24-118 | 4 | Endoproteza kuka, tip 4 | 2 | Stem proteze:Univerzalni bez kolara, cementni Oblik: Zašiljen - klinast, („taper“) Konus vrata: 12/14 mm Završna obrada: mat Materijal: Legura kobalt hroma CCD ugao: najmanje 135 Veličine: Najmanje 10 | KK230577 | kom | 38400 | ORTHOAID d.o.o. | 39-2/25 | 4.3.2026
Implantati za kukove i kolena | 404-1-110/24-118 | 4 | Endoproteza kuka, tip 4 | 2 | Stem proteze:Univerzalni bez kolara, cementni Oblik: Zašiljen - klinast, („taper“) Konus vrata: 12/14 mm Završna obrada: mat Materijal: Legura kobalt hroma CCD ugao: najmanje 135 Veličine: Najmanje 10 | KK230578 | kom | 38400 | ORTHOAID d.o.o. | 39-2/25 | 4.3.2026
Implantati za kukove i kolena | 404-1-110/24-118 | 4 | Endoproteza kuka, tip 4 | 2 | Stem proteze:Univerzalni bez kolara, cementni Oblik: Zašiljen - klinast, („taper“) Konus vrata: 12/14 mm Završna obrada: mat Materijal: Legura kobalt hroma CCD ugao: najmanje 135 Veličine: Najmanje 10 | KK230579 | kom | 38400 | ORTHOAID d.o.o. | 39-2/25 | 4.3.2026
Implantati za kukove i kolena | 404-1-110/24-118 | 4 | Endoproteza kuka, tip 4 | 2 | Stem proteze:Univerzalni bez kolara, cementni Oblik: Zašiljen - klinast, („taper“) Konus vrata: 12/14 mm Završna obrada: mat Materijal: Legura kobalt hroma CCD ugao: najmanje 135 Veličine: Najmanje 10 | KK230580 | kom | 38400 | ORTHOAID d.o.o. | 39-2/25 | 4.3.2026
Implantati za kukove i kolena | 404-1-110/24-118 | 4 | Endoproteza kuka, tip 4 | 2 | Stem proteze:Univerzalni bez kolara, cementni Oblik: Zašiljen - klinast, („taper“) Konus vrata: 12/14 mm Završna obrada: mat Materijal: Legura kobalt hroma CCD ugao: najmanje 135 Veličine: Najmanje 10 | KK230581 | kom | 38400 | ORTHOAID d.o.o. | 39-2/25 | 4.3.2026
Implantati za kukove i kolena | 404-1-110/24-118 | 4 | Endoproteza kuka, tip 4 | 3 | Stem proteze:Anatomski levo-desni, sa kolarom Oblik: Zašiljen - klinast, („taper“) Konus vrata: 12/14 mm Završna obrada: mat Materijal: CoCrMo CCD ugao: manji od 135 Veličine: najmanje 6 | KK230582 | kom | 38400 | ORTHOAID d.o.o. | 39-2/25 | 4.3.2026
Implantati za kukove i kolena | 404-1-110/24-118 | 4 | Endoproteza kuka, tip 4 | 3 | Stem proteze:Anatomski levo-desni, sa kolarom Oblik: Zašiljen - klinast, („taper“) Konus vrata: 12/14 mm Završna obrada: mat Materijal: CoCrMo CCD ugao: manji od 135 Veličine: najmanje 6 | KK230583 | kom | 38400 | ORTHOAID d.o.o. | 39-2/25 | 4.3.2026
Implantati za kukove i kolena | 404-1-110/24-118 | 4 | Endoproteza kuka, tip 4 | 3 | Stem proteze:Anatomski levo-desni, sa kolarom Oblik: Zašiljen - klinast, („taper“) Konus vrata: 12/14 mm Završna obrada: mat Materijal: CoCrMo CCD ugao: manji od 135 Veličine: najmanje 6 | KK230585 | kom | 38400 | ORTHOAID d.o.o. | 39-2/25 | 4.3.2026
Implantati za kukove i kolena | 404-1-110/24-118 | 4 | Endoproteza kuka, tip 4 | 3 | Stem proteze:Anatomski levo-desni, sa kolarom Oblik: Zašiljen - klinast, („taper“) Konus vrata: 12/14 mm Završna obrada: mat Materijal: CoCrMo CCD ugao: manji od 135 Veličine: najmanje 6 | KK230586 | kom | 38400 | ORTHOAID d.o.o. | 39-2/25 | 4.3.2026
Implantati za kukove i kolena | 404-1-110/24-118 | 4 | Endoproteza kuka, tip 4 | 3 | Stem proteze:Anatomski levo-desni, sa kolarom Oblik: Zašiljen - klinast, („taper“) Konus vrata: 12/14 mm Završna obrada: mat Materijal: CoCrMo CCD ugao: manji od 135 Veličine: najmanje 6 | KK230587 | kom | 38400 | ORTHOAID d.o.o. | 39-2/25 | 4.3.2026
Implantati za kukove i kolena | 404-1-110/24-118 | 4 | Endoproteza kuka, tip 4 | 3 | Stem proteze:Anatomski levo-desni, sa kolarom Oblik: Zašiljen - klinast, („taper“) Konus vrata: 12/14 mm Završna obrada: mat Materijal: CoCrMo CCD ugao: manji od 135 Veličine: najmanje 6 | KK230588 | kom | 38400 | ORTHOAID d.o.o. | 39-2/25 | 4.3.2026
Implantati za kukove i kolena | 404-1-110/24-118 | 4 | Endoproteza kuka, tip 4 | 3 | Stem proteze:Anatomski levo-desni, sa kolarom Oblik: Zašiljen - klinast, („taper“) Konus vrata: 12/14 mm Završna obrada: mat Materijal: CoCrMo CCD ugao: manji od 135 Veličine: najmanje 6 | KK230589 | kom | 38400 | ORTHOAID d.o.o. | 39-2/25 | 4.3.2026
Implantati za kukove i kolena | 404-1-110/24-118 | 4 | Endoproteza kuka, tip 4 | 3 | Stem proteze:Anatomski levo-desni, sa kolarom Oblik: Zašiljen - klinast, („taper“) Konus vrata: 12/14 mm Završna obrada: mat Materijal: CoCrMo CCD ugao: manji od 135 Veličine: najmanje 6 | KK230590 | kom | 38400 | ORTHOAID d.o.o. | 39-2/25 | 4.3.2026
Implantati za kukove i kolena | 404-1-110/24-118 | 4 | Endoproteza kuka, tip 4 | 3 | Stem proteze:Anatomski levo-desni, sa kolarom Oblik: Zašiljen - klinast, („taper“) Konus vrata: 12/14 mm Završna obrada: mat Materijal: CoCrMo CCD ugao: manji od 135 Veličine: najmanje 6 | KK230592 | kom | 38400 | ORTHOAID d.o.o. | 39-2/25 | 4.3.2026
Implantati za kukove i kolena | 404-1-110/24-118 | 4 | Endoproteza kuka, tip 4 | 3 | Stem proteze:Anatomski levo-desni, sa kolarom Oblik: Zašiljen - klinast, („taper“) Konus vrata: 12/14 mm Završna obrada: mat Materijal: CoCrMo CCD ugao: manji od 135 Veličine: najmanje 6 | KK230593 | kom | 38400 | ORTHOAID d.o.o. | 39-2/25 | 4.3.2026
Implantati za kukove i kolena | 404-1-110/24-118 | 4 | Endoproteza kuka, tip 4 | 3 | Stem proteze:Anatomski levo-desni, sa kolarom Oblik: Zašiljen - klinast, („taper“) Konus vrata: 12/14 mm Završna obrada: mat Materijal: CoCrMo CCD ugao: manji od 135 Veličine: najmanje 6 | KK230594 | kom | 38400 | ORTHOAID d.o.o. | 39-2/25 | 4.3.2026
Implantati za kukove i kolena | 404-1-110/24-118 | 4 | Endoproteza kuka, tip 4 | 3 | Stem proteze:Anatomski levo-desni, sa kolarom Oblik: Zašiljen - klinast, („taper“) Konus vrata: 12/14 mm Završna obrada: mat Materijal: CoCrMo CCD ugao: manji od 135 Veličine: najmanje 6 | KK230595 | kom | 38400 | ORTHOAID d.o.o. | 39-2/25 | 4.3.2026
Implantati za kukove i kolena | 404-1-110/24-118 | 4 | Endoproteza kuka, tip 4 | 4 | Acetabulum: sa više multicentrično raspoređenih otvora za fiksaciju zavrtnjima , sa trabekularnom strukturom Način fiksacije: „Press-fit“ uz mogućnost dodatne fiksacije zavrtnjima Veličine: Prečnik od 46-72 mm | KK230596 | kom | 64900 | ORTHOAID d.o.o. | 39-2/25 | 4.3.2026
Implantati za kukove i kolena | 404-1-110/24-118 | 4 | Endoproteza kuka, tip 4 | 4 | Acetabulum: sa više multicentrično raspoređenih otvora za fiksaciju zavrtnjima , sa trabekularnom strukturom Način fiksacije: „Press-fit“ uz mogućnost dodatne fiksacije zavrtnjima Veličine: Prečnik od 46-72 mm | KK230597 | kom | 64900 | ORTHOAID d.o.o. | 39-2/25 | 4.3.2026
Implantati za kukove i kolena | 404-1-110/24-118 | 4 | Endoproteza kuka, tip 4 | 4 | Acetabulum: sa više multicentrično raspoređenih otvora za fiksaciju zavrtnjima , sa trabekularnom strukturom Način fiksacije: „Press-fit“ uz mogućnost dodatne fiksacije zavrtnjima Veličine: Prečnik od 46-72 mm | KK230598 | kom | 64900 | ORTHOAID d.o.o. | 39-2/25 | 4.3.2026
Implantati za kukove i kolena | 404-1-110/24-118 | 4 | Endoproteza kuka, tip 4 | 4 | Acetabulum: sa više multicentrično raspoređenih otvora za fiksaciju zavrtnjima , sa trabekularnom strukturom Način fiksacije: „Press-fit“ uz mogućnost dodatne fiksacije zavrtnjima Veličine: Prečnik od 46-72 mm | KK230599 | kom | 64900 | ORTHOAID d.o.o. | 39-2/25 | 4.3.2026
Implantati za kukove i kolena | 404-1-110/24-118 | 4 | Endoproteza kuka, tip 4 | 4 | Acetabulum: sa više multicentrično raspoređenih otvora za fiksaciju zavrtnjima , sa trabekularnom strukturom Način fiksacije: „Press-fit“ uz mogućnost dodatne fiksacije zavrtnjima Veličine: Prečnik od 46-72 mm | KK230600 | kom | 64900 | ORTHOAID d.o.o. | 39-2/25 | 4.3.2026
Implantati za kukove i kolena | 404-1-110/24-118 | 4 | Endoproteza kuka, tip 4 | 4 | Acetabulum: sa više multicentrično raspoređenih otvora za fiksaciju zavrtnjima , sa trabekularnom strukturom Način fiksacije: „Press-fit“ uz mogućnost dodatne fiksacije zavrtnjima Veličine: Prečnik od 46-72 mm | KK230601 | kom | 64900 | ORTHOAID d.o.o. | 39-2/25 | 4.3.2026
Implantati za kukove i kolena | 404-1-110/24-118 | 4 | Endoproteza kuka, tip 4 | 4 | Acetabulum: sa više multicentrično raspoređenih otvora za fiksaciju zavrtnjima , sa trabekularnom strukturom Način fiksacije: „Press-fit“ uz mogućnost dodatne fiksacije zavrtnjima Veličine: Prečnik od 46-72 mm | KK230602 | kom | 64900 | ORTHOAID d.o.o. | 39-2/25 | 4.3.2026
Implantati za kukove i kolena | 404-1-110/24-118 | 4 | Endoproteza kuka, tip 4 | 4 | Acetabulum: sa više multicentrično raspoređenih otvora za fiksaciju zavrtnjima , sa trabekularnom strukturom Način fiksacije: „Press-fit“ uz mogućnost dodatne fiksacije zavrtnjima Veličine: Prečnik od 46-72 mm | KK230603 | kom | 64900 | ORTHOAID d.o.o. | 39-2/25 | 4.3.2026
Implantati za kukove i kolena | 404-1-110/24-118 | 4 | Endoproteza kuka, tip 4 | 4 | Acetabulum: sa više multicentrično raspoređenih otvora za fiksaciju zavrtnjima , sa trabekularnom strukturom Način fiksacije: „Press-fit“ uz mogućnost dodatne fiksacije zavrtnjima Veličine: Prečnik od 46-72 mm | KK230604 | kom | 64900 | ORTHOAID d.o.o. | 39-2/25 | 4.3.2026
Implantati za kukove i kolena | 404-1-110/24-118 | 4 | Endoproteza kuka, tip 4 | 4 | Acetabulum: sa više multicentrično raspoređenih otvora za fiksaciju zavrtnjima , sa trabekularnom strukturom Način fiksacije: „Press-fit“ uz mogućnost dodatne fiksacije zavrtnjima Veličine: Prečnik od 46-72 mm | KK230605 | kom | 64900 | ORTHOAID d.o.o. | 39-2/25 | 4.3.2026
Implantati za kukove i kolena | 404-1-110/24-118 | 4 | Endoproteza kuka, tip 4 | 4 | Acetabulum: sa više multicentrično raspoređenih otvora za fiksaciju zavrtnjima , sa trabekularnom strukturom Način fiksacije: „Press-fit“ uz mogućnost dodatne fiksacije zavrtnjima Veličine: Prečnik od 46-72 mm | KK230606 | kom | 64900 | ORTHOAID d.o.o. | 39-2/25 | 4.3.2026
Implantati za kukove i kolena | 404-1-110/24-118 | 4 | Endoproteza kuka, tip 4 | 4 | Acetabulum: sa više multicentrično raspoređenih otvora za fiksaciju zavrtnjima , sa trabekularnom strukturom Način fiksacije: „Press-fit“ uz mogućnost dodatne fiksacije zavrtnjima Veličine: Prečnik od 46-72 mm | KK230607 | kom | 64900 | ORTHOAID d.o.o. | 39-2/25 | 4.3.2026
Implantati za kukove i kolena | 404-1-110/24-118 | 4 | Endoproteza kuka, tip 4 | 4 | Acetabulum: sa više multicentrično raspoređenih otvora za fiksaciju zavrtnjima , sa trabekularnom strukturom Način fiksacije: „Press-fit“ uz mogućnost dodatne fiksacije zavrtnjima Veličine: Prečnik od 46-72 mm | KK230608 | kom | 64900 | ORTHOAID d.o.o. | 39-2/25 | 4.3.2026
Implantati za kukove i kolena | 404-1-110/24-118 | 4 | Endoproteza kuka, tip 4 | 4 | Acetabulum: sa više multicentrično raspoređenih otvora za fiksaciju zavrtnjima , sa trabekularnom strukturom Način fiksacije: „Press-fit“ uz mogućnost dodatne fiksacije zavrtnjima Veličine: Prečnik od 46-72 mm | KK250030 | kom | 64900 | ORTHOAID d.o.o. | 39-2/25 | 4.3.2026
Implantati za kukove i kolena | 404-1-110/24-118 | 4 | Endoproteza kuka, tip 4 | 4 | Acetabulum: sa više multicentrično raspoređenih otvora za fiksaciju zavrtnjima , sa trabekularnom strukturom Način fiksacije: „Press-fit“ uz mogućnost dodatne fiksacije zavrtnjima Veličine: Prečnik od 46-72 mm | KK230609 | kom | 64900 | ORTHOAID d.o.o. | 39-2/25 | 4.3.2026
Implantati za kukove i kolena | 404-1-110/24-118 | 4 | Endoproteza kuka, tip 4 | 4 | Acetabulum: sa više multicentrično raspoređenih otvora za fiksaciju zavrtnjima , sa trabekularnom strukturom Način fiksacije: „Press-fit“ uz mogućnost dodatne fiksacije zavrtnjima Veličine: Prečnik od 46-72 mm | KK230610 | kom | 64900 | ORTHOAID d.o.o. | 39-2/25 | 4.3.2026
Implantati za kukove i kolena | 404-1-110/24-118 | 4 | Endoproteza kuka, tip 4 | 4 | Acetabulum: sa više multicentrično raspoređenih otvora za fiksaciju zavrtnjima , sa trabekularnom strukturom Način fiksacije: „Press-fit“ uz mogućnost dodatne fiksacije zavrtnjima Veličine: Prečnik od 46-72 mm | KK230611 | kom | 64900 | ORTHOAID d.o.o. | 39-2/25 | 4.3.2026
Implantati za kukove i kolena | 404-1-110/24-118 | 4 | Endoproteza kuka, tip 4 | 4 | Acetabulum: sa više multicentrično raspoređenih otvora za fiksaciju zavrtnjima , sa trabekularnom strukturom Način fiksacije: „Press-fit“ uz mogućnost dodatne fiksacije zavrtnjima Veličine: Prečnik od 46-72 mm | KK230612 | kom | 64900 | ORTHOAID d.o.o. | 39-2/25 | 4.3.2026
Implantati za kukove i kolena | 404-1-110/24-118 | 4 | Endoproteza kuka, tip 4 | 4 | Acetabulum: sa više multicentrično raspoređenih otvora za fiksaciju zavrtnjima , sa trabekularnom strukturom Način fiksacije: „Press-fit“ uz mogućnost dodatne fiksacije zavrtnjima Veličine: Prečnik od 46-72 mm | KK230613 | kom | 64900 | ORTHOAID d.o.o. | 39-2/25 | 4.3.2026
Implantati za kukove i kolena | 404-1-110/24-118 | 4 | Endoproteza kuka, tip 4 | 4 | Acetabulum: sa više multicentrično raspoređenih otvora za fiksaciju zavrtnjima , sa trabekularnom strukturom Način fiksacije: „Press-fit“ uz mogućnost dodatne fiksacije zavrtnjima Veličine: Prečnik od 46-72 mm | KK230614 | kom | 64900 | ORTHOAID d.o.o. | 39-2/25 | 4.3.2026
Implantati za kukove i kolena | 404-1-110/24-118 | 4 | Endoproteza kuka, tip 4 | 4 | Acetabulum: sa više multicentrično raspoređenih otvora za fiksaciju zavrtnjima , sa trabekularnom strukturom Način fiksacije: „Press-fit“ uz mogućnost dodatne fiksacije zavrtnjima Veličine: Prečnik od 46-72 mm | KK230615 | kom | 64900 | ORTHOAID d.o.o. | 39-2/25 | 4.3.2026
Implantati za kukove i kolena | 404-1-110/24-118 | 4 | Endoproteza kuka, tip 4 | 4 | Acetabulum: sa više multicentrično raspoređenih otvora za fiksaciju zavrtnjima , sa trabekularnom strukturom Način fiksacije: „Press-fit“ uz mogućnost dodatne fiksacije zavrtnjima Veličine: Prečnik od 46-72 mm | KK230616 | kom | 64900 | ORTHOAID d.o.o. | 39-2/25 | 4.3.2026
Implantati za kukove i kolena | 404-1-110/24-118 | 4 | Endoproteza kuka, tip 4 | 4 | Acetabulum: sa više multicentrično raspoređenih otvora za fiksaciju zavrtnjima , sa trabekularnom strukturom Način fiksacije: „Press-fit“ uz mogućnost dodatne fiksacije zavrtnjima Veličine: Prečnik od 46-72 mm | KK230617 | kom | 64900 | ORTHOAID d.o.o. | 39-2/25 | 4.3.2026
Implantati za kukove i kolena | 404-1-110/24-118 | 4 | Endoproteza kuka, tip 4 | 4 | Acetabulum: sa više multicentrično raspoređenih otvora za fiksaciju zavrtnjima , sa trabekularnom strukturom Način fiksacije: „Press-fit“ uz mogućnost dodatne fiksacije zavrtnjima Veličine: Prečnik od 46-72 mm | KK230618 | kom | 64900 | ORTHOAID d.o.o. | 39-2/25 | 4.3.2026
Implantati za kukove i kolena | 404-1-110/24-118 | 4 | Endoproteza kuka, tip 4 | 4 | Acetabulum: sa više multicentrično raspoređenih otvora za fiksaciju zavrtnjima , sa trabekularnom strukturom Način fiksacije: „Press-fit“ uz mogućnost dodatne fiksacije zavrtnjima Veličine: Prečnik od 46-72 mm | KK230619 | kom | 64900 | ORTHOAID d.o.o. | 39-2/25 | 4.3.2026
Implantati za kukove i kolena | 404-1-110/24-118 | 4 | Endoproteza kuka, tip 4 | 4 | Acetabulum: sa više multicentrično raspoređenih otvora za fiksaciju zavrtnjima , sa trabekularnom strukturom Način fiksacije: „Press-fit“ uz mogućnost dodatne fiksacije zavrtnjima Veličine: Prečnik od 46-72 mm | KK230620 | kom | 64900 | ORTHOAID d.o.o. | 39-2/25 | 4.3.2026
Implantati za kukove i kolena | 404-1-110/24-118 | 4 | Endoproteza kuka, tip 4 | 4 | Acetabulum: sa više multicentrično raspoređenih otvora za fiksaciju zavrtnjima , sa trabekularnom strukturom Način fiksacije: „Press-fit“ uz mogućnost dodatne fiksacije zavrtnjima Veličine: Prečnik od 46-72 mm | KK230621 | kom | 64900 | ORTHOAID d.o.o. | 39-2/25 | 4.3.2026
Implantati za kukove i kolena | 404-1-110/24-118 | 4 | Endoproteza kuka, tip 4 | 4 | Acetabulum: sa više multicentrično raspoređenih otvora za fiksaciju zavrtnjima , sa trabekularnom strukturom Način fiksacije: „Press-fit“ uz mogućnost dodatne fiksacije zavrtnjima Veličine: Prečnik od 46-72 mm | KK250031 | kom | 64900 | ORTHOAID d.o.o. | 39-2/25 | 4.3.2026
Implantati za kukove i kolena | 404-1-110/24-118 | 4 | Endoproteza kuka, tip 4 | 5 | Insert:Materijal: „highly cross-linked" UHMWPE Dimenzije: Oslanjajuća površina prečnika 32 mm za sve veličine inserta. Mogućnost primene inserta sa povećanom inklinacijom | KK230622 | kom | 26000 | ORTHOAID d.o.o. | 39-2/25 | 4.3.2026
Implantati za kukove i kolena | 404-1-110/24-118 | 4 | Endoproteza kuka, tip 4 | 5 | Insert:Materijal: „highly cross-linked" UHMWPE Dimenzije: Oslanjajuća površina prečnika 32 mm za sve veličine inserta. Mogućnost primene inserta sa povećanom inklinacijom | KK230623 | kom | 26000 | ORTHOAID d.o.o. | 39-2/25 | 4.3.2026
Implantati za kukove i kolena | 404-1-110/24-118 | 4 | Endoproteza kuka, tip 4 | 5 | Insert:Materijal: „highly cross-linked" UHMWPE Dimenzije: Oslanjajuća površina prečnika 32 mm za sve veličine inserta. Mogućnost primene inserta sa povećanom inklinacijom | KK230624 | kom | 26000 | ORTHOAID d.o.o. | 39-2/25 | 4.3.2026
Implantati za kukove i kolena | 404-1-110/24-118 | 4 | Endoproteza kuka, tip 4 | 5 | Insert:Materijal: „highly cross-linked" UHMWPE Dimenzije: Oslanjajuća površina prečnika 32 mm za sve veličine inserta. Mogućnost primene inserta sa povećanom inklinacijom | KK230625 | kom | 26000 | ORTHOAID d.o.o. | 39-2/25 | 4.3.2026
Implantati za kukove i kolena | 404-1-110/24-118 | 4 | Endoproteza kuka, tip 4 | 6 | Acetabulum: Materijal UHMWPE,standardni, sa elevacijom i sa mogućnošću zaključavanja glavice pri repoziciji u acetabulum ( snap-fit efekat ) Najmanje 11 veličina u razmaku od po 2mm, u rasponu od 44 mm do 64 mm Oslanjajuća površina prečnika 32mm za sve veličine | KK230626 | kom | 35400 | ORTHOAID d.o.o. | 39-2/25 | 4.3.2026
Implantati za kukove i kolena | 404-1-110/24-118 | 4 | Endoproteza kuka, tip 4 | 6 | Acetabulum: Materijal UHMWPE,standardni, sa elevacijom i sa mogućnošću zaključavanja glavice pri repoziciji u acetabulum ( snap-fit efekat ) Najmanje 11 veličina u razmaku od po 2mm, u rasponu od 44 mm do 64 mm Oslanjajuća površina prečnika 32mm za sve veličine | KK230627 | kom | 35400 | ORTHOAID d.o.o. | 39-2/25 | 4.3.2026
Implantati za kukove i kolena | 404-1-110/24-118 | 4 | Endoproteza kuka, tip 4 | 6 | Acetabulum: Materijal UHMWPE,standardni, sa elevacijom i sa mogućnošću zaključavanja glavice pri repoziciji u acetabulum ( snap-fit efekat ) Najmanje 11 veličina u razmaku od po 2mm, u rasponu od 44 mm do 64 mm Oslanjajuća površina prečnika 32mm za sve veličine | KK230628 | kom | 35400 | ORTHOAID d.o.o. | 39-2/25 | 4.3.2026
Implantati za kukove i kolena | 404-1-110/24-118 | 4 | Endoproteza kuka, tip 4 | 6 | Acetabulum: Materijal UHMWPE,standardni, sa elevacijom i sa mogućnošću zaključavanja glavice pri repoziciji u acetabulum ( snap-fit efekat ) Najmanje 11 veličina u razmaku od po 2mm, u rasponu od 44 mm do 64 mm Oslanjajuća površina prečnika 32mm za sve veličine | KK230629 | kom | 35400 | ORTHOAID d.o.o. | 39-2/25 | 4.3.2026
Implantati za kukove i kolena | 404-1-110/24-118 | 4 | Endoproteza kuka, tip 4 | 6 | Acetabulum: Materijal UHMWPE,standardni, sa elevacijom i sa mogućnošću zaključavanja glavice pri repoziciji u acetabulum ( snap-fit efekat ) Najmanje 11 veličina u razmaku od po 2mm, u rasponu od 44 mm do 64 mm Oslanjajuća površina prečnika 32mm za sve veličine | KK230630 | kom | 35400 | ORTHOAID d.o.o. | 39-2/25 | 4.3.2026
Implantati za kukove i kolena | 404-1-110/24-118 | 4 | Endoproteza kuka, tip 4 | 6 | Acetabulum: Materijal UHMWPE,standardni, sa elevacijom i sa mogućnošću zaključavanja glavice pri repoziciji u acetabulum ( snap-fit efekat ) Najmanje 11 veličina u razmaku od po 2mm, u rasponu od 44 mm do 64 mm Oslanjajuća površina prečnika 32mm za sve veličine | KK230631 | kom | 35400 | ORTHOAID d.o.o. | 39-2/25 | 4.3.2026
Implantati za kukove i kolena | 404-1-110/24-118 | 4 | Endoproteza kuka, tip 4 | 6 | Acetabulum: Materijal UHMWPE,standardni, sa elevacijom i sa mogućnošću zaključavanja glavice pri repoziciji u acetabulum ( snap-fit efekat ) Najmanje 11 veličina u razmaku od po 2mm, u rasponu od 44 mm do 64 mm Oslanjajuća površina prečnika 32mm za sve veličine | KK230632 | kom | 35400 | ORTHOAID d.o.o. | 39-2/25 | 4.3.2026
Implantati za kukove i kolena | 404-1-110/24-118 | 4 | Endoproteza kuka, tip 4 | 6 | Acetabulum: Materijal UHMWPE,standardni, sa elevacijom i sa mogućnošću zaključavanja glavice pri repoziciji u acetabulum ( snap-fit efekat ) Najmanje 11 veličina u razmaku od po 2mm, u rasponu od 44 mm do 64 mm Oslanjajuća površina prečnika 32mm za sve veličine | KK230633 | kom | 35400 | ORTHOAID d.o.o. | 39-2/25 | 4.3.2026
Implantati za kukove i kolena | 404-1-110/24-118 | 4 | Endoproteza kuka, tip 4 | 6 | Acetabulum: Materijal UHMWPE,standardni, sa elevacijom i sa mogućnošću zaključavanja glavice pri repoziciji u acetabulum ( snap-fit efekat ) Najmanje 11 veličina u razmaku od po 2mm, u rasponu od 44 mm do 64 mm Oslanjajuća površina prečnika 32mm za sve veličine | KK230634 | kom | 35400 | ORTHOAID d.o.o. | 39-2/25 | 4.3.2026
Implantati za kukove i kolena | 404-1-110/24-118 | 4 | Endoproteza kuka, tip 4 | 6 | Acetabulum: Materijal UHMWPE,standardni, sa elevacijom i sa mogućnošću zaključavanja glavice pri repoziciji u acetabulum ( snap-fit efekat ) Najmanje 11 veličina u razmaku od po 2mm, u rasponu od 44 mm do 64 mm Oslanjajuća površina prečnika 32mm za sve veličine | KK230635 | kom | 35400 | ORTHOAID d.o.o. | 39-2/25 | 4.3.2026
Implantati za kukove i kolena | 404-1-110/24-118 | 4 | Endoproteza kuka, tip 4 | 6 | Acetabulum: Materijal UHMWPE,standardni, sa elevacijom i sa mogućnošću zaključavanja glavice pri repoziciji u acetabulum ( snap-fit efekat ) Najmanje 11 veličina u razmaku od po 2mm, u rasponu od 44 mm do 64 mm Oslanjajuća površina prečnika 32mm za sve veličine | KK230636 | kom | 35400 | ORTHOAID d.o.o. | 39-2/25 | 4.3.2026
Implantati za kukove i kolena | 404-1-110/24-118 | 4 | Endoproteza kuka, tip 4 | 6 | Acetabulum: Materijal UHMWPE,standardni, sa elevacijom i sa mogućnošću zaključavanja glavice pri repoziciji u acetabulum ( snap-fit efekat ) Najmanje 11 veličina u razmaku od po 2mm, u rasponu od 44 mm do 64 mm Oslanjajuća površina prečnika 32mm za sve veličine | KK230637 | kom | 35400 | ORTHOAID d.o.o. | 39-2/25 | 4.3.2026
Implantati za kukove i kolena | 404-1-110/24-118 | 4 | Endoproteza kuka, tip 4 | 6 | Acetabulum: Materijal UHMWPE,standardni, sa elevacijom i sa mogućnošću zaključavanja glavice pri repoziciji u acetabulum ( snap-fit efekat ) Najmanje 11 veličina u razmaku od po 2mm, u rasponu od 44 mm do 64 mm Oslanjajuća površina prečnika 32mm za sve veličine | KK230638 | kom | 35400 | ORTHOAID d.o.o. | 39-2/25 | 4.3.2026
Implantati za kukove i kolena | 404-1-110/24-118 | 4 | Endoproteza kuka, tip 4 | 6 | Acetabulum: Materijal UHMWPE,standardni, sa elevacijom i sa mogućnošću zaključavanja glavice pri repoziciji u acetabulum ( snap-fit efekat ) Najmanje 11 veličina u razmaku od po 2mm, u rasponu od 44 mm do 64 mm Oslanjajuća površina prečnika 32mm za sve veličine | KK230639 | kom | 35400 | ORTHOAID d.o.o. | 39-2/25 | 4.3.2026
Implantati za kukove i kolena | 404-1-110/24-118 | 4 | Endoproteza kuka, tip 4 | 6 | Acetabulum: Materijal UHMWPE,standardni, sa elevacijom i sa mogućnošću zaključavanja glavice pri repoziciji u acetabulum ( snap-fit efekat ) Najmanje 11 veličina u razmaku od po 2mm, u rasponu od 44 mm do 64 mm Oslanjajuća površina prečnika 32mm za sve veličine | KK230640 | kom | 35400 | ORTHOAID d.o.o. | 39-2/25 | 4.3.2026
Implantati za kukove i kolena | 404-1-110/24-118 | 4 | Endoproteza kuka, tip 4 | 6 | Acetabulum: Materijal UHMWPE,standardni, sa elevacijom i sa mogućnošću zaključavanja glavice pri repoziciji u acetabulum ( snap-fit efekat ) Najmanje 11 veličina u razmaku od po 2mm, u rasponu od 44 mm do 64 mm Oslanjajuća površina prečnika 32mm za sve veličine | KK230641 | kom | 35400 | ORTHOAID d.o.o. | 39-2/25 | 4.3.2026
Implantati za kukove i kolena | 404-1-110/24-118 | 4 | Endoproteza kuka, tip 4 | 6 | Acetabulum: Materijal UHMWPE,standardni, sa elevacijom i sa mogućnošću zaključavanja glavice pri repoziciji u acetabulum ( snap-fit efekat ) Najmanje 11 veličina u razmaku od po 2mm, u rasponu od 44 mm do 64 mm Oslanjajuća površina prečnika 32mm za sve veličine | KK230642 | kom | 35400 | ORTHOAID d.o.o. | 39-2/25 | 4.3.2026
Implantati za kukove i kolena | 404-1-110/24-118 | 4 | Endoproteza kuka, tip 4 | 6 | Acetabulum: Materijal UHMWPE,standardni, sa elevacijom i sa mogućnošću zaključavanja glavice pri repoziciji u acetabulum ( snap-fit efekat ) Najmanje 11 veličina u razmaku od po 2mm, u rasponu od 44 mm do 64 mm Oslanjajuća površina prečnika 32mm za sve veličine | KK230643 | kom | 35400 | ORTHOAID d.o.o. | 39-2/25 | 4.3.2026
Implantati za kukove i kolena | 404-1-110/24-118 | 4 | Endoproteza kuka, tip 4 | 6 | Acetabulum: Materijal UHMWPE,standardni, sa elevacijom i sa mogućnošću zaključavanja glavice pri repoziciji u acetabulum ( snap-fit efekat ) Najmanje 11 veličina u razmaku od po 2mm, u rasponu od 44 mm do 64 mm Oslanjajuća površina prečnika 32mm za sve veličine | KK230644 | kom | 35400 | ORTHOAID d.o.o. | 39-2/25 | 4.3.2026
Implantati za kukove i kolena | 404-1-110/24-118 | 4 | Endoproteza kuka, tip 4 | 6 | Acetabulum: Materijal UHMWPE,standardni, sa elevacijom i sa mogućnošću zaključavanja glavice pri repoziciji u acetabulum ( snap-fit efekat ) Najmanje 11 veličina u razmaku od po 2mm, u rasponu od 44 mm do 64 mm Oslanjajuća površina prečnika 32mm za sve veličine | KK230645 | kom | 35400 | ORTHOAID d.o.o. | 39-2/25 | 4.3.2026
Implantati za kukove i kolena | 404-1-110/24-118 | 4 | Endoproteza kuka, tip 4 | 6 | Acetabulum: Materijal UHMWPE,standardni, sa elevacijom i sa mogućnošću zaključavanja glavice pri repoziciji u acetabulum ( snap-fit efekat ) Najmanje 11 veličina u razmaku od po 2mm, u rasponu od 44 mm do 64 mm Oslanjajuća površina prečnika 32mm za sve veličine | KK230646 | kom | 35400 | ORTHOAID d.o.o. | 39-2/25 | 4.3.2026
Implantati za kukove i kolena | 404-1-110/24-118 | 4 | Endoproteza kuka, tip 4 | 6 | Acetabulum: Materijal UHMWPE,standardni, sa elevacijom i sa mogućnošću zaključavanja glavice pri repoziciji u acetabulum ( snap-fit efekat ) Najmanje 11 veličina u razmaku od po 2mm, u rasponu od 44 mm do 64 mm Oslanjajuća površina prečnika 32mm za sve veličine | KK230647 | kom | 35400 | ORTHOAID d.o.o. | 39-2/25 | 4.3.2026
Implantati za kukove i kolena | 404-1-110/24-118 | 4 | Endoproteza kuka, tip 4 | 6 | Acetabulum: Materijal UHMWPE,standardni, sa elevacijom i sa mogućnošću zaključavanja glavice pri repoziciji u acetabulum ( snap-fit efekat ) Najmanje 11 veličina u razmaku od po 2mm, u rasponu od 44 mm do 64 mm Oslanjajuća površina prečnika 32mm za sve veličine | KK230648 | kom | 35400 | ORTHOAID d.o.o. | 39-2/25 | 4.3.2026
Implantati za kukove i kolena | 404-1-110/24-118 | 4 | Endoproteza kuka, tip 4 | 6 | Acetabulum: Materijal UHMWPE,standardni, sa elevacijom i sa mogućnošću zaključavanja glavice pri repoziciji u acetabulum ( snap-fit efekat ) Najmanje 11 veličina u razmaku od po 2mm, u rasponu od 44 mm do 64 mm Oslanjajuća površina prečnika 32mm za sve veličine | KK230649 | kom | 35400 | ORTHOAID d.o.o. | 39-2/25 | 4.3.2026
Implantati za kukove i kolena | 404-1-110/24-118 | 4 | Endoproteza kuka, tip 4 | 6 | Acetabulum: Materijal UHMWPE,standardni, sa elevacijom i sa mogućnošću zaključavanja glavice pri repoziciji u acetabulum ( snap-fit efekat ) Najmanje 11 veličina u razmaku od po 2mm, u rasponu od 44 mm do 64 mm Oslanjajuća površina prečnika 32mm za sve veličine | KK230650 | kom | 35400 | ORTHOAID d.o.o. | 39-2/25 | 4.3.2026
Implantati za kukove i kolena | 404-1-110/24-118 | 4 | Endoproteza kuka, tip 4 | 6 | Acetabulum: Materijal UHMWPE,standardni, sa elevacijom i sa mogućnošću zaključavanja glavice pri repoziciji u acetabulum ( snap-fit efekat ) Najmanje 11 veličina u razmaku od po 2mm, u rasponu od 44 mm do 64 mm Oslanjajuća površina prečnika 32mm za sve veličine | KK230651 | kom | 35400 | ORTHOAID d.o.o. | 39-2/25 | 4.3.2026
Implantati za kukove i kolena | 404-1-110/24-118 | 4 | Endoproteza kuka, tip 4 | 6 | Acetabulum: Materijal UHMWPE,standardni, sa elevacijom i sa mogućnošću zaključavanja glavice pri repoziciji u acetabulum ( snap-fit efekat ) Najmanje 11 veličina u razmaku od po 2mm, u rasponu od 44 mm do 64 mm Oslanjajuća površina prečnika 32mm za sve veličine | KK230652 | kom | 35400 | ORTHOAID d.o.o. | 39-2/25 | 4.3.2026
Implantati za kukove i kolena | 404-1-110/24-118 | 4 | Endoproteza kuka, tip 4 | 6 | Acetabulum: Materijal UHMWPE,standardni, sa elevacijom i sa mogućnošću zaključavanja glavice pri repoziciji u acetabulum ( snap-fit efekat ) Najmanje 11 veličina u razmaku od po 2mm, u rasponu od 44 mm do 64 mm Oslanjajuća površina prečnika 32mm za sve veličine | KK230653 | kom | 35400 | ORTHOAID d.o.o. | 39-2/25 | 4.3.2026
Implantati za kukove i kolena | 404-1-110/24-118 | 4 | Endoproteza kuka, tip 4 | 6 | Acetabulum: Materijal UHMWPE,standardni, sa elevacijom i sa mogućnošću zaključavanja glavice pri repoziciji u acetabulum ( snap-fit efekat ) Najmanje 11 veličina u razmaku od po 2mm, u rasponu od 44 mm do 64 mm Oslanjajuća površina prečnika 32mm za sve veličine | KK230654 | kom | 35400 | ORTHOAID d.o.o. | 39-2/25 | 4.3.2026
Implantati za kukove i kolena | 404-1-110/24-118 | 4 | Endoproteza kuka, tip 4 | 6 | Acetabulum: Materijal UHMWPE,standardni, sa elevacijom i sa mogućnošću zaključavanja glavice pri repoziciji u acetabulum ( snap-fit efekat ) Najmanje 11 veličina u razmaku od po 2mm, u rasponu od 44 mm do 64 mm Oslanjajuća površina prečnika 32mm za sve veličine | KK230655 | kom | 35400 | ORTHOAID d.o.o. | 39-2/25 | 4.3.2026
Implantati za kukove i kolena | 404-1-110/24-118 | 4 | Endoproteza kuka, tip 4 | 6 | Acetabulum: Materijal UHMWPE,standardni, sa elevacijom i sa mogućnošću zaključavanja glavice pri repoziciji u acetabulum ( snap-fit efekat ) Najmanje 11 veličina u razmaku od po 2mm, u rasponu od 44 mm do 64 mm Oslanjajuća površina prečnika 32mm za sve veličine | KK230656 | kom | 35400 | ORTHOAID d.o.o. | 39-2/25 | 4.3.2026
Implantati za kukove i kolena | 404-1-110/24-118 | 4 | Endoproteza kuka, tip 4 | 6 | Acetabulum: Materijal UHMWPE,standardni, sa elevacijom i sa mogućnošću zaključavanja glavice pri repoziciji u acetabulum ( snap-fit efekat ) Najmanje 11 veličina u razmaku od po 2mm, u rasponu od 44 mm do 64 mm Oslanjajuća površina prečnika 32mm za sve veličine | KK230657 | kom | 35400 | ORTHOAID d.o.o. | 39-2/25 | 4.3.2026
Implantati za kukove i kolena | 404-1-110/24-118 | 4 | Endoproteza kuka, tip 4 | 6 | Acetabulum: Materijal UHMWPE,standardni, sa elevacijom i sa mogućnošću zaključavanja glavice pri repoziciji u acetabulum ( snap-fit efekat ) Najmanje 11 veličina u razmaku od po 2mm, u rasponu od 44 mm do 64 mm Oslanjajuća površina prečnika 32mm za sve veličine | KK230658 | kom | 35400 | ORTHOAID d.o.o. | 39-2/25 | 4.3.2026
Implantati za kukove i kolena | 404-1-110/24-118 | 4 | Endoproteza kuka, tip 4 | 7 | Bipolarna glava - spoljna kalota i insert kao jedna celina, sa sistemom zakljucavanja. spoljašnji promer bipolarne glave u rasponu od 42 mm do 62 mm sa razlikom u promeru bipolarne glave od 2 mm. Unutrašnji promer glave 28 mm. Materijal CoCrMo kombinovan sa polietilenom | KK230659 | kom | 46020 | ORTHOAID d.o.o. | 39-2/25 | 4.3.2026
Implantati za kukove i kolena | 404-1-110/24-118 | 4 | Endoproteza kuka, tip 4 | 7 | Bipolarna glava - spoljna kalota i insert kao jedna celina, sa sistemom zakljucavanja. spoljašnji promer bipolarne glave u rasponu od 42 mm do 62 mm sa razlikom u promeru bipolarne glave od 2 mm. Unutrašnji promer glave 28 mm. Materijal CoCrMo kombinovan sa polietilenom | KK230660 | kom | 46020 | ORTHOAID d.o.o. | 39-2/25 | 4.3.2026
Implantati za kukove i kolena | 404-1-110/24-118 | 4 | Endoproteza kuka, tip 4 | 7 | Bipolarna glava - spoljna kalota i insert kao jedna celina, sa sistemom zakljucavanja. spoljašnji promer bipolarne glave u rasponu od 42 mm do 62 mm sa razlikom u promeru bipolarne glave od 2 mm. Unutrašnji promer glave 28 mm. Materijal CoCrMo kombinovan sa polietilenom | KK230661 | kom | 46020 | ORTHOAID d.o.o. | 39-2/25 | 4.3.2026
Implantati za kukove i kolena | 404-1-110/24-118 | 4 | Endoproteza kuka, tip 4 | 7 | Bipolarna glava - spoljna kalota i insert kao jedna celina, sa sistemom zakljucavanja. spoljašnji promer bipolarne glave u rasponu od 42 mm do 62 mm sa razlikom u promeru bipolarne glave od 2 mm. Unutrašnji promer glave 28 mm. Materijal CoCrMo kombinovan sa polietilenom | KK230662 | kom | 46020 | ORTHOAID d.o.o. | 39-2/25 | 4.3.2026
Implantati za kukove i kolena | 404-1-110/24-118 | 4 | Endoproteza kuka, tip 4 | 7 | Bipolarna glava - spoljna kalota i insert kao jedna celina, sa sistemom zakljucavanja. spoljašnji promer bipolarne glave u rasponu od 42 mm do 62 mm sa razlikom u promeru bipolarne glave od 2 mm. Unutrašnji promer glave 28 mm. Materijal CoCrMo kombinovan sa polietilenom | KK230663 | kom | 46020 | ORTHOAID d.o.o. | 39-2/25 | 4.3.2026
Implantati za kukove i kolena | 404-1-110/24-118 | 4 | Endoproteza kuka, tip 4 | 7 | Bipolarna glava - spoljna kalota i insert kao jedna celina, sa sistemom zakljucavanja. spoljašnji promer bipolarne glave u rasponu od 42 mm do 62 mm sa razlikom u promeru bipolarne glave od 2 mm. Unutrašnji promer glave 28 mm. Materijal CoCrMo kombinovan sa polietilenom | KK230664 | kom | 46020 | ORTHOAID d.o.o. | 39-2/25 | 4.3.2026
Implantati za kukove i kolena | 404-1-110/24-118 | 4 | Endoproteza kuka, tip 4 | 7 | Bipolarna glava - spoljna kalota i insert kao jedna celina, sa sistemom zakljucavanja. spoljašnji promer bipolarne glave u rasponu od 42 mm do 62 mm sa razlikom u promeru bipolarne glave od 2 mm. Unutrašnji promer glave 28 mm. Materijal CoCrMo kombinovan sa polietilenom | KK230665 | kom | 46020 | ORTHOAID d.o.o. | 39-2/25 | 4.3.2026
Implantati za kukove i kolena | 404-1-110/24-118 | 4 | Endoproteza kuka, tip 4 | 7 | Bipolarna glava - spoljna kalota i insert kao jedna celina, sa sistemom zakljucavanja. spoljašnji promer bipolarne glave u rasponu od 42 mm do 62 mm sa razlikom u promeru bipolarne glave od 2 mm. Unutrašnji promer glave 28 mm. Materijal CoCrMo kombinovan sa polietilenom | KK230666 | kom | 46020 | ORTHOAID d.o.o. | 39-2/25 | 4.3.2026
Implantati za kukove i kolena | 404-1-110/24-118 | 4 | Endoproteza kuka, tip 4 | 7 | Bipolarna glava - spoljna kalota i insert kao jedna celina, sa sistemom zakljucavanja. spoljašnji promer bipolarne glave u rasponu od 42 mm do 62 mm sa razlikom u promeru bipolarne glave od 2 mm. Unutrašnji promer glave 28 mm. Materijal CoCrMo kombinovan sa polietilenom | KK230667 | kom | 46020 | ORTHOAID d.o.o. | 39-2/25 | 4.3.2026
Implantati za kukove i kolena | 404-1-110/24-118 | 4 | Endoproteza kuka, tip 4 | 7 | Bipolarna glava - spoljna kalota i insert kao jedna celina, sa sistemom zakljucavanja. spoljašnji promer bipolarne glave u rasponu od 42 mm do 62 mm sa razlikom u promeru bipolarne glave od 2 mm. Unutrašnji promer glave 28 mm. Materijal CoCrMo kombinovan sa polietilenom | KK230668 | kom | 46020 | ORTHOAID d.o.o. | 39-2/25 | 4.3.2026
Implantati za kukove i kolena | 404-1-110/24-118 | 4 | Endoproteza kuka, tip 4 | 7 | Bipolarna glava - spoljna kalota i insert kao jedna celina, sa sistemom zakljucavanja. spoljašnji promer bipolarne glave u rasponu od 42 mm do 62 mm sa razlikom u promeru bipolarne glave od 2 mm. Unutrašnji promer glave 28 mm. Materijal CoCrMo kombinovan sa polietilenom | KK230669 | kom | 46020 | ORTHOAID d.o.o. | 39-2/25 | 4.3.2026
Implantati za kukove i kolena | 404-1-110/24-118 | 4 | Endoproteza kuka, tip 4 | 8 | Glava:najmanje 6 (šest) dužina Prečnik: 32mm i/ili 28mm, konus 12/14 mm Materijal: Legura kobalta i hroma ( CoCr ) | KK230670 | kom | 19800 | ORTHOAID d.o.o. | 39-2/25 | 4.3.2026
Implantati za kukove i kolena | 404-1-110/24-118 | 4 | Endoproteza kuka, tip 4 | 8 | Glava:najmanje 6 (šest) dužina Prečnik: 32mm i/ili 28mm, konus 12/14 mm Materijal: Legura kobalta i hroma ( CoCr ) | KK230671 | kom | 19800 | ORTHOAID d.o.o. | 39-2/25 | 4.3.2026
Implantati za kukove i kolena | 404-1-110/24-118 | 4 | Endoproteza kuka, tip 4 | 8 | Glava:najmanje 6 (šest) dužina Prečnik: 32mm i/ili 28mm, konus 12/14 mm Materijal: Legura kobalta i hroma ( CoCr ) | KK230672 | kom | 19800 | ORTHOAID d.o.o. | 39-2/25 | 4.3.2026
Implantati za kukove i kolena | 404-1-110/24-118 | 4 | Endoproteza kuka, tip 4 | 8 | Glava:najmanje 6 (šest) dužina Prečnik: 32mm i/ili 28mm, konus 12/14 mm Materijal: Legura kobalta i hroma ( CoCr ) | KK230673 | kom | 19800 | ORTHOAID d.o.o. | 39-2/25 | 4.3.2026
Implantati za kukove i kolena | 404-1-110/24-118 | 4 | Endoproteza kuka, tip 4 | 8 | Glava:najmanje 6 (šest) dužina Prečnik: 32mm i/ili 28mm, konus 12/14 mm Materijal: Legura kobalta i hroma ( CoCr ) | KK230674 | kom | 19800 | ORTHOAID d.o.o. | 39-2/25 | 4.3.2026
Implantati za kukove i kolena | 404-1-110/24-118 | 4 | Endoproteza kuka, tip 4 | 8 | Glava:najmanje 6 (šest) dužina Prečnik: 32mm i/ili 28mm, konus 12/14 mm Materijal: Legura kobalta i hroma ( CoCr ) | KK230675 | kom | 19800 | ORTHOAID d.o.o. | 39-2/25 | 4.3.2026
Implantati za kukove i kolena | 404-1-110/24-118 | 4 | Endoproteza kuka, tip 4 | 8 | Glava:najmanje 6 (šest) dužina Prečnik: 32mm i/ili 28mm, konus 12/14 mm Materijal: Legura kobalta i hroma ( CoCr ) | KK230676 | kom | 19800 | ORTHOAID d.o.o. | 39-2/25 | 4.3.2026
Implantati za kukove i kolena | 404-1-110/24-118 | 4 | Endoproteza kuka, tip 4 | 8 | Glava:najmanje 6 (šest) dužina Prečnik: 32mm i/ili 28mm, konus 12/14 mm Materijal: Legura kobalta i hroma ( CoCr ) | KK230677 | kom | 19800 | ORTHOAID d.o.o. | 39-2/25 | 4.3.2026
Implantati za kukove i kolena | 404-1-110/24-118 | 4 | Endoproteza kuka, tip 4 | 8 | Glava:najmanje 6 (šest) dužina Prečnik: 32mm i/ili 28mm, konus 12/14 mm Materijal: Legura kobalta i hroma ( CoCr ) | KK230678 | kom | 19800 | ORTHOAID d.o.o. | 39-2/25 | 4.3.2026
Implantati za kukove i kolena | 404-1-110/24-118 | 4 | Endoproteza kuka, tip 4 | 8 | Glava:najmanje 6 (šest) dužina Prečnik: 32mm i/ili 28mm, konus 12/14 mm Materijal: Legura kobalta i hroma ( CoCr ) | KK230679 | kom | 19800 | ORTHOAID d.o.o. | 39-2/25 | 4.3.2026
Implantati za kukove i kolena | 404-1-110/24-118 | 4 | Endoproteza kuka, tip 4 | 8 | Glava:najmanje 6 (šest) dužina Prečnik: 32mm i/ili 28mm, konus 12/14 mm Materijal: Legura kobalta i hroma ( CoCr ) | KK230680 | kom | 19800 | ORTHOAID d.o.o. | 39-2/25 | 4.3.2026
Implantati za kukove i kolena | 404-1-110/24-118 | 4 | Endoproteza kuka, tip 4 | 8 | Glava:najmanje 6 (šest) dužina Prečnik: 32mm i/ili 28mm, konus 12/14 mm Materijal: Legura kobalta i hroma ( CoCr ) | KK230681 | kom | 19800 | ORTHOAID d.o.o. | 39-2/25 | 4.3.2026
Implantati za kukove i kolena | 404-1-110/24-118 | 4 | Endoproteza kuka, tip 4 | 9 | Zavrtnji: titanijumski, dužine od 2,5 do 4 cm. | KK230682 | kom | 4200 | ORTHOAID d.o.o. | 39-2/25 | 4.3.2026
Implantati za kukove i kolena | 404-1-110/24-118 | 4 | Endoproteza kuka, tip 4 | 9 | Zavrtnji: titanijumski, dužine od 2,5 do 4 cm. | KK230683 | kom | 4200 | ORTHOAID d.o.o. | 39-2/25 | 4.3.2026
Implantati za kukove i kolena | 404-1-110/24-118 | 4 | Endoproteza kuka, tip 4 | 9 | Zavrtnji: titanijumski, dužine od 2,5 do 4 cm. | KK230684 | kom | 4200 | ORTHOAID d.o.o. | 39-2/25 | 4.3.2026
Implantati za kukove i kolena | 404-1-110/24-118 | 4 | Endoproteza kuka, tip 4 | 9 | Zavrtnji: titanijumski, dužine od 2,5 do 4 cm. | KK230685 | kom | 4200 | ORTHOAID d.o.o. | 39-2/25 | 4.3.2026
Implantati za kukove i kolena | 404-1-110/24-118 | 6 | Endoproteza kuka, tip 6 | 1 | Stem proteze:Univerzalni, cementni bez kolara Oblik: Zašiljen - klinast, („taper“) Konus vrata: 12/14 mm Završna obrada: mat Materijal: Legura čelika CCD ugao: najmanje 135 Veličine: Najmanje 9 | KK231678 | kom | 33000 | NARCISSUS d.o.o. | 39-3/25 | 4.3.2026
Implantati za kukove i kolena | 404-1-110/24-118 | 6 | Endoproteza kuka, tip 6 | 1 | Stem proteze:Univerzalni, cementni bez kolara Oblik: Zašiljen - klinast, („taper“) Konus vrata: 12/14 mm Završna obrada: mat Materijal: Legura čelika CCD ugao: najmanje 135 Veličine: Najmanje 9 | KK231679 | kom | 33000 | NARCISSUS d.o.o. | 39-3/25 | 4.3.2026
Implantati za kukove i kolena | 404-1-110/24-118 | 6 | Endoproteza kuka, tip 6 | 1 | Stem proteze:Univerzalni, cementni bez kolara Oblik: Zašiljen - klinast, („taper“) Konus vrata: 12/14 mm Završna obrada: mat Materijal: Legura čelika CCD ugao: najmanje 135 Veličine: Najmanje 9 | KK231680 | kom | 33000 | NARCISSUS d.o.o. | 39-3/25 | 4.3.2026
Implantati za kukove i kolena | 404-1-110/24-118 | 6 | Endoproteza kuka, tip 6 | 1 | Stem proteze:Univerzalni, cementni bez kolara Oblik: Zašiljen - klinast, („taper“) Konus vrata: 12/14 mm Završna obrada: mat Materijal: Legura čelika CCD ugao: najmanje 135 Veličine: Najmanje 9 | KK231681 | kom | 33000 | NARCISSUS d.o.o. | 39-3/25 | 4.3.2026
Implantati za kukove i kolena | 404-1-110/24-118 | 6 | Endoproteza kuka, tip 6 | 1 | Stem proteze:Univerzalni, cementni bez kolara Oblik: Zašiljen - klinast, („taper“) Konus vrata: 12/14 mm Završna obrada: mat Materijal: Legura čelika CCD ugao: najmanje 135 Veličine: Najmanje 9 | KK231682 | kom | 33000 | NARCISSUS d.o.o. | 39-3/25 | 4.3.2026
Implantati za kukove i kolena | 404-1-110/24-118 | 6 | Endoproteza kuka, tip 6 | 1 | Stem proteze:Univerzalni, cementni bez kolara Oblik: Zašiljen - klinast, („taper“) Konus vrata: 12/14 mm Završna obrada: mat Materijal: Legura čelika CCD ugao: najmanje 135 Veličine: Najmanje 9 | KK231683 | kom | 33000 | NARCISSUS d.o.o. | 39-3/25 | 4.3.2026
Implantati za kukove i kolena | 404-1-110/24-118 | 6 | Endoproteza kuka, tip 6 | 1 | Stem proteze:Univerzalni, cementni bez kolara Oblik: Zašiljen - klinast, („taper“) Konus vrata: 12/14 mm Završna obrada: mat Materijal: Legura čelika CCD ugao: najmanje 135 Veličine: Najmanje 9 | KK231684 | kom | 33000 | NARCISSUS d.o.o. | 39-3/25 | 4.3.2026
Implantati za kukove i kolena | 404-1-110/24-118 | 6 | Endoproteza kuka, tip 6 | 1 | Stem proteze:Univerzalni, cementni bez kolara Oblik: Zašiljen - klinast, („taper“) Konus vrata: 12/14 mm Završna obrada: mat Materijal: Legura čelika CCD ugao: najmanje 135 Veličine: Najmanje 9 | KK231685 | kom | 33000 | NARCISSUS d.o.o. | 39-3/25 | 4.3.2026
Implantati za kukove i kolena | 404-1-110/24-118 | 6 | Endoproteza kuka, tip 6 | 1 | Stem proteze:Univerzalni, cementni bez kolara Oblik: Zašiljen - klinast, („taper“) Konus vrata: 12/14 mm Završna obrada: mat Materijal: Legura čelika CCD ugao: najmanje 135 Veličine: Najmanje 9 | KK231686 | kom | 33000 | NARCISSUS d.o.o. | 39-3/25 | 4.3.2026
Implantati za kukove i kolena | 404-1-110/24-118 | 6 | Endoproteza kuka, tip 6 | 2 | Acetabulum: UHMWPE Rasponu od najmanje 40 mm do 58 mm Oslanjajuća površina prečnika 32mm, odnosno 28mm | KK231687 | kom | 20900 | NARCISSUS d.o.o. | 39-3/25 | 4.3.2026
Implantati za kukove i kolena | 404-1-110/24-118 | 6 | Endoproteza kuka, tip 6 | 2 | Acetabulum: UHMWPE Rasponu od najmanje 40 mm do 58 mm Oslanjajuća površina prečnika 32mm, odnosno 28mm | KK231688 | kom | 20900 | NARCISSUS d.o.o. | 39-3/25 | 4.3.2026
Implantati za kukove i kolena | 404-1-110/24-118 | 6 | Endoproteza kuka, tip 6 | 2 | Acetabulum: UHMWPE Rasponu od najmanje 40 mm do 58 mm Oslanjajuća površina prečnika 32mm, odnosno 28mm | KK231689 | kom | 20900 | NARCISSUS d.o.o. | 39-3/25 | 4.3.2026
Implantati za kukove i kolena | 404-1-110/24-118 | 6 | Endoproteza kuka, tip 6 | 2 | Acetabulum: UHMWPE Rasponu od najmanje 40 mm do 58 mm Oslanjajuća površina prečnika 32mm, odnosno 28mm | KK231690 | kom | 20900 | NARCISSUS d.o.o. | 39-3/25 | 4.3.2026
Implantati za kukove i kolena | 404-1-110/24-118 | 6 | Endoproteza kuka, tip 6 | 2 | Acetabulum: UHMWPE Rasponu od najmanje 40 mm do 58 mm Oslanjajuća površina prečnika 32mm, odnosno 28mm | KK231691 | kom | 20900 | NARCISSUS d.o.o. | 39-3/25 | 4.3.2026
Implantati za kukove i kolena | 404-1-110/24-118 | 6 | Endoproteza kuka, tip 6 | 2 | Acetabulum: UHMWPE Rasponu od najmanje 40 mm do 58 mm Oslanjajuća površina prečnika 32mm, odnosno 28mm | KK231692 | kom | 20900 | NARCISSUS d.o.o. | 39-3/25 | 4.3.2026
Implantati za kukove i kolena | 404-1-110/24-118 | 6 | Endoproteza kuka, tip 6 | 2 | Acetabulum: UHMWPE Rasponu od najmanje 40 mm do 58 mm Oslanjajuća površina prečnika 32mm, odnosno 28mm | KK231693 | kom | 20900 | NARCISSUS d.o.o. | 39-3/25 | 4.3.2026
Implantati za kukove i kolena | 404-1-110/24-118 | 6 | Endoproteza kuka, tip 6 | 2 | Acetabulum: UHMWPE Rasponu od najmanje 40 mm do 58 mm Oslanjajuća površina prečnika 32mm, odnosno 28mm | KK231694 | kom | 20900 | NARCISSUS d.o.o. | 39-3/25 | 4.3.2026
Implantati za kukove i kolena | 404-1-110/24-118 | 6 | Endoproteza kuka, tip 6 | 2 | Acetabulum: UHMWPE Rasponu od najmanje 40 mm do 58 mm Oslanjajuća površina prečnika 32mm, odnosno 28mm | KK231695 | kom | 20900 | NARCISSUS d.o.o. | 39-3/25 | 4.3.2026
Implantati za kukove i kolena | 404-1-110/24-118 | 6 | Endoproteza kuka, tip 6 | 2 | Acetabulum: UHMWPE Rasponu od najmanje 40 mm do 58 mm Oslanjajuća površina prečnika 32mm, odnosno 28mm | KK231696 | kom | 20900 | NARCISSUS d.o.o. | 39-3/25 | 4.3.2026
Implantati za kukove i kolena | 404-1-110/24-118 | 6 | Endoproteza kuka, tip 6 | 3 | Biartikularna glava spoljna kalota sa polietilenskim umetkom i prstenom, najmanje 8 veličina 42 - 56 mm | KK231697 | kom | 20900 | NARCISSUS d.o.o. | 39-3/25 | 4.3.2026
Implantati za kukove i kolena | 404-1-110/24-118 | 6 | Endoproteza kuka, tip 6 | 3 | Biartikularna glava spoljna kalota sa polietilenskim umetkom i prstenom, najmanje 8 veličina 42 - 56 mm | KK231698 | kom | 20900 | NARCISSUS d.o.o. | 39-3/25 | 4.3.2026
Implantati za kukove i kolena | 404-1-110/24-118 | 6 | Endoproteza kuka, tip 6 | 3 | Biartikularna glava spoljna kalota sa polietilenskim umetkom i prstenom, najmanje 8 veličina 42 - 56 mm | KK231699 | kom | 20900 | NARCISSUS d.o.o. | 39-3/25 | 4.3.2026
Implantati za kukove i kolena | 404-1-110/24-118 | 6 | Endoproteza kuka, tip 6 | 3 | Biartikularna glava spoljna kalota sa polietilenskim umetkom i prstenom, najmanje 8 veličina 42 - 56 mm | KK231700 | kom | 20900 | NARCISSUS d.o.o. | 39-3/25 | 4.3.2026
Implantati za kukove i kolena | 404-1-110/24-118 | 6 | Endoproteza kuka, tip 6 | 3 | Biartikularna glava spoljna kalota sa polietilenskim umetkom i prstenom, najmanje 8 veličina 42 - 56 mm | KK231701 | kom | 20900 | NARCISSUS d.o.o. | 39-3/25 | 4.3.2026
Implantati za kukove i kolena | 404-1-110/24-118 | 6 | Endoproteza kuka, tip 6 | 3 | Biartikularna glava spoljna kalota sa polietilenskim umetkom i prstenom, najmanje 8 veličina 42 - 56 mm | KK231702 | kom | 20900 | NARCISSUS d.o.o. | 39-3/25 | 4.3.2026
Implantati za kukove i kolena | 404-1-110/24-118 | 6 | Endoproteza kuka, tip 6 | 3 | Biartikularna glava spoljna kalota sa polietilenskim umetkom i prstenom, najmanje 8 veličina 42 - 56 mm | KK231703 | kom | 20900 | NARCISSUS d.o.o. | 39-3/25 | 4.3.2026
Implantati za kukove i kolena | 404-1-110/24-118 | 6 | Endoproteza kuka, tip 6 | 3 | Biartikularna glava spoljna kalota sa polietilenskim umetkom i prstenom, najmanje 8 veličina 42 - 56 mm | KK231704 | kom | 20900 | NARCISSUS d.o.o. | 39-3/25 | 4.3.2026
Implantati za kukove i kolena | 404-1-110/24-118 | 6 | Endoproteza kuka, tip 6 | 3 | Biartikularna glava spoljna kalota sa polietilenskim umetkom i prstenom, najmanje 8 veličina 42 - 56 mm | KK231705 | kom | 20900 | NARCISSUS d.o.o. | 39-3/25 | 4.3.2026
Implantati za kukove i kolena | 404-1-110/24-118 | 6 | Endoproteza kuka, tip 6 | 3 | Biartikularna glava spoljna kalota sa polietilenskim umetkom i prstenom, najmanje 8 veličina 42 - 56 mm | KK231706 | kom | 20900 | NARCISSUS d.o.o. | 39-3/25 | 4.3.2026
Implantati za kukove i kolena | 404-1-110/24-118 | 6 | Endoproteza kuka, tip 6 | 3 | Biartikularna glava spoljna kalota sa polietilenskim umetkom i prstenom, najmanje 8 veličina 42 - 56 mm | KK231707 | kom | 20900 | NARCISSUS d.o.o. | 39-3/25 | 4.3.2026
Implantati za kukove i kolena | 404-1-110/24-118 | 6 | Endoproteza kuka, tip 6 | 3 | Biartikularna glava spoljna kalota sa polietilenskim umetkom i prstenom, najmanje 8 veličina 42 - 56 mm | KK231708 | kom | 20900 | NARCISSUS d.o.o. | 39-3/25 | 4.3.2026
Implantati za kukove i kolena | 404-1-110/24-118 | 6 | Endoproteza kuka, tip 6 | 3 | Biartikularna glava spoljna kalota sa polietilenskim umetkom i prstenom, najmanje 8 veličina 42 - 56 mm | KK231709 | kom | 20900 | NARCISSUS d.o.o. | 39-3/25 | 4.3.2026
Implantati za kukove i kolena | 404-1-110/24-118 | 6 | Endoproteza kuka, tip 6 | 3 | Biartikularna glava spoljna kalota sa polietilenskim umetkom i prstenom, najmanje 8 veličina 42 - 56 mm | KK231710 | kom | 20900 | NARCISSUS d.o.o. | 39-3/25 | 4.3.2026
Implantati za kukove i kolena | 404-1-110/24-118 | 6 | Endoproteza kuka, tip 6 | 3 | Biartikularna glava spoljna kalota sa polietilenskim umetkom i prstenom, najmanje 8 veličina 42 - 56 mm | KK231711 | kom | 20900 | NARCISSUS d.o.o. | 39-3/25 | 4.3.2026
Implantati za kukove i kolena | 404-1-110/24-118 | 6 | Endoproteza kuka, tip 6 | 4 | Glava: Najmanje 5 dužina Prečnik: 28mm i 32 mm, konus 12/14 Materijal: Legura čelika ili kobalta i hroma | KK231712 | kom | 11000 | NARCISSUS d.o.o. | 39-3/25 | 4.3.2026
Implantati za kukove i kolena | 404-1-110/24-118 | 6 | Endoproteza kuka, tip 6 | 4 | Glava: Najmanje 5 dužina Prečnik: 28mm i 32 mm, konus 12/14 Materijal: Legura čelika ili kobalta i hroma | KK231713 | kom | 11000 | NARCISSUS d.o.o. | 39-3/25 | 4.3.2026
Implantati za kukove i kolena | 404-1-110/24-118 | 6 | Endoproteza kuka, tip 6 | 4 | Glava: Najmanje 5 dužina Prečnik: 28mm i 32 mm, konus 12/14 Materijal: Legura čelika ili kobalta i hroma | KK231714 | kom | 11000 | NARCISSUS d.o.o. | 39-3/25 | 4.3.2026
Implantati za kukove i kolena | 404-1-110/24-118 | 6 | Endoproteza kuka, tip 6 | 4 | Glava: Najmanje 5 dužina Prečnik: 28mm i 32 mm, konus 12/14 Materijal: Legura čelika ili kobalta i hroma | KK231715 | kom | 11000 | NARCISSUS d.o.o. | 39-3/25 | 4.3.2026
Implantati za kukove i kolena | 404-1-110/24-118 | 6 | Endoproteza kuka, tip 6 | 4 | Glava: Najmanje 5 dužina Prečnik: 28mm i 32 mm, konus 12/14 Materijal: Legura čelika ili kobalta i hroma | KK231716 | kom | 11000 | NARCISSUS d.o.o. | 39-3/25 | 4.3.2026
Implantati za kukove i kolena | 404-1-110/24-118 | 6 | Endoproteza kuka, tip 6 | 4 | Glava: Najmanje 5 dužina Prečnik: 28mm i 32 mm, konus 12/14 Materijal: Legura čelika ili kobalta i hroma | KK231717 | kom | 11000 | NARCISSUS d.o.o. | 39-3/25 | 4.3.2026
Implantati za kukove i kolena | 404-1-110/24-118 | 6 | Endoproteza kuka, tip 6 | 4 | Glava: Najmanje 5 dužina Prečnik: 28mm i 32 mm, konus 12/14 Materijal: Legura čelika ili kobalta i hroma | KK231718 | kom | 11000 | NARCISSUS d.o.o. | 39-3/25 | 4.3.2026
Implantati za kukove i kolena | 404-1-110/24-118 | 6 | Endoproteza kuka, tip 6 | 4 | Glava: Najmanje 5 dužina Prečnik: 28mm i 32 mm, konus 12/14 Materijal: Legura čelika ili kobalta i hroma | KK231719 | kom | 11000 | NARCISSUS d.o.o. | 39-3/25 | 4.3.2026
Implantati za kukove i kolena | 404-1-110/24-118 | 6 | Endoproteza kuka, tip 6 | 4 | Glava: Najmanje 5 dužina Prečnik: 28mm i 32 mm, konus 12/14 Materijal: Legura čelika ili kobalta i hroma | KK231720 | kom | 11000 | NARCISSUS d.o.o. | 39-3/25 | 4.3.2026
Implantati za kukove i kolena | 404-1-110/24-118 | 6 | Endoproteza kuka, tip 6 | 4 | Glava: Najmanje 5 dužina Prečnik: 28mm i 32 mm, konus 12/14 Materijal: Legura čelika ili kobalta i hroma | KK231721 | kom | 11000 | NARCISSUS d.o.o. | 39-3/25 | 4.3.2026
Implantati za kukove i kolena | 404-1-110/24-118 | 6 | Endoproteza kuka, tip 6 | 4 | Glava: Najmanje 5 dužina Prečnik: 28mm i 32 mm, konus 12/14 Materijal: Legura čelika ili kobalta i hroma | KK231722 | kom | 11000 | NARCISSUS d.o.o. | 39-3/25 | 4.3.2026
Implantati za kukove i kolena | 404-1-110/24-118 | 7 | Endoproteza kuka Tip.7 | 1 | Stem proteze:Univerzalni, cementni bez kolara, sa centralizerom Oblik: Zašiljen - klinast, („taper“) Konus vrata: 12/14 mm Završna obrada: visoko polirana Materijal: Nerđajući čelik CCD ugao: 135 i više Veličine: Najmanje 6 | KK230828 | kom | 47250 | Maymedica d.o.o. | 39-5/25 | 4.3.2026
Implantati za kukove i kolena | 404-1-110/24-118 | 7 | Endoproteza kuka Tip.7 | 1 | Stem proteze:Univerzalni, cementni bez kolara, sa centralizerom Oblik: Zašiljen - klinast, („taper“) Konus vrata: 12/14 mm Završna obrada: visoko polirana Materijal: Nerđajući čelik CCD ugao: 135 i više Veličine: Najmanje 6 | KK230829 | kom | 47250 | Maymedica d.o.o. | 39-5/25 | 4.3.2026
Implantati za kukove i kolena | 404-1-110/24-118 | 7 | Endoproteza kuka Tip.7 | 1 | Stem proteze:Univerzalni, cementni bez kolara, sa centralizerom Oblik: Zašiljen - klinast, („taper“) Konus vrata: 12/14 mm Završna obrada: visoko polirana Materijal: Nerđajući čelik CCD ugao: 135 i više Veličine: Najmanje 6 | KK230830 | kom | 47250 | Maymedica d.o.o. | 39-5/25 | 4.3.2026
Implantati za kukove i kolena | 404-1-110/24-118 | 7 | Endoproteza kuka Tip.7 | 1 | Stem proteze:Univerzalni, cementni bez kolara, sa centralizerom Oblik: Zašiljen - klinast, („taper“) Konus vrata: 12/14 mm Završna obrada: visoko polirana Materijal: Nerđajući čelik CCD ugao: 135 i više Veličine: Najmanje 6 | KK230831 | kom | 47250 | Maymedica d.o.o. | 39-5/25 | 4.3.2026
Implantati za kukove i kolena | 404-1-110/24-118 | 7 | Endoproteza kuka Tip.7 | 1 | Stem proteze:Univerzalni, cementni bez kolara, sa centralizerom Oblik: Zašiljen - klinast, („taper“) Konus vrata: 12/14 mm Završna obrada: visoko polirana Materijal: Nerđajući čelik CCD ugao: 135 i više Veličine: Najmanje 6 | KK230832 | kom | 47250 | Maymedica d.o.o. | 39-5/25 | 4.3.2026
Implantati za kukove i kolena | 404-1-110/24-118 | 7 | Endoproteza kuka Tip.7 | 1 | Stem proteze:Univerzalni, cementni bez kolara, sa centralizerom Oblik: Zašiljen - klinast, („taper“) Konus vrata: 12/14 mm Završna obrada: visoko polirana Materijal: Nerđajući čelik CCD ugao: 135 i više Veličine: Najmanje 6 | KK230833 | kom | 47250 | Maymedica d.o.o. | 39-5/25 | 4.3.2026
Implantati za kukove i kolena | 404-1-110/24-118 | 7 | Endoproteza kuka Tip.7 | 1 | Stem proteze:Univerzalni, cementni bez kolara, sa centralizerom Oblik: Zašiljen - klinast, („taper“) Konus vrata: 12/14 mm Završna obrada: visoko polirana Materijal: Nerđajući čelik CCD ugao: 135 i više Veličine: Najmanje 6 | KK230834 | kom | 47250 | Maymedica d.o.o. | 39-5/25 | 4.3.2026
Implantati za kukove i kolena | 404-1-110/24-118 | 7 | Endoproteza kuka Tip.7 | 1 | Stem proteze:Univerzalni, cementni bez kolara, sa centralizerom Oblik: Zašiljen - klinast, („taper“) Konus vrata: 12/14 mm Završna obrada: visoko polirana Materijal: Nerđajući čelik CCD ugao: 135 i više Veličine: Najmanje 6 | KK230835 | kom | 47250 | Maymedica d.o.o. | 39-5/25 | 4.3.2026
Implantati za kukove i kolena | 404-1-110/24-118 | 7 | Endoproteza kuka Tip.7 | 1 | Stem proteze:Univerzalni, cementni bez kolara, sa centralizerom Oblik: Zašiljen - klinast, („taper“) Konus vrata: 12/14 mm Završna obrada: visoko polirana Materijal: Nerđajući čelik CCD ugao: 135 i više Veličine: Najmanje 6 | KK230836 | kom | 47250 | Maymedica d.o.o. | 39-5/25 | 4.3.2026
Implantati za kukove i kolena | 404-1-110/24-118 | 7 | Endoproteza kuka Tip.7 | 1 | Stem proteze:Univerzalni, cementni bez kolara, sa centralizerom Oblik: Zašiljen - klinast, („taper“) Konus vrata: 12/14 mm Završna obrada: visoko polirana Materijal: Nerđajući čelik CCD ugao: 135 i više Veličine: Najmanje 6 | KK230837 | kom | 47250 | Maymedica d.o.o. | 39-5/25 | 4.3.2026
Implantati za kukove i kolena | 404-1-110/24-118 | 7 | Endoproteza kuka Tip.7 | 1 | Stem proteze:Univerzalni, cementni bez kolara, sa centralizerom Oblik: Zašiljen - klinast, („taper“) Konus vrata: 12/14 mm Završna obrada: visoko polirana Materijal: Nerđajući čelik CCD ugao: 135 i više Veličine: Najmanje 6 | KK230838 | kom | 47250 | Maymedica d.o.o. | 39-5/25 | 4.3.2026
Implantati za kukove i kolena | 404-1-110/24-118 | 7 | Endoproteza kuka Tip.7 | 1 | Stem proteze:Univerzalni, cementni bez kolara, sa centralizerom Oblik: Zašiljen - klinast, („taper“) Konus vrata: 12/14 mm Završna obrada: visoko polirana Materijal: Nerđajući čelik CCD ugao: 135 i više Veličine: Najmanje 6 | KK230839 | kom | 47250 | Maymedica d.o.o. | 39-5/25 | 4.3.2026
Implantati za kukove i kolena | 404-1-110/24-118 | 7 | Endoproteza kuka Tip.7 | 1 | Stem proteze:Univerzalni, cementni bez kolara, sa centralizerom Oblik: Zašiljen - klinast, („taper“) Konus vrata: 12/14 mm Završna obrada: visoko polirana Materijal: Nerđajući čelik CCD ugao: 135 i više Veličine: Najmanje 6 | KK230840 | kom | 47250 | Maymedica d.o.o. | 39-5/25 | 4.3.2026
Implantati za kukove i kolena | 404-1-110/24-118 | 7 | Endoproteza kuka Tip.7 | 1 | Stem proteze:Univerzalni, cementni bez kolara, sa centralizerom Oblik: Zašiljen - klinast, („taper“) Konus vrata: 12/14 mm Završna obrada: visoko polirana Materijal: Nerđajući čelik CCD ugao: 135 i više Veličine: Najmanje 6 | KK230841 | kom | 47250 | Maymedica d.o.o. | 39-5/25 | 4.3.2026
Implantati za kukove i kolena | 404-1-110/24-118 | 7 | Endoproteza kuka Tip.7 | 1 | Stem proteze:Univerzalni, cementni bez kolara, sa centralizerom Oblik: Zašiljen - klinast, („taper“) Konus vrata: 12/14 mm Završna obrada: visoko polirana Materijal: Nerđajući čelik CCD ugao: 135 i više Veličine: Najmanje 6 | KK230842 | kom | 47250 | Maymedica d.o.o. | 39-5/25 | 4.3.2026
Implantati za kukove i kolena | 404-1-110/24-118 | 7 | Endoproteza kuka Tip.7 | 1 | Stem proteze:Univerzalni, cementni bez kolara, sa centralizerom Oblik: Zašiljen - klinast, („taper“) Konus vrata: 12/14 mm Završna obrada: visoko polirana Materijal: Nerđajući čelik CCD ugao: 135 i više Veličine: Najmanje 6 | KK230843 | kom | 47250 | Maymedica d.o.o. | 39-5/25 | 4.3.2026
Implantati za kukove i kolena | 404-1-110/24-118 | 7 | Endoproteza kuka Tip.7 | 2 | Bipolarna glava - spoljašnji promer bipolarne glave u rasponu od 41 mm do 57 mm sa razlikom u promeru bipolarne glave od 1 mm. Unutrašnji promer glave 28 mm. Materijal: CoCrMo ili "AISI" kombinovan sa polietilenom | KK230844 | kom | 19845 | Maymedica d.o.o. | 39-5/25 | 4.3.2026
Implantati za kukove i kolena | 404-1-110/24-118 | 7 | Endoproteza kuka Tip.7 | 2 | Bipolarna glava - spoljašnji promer bipolarne glave u rasponu od 41 mm do 57 mm sa razlikom u promeru bipolarne glave od 1 mm. Unutrašnji promer glave 28 mm. Materijal: CoCrMo ili "AISI" kombinovan sa polietilenom | KK230845 | kom | 19845 | Maymedica d.o.o. | 39-5/25 | 4.3.2026
Implantati za kukove i kolena | 404-1-110/24-118 | 7 | Endoproteza kuka Tip.7 | 2 | Bipolarna glava - spoljašnji promer bipolarne glave u rasponu od 41 mm do 57 mm sa razlikom u promeru bipolarne glave od 1 mm. Unutrašnji promer glave 28 mm. Materijal: CoCrMo ili "AISI" kombinovan sa polietilenom | KK230846 | kom | 19845 | Maymedica d.o.o. | 39-5/25 | 4.3.2026
Implantati za kukove i kolena | 404-1-110/24-118 | 7 | Endoproteza kuka Tip.7 | 2 | Bipolarna glava - spoljašnji promer bipolarne glave u rasponu od 41 mm do 57 mm sa razlikom u promeru bipolarne glave od 1 mm. Unutrašnji promer glave 28 mm. Materijal: CoCrMo ili "AISI" kombinovan sa polietilenom | KK230847 | kom | 19845 | Maymedica d.o.o. | 39-5/25 | 4.3.2026
Implantati za kukove i kolena | 404-1-110/24-118 | 7 | Endoproteza kuka Tip.7 | 2 | Bipolarna glava - spoljašnji promer bipolarne glave u rasponu od 41 mm do 57 mm sa razlikom u promeru bipolarne glave od 1 mm. Unutrašnji promer glave 28 mm. Materijal: CoCrMo ili "AISI" kombinovan sa polietilenom | KK230848 | kom | 19845 | Maymedica d.o.o. | 39-5/25 | 4.3.2026
Implantati za kukove i kolena | 404-1-110/24-118 | 7 | Endoproteza kuka Tip.7 | 2 | Bipolarna glava - spoljašnji promer bipolarne glave u rasponu od 41 mm do 57 mm sa razlikom u promeru bipolarne glave od 1 mm. Unutrašnji promer glave 28 mm. Materijal: CoCrMo ili "AISI" kombinovan sa polietilenom | KK230849 | kom | 19845 | Maymedica d.o.o. | 39-5/25 | 4.3.2026
Implantati za kukove i kolena | 404-1-110/24-118 | 7 | Endoproteza kuka Tip.7 | 2 | Bipolarna glava - spoljašnji promer bipolarne glave u rasponu od 41 mm do 57 mm sa razlikom u promeru bipolarne glave od 1 mm. Unutrašnji promer glave 28 mm. Materijal: CoCrMo ili "AISI" kombinovan sa polietilenom | KK230850 | kom | 19845 | Maymedica d.o.o. | 39-5/25 | 4.3.2026
Implantati za kukove i kolena | 404-1-110/24-118 | 7 | Endoproteza kuka Tip.7 | 2 | Bipolarna glava - spoljašnji promer bipolarne glave u rasponu od 41 mm do 57 mm sa razlikom u promeru bipolarne glave od 1 mm. Unutrašnji promer glave 28 mm. Materijal: CoCrMo ili "AISI" kombinovan sa polietilenom | KK230851 | kom | 19845 | Maymedica d.o.o. | 39-5/25 | 4.3.2026
Implantati za kukove i kolena | 404-1-110/24-118 | 7 | Endoproteza kuka Tip.7 | 2 | Bipolarna glava - spoljašnji promer bipolarne glave u rasponu od 41 mm do 57 mm sa razlikom u promeru bipolarne glave od 1 mm. Unutrašnji promer glave 28 mm. Materijal: CoCrMo ili "AISI" kombinovan sa polietilenom | KK230852 | kom | 19845 | Maymedica d.o.o. | 39-5/25 | 4.3.2026
Implantati za kukove i kolena | 404-1-110/24-118 | 7 | Endoproteza kuka Tip.7 | 2 | Bipolarna glava - spoljašnji promer bipolarne glave u rasponu od 41 mm do 57 mm sa razlikom u promeru bipolarne glave od 1 mm. Unutrašnji promer glave 28 mm. Materijal: CoCrMo ili "AISI" kombinovan sa polietilenom | KK230853 | kom | 19845 | Maymedica d.o.o. | 39-5/25 | 4.3.2026
Implantati za kukove i kolena | 404-1-110/24-118 | 7 | Endoproteza kuka Tip.7 | 2 | Bipolarna glava - spoljašnji promer bipolarne glave u rasponu od 41 mm do 57 mm sa razlikom u promeru bipolarne glave od 1 mm. Unutrašnji promer glave 28 mm. Materijal: CoCrMo ili "AISI" kombinovan sa polietilenom | KK230854 | kom | 19845 | Maymedica d.o.o. | 39-5/25 | 4.3.2026
Implantati za kukove i kolena | 404-1-110/24-118 | 7 | Endoproteza kuka Tip.7 | 2 | Bipolarna glava - spoljašnji promer bipolarne glave u rasponu od 41 mm do 57 mm sa razlikom u promeru bipolarne glave od 1 mm. Unutrašnji promer glave 28 mm. Materijal: CoCrMo ili "AISI" kombinovan sa polietilenom | KK230855 | kom | 19845 | Maymedica d.o.o. | 39-5/25 | 4.3.2026
Implantati za kukove i kolena | 404-1-110/24-118 | 7 | Endoproteza kuka Tip.7 | 2 | Bipolarna glava - spoljašnji promer bipolarne glave u rasponu od 41 mm do 57 mm sa razlikom u promeru bipolarne glave od 1 mm. Unutrašnji promer glave 28 mm. Materijal: CoCrMo ili "AISI" kombinovan sa polietilenom | KK230856 | kom | 19845 | Maymedica d.o.o. | 39-5/25 | 4.3.2026
Implantati za kukove i kolena | 404-1-110/24-118 | 7 | Endoproteza kuka Tip.7 | 2 | Bipolarna glava - spoljašnji promer bipolarne glave u rasponu od 41 mm do 57 mm sa razlikom u promeru bipolarne glave od 1 mm. Unutrašnji promer glave 28 mm. Materijal: CoCrMo ili "AISI" kombinovan sa polietilenom | KK230857 | kom | 19845 | Maymedica d.o.o. | 39-5/25 | 4.3.2026
Implantati za kukove i kolena | 404-1-110/24-118 | 7 | Endoproteza kuka Tip.7 | 2 | Bipolarna glava - spoljašnji promer bipolarne glave u rasponu od 41 mm do 57 mm sa razlikom u promeru bipolarne glave od 1 mm. Unutrašnji promer glave 28 mm. Materijal: CoCrMo ili "AISI" kombinovan sa polietilenom | KK230858 | kom | 19845 | Maymedica d.o.o. | 39-5/25 | 4.3.2026
Implantati za kukove i kolena | 404-1-110/24-118 | 7 | Endoproteza kuka Tip.7 | 2 | Bipolarna glava - spoljašnji promer bipolarne glave u rasponu od 41 mm do 57 mm sa razlikom u promeru bipolarne glave od 1 mm. Unutrašnji promer glave 28 mm. Materijal: CoCrMo ili "AISI" kombinovan sa polietilenom | KK230859 | kom | 19845 | Maymedica d.o.o. | 39-5/25 | 4.3.2026
Implantati za kukove i kolena | 404-1-110/24-118 | 7 | Endoproteza kuka Tip.7 | 2 | Bipolarna glava - spoljašnji promer bipolarne glave u rasponu od 41 mm do 57 mm sa razlikom u promeru bipolarne glave od 1 mm. Unutrašnji promer glave 28 mm. Materijal: CoCrMo ili "AISI" kombinovan sa polietilenom | KK230860 | kom | 19845 | Maymedica d.o.o. | 39-5/25 | 4.3.2026
Implantati za kukove i kolena | 404-1-110/24-118 | 7 | Endoproteza kuka Tip.7 | 3 | Acetabulum: UHMWPE Raspon od 40mm do 58mm, oslanjajuća površina prečnika 32mm, odnosno 28mm | KK250032 | kom | 21330 | Maymedica d.o.o. | 39-5/25 | 4.3.2026
Implantati za kukove i kolena | 404-1-110/24-118 | 7 | Endoproteza kuka Tip.7 | 3 | Acetabulum: UHMWPE Raspon od 40mm do 58mm, oslanjajuća površina prečnika 32mm, odnosno 28mm | KK250033 | kom | 21330 | Maymedica d.o.o. | 39-5/25 | 4.3.2026
Implantati za kukove i kolena | 404-1-110/24-118 | 7 | Endoproteza kuka Tip.7 | 3 | Acetabulum: UHMWPE Raspon od 40mm do 58mm, oslanjajuća površina prečnika 32mm, odnosno 28mm | KK250034 | kom | 21330 | Maymedica d.o.o. | 39-5/25 | 4.3.2026
Implantati za kukove i kolena | 404-1-110/24-118 | 7 | Endoproteza kuka Tip.7 | 3 | Acetabulum: UHMWPE Raspon od 40mm do 58mm, oslanjajuća površina prečnika 32mm, odnosno 28mm | KK250035 | kom | 21330 | Maymedica d.o.o. | 39-5/25 | 4.3.2026
Implantati za kukove i kolena | 404-1-110/24-118 | 7 | Endoproteza kuka Tip.7 | 3 | Acetabulum: UHMWPE Raspon od 40mm do 58mm, oslanjajuća površina prečnika 32mm, odnosno 28mm | KK250036 | kom | 21330 | Maymedica d.o.o. | 39-5/25 | 4.3.2026
Implantati za kukove i kolena | 404-1-110/24-118 | 7 | Endoproteza kuka Tip.7 | 3 | Acetabulum: UHMWPE Raspon od 40mm do 58mm, oslanjajuća površina prečnika 32mm, odnosno 28mm | KK250037 | kom | 21330 | Maymedica d.o.o. | 39-5/25 | 4.3.2026
Implantati za kukove i kolena | 404-1-110/24-118 | 7 | Endoproteza kuka Tip.7 | 3 | Acetabulum: UHMWPE Raspon od 40mm do 58mm, oslanjajuća površina prečnika 32mm, odnosno 28mm | KK250038 | kom | 21330 | Maymedica d.o.o. | 39-5/25 | 4.3.2026
Implantati za kukove i kolena | 404-1-110/24-118 | 7 | Endoproteza kuka Tip.7 | 3 | Acetabulum: UHMWPE Raspon od 40mm do 58mm, oslanjajuća površina prečnika 32mm, odnosno 28mm | KK250039 | kom | 21330 | Maymedica d.o.o. | 39-5/25 | 4.3.2026
Implantati za kukove i kolena | 404-1-110/24-118 | 7 | Endoproteza kuka Tip.7 | 3 | Acetabulum: UHMWPE Raspon od 40mm do 58mm, oslanjajuća površina prečnika 32mm, odnosno 28mm | KK250040 | kom | 21330 | Maymedica d.o.o. | 39-5/25 | 4.3.2026
Implantati za kukove i kolena | 404-1-110/24-118 | 7 | Endoproteza kuka Tip.7 | 3 | Acetabulum: UHMWPE Raspon od 40mm do 58mm, oslanjajuća površina prečnika 32mm, odnosno 28mm | KK250041 | kom | 21330 | Maymedica d.o.o. | 39-5/25 | 4.3.2026
Implantati za kukove i kolena | 404-1-110/24-118 | 7 | Endoproteza kuka Tip.7 | 3 | Acetabulum: UHMWPE Raspon od 40mm do 58mm, oslanjajuća površina prečnika 32mm, odnosno 28mm | KK250042 | kom | 21330 | Maymedica d.o.o. | 39-5/25 | 4.3.2026
Implantati za kukove i kolena | 404-1-110/24-118 | 7 | Endoproteza kuka Tip.7 | 3 | Acetabulum: UHMWPE Raspon od 40mm do 58mm, oslanjajuća površina prečnika 32mm, odnosno 28mm | KK250043 | kom | 21330 | Maymedica d.o.o. | 39-5/25 | 4.3.2026
Implantati za kukove i kolena | 404-1-110/24-118 | 7 | Endoproteza kuka Tip.7 | 4 | Glava: Najmanje 6 dužina vrata Prečnik: 28mm i 32mm, konus 12/14mm Materijal: "AISI" ili CoCrMo | KK230895 | kom | 22950 | Maymedica d.o.o. | 39-5/25 | 4.3.2026
Implantati za kukove i kolena | 404-1-110/24-118 | 7 | Endoproteza kuka Tip.7 | 4 | Glava: Najmanje 6 dužina vrata Prečnik: 28mm i 32mm, konus 12/14mm Materijal: "AISI" ili CoCrMo | KK230896 | kom | 22950 | Maymedica d.o.o. | 39-5/25 | 4.3.2026
Implantati za kukove i kolena | 404-1-110/24-118 | 7 | Endoproteza kuka Tip.7 | 4 | Glava: Najmanje 6 dužina vrata Prečnik: 28mm i 32mm, konus 12/14mm Materijal: "AISI" ili CoCrMo | KK230897 | kom | 22950 | Maymedica d.o.o. | 39-5/25 | 4.3.2026
Implantati za kukove i kolena | 404-1-110/24-118 | 7 | Endoproteza kuka Tip.7 | 4 | Glava: Najmanje 6 dužina vrata Prečnik: 28mm i 32mm, konus 12/14mm Materijal: "AISI" ili CoCrMo | KK230898 | kom | 22950 | Maymedica d.o.o. | 39-5/25 | 4.3.2026
Implantati za kukove i kolena | 404-1-110/24-118 | 7 | Endoproteza kuka Tip.7 | 4 | Glava: Najmanje 6 dužina vrata Prečnik: 28mm i 32mm, konus 12/14mm Materijal: "AISI" ili CoCrMo | KK230899 | kom | 22950 | Maymedica d.o.o. | 39-5/25 | 4.3.2026
Implantati za kukove i kolena | 404-1-110/24-118 | 7 | Endoproteza kuka Tip.7 | 4 | Glava: Najmanje 6 dužina vrata Prečnik: 28mm i 32mm, konus 12/14mm Materijal: "AISI" ili CoCrMo | KK230900 | kom | 22950 | Maymedica d.o.o. | 39-5/25 | 4.3.2026
Implantati za kukove i kolena | 404-1-110/24-118 | 7 | Endoproteza kuka Tip.7 | 4 | Glava: Najmanje 6 dužina vrata Prečnik: 28mm i 32mm, konus 12/14mm Materijal: "AISI" ili CoCrMo | KK230901 | kom | 22950 | Maymedica d.o.o. | 39-5/25 | 4.3.2026
Implantati za kukove i kolena | 404-1-110/24-118 | 7 | Endoproteza kuka Tip.7 | 4 | Glava: Najmanje 6 dužina vrata Prečnik: 28mm i 32mm, konus 12/14mm Materijal: "AISI" ili CoCrMo | KK230902 | kom | 22950 | Maymedica d.o.o. | 39-5/25 | 4.3.2026
Implantati za kukove i kolena | 404-1-110/24-118 | 7 | Endoproteza kuka Tip.7 | 4 | Glava: Najmanje 6 dužina vrata Prečnik: 28mm i 32mm, konus 12/14mm Materijal: "AISI" ili CoCrMo | KK230903 | kom | 22950 | Maymedica d.o.o. | 39-5/25 | 4.3.2026
Implantati za kukove i kolena | 404-1-110/24-118 | 7 | Endoproteza kuka Tip.7 | 4 | Glava: Najmanje 6 dužina vrata Prečnik: 28mm i 32mm, konus 12/14mm Materijal: "AISI" ili CoCrMo | KK230904 | kom | 22950 | Maymedica d.o.o. | 39-5/25 | 4.3.2026
Implantati za kukove i kolena | 404-1-110/24-118 | 7 | Endoproteza kuka Tip.7 | 4 | Glava: Najmanje 6 dužina vrata Prečnik: 28mm i 32mm, konus 12/14mm Materijal: "AISI" ili CoCrMo | KK230905 | kom | 22950 | Maymedica d.o.o. | 39-5/25 | 4.3.2026
Implantati za kukove i kolena | 404-1-110/24-118 | 7 | Endoproteza kuka Tip.7 | 4 | Glava: Najmanje 6 dužina vrata Prečnik: 28mm i 32mm, konus 12/14mm Materijal: "AISI" ili CoCrMo | KK230906 | kom | 22950 | Maymedica d.o.o. | 39-5/25 | 4.3.2026
Implantati za kukove i kolena | 404-1-110/24-118 | 7 | Endoproteza kuka Tip.7 | 4 | Glava: Najmanje 6 dužina vrata Prečnik: 28mm i 32mm, konus 12/14mm Materijal: "AISI" ili CoCrMo | KK230907 | kom | 22950 | Maymedica d.o.o. | 39-5/25 | 4.3.2026
Implantati za kukove i kolena | 404-1-110/24-118 | 7 | Endoproteza kuka Tip.7 | 4 | Glava: Najmanje 6 dužina vrata Prečnik: 28mm i 32mm, konus 12/14mm Materijal: "AISI" ili CoCrMo | KK230908 | kom | 22950 | Maymedica d.o.o. | 39-5/25 | 4.3.2026
Implantati za kukove i kolena | 404-1-110/24-118 | 7 | Endoproteza kuka Tip.7 | 4 | Glava: Najmanje 6 dužina vrata Prečnik: 28mm i 32mm, konus 12/14mm Materijal: "AISI" ili CoCrMo | KK230909 | kom | 22950 | Maymedica d.o.o. | 39-5/25 | 4.3.2026
Implantati za kukove i kolena | 404-1-110/24-118 | 7 | Endoproteza kuka Tip.7 | 4 | Glava: Najmanje 6 dužina vrata Prečnik: 28mm i 32mm, konus 12/14mm Materijal: "AISI" ili CoCrMo | KK230910 | kom | 22950 | Maymedica d.o.o. | 39-5/25 | 4.3.2026
Implantati za kukove i kolena | 404-1-110/24-118 | 7 | Endoproteza kuka Tip.7 | 4 | Glava: Najmanje 6 dužina vrata Prečnik: 28mm i 32mm, konus 12/14mm Materijal: "AISI" ili CoCrMo | KK230911 | kom | 22950 | Maymedica d.o.o. | 39-5/25 | 4.3.2026
Implantati za kukove i kolena | 404-1-110/24-118 | 7 | Endoproteza kuka Tip.7 | 4 | Glava: Najmanje 6 dužina vrata Prečnik: 28mm i 32mm, konus 12/14mm Materijal: "AISI" ili CoCrMo | KK230912 | kom | 22950 | Maymedica d.o.o. | 39-5/25 | 4.3.2026
Implantati za kukove i kolena | 404-1-110/24-118 | 7 | Endoproteza kuka Tip.7 | 4 | Glava: Najmanje 6 dužina vrata Prečnik: 28mm i 32mm, konus 12/14mm Materijal: "AISI" ili CoCrMo | KK230913 | kom | 22950 | Maymedica d.o.o. | 39-5/25 | 4.3.2026
Implantati za kukove i kolena | 404-1-110/24-118 | 7 | Endoproteza kuka Tip.7 | 4 | Glava: Najmanje 6 dužina vrata Prečnik: 28mm i 32mm, konus 12/14mm Materijal: "AISI" ili CoCrMo | KK230914 | kom | 22950 | Maymedica d.o.o. | 39-5/25 | 4.3.2026
Implantati za kukove i kolena | 404-1-110/24-118 | 7 | Endoproteza kuka Tip.7 | 4 | Glava: Najmanje 6 dužina vrata Prečnik: 28mm i 32mm, konus 12/14mm Materijal: "AISI" ili CoCrMo | KK230915 | kom | 22950 | Maymedica d.o.o. | 39-5/25 | 4.3.2026
Implantati za kukove i kolena | 404-1-110/24-118 | 7 | Endoproteza kuka Tip.7 | 4 | Glava: Najmanje 6 dužina vrata Prečnik: 28mm i 32mm, konus 12/14mm Materijal: "AISI" ili CoCrMo | KK230916 | kom | 22950 | Maymedica d.o.o. | 39-5/25 | 4.3.2026
Implantati za kukove i kolena | 404-1-110/24-118 | 7 | Endoproteza kuka Tip.7 | 4 | Glava: Najmanje 6 dužina vrata Prečnik: 28mm i 32mm, konus 12/14mm Materijal: "AISI" ili CoCrMo | KK230917 | kom | 22950 | Maymedica d.o.o. | 39-5/25 | 4.3.2026
Implantati za kukove i kolena | 404-1-110/24-118 | 7 | Endoproteza kuka Tip.7 | 4 | Glava: Najmanje 6 dužina vrata Prečnik: 28mm i 32mm, konus 12/14mm Materijal: "AISI" ili CoCrMo | KK230918 | kom | 22950 | Maymedica d.o.o. | 39-5/25 | 4.3.2026
Implantati za kukove i kolena | 404-1-110/24-118 | 9 | Endoproteza kuka, tip 9 | 1 | Stem proteze | KK250044 | kom | 35000 | ZOREX PHARMA d.o.o | 39-7/25 | 4.3.2026
Implantati za kukove i kolena | 404-1-110/24-118 | 9 | Endoproteza kuka, tip 9 | 1 | Stem proteze | KK250045 | kom | 35000 | ZOREX PHARMA d.o.o | 39-7/25 | 4.3.2026
Implantati za kukove i kolena | 404-1-110/24-118 | 9 | Endoproteza kuka, tip 9 | 1 | Stem proteze | KK250046 | kom | 35000 | ZOREX PHARMA d.o.o | 39-7/25 | 4.3.2026
Implantati za kukove i kolena | 404-1-110/24-118 | 9 | Endoproteza kuka, tip 9 | 1 | Stem proteze | KK250047 | kom | 35000 | ZOREX PHARMA d.o.o | 39-7/25 | 4.3.2026
Implantati za kukove i kolena | 404-1-110/24-118 | 9 | Endoproteza kuka, tip 9 | 1 | Stem proteze | KK250048 | kom | 35000 | ZOREX PHARMA d.o.o | 39-7/25 | 4.3.2026
Implantati za kukove i kolena | 404-1-110/24-118 | 9 | Endoproteza kuka, tip 9 | 1 | Stem proteze | KK250049 | kom | 35000 | ZOREX PHARMA d.o.o | 39-7/25 | 4.3.2026
Implantati za kukove i kolena | 404-1-110/24-118 | 9 | Endoproteza kuka, tip 9 | 1 | Stem proteze | KK250050 | kom | 35000 | ZOREX PHARMA d.o.o | 39-7/25 | 4.3.2026
Implantati za kukove i kolena | 404-1-110/24-118 | 9 | Endoproteza kuka, tip 9 | 1 | Stem proteze | KK250051 | kom | 35000 | ZOREX PHARMA d.o.o | 39-7/25 | 4.3.2026
Implantati za kukove i kolena | 404-1-110/24-118 | 9 | Endoproteza kuka, tip 9 | 1 | Stem proteze | KK250052 | kom | 35000 | ZOREX PHARMA d.o.o | 39-7/25 | 4.3.2026
Implantati za kukove i kolena | 404-1-110/24-118 | 9 | Endoproteza kuka, tip 9 | 2 | Biartikularni insert | KK250053 | kom | 10000 | ZOREX PHARMA d.o.o | 39-7/25 | 4.3.2026
Implantati za kukove i kolena | 404-1-110/24-118 | 9 | Endoproteza kuka, tip 9 | 2 | Biartikularni insert | KK250054 | kom | 10000 | ZOREX PHARMA d.o.o | 39-7/25 | 4.3.2026
Implantati za kukove i kolena | 404-1-110/24-118 | 9 | Endoproteza kuka, tip 9 | 2 | Biartikularni insert | KK250055 | kom | 10000 | ZOREX PHARMA d.o.o | 39-7/25 | 4.3.2026
Implantati za kukove i kolena | 404-1-110/24-118 | 9 | Endoproteza kuka, tip 9 | 2 | Biartikularni insert | KK250056 | kom | 10000 | ZOREX PHARMA d.o.o | 39-7/25 | 4.3.2026
Implantati za kukove i kolena | 404-1-110/24-118 | 9 | Endoproteza kuka, tip 9 | 3 | Biartikularna kapa | KK250057 | kom | 20000 | ZOREX PHARMA d.o.o | 39-7/25 | 4.3.2026
Implantati za kukove i kolena | 404-1-110/24-118 | 9 | Endoproteza kuka, tip 9 | 3 | Biartikularna kapa | KK250058 | kom | 20000 | ZOREX PHARMA d.o.o | 39-7/25 | 4.3.2026
Implantati za kukove i kolena | 404-1-110/24-118 | 9 | Endoproteza kuka, tip 9 | 3 | Biartikularna kapa | KK250059 | kom | 20000 | ZOREX PHARMA d.o.o | 39-7/25 | 4.3.2026
Implantati za kukove i kolena | 404-1-110/24-118 | 9 | Endoproteza kuka, tip 9 | 3 | Biartikularna kapa | KK250060 | kom | 20000 | ZOREX PHARMA d.o.o | 39-7/25 | 4.3.2026
Implantati za kukove i kolena | 404-1-110/24-118 | 9 | Endoproteza kuka, tip 9 | 3 | Biartikularna kapa | KK250061 | kom | 20000 | ZOREX PHARMA d.o.o | 39-7/25 | 4.3.2026
Implantati za kukove i kolena | 404-1-110/24-118 | 9 | Endoproteza kuka, tip 9 | 3 | Biartikularna kapa | KK250062 | kom | 20000 | ZOREX PHARMA d.o.o | 39-7/25 | 4.3.2026
Implantati za kukove i kolena | 404-1-110/24-118 | 9 | Endoproteza kuka, tip 9 | 3 | Biartikularna kapa | KK250063 | kom | 20000 | ZOREX PHARMA d.o.o | 39-7/25 | 4.3.2026
Implantati za kukove i kolena | 404-1-110/24-118 | 9 | Endoproteza kuka, tip 9 | 3 | Biartikularna kapa | KK250064 | kom | 20000 | ZOREX PHARMA d.o.o | 39-7/25 | 4.3.2026
Implantati za kukove i kolena | 404-1-110/24-118 | 9 | Endoproteza kuka, tip 9 | 3 | Biartikularna kapa | KK250065 | kom | 20000 | ZOREX PHARMA d.o.o | 39-7/25 | 4.3.2026
Implantati za kukove i kolena | 404-1-110/24-118 | 9 | Endoproteza kuka, tip 9 | 3 | Biartikularna kapa | KK250066 | kom | 20000 | ZOREX PHARMA d.o.o | 39-7/25 | 4.3.2026
Implantati za kukove i kolena | 404-1-110/24-118 | 9 | Endoproteza kuka, tip 9 | 3 | Biartikularna kapa | KK250067 | kom | 20000 | ZOREX PHARMA d.o.o | 39-7/25 | 4.3.2026
Implantati za kukove i kolena | 404-1-110/24-118 | 9 | Endoproteza kuka, tip 9 | 3 | Biartikularna kapa | KK250068 | kom | 20000 | ZOREX PHARMA d.o.o | 39-7/25 | 4.3.2026
Implantati za kukove i kolena | 404-1-110/24-118 | 9 | Endoproteza kuka, tip 9 | 3 | Biartikularna kapa | KK250069 | kom | 20000 | ZOREX PHARMA d.o.o | 39-7/25 | 4.3.2026
Implantati za kukove i kolena | 404-1-110/24-118 | 9 | Endoproteza kuka, tip 9 | 3 | Biartikularna kapa | KK250070 | kom | 20000 | ZOREX PHARMA d.o.o | 39-7/25 | 4.3.2026
Implantati za kukove i kolena | 404-1-110/24-118 | 9 | Endoproteza kuka, tip 9 | 3 | Biartikularna kapa | KK250071 | kom | 20000 | ZOREX PHARMA d.o.o | 39-7/25 | 4.3.2026
Implantati za kukove i kolena | 404-1-110/24-118 | 9 | Endoproteza kuka, tip 9 | 3 | Biartikularna kapa | KK250072 | kom | 20000 | ZOREX PHARMA d.o.o | 39-7/25 | 4.3.2026
Implantati za kukove i kolena | 404-1-110/24-118 | 9 | Endoproteza kuka, tip 9 | 3 | Biartikularna kapa | KK250073 | kom | 20000 | ZOREX PHARMA d.o.o | 39-7/25 | 4.3.2026
Implantati za kukove i kolena | 404-1-110/24-118 | 9 | Endoproteza kuka, tip 9 | 4 | Glava | KK250074 | kom | 15000 | ZOREX PHARMA d.o.o | 39-7/25 | 4.3.2026
Implantati za kukove i kolena | 404-1-110/24-118 | 9 | Endoproteza kuka, tip 9 | 4 | Glava | KK250075 | kom | 15000 | ZOREX PHARMA d.o.o | 39-7/25 | 4.3.2026
Implantati za kukove i kolena | 404-1-110/24-118 | 9 | Endoproteza kuka, tip 9 | 4 | Glava | KK250076 | kom | 15000 | ZOREX PHARMA d.o.o | 39-7/25 | 4.3.2026
Implantati za kukove i kolena | 404-1-110/24-118 | 9 | Endoproteza kuka, tip 9 | 4 | Glava | KK250077 | kom | 15000 | ZOREX PHARMA d.o.o | 39-7/25 | 4.3.2026
Implantati za kukove i kolena | 404-1-110/24-118 | 10 | Bescementna endoproteza kuka- tip 10 | 1 | Stem proteze:Univerzalni, bez kolara Oblik: Trostruko zašiljen ("triple tapered") - klinast, Način prorastanja: Proksimalni (metafizarni) Konus vrata: 12/14 mm Završna obrada: HA celom dužinom stema nanet na osnovu od poroznog plazma sprej titanijuma Materijal: Legura titanijuma CCD ugao: 127 i 135 stepeni Veličine: sve kojima proizvođač raspolaže | KK250078 | kom | 78000 | MARLO MEDIC d.o.o. | 39-4/25 | 4.3.2026
Implantati za kukove i kolena | 404-1-110/24-118 | 10 | Bescementna endoproteza kuka- tip 10 | 1 | Stem proteze:Univerzalni, bez kolara Oblik: Trostruko zašiljen ("triple tapered") - klinast, Način prorastanja: Proksimalni (metafizarni) Konus vrata: 12/14 mm Završna obrada: HA celom dužinom stema nanet na osnovu od poroznog plazma sprej titanijuma Materijal: Legura titanijuma CCD ugao: 127 i 135 stepeni Veličine: sve kojima proizvođač raspolaže | KK250079 | kom | 78000 | MARLO MEDIC d.o.o. | 39-4/25 | 4.3.2026
Implantati za kukove i kolena | 404-1-110/24-118 | 10 | Bescementna endoproteza kuka- tip 10 | 1 | Stem proteze:Univerzalni, bez kolara Oblik: Trostruko zašiljen ("triple tapered") - klinast, Način prorastanja: Proksimalni (metafizarni) Konus vrata: 12/14 mm Završna obrada: HA celom dužinom stema nanet na osnovu od poroznog plazma sprej titanijuma Materijal: Legura titanijuma CCD ugao: 127 i 135 stepeni Veličine: sve kojima proizvođač raspolaže | KK250080 | kom | 78000 | MARLO MEDIC d.o.o. | 39-4/25 | 4.3.2026
Implantati za kukove i kolena | 404-1-110/24-118 | 10 | Bescementna endoproteza kuka- tip 10 | 1 | Stem proteze:Univerzalni, bez kolara Oblik: Trostruko zašiljen ("triple tapered") - klinast, Način prorastanja: Proksimalni (metafizarni) Konus vrata: 12/14 mm Završna obrada: HA celom dužinom stema nanet na osnovu od poroznog plazma sprej titanijuma Materijal: Legura titanijuma CCD ugao: 127 i 135 stepeni Veličine: sve kojima proizvođač raspolaže | KK250081 | kom | 78000 | MARLO MEDIC d.o.o. | 39-4/25 | 4.3.2026
Implantati za kukove i kolena | 404-1-110/24-118 | 10 | Bescementna endoproteza kuka- tip 10 | 1 | Stem proteze:Univerzalni, bez kolara Oblik: Trostruko zašiljen ("triple tapered") - klinast, Način prorastanja: Proksimalni (metafizarni) Konus vrata: 12/14 mm Završna obrada: HA celom dužinom stema nanet na osnovu od poroznog plazma sprej titanijuma Materijal: Legura titanijuma CCD ugao: 127 i 135 stepeni Veličine: sve kojima proizvođač raspolaže | KK250082 | kom | 78000 | MARLO MEDIC d.o.o. | 39-4/25 | 4.3.2026
Implantati za kukove i kolena | 404-1-110/24-118 | 10 | Bescementna endoproteza kuka- tip 10 | 1 | Stem proteze:Univerzalni, bez kolara Oblik: Trostruko zašiljen ("triple tapered") - klinast, Način prorastanja: Proksimalni (metafizarni) Konus vrata: 12/14 mm Završna obrada: HA celom dužinom stema nanet na osnovu od poroznog plazma sprej titanijuma Materijal: Legura titanijuma CCD ugao: 127 i 135 stepeni Veličine: sve kojima proizvođač raspolaže | KK250083 | kom | 78000 | MARLO MEDIC d.o.o. | 39-4/25 | 4.3.2026
Implantati za kukove i kolena | 404-1-110/24-118 | 10 | Bescementna endoproteza kuka- tip 10 | 1 | Stem proteze:Univerzalni, bez kolara Oblik: Trostruko zašiljen ("triple tapered") - klinast, Način prorastanja: Proksimalni (metafizarni) Konus vrata: 12/14 mm Završna obrada: HA celom dužinom stema nanet na osnovu od poroznog plazma sprej titanijuma Materijal: Legura titanijuma CCD ugao: 127 i 135 stepeni Veličine: sve kojima proizvođač raspolaže | KK250084 | kom | 78000 | MARLO MEDIC d.o.o. | 39-4/25 | 4.3.2026
Implantati za kukove i kolena | 404-1-110/24-118 | 10 | Bescementna endoproteza kuka- tip 10 | 1 | Stem proteze:Univerzalni, bez kolara Oblik: Trostruko zašiljen ("triple tapered") - klinast, Način prorastanja: Proksimalni (metafizarni) Konus vrata: 12/14 mm Završna obrada: HA celom dužinom stema nanet na osnovu od poroznog plazma sprej titanijuma Materijal: Legura titanijuma CCD ugao: 127 i 135 stepeni Veličine: sve kojima proizvođač raspolaže | KK250085 | kom | 78000 | MARLO MEDIC d.o.o. | 39-4/25 | 4.3.2026
Implantati za kukove i kolena | 404-1-110/24-118 | 10 | Bescementna endoproteza kuka- tip 10 | 1 | Stem proteze:Univerzalni, bez kolara Oblik: Trostruko zašiljen ("triple tapered") - klinast, Način prorastanja: Proksimalni (metafizarni) Konus vrata: 12/14 mm Završna obrada: HA celom dužinom stema nanet na osnovu od poroznog plazma sprej titanijuma Materijal: Legura titanijuma CCD ugao: 127 i 135 stepeni Veličine: sve kojima proizvođač raspolaže | KK250086 | kom | 78000 | MARLO MEDIC d.o.o. | 39-4/25 | 4.3.2026
Implantati za kukove i kolena | 404-1-110/24-118 | 10 | Bescementna endoproteza kuka- tip 10 | 1 | Stem proteze:Univerzalni, bez kolara Oblik: Trostruko zašiljen ("triple tapered") - klinast, Način prorastanja: Proksimalni (metafizarni) Konus vrata: 12/14 mm Završna obrada: HA celom dužinom stema nanet na osnovu od poroznog plazma sprej titanijuma Materijal: Legura titanijuma CCD ugao: 127 i 135 stepeni Veličine: sve kojima proizvođač raspolaže | KK250087 | kom | 78000 | MARLO MEDIC d.o.o. | 39-4/25 | 4.3.2026
Implantati za kukove i kolena | 404-1-110/24-118 | 10 | Bescementna endoproteza kuka- tip 10 | 1 | Stem proteze:Univerzalni, bez kolara Oblik: Trostruko zašiljen ("triple tapered") - klinast, Način prorastanja: Proksimalni (metafizarni) Konus vrata: 12/14 mm Završna obrada: HA celom dužinom stema nanet na osnovu od poroznog plazma sprej titanijuma Materijal: Legura titanijuma CCD ugao: 127 i 135 stepeni Veličine: sve kojima proizvođač raspolaže | KK250088 | kom | 78000 | MARLO MEDIC d.o.o. | 39-4/25 | 4.3.2026
Implantati za kukove i kolena | 404-1-110/24-118 | 10 | Bescementna endoproteza kuka- tip 10 | 1 | Stem proteze:Univerzalni, bez kolara Oblik: Trostruko zašiljen ("triple tapered") - klinast, Način prorastanja: Proksimalni (metafizarni) Konus vrata: 12/14 mm Završna obrada: HA celom dužinom stema nanet na osnovu od poroznog plazma sprej titanijuma Materijal: Legura titanijuma CCD ugao: 127 i 135 stepeni Veličine: sve kojima proizvođač raspolaže | KK250089 | kom | 78000 | MARLO MEDIC d.o.o. | 39-4/25 | 4.3.2026
Implantati za kukove i kolena | 404-1-110/24-118 | 10 | Bescementna endoproteza kuka- tip 10 | 1 | Stem proteze:Univerzalni, bez kolara Oblik: Trostruko zašiljen ("triple tapered") - klinast, Način prorastanja: Proksimalni (metafizarni) Konus vrata: 12/14 mm Završna obrada: HA celom dužinom stema nanet na osnovu od poroznog plazma sprej titanijuma Materijal: Legura titanijuma CCD ugao: 127 i 135 stepeni Veličine: sve kojima proizvođač raspolaže | KK250090 | kom | 78000 | MARLO MEDIC d.o.o. | 39-4/25 | 4.3.2026
Implantati za kukove i kolena | 404-1-110/24-118 | 10 | Bescementna endoproteza kuka- tip 10 | 1 | Stem proteze:Univerzalni, bez kolara Oblik: Trostruko zašiljen ("triple tapered") - klinast, Način prorastanja: Proksimalni (metafizarni) Konus vrata: 12/14 mm Završna obrada: HA celom dužinom stema nanet na osnovu od poroznog plazma sprej titanijuma Materijal: Legura titanijuma CCD ugao: 127 i 135 stepeni Veličine: sve kojima proizvođač raspolaže | KK250091 | kom | 78000 | MARLO MEDIC d.o.o. | 39-4/25 | 4.3.2026
Implantati za kukove i kolena | 404-1-110/24-118 | 10 | Bescementna endoproteza kuka- tip 10 | 1 | Stem proteze:Univerzalni, bez kolara Oblik: Trostruko zašiljen ("triple tapered") - klinast, Način prorastanja: Proksimalni (metafizarni) Konus vrata: 12/14 mm Završna obrada: HA celom dužinom stema nanet na osnovu od poroznog plazma sprej titanijuma Materijal: Legura titanijuma CCD ugao: 127 i 135 stepeni Veličine: sve kojima proizvođač raspolaže | KK250092 | kom | 78000 | MARLO MEDIC d.o.o. | 39-4/25 | 4.3.2026
Implantati za kukove i kolena | 404-1-110/24-118 | 10 | Bescementna endoproteza kuka- tip 10 | 1 | Stem proteze:Univerzalni, bez kolara Oblik: Trostruko zašiljen ("triple tapered") - klinast, Način prorastanja: Proksimalni (metafizarni) Konus vrata: 12/14 mm Završna obrada: HA celom dužinom stema nanet na osnovu od poroznog plazma sprej titanijuma Materijal: Legura titanijuma CCD ugao: 127 i 135 stepeni Veličine: sve kojima proizvođač raspolaže | KK250093 | kom | 78000 | MARLO MEDIC d.o.o. | 39-4/25 | 4.3.2026
Implantati za kukove i kolena | 404-1-110/24-118 | 10 | Bescementna endoproteza kuka- tip 10 | 1 | Stem proteze:Univerzalni, bez kolara Oblik: Trostruko zašiljen ("triple tapered") - klinast, Način prorastanja: Proksimalni (metafizarni) Konus vrata: 12/14 mm Završna obrada: HA celom dužinom stema nanet na osnovu od poroznog plazma sprej titanijuma Materijal: Legura titanijuma CCD ugao: 127 i 135 stepeni Veličine: sve kojima proizvođač raspolaže | KK250094 | kom | 78000 | MARLO MEDIC d.o.o. | 39-4/25 | 4.3.2026
Implantati za kukove i kolena | 404-1-110/24-118 | 10 | Bescementna endoproteza kuka- tip 10 | 1 | Stem proteze:Univerzalni, bez kolara Oblik: Trostruko zašiljen ("triple tapered") - klinast, Način prorastanja: Proksimalni (metafizarni) Konus vrata: 12/14 mm Završna obrada: HA celom dužinom stema nanet na osnovu od poroznog plazma sprej titanijuma Materijal: Legura titanijuma CCD ugao: 127 i 135 stepeni Veličine: sve kojima proizvođač raspolaže | KK250095 | kom | 78000 | MARLO MEDIC d.o.o. | 39-4/25 | 4.3.2026
Implantati za kukove i kolena | 404-1-110/24-118 | 10 | Bescementna endoproteza kuka- tip 10 | 1 | Stem proteze:Univerzalni, bez kolara Oblik: Trostruko zašiljen ("triple tapered") - klinast, Način prorastanja: Proksimalni (metafizarni) Konus vrata: 12/14 mm Završna obrada: HA celom dužinom stema nanet na osnovu od poroznog plazma sprej titanijuma Materijal: Legura titanijuma CCD ugao: 127 i 135 stepeni Veličine: sve kojima proizvođač raspolaže | KK250096 | kom | 78000 | MARLO MEDIC d.o.o. | 39-4/25 | 4.3.2026
Implantati za kukove i kolena | 404-1-110/24-118 | 10 | Bescementna endoproteza kuka- tip 10 | 1 | Stem proteze:Univerzalni, bez kolara Oblik: Trostruko zašiljen ("triple tapered") - klinast, Način prorastanja: Proksimalni (metafizarni) Konus vrata: 12/14 mm Završna obrada: HA celom dužinom stema nanet na osnovu od poroznog plazma sprej titanijuma Materijal: Legura titanijuma CCD ugao: 127 i 135 stepeni Veličine: sve kojima proizvođač raspolaže | KK250097 | kom | 78000 | MARLO MEDIC d.o.o. | 39-4/25 | 4.3.2026
Implantati za kukove i kolena | 404-1-110/24-118 | 10 | Bescementna endoproteza kuka- tip 10 | 1 | Stem proteze:Univerzalni, bez kolara Oblik: Trostruko zašiljen ("triple tapered") - klinast, Način prorastanja: Proksimalni (metafizarni) Konus vrata: 12/14 mm Završna obrada: HA celom dužinom stema nanet na osnovu od poroznog plazma sprej titanijuma Materijal: Legura titanijuma CCD ugao: 127 i 135 stepeni Veličine: sve kojima proizvođač raspolaže | KK250098 | kom | 78000 | MARLO MEDIC d.o.o. | 39-4/25 | 4.3.2026
Implantati za kukove i kolena | 404-1-110/24-118 | 10 | Bescementna endoproteza kuka- tip 10 | 1 | Stem proteze:Univerzalni, bez kolara Oblik: Trostruko zašiljen ("triple tapered") - klinast, Način prorastanja: Proksimalni (metafizarni) Konus vrata: 12/14 mm Završna obrada: HA celom dužinom stema nanet na osnovu od poroznog plazma sprej titanijuma Materijal: Legura titanijuma CCD ugao: 127 i 135 stepeni Veličine: sve kojima proizvođač raspolaže | KK250099 | kom | 78000 | MARLO MEDIC d.o.o. | 39-4/25 | 4.3.2026
Implantati za kukove i kolena | 404-1-110/24-118 | 10 | Bescementna endoproteza kuka- tip 10 | 1 | Stem proteze:Univerzalni, bez kolara Oblik: Trostruko zašiljen ("triple tapered") - klinast, Način prorastanja: Proksimalni (metafizarni) Konus vrata: 12/14 mm Završna obrada: HA celom dužinom stema nanet na osnovu od poroznog plazma sprej titanijuma Materijal: Legura titanijuma CCD ugao: 127 i 135 stepeni Veličine: sve kojima proizvođač raspolaže | KK250100 | kom | 78000 | MARLO MEDIC d.o.o. | 39-4/25 | 4.3.2026
Implantati za kukove i kolena | 404-1-110/24-118 | 10 | Bescementna endoproteza kuka- tip 10 | 1 | Stem proteze:Univerzalni, bez kolara Oblik: Trostruko zašiljen ("triple tapered") - klinast, Način prorastanja: Proksimalni (metafizarni) Konus vrata: 12/14 mm Završna obrada: HA celom dužinom stema nanet na osnovu od poroznog plazma sprej titanijuma Materijal: Legura titanijuma CCD ugao: 127 i 135 stepeni Veličine: sve kojima proizvođač raspolaže | KK250101 | kom | 78000 | MARLO MEDIC d.o.o. | 39-4/25 | 4.3.2026
Implantati za kukove i kolena | 404-1-110/24-118 | 10 | Bescementna endoproteza kuka- tip 10 | 1 | Stem proteze:Univerzalni, bez kolara Oblik: Trostruko zašiljen ("triple tapered") - klinast, Način prorastanja: Proksimalni (metafizarni) Konus vrata: 12/14 mm Završna obrada: HA celom dužinom stema nanet na osnovu od poroznog plazma sprej titanijuma Materijal: Legura titanijuma CCD ugao: 127 i 135 stepeni Veličine: sve kojima proizvođač raspolaže | KK250102 | kom | 78000 | MARLO MEDIC d.o.o. | 39-4/25 | 4.3.2026
Implantati za kukove i kolena | 404-1-110/24-118 | 10 | Bescementna endoproteza kuka- tip 10 | 1 | Stem proteze:Univerzalni, bez kolara Oblik: Trostruko zašiljen ("triple tapered") - klinast, Način prorastanja: Proksimalni (metafizarni) Konus vrata: 12/14 mm Završna obrada: HA celom dužinom stema nanet na osnovu od poroznog plazma sprej titanijuma Materijal: Legura titanijuma CCD ugao: 127 i 135 stepeni Veličine: sve kojima proizvođač raspolaže | KK250103 | kom | 78000 | MARLO MEDIC d.o.o. | 39-4/25 | 4.3.2026
Implantati za kukove i kolena | 404-1-110/24-118 | 10 | Bescementna endoproteza kuka- tip 10 | 1 | Stem proteze:Univerzalni, bez kolara Oblik: Trostruko zašiljen ("triple tapered") - klinast, Način prorastanja: Proksimalni (metafizarni) Konus vrata: 12/14 mm Završna obrada: HA celom dužinom stema nanet na osnovu od poroznog plazma sprej titanijuma Materijal: Legura titanijuma CCD ugao: 127 i 135 stepeni Veličine: sve kojima proizvođač raspolaže | KK250104 | kom | 78000 | MARLO MEDIC d.o.o. | 39-4/25 | 4.3.2026
Implantati za kukove i kolena | 404-1-110/24-118 | 10 | Bescementna endoproteza kuka- tip 10 | 1 | Stem proteze:Univerzalni, bez kolara Oblik: Trostruko zašiljen ("triple tapered") - klinast, Način prorastanja: Proksimalni (metafizarni) Konus vrata: 12/14 mm Završna obrada: HA celom dužinom stema nanet na osnovu od poroznog plazma sprej titanijuma Materijal: Legura titanijuma CCD ugao: 127 i 135 stepeni Veličine: sve kojima proizvođač raspolaže | KK250105 | kom | 78000 | MARLO MEDIC d.o.o. | 39-4/25 | 4.3.2026
Implantati za kukove i kolena | 404-1-110/24-118 | 10 | Bescementna endoproteza kuka- tip 10 | 1 | Stem proteze:Univerzalni, bez kolara Oblik: Trostruko zašiljen ("triple tapered") - klinast, Način prorastanja: Proksimalni (metafizarni) Konus vrata: 12/14 mm Završna obrada: HA celom dužinom stema nanet na osnovu od poroznog plazma sprej titanijuma Materijal: Legura titanijuma CCD ugao: 127 i 135 stepeni Veličine: sve kojima proizvođač raspolaže | KK250106 | kom | 78000 | MARLO MEDIC d.o.o. | 39-4/25 | 4.3.2026
Implantati za kukove i kolena | 404-1-110/24-118 | 10 | Bescementna endoproteza kuka- tip 10 | 1 | Stem proteze:Univerzalni, bez kolara Oblik: Trostruko zašiljen ("triple tapered") - klinast, Način prorastanja: Proksimalni (metafizarni) Konus vrata: 12/14 mm Završna obrada: HA celom dužinom stema nanet na osnovu od poroznog plazma sprej titanijuma Materijal: Legura titanijuma CCD ugao: 127 i 135 stepeni Veličine: sve kojima proizvođač raspolaže | KK250107 | kom | 78000 | MARLO MEDIC d.o.o. | 39-4/25 | 4.3.2026
Implantati za kukove i kolena | 404-1-110/24-118 | 10 | Bescementna endoproteza kuka- tip 10 | 1 | Stem proteze:Univerzalni, bez kolara Oblik: Trostruko zašiljen ("triple tapered") - klinast, Način prorastanja: Proksimalni (metafizarni) Konus vrata: 12/14 mm Završna obrada: HA celom dužinom stema nanet na osnovu od poroznog plazma sprej titanijuma Materijal: Legura titanijuma CCD ugao: 127 i 135 stepeni Veličine: sve kojima proizvođač raspolaže | KK250108 | kom | 78000 | MARLO MEDIC d.o.o. | 39-4/25 | 4.3.2026
Implantati za kukove i kolena | 404-1-110/24-118 | 10 | Bescementna endoproteza kuka- tip 10 | 1 | Stem proteze:Univerzalni, bez kolara Oblik: Trostruko zašiljen ("triple tapered") - klinast, Način prorastanja: Proksimalni (metafizarni) Konus vrata: 12/14 mm Završna obrada: HA celom dužinom stema nanet na osnovu od poroznog plazma sprej titanijuma Materijal: Legura titanijuma CCD ugao: 127 i 135 stepeni Veličine: sve kojima proizvođač raspolaže | KK250109 | kom | 78000 | MARLO MEDIC d.o.o. | 39-4/25 | 4.3.2026
Implantati za kukove i kolena | 404-1-110/24-118 | 10 | Bescementna endoproteza kuka- tip 10 | 1 | Stem proteze:Univerzalni, bez kolara Oblik: Trostruko zašiljen ("triple tapered") - klinast, Način prorastanja: Proksimalni (metafizarni) Konus vrata: 12/14 mm Završna obrada: HA celom dužinom stema nanet na osnovu od poroznog plazma sprej titanijuma Materijal: Legura titanijuma CCD ugao: 127 i 135 stepeni Veličine: sve kojima proizvođač raspolaže | KK250110 | kom | 78000 | MARLO MEDIC d.o.o. | 39-4/25 | 4.3.2026
Implantati za kukove i kolena | 404-1-110/24-118 | 10 | Bescementna endoproteza kuka- tip 10 | 1 | Stem proteze:Univerzalni, bez kolara Oblik: Trostruko zašiljen ("triple tapered") - klinast, Način prorastanja: Proksimalni (metafizarni) Konus vrata: 12/14 mm Završna obrada: HA celom dužinom stema nanet na osnovu od poroznog plazma sprej titanijuma Materijal: Legura titanijuma CCD ugao: 127 i 135 stepeni Veličine: sve kojima proizvođač raspolaže | KK250111 | kom | 78000 | MARLO MEDIC d.o.o. | 39-4/25 | 4.3.2026
Implantati za kukove i kolena | 404-1-110/24-118 | 10 | Bescementna endoproteza kuka- tip 10 | 1 | Stem proteze:Univerzalni, bez kolara Oblik: Trostruko zašiljen ("triple tapered") - klinast, Način prorastanja: Proksimalni (metafizarni) Konus vrata: 12/14 mm Završna obrada: HA celom dužinom stema nanet na osnovu od poroznog plazma sprej titanijuma Materijal: Legura titanijuma CCD ugao: 127 i 135 stepeni Veličine: sve kojima proizvođač raspolaže | KK250112 | kom | 78000 | MARLO MEDIC d.o.o. | 39-4/25 | 4.3.2026
Implantati za kukove i kolena | 404-1-110/24-118 | 10 | Bescementna endoproteza kuka- tip 10 | 1 | Stem proteze:Univerzalni, bez kolara Oblik: Trostruko zašiljen ("triple tapered") - klinast, Način prorastanja: Proksimalni (metafizarni) Konus vrata: 12/14 mm Završna obrada: HA celom dužinom stema nanet na osnovu od poroznog plazma sprej titanijuma Materijal: Legura titanijuma CCD ugao: 127 i 135 stepeni Veličine: sve kojima proizvođač raspolaže | KK250113 | kom | 78000 | MARLO MEDIC d.o.o. | 39-4/25 | 4.3.2026
Implantati za kukove i kolena | 404-1-110/24-118 | 10 | Bescementna endoproteza kuka- tip 10 | 1 | Stem proteze:Univerzalni, bez kolara Oblik: Trostruko zašiljen ("triple tapered") - klinast, Način prorastanja: Proksimalni (metafizarni) Konus vrata: 12/14 mm Završna obrada: HA celom dužinom stema nanet na osnovu od poroznog plazma sprej titanijuma Materijal: Legura titanijuma CCD ugao: 127 i 135 stepeni Veličine: sve kojima proizvođač raspolaže | KK250114 | kom | 78000 | MARLO MEDIC d.o.o. | 39-4/25 | 4.3.2026
Implantati za kukove i kolena | 404-1-110/24-118 | 10 | Bescementna endoproteza kuka- tip 10 | 1 | Stem proteze:Univerzalni, bez kolara Oblik: Trostruko zašiljen ("triple tapered") - klinast, Način prorastanja: Proksimalni (metafizarni) Konus vrata: 12/14 mm Završna obrada: HA celom dužinom stema nanet na osnovu od poroznog plazma sprej titanijuma Materijal: Legura titanijuma CCD ugao: 127 i 135 stepeni Veličine: sve kojima proizvođač raspolaže | KK250115 | kom | 78000 | MARLO MEDIC d.o.o. | 39-4/25 | 4.3.2026
Implantati za kukove i kolena | 404-1-110/24-118 | 10 | Bescementna endoproteza kuka- tip 10 | 1 | Stem proteze:Univerzalni, bez kolara Oblik: Trostruko zašiljen ("triple tapered") - klinast, Način prorastanja: Proksimalni (metafizarni) Konus vrata: 12/14 mm Završna obrada: HA celom dužinom stema nanet na osnovu od poroznog plazma sprej titanijuma Materijal: Legura titanijuma CCD ugao: 127 i 135 stepeni Veličine: sve kojima proizvođač raspolaže | KK250116 | kom | 78000 | MARLO MEDIC d.o.o. | 39-4/25 | 4.3.2026
Implantati za kukove i kolena | 404-1-110/24-118 | 10 | Bescementna endoproteza kuka- tip 10 | 1 | Stem proteze:Univerzalni, bez kolara Oblik: Trostruko zašiljen ("triple tapered") - klinast, Način prorastanja: Proksimalni (metafizarni) Konus vrata: 12/14 mm Završna obrada: HA celom dužinom stema nanet na osnovu od poroznog plazma sprej titanijuma Materijal: Legura titanijuma CCD ugao: 127 i 135 stepeni Veličine: sve kojima proizvođač raspolaže | KK250117 | kom | 78000 | MARLO MEDIC d.o.o. | 39-4/25 | 4.3.2026
Implantati za kukove i kolena | 404-1-110/24-118 | 10 | Bescementna endoproteza kuka- tip 10 | 1 | Stem proteze:Univerzalni, bez kolara Oblik: Trostruko zašiljen ("triple tapered") - klinast, Način prorastanja: Proksimalni (metafizarni) Konus vrata: 12/14 mm Završna obrada: HA celom dužinom stema nanet na osnovu od poroznog plazma sprej titanijuma Materijal: Legura titanijuma CCD ugao: 127 i 135 stepeni Veličine: sve kojima proizvođač raspolaže | KK250118 | kom | 78000 | MARLO MEDIC d.o.o. | 39-4/25 | 4.3.2026
Implantati za kukove i kolena | 404-1-110/24-118 | 10 | Bescementna endoproteza kuka- tip 10 | 1 | Stem proteze:Univerzalni, bez kolara Oblik: Trostruko zašiljen ("triple tapered") - klinast, Način prorastanja: Proksimalni (metafizarni) Konus vrata: 12/14 mm Završna obrada: HA celom dužinom stema nanet na osnovu od poroznog plazma sprej titanijuma Materijal: Legura titanijuma CCD ugao: 127 i 135 stepeni Veličine: sve kojima proizvođač raspolaže | KK250119 | kom | 78000 | MARLO MEDIC d.o.o. | 39-4/25 | 4.3.2026
Implantati za kukove i kolena | 404-1-110/24-118 | 10 | Bescementna endoproteza kuka- tip 10 | 1 | Stem proteze:Univerzalni, bez kolara Oblik: Trostruko zašiljen ("triple tapered") - klinast, Način prorastanja: Proksimalni (metafizarni) Konus vrata: 12/14 mm Završna obrada: HA celom dužinom stema nanet na osnovu od poroznog plazma sprej titanijuma Materijal: Legura titanijuma CCD ugao: 127 i 135 stepeni Veličine: sve kojima proizvođač raspolaže | KK250120 | kom | 78000 | MARLO MEDIC d.o.o. | 39-4/25 | 4.3.2026
Implantati za kukove i kolena | 404-1-110/24-118 | 10 | Bescementna endoproteza kuka- tip 10 | 1 | Stem proteze:Univerzalni, bez kolara Oblik: Trostruko zašiljen ("triple tapered") - klinast, Način prorastanja: Proksimalni (metafizarni) Konus vrata: 12/14 mm Završna obrada: HA celom dužinom stema nanet na osnovu od poroznog plazma sprej titanijuma Materijal: Legura titanijuma CCD ugao: 127 i 135 stepeni Veličine: sve kojima proizvođač raspolaže | KK250121 | kom | 78000 | MARLO MEDIC d.o.o. | 39-4/25 | 4.3.2026
Implantati za kukove i kolena | 404-1-110/24-118 | 10 | Bescementna endoproteza kuka- tip 10 | 1 | Stem proteze:Univerzalni, bez kolara Oblik: Trostruko zašiljen ("triple tapered") - klinast, Način prorastanja: Proksimalni (metafizarni) Konus vrata: 12/14 mm Završna obrada: HA celom dužinom stema nanet na osnovu od poroznog plazma sprej titanijuma Materijal: Legura titanijuma CCD ugao: 127 i 135 stepeni Veličine: sve kojima proizvođač raspolaže | KK250122 | kom | 78000 | MARLO MEDIC d.o.o. | 39-4/25 | 4.3.2026
Implantati za kukove i kolena | 404-1-110/24-118 | 10 | Bescementna endoproteza kuka- tip 10 | 1 | Stem proteze:Univerzalni, bez kolara Oblik: Trostruko zašiljen ("triple tapered") - klinast, Način prorastanja: Proksimalni (metafizarni) Konus vrata: 12/14 mm Završna obrada: HA celom dužinom stema nanet na osnovu od poroznog plazma sprej titanijuma Materijal: Legura titanijuma CCD ugao: 127 i 135 stepeni Veličine: sve kojima proizvođač raspolaže | KK250123 | kom | 78000 | MARLO MEDIC d.o.o. | 39-4/25 | 4.3.2026
Implantati za kukove i kolena | 404-1-110/24-118 | 10 | Bescementna endoproteza kuka- tip 10 | 1 | Stem proteze:Univerzalni, bez kolara Oblik: Trostruko zašiljen ("triple tapered") - klinast, Način prorastanja: Proksimalni (metafizarni) Konus vrata: 12/14 mm Završna obrada: HA celom dužinom stema nanet na osnovu od poroznog plazma sprej titanijuma Materijal: Legura titanijuma CCD ugao: 127 i 135 stepeni Veličine: sve kojima proizvođač raspolaže | KK250124 | kom | 78000 | MARLO MEDIC d.o.o. | 39-4/25 | 4.3.2026
Implantati za kukove i kolena | 404-1-110/24-118 | 10 | Bescementna endoproteza kuka- tip 10 | 1 | Stem proteze:Univerzalni, bez kolara Oblik: Trostruko zašiljen ("triple tapered") - klinast, Način prorastanja: Proksimalni (metafizarni) Konus vrata: 12/14 mm Završna obrada: HA celom dužinom stema nanet na osnovu od poroznog plazma sprej titanijuma Materijal: Legura titanijuma CCD ugao: 127 i 135 stepeni Veličine: sve kojima proizvođač raspolaže | KK250125 | kom | 78000 | MARLO MEDIC d.o.o. | 39-4/25 | 4.3.2026
Implantati za kukove i kolena | 404-1-110/24-118 | 10 | Bescementna endoproteza kuka- tip 10 | 1 | Stem proteze:Univerzalni, bez kolara Oblik: Trostruko zašiljen ("triple tapered") - klinast, Način prorastanja: Proksimalni (metafizarni) Konus vrata: 12/14 mm Završna obrada: HA celom dužinom stema nanet na osnovu od poroznog plazma sprej titanijuma Materijal: Legura titanijuma CCD ugao: 127 i 135 stepeni Veličine: sve kojima proizvođač raspolaže | KK250126 | kom | 78000 | MARLO MEDIC d.o.o. | 39-4/25 | 4.3.2026
Implantati za kukove i kolena | 404-1-110/24-118 | 10 | Bescementna endoproteza kuka- tip 10 | 1 | Stem proteze:Univerzalni, bez kolara Oblik: Trostruko zašiljen ("triple tapered") - klinast, Način prorastanja: Proksimalni (metafizarni) Konus vrata: 12/14 mm Završna obrada: HA celom dužinom stema nanet na osnovu od poroznog plazma sprej titanijuma Materijal: Legura titanijuma CCD ugao: 127 i 135 stepeni Veličine: sve kojima proizvođač raspolaže | KK250127 | kom | 78000 | MARLO MEDIC d.o.o. | 39-4/25 | 4.3.2026
Implantati za kukove i kolena | 404-1-110/24-118 | 10 | Bescementna endoproteza kuka- tip 10 | 1 | Stem proteze:Univerzalni, bez kolara Oblik: Trostruko zašiljen ("triple tapered") - klinast, Način prorastanja: Proksimalni (metafizarni) Konus vrata: 12/14 mm Završna obrada: HA celom dužinom stema nanet na osnovu od poroznog plazma sprej titanijuma Materijal: Legura titanijuma CCD ugao: 127 i 135 stepeni Veličine: sve kojima proizvođač raspolaže | KK250128 | kom | 78000 | MARLO MEDIC d.o.o. | 39-4/25 | 4.3.2026
Implantati za kukove i kolena | 404-1-110/24-118 | 10 | Bescementna endoproteza kuka- tip 10 | 1 | Stem proteze:Univerzalni, bez kolara Oblik: Trostruko zašiljen ("triple tapered") - klinast, Način prorastanja: Proksimalni (metafizarni) Konus vrata: 12/14 mm Završna obrada: HA celom dužinom stema nanet na osnovu od poroznog plazma sprej titanijuma Materijal: Legura titanijuma CCD ugao: 127 i 135 stepeni Veličine: sve kojima proizvođač raspolaže | KK250129 | kom | 78000 | MARLO MEDIC d.o.o. | 39-4/25 | 4.3.2026
Implantati za kukove i kolena | 404-1-110/24-118 | 10 | Bescementna endoproteza kuka- tip 10 | 1 | Stem proteze:Univerzalni, bez kolara Oblik: Trostruko zašiljen ("triple tapered") - klinast, Način prorastanja: Proksimalni (metafizarni) Konus vrata: 12/14 mm Završna obrada: HA celom dužinom stema nanet na osnovu od poroznog plazma sprej titanijuma Materijal: Legura titanijuma CCD ugao: 127 i 135 stepeni Veličine: sve kojima proizvođač raspolaže | KK250130 | kom | 78000 | MARLO MEDIC d.o.o. | 39-4/25 | 4.3.2026
Implantati za kukove i kolena | 404-1-110/24-118 | 10 | Bescementna endoproteza kuka- tip 10 | 1 | Stem proteze:Univerzalni, bez kolara Oblik: Trostruko zašiljen ("triple tapered") - klinast, Način prorastanja: Proksimalni (metafizarni) Konus vrata: 12/14 mm Završna obrada: HA celom dužinom stema nanet na osnovu od poroznog plazma sprej titanijuma Materijal: Legura titanijuma CCD ugao: 127 i 135 stepeni Veličine: sve kojima proizvođač raspolaže | KK250131 | kom | 78000 | MARLO MEDIC d.o.o. | 39-4/25 | 4.3.2026
Implantati za kukove i kolena | 404-1-110/24-118 | 10 | Bescementna endoproteza kuka- tip 10 | 1 | Stem proteze:Univerzalni, bez kolara Oblik: Trostruko zašiljen ("triple tapered") - klinast, Način prorastanja: Proksimalni (metafizarni) Konus vrata: 12/14 mm Završna obrada: HA celom dužinom stema nanet na osnovu od poroznog plazma sprej titanijuma Materijal: Legura titanijuma CCD ugao: 127 i 135 stepeni Veličine: sve kojima proizvođač raspolaže | KK250132 | kom | 78000 | MARLO MEDIC d.o.o. | 39-4/25 | 4.3.2026
Implantati za kukove i kolena | 404-1-110/24-118 | 10 | Bescementna endoproteza kuka- tip 10 | 1 | Stem proteze:Univerzalni, bez kolara Oblik: Trostruko zašiljen ("triple tapered") - klinast, Način prorastanja: Proksimalni (metafizarni) Konus vrata: 12/14 mm Završna obrada: HA celom dužinom stema nanet na osnovu od poroznog plazma sprej titanijuma Materijal: Legura titanijuma CCD ugao: 127 i 135 stepeni Veličine: sve kojima proizvođač raspolaže | KK250133 | kom | 78000 | MARLO MEDIC d.o.o. | 39-4/25 | 4.3.2026
Implantati za kukove i kolena | 404-1-110/24-118 | 10 | Bescementna endoproteza kuka- tip 10 | 1 | Stem proteze:Univerzalni, bez kolara Oblik: Trostruko zašiljen ("triple tapered") - klinast, Način prorastanja: Proksimalni (metafizarni) Konus vrata: 12/14 mm Završna obrada: HA celom dužinom stema nanet na osnovu od poroznog plazma sprej titanijuma Materijal: Legura titanijuma CCD ugao: 127 i 135 stepeni Veličine: sve kojima proizvođač raspolaže | KK250134 | kom | 78000 | MARLO MEDIC d.o.o. | 39-4/25 | 4.3.2026
Implantati za kukove i kolena | 404-1-110/24-118 | 10 | Bescementna endoproteza kuka- tip 10 | 1 | Stem proteze:Univerzalni, bez kolara Oblik: Trostruko zašiljen ("triple tapered") - klinast, Način prorastanja: Proksimalni (metafizarni) Konus vrata: 12/14 mm Završna obrada: HA celom dužinom stema nanet na osnovu od poroznog plazma sprej titanijuma Materijal: Legura titanijuma CCD ugao: 127 i 135 stepeni Veličine: sve kojima proizvođač raspolaže | KK250135 | kom | 78000 | MARLO MEDIC d.o.o. | 39-4/25 | 4.3.2026
Implantati za kukove i kolena | 404-1-110/24-118 | 10 | Bescementna endoproteza kuka- tip 10 | 1 | Stem proteze:Univerzalni, bez kolara Oblik: Trostruko zašiljen ("triple tapered") - klinast, Način prorastanja: Proksimalni (metafizarni) Konus vrata: 12/14 mm Završna obrada: HA celom dužinom stema nanet na osnovu od poroznog plazma sprej titanijuma Materijal: Legura titanijuma CCD ugao: 127 i 135 stepeni Veličine: sve kojima proizvođač raspolaže | KK250136 | kom | 78000 | MARLO MEDIC d.o.o. | 39-4/25 | 4.3.2026
Implantati za kukove i kolena | 404-1-110/24-118 | 10 | Bescementna endoproteza kuka- tip 10 | 1 | Stem proteze:Univerzalni, bez kolara Oblik: Trostruko zašiljen ("triple tapered") - klinast, Način prorastanja: Proksimalni (metafizarni) Konus vrata: 12/14 mm Završna obrada: HA celom dužinom stema nanet na osnovu od poroznog plazma sprej titanijuma Materijal: Legura titanijuma CCD ugao: 127 i 135 stepeni Veličine: sve kojima proizvođač raspolaže | KK250137 | kom | 78000 | MARLO MEDIC d.o.o. | 39-4/25 | 4.3.2026
Implantati za kukove i kolena | 404-1-110/24-118 | 10 | Bescementna endoproteza kuka- tip 10 | 1 | Stem proteze:Univerzalni, bez kolara Oblik: Trostruko zašiljen ("triple tapered") - klinast, Način prorastanja: Proksimalni (metafizarni) Konus vrata: 12/14 mm Završna obrada: HA celom dužinom stema nanet na osnovu od poroznog plazma sprej titanijuma Materijal: Legura titanijuma CCD ugao: 127 i 135 stepeni Veličine: sve kojima proizvođač raspolaže | KK250138 | kom | 78000 | MARLO MEDIC d.o.o. | 39-4/25 | 4.3.2026
Implantati za kukove i kolena | 404-1-110/24-118 | 10 | Bescementna endoproteza kuka- tip 10 | 1 | Stem proteze:Univerzalni, bez kolara Oblik: Trostruko zašiljen ("triple tapered") - klinast, Način prorastanja: Proksimalni (metafizarni) Konus vrata: 12/14 mm Završna obrada: HA celom dužinom stema nanet na osnovu od poroznog plazma sprej titanijuma Materijal: Legura titanijuma CCD ugao: 127 i 135 stepeni Veličine: sve kojima proizvođač raspolaže | KK250139 | kom | 78000 | MARLO MEDIC d.o.o. | 39-4/25 | 4.3.2026
Implantati za kukove i kolena | 404-1-110/24-118 | 10 | Bescementna endoproteza kuka- tip 10 | 1 | Stem proteze:Univerzalni, bez kolara Oblik: Trostruko zašiljen ("triple tapered") - klinast, Način prorastanja: Proksimalni (metafizarni) Konus vrata: 12/14 mm Završna obrada: HA celom dužinom stema nanet na osnovu od poroznog plazma sprej titanijuma Materijal: Legura titanijuma CCD ugao: 127 i 135 stepeni Veličine: sve kojima proizvođač raspolaže | KK250140 | kom | 78000 | MARLO MEDIC d.o.o. | 39-4/25 | 4.3.2026
Implantati za kukove i kolena | 404-1-110/24-118 | 10 | Bescementna endoproteza kuka- tip 10 | 1 | Stem proteze:Univerzalni, bez kolara Oblik: Trostruko zašiljen ("triple tapered") - klinast, Način prorastanja: Proksimalni (metafizarni) Konus vrata: 12/14 mm Završna obrada: HA celom dužinom stema nanet na osnovu od poroznog plazma sprej titanijuma Materijal: Legura titanijuma CCD ugao: 127 i 135 stepeni Veličine: sve kojima proizvođač raspolaže | KK250141 | kom | 78000 | MARLO MEDIC d.o.o. | 39-4/25 | 4.3.2026
Implantati za kukove i kolena | 404-1-110/24-118 | 10 | Bescementna endoproteza kuka- tip 10 | 1 | Stem proteze:Univerzalni, bez kolara Oblik: Trostruko zašiljen ("triple tapered") - klinast, Način prorastanja: Proksimalni (metafizarni) Konus vrata: 12/14 mm Završna obrada: HA celom dužinom stema nanet na osnovu od poroznog plazma sprej titanijuma Materijal: Legura titanijuma CCD ugao: 127 i 135 stepeni Veličine: sve kojima proizvođač raspolaže | KK250142 | kom | 78000 | MARLO MEDIC d.o.o. | 39-4/25 | 4.3.2026
Implantati za kukove i kolena | 404-1-110/24-118 | 10 | Bescementna endoproteza kuka- tip 10 | 1 | Stem proteze:Univerzalni, bez kolara Oblik: Trostruko zašiljen ("triple tapered") - klinast, Način prorastanja: Proksimalni (metafizarni) Konus vrata: 12/14 mm Završna obrada: HA celom dužinom stema nanet na osnovu od poroznog plazma sprej titanijuma Materijal: Legura titanijuma CCD ugao: 127 i 135 stepeni Veličine: sve kojima proizvođač raspolaže | KK250143 | kom | 78000 | MARLO MEDIC d.o.o. | 39-4/25 | 4.3.2026
Implantati za kukove i kolena | 404-1-110/24-118 | 10 | Bescementna endoproteza kuka- tip 10 | 1 | Stem proteze:Univerzalni, bez kolara Oblik: Trostruko zašiljen ("triple tapered") - klinast, Način prorastanja: Proksimalni (metafizarni) Konus vrata: 12/14 mm Završna obrada: HA celom dužinom stema nanet na osnovu od poroznog plazma sprej titanijuma Materijal: Legura titanijuma CCD ugao: 127 i 135 stepeni Veličine: sve kojima proizvođač raspolaže | KK250144 | kom | 78000 | MARLO MEDIC d.o.o. | 39-4/25 | 4.3.2026
Implantati za kukove i kolena | 404-1-110/24-118 | 10 | Bescementna endoproteza kuka- tip 10 | 1 | Stem proteze:Univerzalni, bez kolara Oblik: Trostruko zašiljen ("triple tapered") - klinast, Način prorastanja: Proksimalni (metafizarni) Konus vrata: 12/14 mm Završna obrada: HA celom dužinom stema nanet na osnovu od poroznog plazma sprej titanijuma Materijal: Legura titanijuma CCD ugao: 127 i 135 stepeni Veličine: sve kojima proizvođač raspolaže | KK250145 | kom | 78000 | MARLO MEDIC d.o.o. | 39-4/25 | 4.3.2026
Implantati za kukove i kolena | 404-1-110/24-118 | 10 | Bescementna endoproteza kuka- tip 10 | 1 | Stem proteze:Univerzalni, bez kolara Oblik: Trostruko zašiljen ("triple tapered") - klinast, Način prorastanja: Proksimalni (metafizarni) Konus vrata: 12/14 mm Završna obrada: HA celom dužinom stema nanet na osnovu od poroznog plazma sprej titanijuma Materijal: Legura titanijuma CCD ugao: 127 i 135 stepeni Veličine: sve kojima proizvođač raspolaže | KK250146 | kom | 78000 | MARLO MEDIC d.o.o. | 39-4/25 | 4.3.2026
Implantati za kukove i kolena | 404-1-110/24-118 | 10 | Bescementna endoproteza kuka- tip 10 | 1 | Stem proteze:Univerzalni, bez kolara Oblik: Trostruko zašiljen ("triple tapered") - klinast, Način prorastanja: Proksimalni (metafizarni) Konus vrata: 12/14 mm Završna obrada: HA celom dužinom stema nanet na osnovu od poroznog plazma sprej titanijuma Materijal: Legura titanijuma CCD ugao: 127 i 135 stepeni Veličine: sve kojima proizvođač raspolaže | KK250147 | kom | 78000 | MARLO MEDIC d.o.o. | 39-4/25 | 4.3.2026
Implantati za kukove i kolena | 404-1-110/24-118 | 10 | Bescementna endoproteza kuka- tip 10 | 1 | Stem proteze:Univerzalni, bez kolara Oblik: Trostruko zašiljen ("triple tapered") - klinast, Način prorastanja: Proksimalni (metafizarni) Konus vrata: 12/14 mm Završna obrada: HA celom dužinom stema nanet na osnovu od poroznog plazma sprej titanijuma Materijal: Legura titanijuma CCD ugao: 127 i 135 stepeni Veličine: sve kojima proizvođač raspolaže | KK250148 | kom | 78000 | MARLO MEDIC d.o.o. | 39-4/25 | 4.3.2026
Implantati za kukove i kolena | 404-1-110/24-118 | 10 | Bescementna endoproteza kuka- tip 10 | 1 | Stem proteze:Univerzalni, bez kolara Oblik: Trostruko zašiljen ("triple tapered") - klinast, Način prorastanja: Proksimalni (metafizarni) Konus vrata: 12/14 mm Završna obrada: HA celom dužinom stema nanet na osnovu od poroznog plazma sprej titanijuma Materijal: Legura titanijuma CCD ugao: 127 i 135 stepeni Veličine: sve kojima proizvođač raspolaže | KK250149 | kom | 78000 | MARLO MEDIC d.o.o. | 39-4/25 | 4.3.2026
Implantati za kukove i kolena | 404-1-110/24-118 | 10 | Bescementna endoproteza kuka- tip 10 | 1 | Stem proteze:Univerzalni, bez kolara Oblik: Trostruko zašiljen ("triple tapered") - klinast, Način prorastanja: Proksimalni (metafizarni) Konus vrata: 12/14 mm Završna obrada: HA celom dužinom stema nanet na osnovu od poroznog plazma sprej titanijuma Materijal: Legura titanijuma CCD ugao: 127 i 135 stepeni Veličine: sve kojima proizvođač raspolaže | KK250150 | kom | 78000 | MARLO MEDIC d.o.o. | 39-4/25 | 4.3.2026
Implantati za kukove i kolena | 404-1-110/24-118 | 10 | Bescementna endoproteza kuka- tip 10 | 1 | Stem proteze:Univerzalni, bez kolara Oblik: Trostruko zašiljen ("triple tapered") - klinast, Način prorastanja: Proksimalni (metafizarni) Konus vrata: 12/14 mm Završna obrada: HA celom dužinom stema nanet na osnovu od poroznog plazma sprej titanijuma Materijal: Legura titanijuma CCD ugao: 127 i 135 stepeni Veličine: sve kojima proizvođač raspolaže | KK250151 | kom | 78000 | MARLO MEDIC d.o.o. | 39-4/25 | 4.3.2026
Implantati za kukove i kolena | 404-1-110/24-118 | 10 | Bescementna endoproteza kuka- tip 10 | 1 | Stem proteze:Univerzalni, bez kolara Oblik: Trostruko zašiljen ("triple tapered") - klinast, Način prorastanja: Proksimalni (metafizarni) Konus vrata: 12/14 mm Završna obrada: HA celom dužinom stema nanet na osnovu od poroznog plazma sprej titanijuma Materijal: Legura titanijuma CCD ugao: 127 i 135 stepeni Veličine: sve kojima proizvođač raspolaže | KK250152 | kom | 78000 | MARLO MEDIC d.o.o. | 39-4/25 | 4.3.2026
Implantati za kukove i kolena | 404-1-110/24-118 | 10 | Bescementna endoproteza kuka- tip 10 | 1 | Stem proteze:Univerzalni, bez kolara Oblik: Trostruko zašiljen ("triple tapered") - klinast, Način prorastanja: Proksimalni (metafizarni) Konus vrata: 12/14 mm Završna obrada: HA celom dužinom stema nanet na osnovu od poroznog plazma sprej titanijuma Materijal: Legura titanijuma CCD ugao: 127 i 135 stepeni Veličine: sve kojima proizvođač raspolaže | KK250153 | kom | 78000 | MARLO MEDIC d.o.o. | 39-4/25 | 4.3.2026
Implantati za kukove i kolena | 404-1-110/24-118 | 10 | Bescementna endoproteza kuka- tip 10 | 1 | Stem proteze:Univerzalni, bez kolara Oblik: Trostruko zašiljen ("triple tapered") - klinast, Način prorastanja: Proksimalni (metafizarni) Konus vrata: 12/14 mm Završna obrada: HA celom dužinom stema nanet na osnovu od poroznog plazma sprej titanijuma Materijal: Legura titanijuma CCD ugao: 127 i 135 stepeni Veličine: sve kojima proizvođač raspolaže | KK250154 | kom | 78000 | MARLO MEDIC d.o.o. | 39-4/25 | 4.3.2026
Implantati za kukove i kolena | 404-1-110/24-118 | 10 | Bescementna endoproteza kuka- tip 10 | 1 | Stem proteze:Univerzalni, bez kolara Oblik: Trostruko zašiljen ("triple tapered") - klinast, Način prorastanja: Proksimalni (metafizarni) Konus vrata: 12/14 mm Završna obrada: HA celom dužinom stema nanet na osnovu od poroznog plazma sprej titanijuma Materijal: Legura titanijuma CCD ugao: 127 i 135 stepeni Veličine: sve kojima proizvođač raspolaže | KK250155 | kom | 78000 | MARLO MEDIC d.o.o. | 39-4/25 | 4.3.2026
Implantati za kukove i kolena | 404-1-110/24-118 | 10 | Bescementna endoproteza kuka- tip 10 | 1 | Stem proteze:Univerzalni, bez kolara Oblik: Trostruko zašiljen ("triple tapered") - klinast, Način prorastanja: Proksimalni (metafizarni) Konus vrata: 12/14 mm Završna obrada: HA celom dužinom stema nanet na osnovu od poroznog plazma sprej titanijuma Materijal: Legura titanijuma CCD ugao: 127 i 135 stepeni Veličine: sve kojima proizvođač raspolaže | KK250156 | kom | 78000 | MARLO MEDIC d.o.o. | 39-4/25 | 4.3.2026
Implantati za kukove i kolena | 404-1-110/24-118 | 10 | Bescementna endoproteza kuka- tip 10 | 1 | Stem proteze:Univerzalni, bez kolara Oblik: Trostruko zašiljen ("triple tapered") - klinast, Način prorastanja: Proksimalni (metafizarni) Konus vrata: 12/14 mm Završna obrada: HA celom dužinom stema nanet na osnovu od poroznog plazma sprej titanijuma Materijal: Legura titanijuma CCD ugao: 127 i 135 stepeni Veličine: sve kojima proizvođač raspolaže | KK250157 | kom | 78000 | MARLO MEDIC d.o.o. | 39-4/25 | 4.3.2026
Implantati za kukove i kolena | 404-1-110/24-118 | 10 | Bescementna endoproteza kuka- tip 10 | 2 | Acetabulum: Bez ili sa dve otvora za fiksaciju zavrtnjima Način fiksacije: „Press-fit“ Veličine: Prečnik od 40-64 mm Materijal: Legura titanijuma sa završnim slojem od čistog titanijuma + HA nanetih plazma sprej tehnologijom | KK250158 | kom | 52300 | MARLO MEDIC d.o.o. | 39-4/25 | 4.3.2026
Implantati za kukove i kolena | 404-1-110/24-118 | 10 | Bescementna endoproteza kuka- tip 10 | 2 | Acetabulum: Bez ili sa dve otvora za fiksaciju zavrtnjima Način fiksacije: „Press-fit“ Veličine: Prečnik od 40-64 mm Materijal: Legura titanijuma sa završnim slojem od čistog titanijuma + HA nanetih plazma sprej tehnologijom | KK250159 | kom | 52300 | MARLO MEDIC d.o.o. | 39-4/25 | 4.3.2026
Implantati za kukove i kolena | 404-1-110/24-118 | 10 | Bescementna endoproteza kuka- tip 10 | 2 | Acetabulum: Bez ili sa dve otvora za fiksaciju zavrtnjima Način fiksacije: „Press-fit“ Veličine: Prečnik od 40-64 mm Materijal: Legura titanijuma sa završnim slojem od čistog titanijuma + HA nanetih plazma sprej tehnologijom | KK250160 | kom | 52300 | MARLO MEDIC d.o.o. | 39-4/25 | 4.3.2026
Implantati za kukove i kolena | 404-1-110/24-118 | 10 | Bescementna endoproteza kuka- tip 10 | 2 | Acetabulum: Bez ili sa dve otvora za fiksaciju zavrtnjima Način fiksacije: „Press-fit“ Veličine: Prečnik od 40-64 mm Materijal: Legura titanijuma sa završnim slojem od čistog titanijuma + HA nanetih plazma sprej tehnologijom | KK250161 | kom | 52300 | MARLO MEDIC d.o.o. | 39-4/25 | 4.3.2026
Implantati za kukove i kolena | 404-1-110/24-118 | 10 | Bescementna endoproteza kuka- tip 10 | 2 | Acetabulum: Bez ili sa dve otvora za fiksaciju zavrtnjima Način fiksacije: „Press-fit“ Veličine: Prečnik od 40-64 mm Materijal: Legura titanijuma sa završnim slojem od čistog titanijuma + HA nanetih plazma sprej tehnologijom | KK250162 | kom | 52300 | MARLO MEDIC d.o.o. | 39-4/25 | 4.3.2026
Implantati za kukove i kolena | 404-1-110/24-118 | 10 | Bescementna endoproteza kuka- tip 10 | 2 | Acetabulum: Bez ili sa dve otvora za fiksaciju zavrtnjima Način fiksacije: „Press-fit“ Veličine: Prečnik od 40-64 mm Materijal: Legura titanijuma sa završnim slojem od čistog titanijuma + HA nanetih plazma sprej tehnologijom | KK250163 | kom | 52300 | MARLO MEDIC d.o.o. | 39-4/25 | 4.3.2026
Implantati za kukove i kolena | 404-1-110/24-118 | 10 | Bescementna endoproteza kuka- tip 10 | 2 | Acetabulum: Bez ili sa dve otvora za fiksaciju zavrtnjima Način fiksacije: „Press-fit“ Veličine: Prečnik od 40-64 mm Materijal: Legura titanijuma sa završnim slojem od čistog titanijuma + HA nanetih plazma sprej tehnologijom | KK250164 | kom | 52300 | MARLO MEDIC d.o.o. | 39-4/25 | 4.3.2026
Implantati za kukove i kolena | 404-1-110/24-118 | 10 | Bescementna endoproteza kuka- tip 10 | 2 | Acetabulum: Bez ili sa dve otvora za fiksaciju zavrtnjima Način fiksacije: „Press-fit“ Veličine: Prečnik od 40-64 mm Materijal: Legura titanijuma sa završnim slojem od čistog titanijuma + HA nanetih plazma sprej tehnologijom | KK250165 | kom | 52300 | MARLO MEDIC d.o.o. | 39-4/25 | 4.3.2026
Implantati za kukove i kolena | 404-1-110/24-118 | 10 | Bescementna endoproteza kuka- tip 10 | 2 | Acetabulum: Bez ili sa dve otvora za fiksaciju zavrtnjima Način fiksacije: „Press-fit“ Veličine: Prečnik od 40-64 mm Materijal: Legura titanijuma sa završnim slojem od čistog titanijuma + HA nanetih plazma sprej tehnologijom | KK250166 | kom | 52300 | MARLO MEDIC d.o.o. | 39-4/25 | 4.3.2026
Implantati za kukove i kolena | 404-1-110/24-118 | 10 | Bescementna endoproteza kuka- tip 10 | 2 | Acetabulum: Bez ili sa dve otvora za fiksaciju zavrtnjima Način fiksacije: „Press-fit“ Veličine: Prečnik od 40-64 mm Materijal: Legura titanijuma sa završnim slojem od čistog titanijuma + HA nanetih plazma sprej tehnologijom | KK250167 | kom | 52300 | MARLO MEDIC d.o.o. | 39-4/25 | 4.3.2026
Implantati za kukove i kolena | 404-1-110/24-118 | 10 | Bescementna endoproteza kuka- tip 10 | 2 | Acetabulum: Bez ili sa dve otvora za fiksaciju zavrtnjima Način fiksacije: „Press-fit“ Veličine: Prečnik od 40-64 mm Materijal: Legura titanijuma sa završnim slojem od čistog titanijuma + HA nanetih plazma sprej tehnologijom | KK250168 | kom | 52300 | MARLO MEDIC d.o.o. | 39-4/25 | 4.3.2026
Implantati za kukove i kolena | 404-1-110/24-118 | 10 | Bescementna endoproteza kuka- tip 10 | 2 | Acetabulum: Bez ili sa dve otvora za fiksaciju zavrtnjima Način fiksacije: „Press-fit“ Veličine: Prečnik od 40-64 mm Materijal: Legura titanijuma sa završnim slojem od čistog titanijuma + HA nanetih plazma sprej tehnologijom | KK250169 | kom | 52300 | MARLO MEDIC d.o.o. | 39-4/25 | 4.3.2026
Implantati za kukove i kolena | 404-1-110/24-118 | 10 | Bescementna endoproteza kuka- tip 10 | 2 | Acetabulum: Bez ili sa dve otvora za fiksaciju zavrtnjima Način fiksacije: „Press-fit“ Veličine: Prečnik od 40-64 mm Materijal: Legura titanijuma sa završnim slojem od čistog titanijuma + HA nanetih plazma sprej tehnologijom | KK250170 | kom | 52300 | MARLO MEDIC d.o.o. | 39-4/25 | 4.3.2026
Implantati za kukove i kolena | 404-1-110/24-118 | 10 | Bescementna endoproteza kuka- tip 10 | 2 | Acetabulum: Bez ili sa dve otvora za fiksaciju zavrtnjima Način fiksacije: „Press-fit“ Veličine: Prečnik od 40-64 mm Materijal: Legura titanijuma sa završnim slojem od čistog titanijuma + HA nanetih plazma sprej tehnologijom | KK250171 | kom | 52300 | MARLO MEDIC d.o.o. | 39-4/25 | 4.3.2026
Implantati za kukove i kolena | 404-1-110/24-118 | 10 | Bescementna endoproteza kuka- tip 10 | 2 | Acetabulum: Bez ili sa dve otvora za fiksaciju zavrtnjima Način fiksacije: „Press-fit“ Veličine: Prečnik od 40-64 mm Materijal: Legura titanijuma sa završnim slojem od čistog titanijuma + HA nanetih plazma sprej tehnologijom | KK250172 | kom | 52300 | MARLO MEDIC d.o.o. | 39-4/25 | 4.3.2026
Implantati za kukove i kolena | 404-1-110/24-118 | 10 | Bescementna endoproteza kuka- tip 10 | 2 | Acetabulum: Bez ili sa dve otvora za fiksaciju zavrtnjima Način fiksacije: „Press-fit“ Veličine: Prečnik od 40-64 mm Materijal: Legura titanijuma sa završnim slojem od čistog titanijuma + HA nanetih plazma sprej tehnologijom | KK250173 | kom | 52300 | MARLO MEDIC d.o.o. | 39-4/25 | 4.3.2026
Implantati za kukove i kolena | 404-1-110/24-118 | 10 | Bescementna endoproteza kuka- tip 10 | 2 | Acetabulum: Bez ili sa dve otvora za fiksaciju zavrtnjima Način fiksacije: „Press-fit“ Veličine: Prečnik od 40-64 mm Materijal: Legura titanijuma sa završnim slojem od čistog titanijuma + HA nanetih plazma sprej tehnologijom | KK250174 | kom | 52300 | MARLO MEDIC d.o.o. | 39-4/25 | 4.3.2026
Implantati za kukove i kolena | 404-1-110/24-118 | 10 | Bescementna endoproteza kuka- tip 10 | 2 | Acetabulum: Bez ili sa dve otvora za fiksaciju zavrtnjima Način fiksacije: „Press-fit“ Veličine: Prečnik od 40-64 mm Materijal: Legura titanijuma sa završnim slojem od čistog titanijuma + HA nanetih plazma sprej tehnologijom | KK250175 | kom | 52300 | MARLO MEDIC d.o.o. | 39-4/25 | 4.3.2026
Implantati za kukove i kolena | 404-1-110/24-118 | 10 | Bescementna endoproteza kuka- tip 10 | 2 | Acetabulum: Bez ili sa dve otvora za fiksaciju zavrtnjima Način fiksacije: „Press-fit“ Veličine: Prečnik od 40-64 mm Materijal: Legura titanijuma sa završnim slojem od čistog titanijuma + HA nanetih plazma sprej tehnologijom | KK250176 | kom | 52300 | MARLO MEDIC d.o.o. | 39-4/25 | 4.3.2026
Implantati za kukove i kolena | 404-1-110/24-118 | 10 | Bescementna endoproteza kuka- tip 10 | 2 | Acetabulum: Bez ili sa dve otvora za fiksaciju zavrtnjima Način fiksacije: „Press-fit“ Veličine: Prečnik od 40-64 mm Materijal: Legura titanijuma sa završnim slojem od čistog titanijuma + HA nanetih plazma sprej tehnologijom | KK250177 | kom | 52300 | MARLO MEDIC d.o.o. | 39-4/25 | 4.3.2026
Implantati za kukove i kolena | 404-1-110/24-118 | 10 | Bescementna endoproteza kuka- tip 10 | 2 | Acetabulum: Bez ili sa dve otvora za fiksaciju zavrtnjima Način fiksacije: „Press-fit“ Veličine: Prečnik od 40-64 mm Materijal: Legura titanijuma sa završnim slojem od čistog titanijuma + HA nanetih plazma sprej tehnologijom | KK250178 | kom | 52300 | MARLO MEDIC d.o.o. | 39-4/25 | 4.3.2026
Implantati za kukove i kolena | 404-1-110/24-118 | 10 | Bescementna endoproteza kuka- tip 10 | 2 | Acetabulum: Bez ili sa dve otvora za fiksaciju zavrtnjima Način fiksacije: „Press-fit“ Veličine: Prečnik od 40-64 mm Materijal: Legura titanijuma sa završnim slojem od čistog titanijuma + HA nanetih plazma sprej tehnologijom | KK250179 | kom | 52300 | MARLO MEDIC d.o.o. | 39-4/25 | 4.3.2026
Implantati za kukove i kolena | 404-1-110/24-118 | 10 | Bescementna endoproteza kuka- tip 10 | 2 | Acetabulum: Bez ili sa dve otvora za fiksaciju zavrtnjima Način fiksacije: „Press-fit“ Veličine: Prečnik od 40-64 mm Materijal: Legura titanijuma sa završnim slojem od čistog titanijuma + HA nanetih plazma sprej tehnologijom | KK250180 | kom | 52300 | MARLO MEDIC d.o.o. | 39-4/25 | 4.3.2026
Implantati za kukove i kolena | 404-1-110/24-118 | 10 | Bescementna endoproteza kuka- tip 10 | 2 | Acetabulum: Bez ili sa dve otvora za fiksaciju zavrtnjima Način fiksacije: „Press-fit“ Veličine: Prečnik od 40-64 mm Materijal: Legura titanijuma sa završnim slojem od čistog titanijuma + HA nanetih plazma sprej tehnologijom | KK250181 | kom | 52300 | MARLO MEDIC d.o.o. | 39-4/25 | 4.3.2026
Implantati za kukove i kolena | 404-1-110/24-118 | 10 | Bescementna endoproteza kuka- tip 10 | 3 | Insert:Materijal: "UHMWPE“ higly cross linked Dimenzije: Oslanjajuća površina prečnika 28, 32 i 36 mm za standardne, i 28 i 32 mm za antiluksacione inserte. Raspon dimenzija 44-64 mm | KK250182 | kom | 21000 | MARLO MEDIC d.o.o. | 39-4/25 | 4.3.2026
Implantati za kukove i kolena | 404-1-110/24-118 | 10 | Bescementna endoproteza kuka- tip 10 | 3 | Insert:Materijal: "UHMWPE“ higly cross linked Dimenzije: Oslanjajuća površina prečnika 28, 32 i 36 mm za standardne, i 28 i 32 mm za antiluksacione inserte. Raspon dimenzija 44-64 mm | KK250183 | kom | 21000 | MARLO MEDIC d.o.o. | 39-4/25 | 4.3.2026
Implantati za kukove i kolena | 404-1-110/24-118 | 10 | Bescementna endoproteza kuka- tip 10 | 3 | Insert:Materijal: "UHMWPE“ higly cross linked Dimenzije: Oslanjajuća površina prečnika 28, 32 i 36 mm za standardne, i 28 i 32 mm za antiluksacione inserte. Raspon dimenzija 44-64 mm | KK250184 | kom | 21000 | MARLO MEDIC d.o.o. | 39-4/25 | 4.3.2026
Implantati za kukove i kolena | 404-1-110/24-118 | 10 | Bescementna endoproteza kuka- tip 10 | 3 | Insert:Materijal: "UHMWPE“ higly cross linked Dimenzije: Oslanjajuća površina prečnika 28, 32 i 36 mm za standardne, i 28 i 32 mm za antiluksacione inserte. Raspon dimenzija 44-64 mm | KK250185 | kom | 21000 | MARLO MEDIC d.o.o. | 39-4/25 | 4.3.2026
Implantati za kukove i kolena | 404-1-110/24-118 | 10 | Bescementna endoproteza kuka- tip 10 | 3 | Insert:Materijal: "UHMWPE“ higly cross linked Dimenzije: Oslanjajuća površina prečnika 28, 32 i 36 mm za standardne, i 28 i 32 mm za antiluksacione inserte. Raspon dimenzija 44-64 mm | KK250186 | kom | 21000 | MARLO MEDIC d.o.o. | 39-4/25 | 4.3.2026
Implantati za kukove i kolena | 404-1-110/24-118 | 10 | Bescementna endoproteza kuka- tip 10 | 3 | Insert:Materijal: "UHMWPE“ higly cross linked Dimenzije: Oslanjajuća površina prečnika 28, 32 i 36 mm za standardne, i 28 i 32 mm za antiluksacione inserte. Raspon dimenzija 44-64 mm | KK250187 | kom | 21000 | MARLO MEDIC d.o.o. | 39-4/25 | 4.3.2026
Implantati za kukove i kolena | 404-1-110/24-118 | 10 | Bescementna endoproteza kuka- tip 10 | 3 | Insert:Materijal: "UHMWPE“ higly cross linked Dimenzije: Oslanjajuća površina prečnika 28, 32 i 36 mm za standardne, i 28 i 32 mm za antiluksacione inserte. Raspon dimenzija 44-64 mm | KK250188 | kom | 21000 | MARLO MEDIC d.o.o. | 39-4/25 | 4.3.2026
Implantati za kukove i kolena | 404-1-110/24-118 | 10 | Bescementna endoproteza kuka- tip 10 | 3 | Insert:Materijal: "UHMWPE“ higly cross linked Dimenzije: Oslanjajuća površina prečnika 28, 32 i 36 mm za standardne, i 28 i 32 mm za antiluksacione inserte. Raspon dimenzija 44-64 mm | KK250189 | kom | 21000 | MARLO MEDIC d.o.o. | 39-4/25 | 4.3.2026
Implantati za kukove i kolena | 404-1-110/24-118 | 10 | Bescementna endoproteza kuka- tip 10 | 3 | Insert:Materijal: "UHMWPE“ higly cross linked Dimenzije: Oslanjajuća površina prečnika 28, 32 i 36 mm za standardne, i 28 i 32 mm za antiluksacione inserte. Raspon dimenzija 44-64 mm | KK250190 | kom | 21000 | MARLO MEDIC d.o.o. | 39-4/25 | 4.3.2026
Implantati za kukove i kolena | 404-1-110/24-118 | 10 | Bescementna endoproteza kuka- tip 10 | 3 | Insert:Materijal: "UHMWPE“ higly cross linked Dimenzije: Oslanjajuća površina prečnika 28, 32 i 36 mm za standardne, i 28 i 32 mm za antiluksacione inserte. Raspon dimenzija 44-64 mm | KK250191 | kom | 21000 | MARLO MEDIC d.o.o. | 39-4/25 | 4.3.2026
Implantati za kukove i kolena | 404-1-110/24-118 | 10 | Bescementna endoproteza kuka- tip 10 | 3 | Insert:Materijal: "UHMWPE“ higly cross linked Dimenzije: Oslanjajuća površina prečnika 28, 32 i 36 mm za standardne, i 28 i 32 mm za antiluksacione inserte. Raspon dimenzija 44-64 mm | KK250192 | kom | 21000 | MARLO MEDIC d.o.o. | 39-4/25 | 4.3.2026
Implantati za kukove i kolena | 404-1-110/24-118 | 10 | Bescementna endoproteza kuka- tip 10 | 3 | Insert:Materijal: "UHMWPE“ higly cross linked Dimenzije: Oslanjajuća površina prečnika 28, 32 i 36 mm za standardne, i 28 i 32 mm za antiluksacione inserte. Raspon dimenzija 44-64 mm | KK250193 | kom | 21000 | MARLO MEDIC d.o.o. | 39-4/25 | 4.3.2026
Implantati za kukove i kolena | 404-1-110/24-118 | 10 | Bescementna endoproteza kuka- tip 10 | 3 | Insert:Materijal: "UHMWPE“ higly cross linked Dimenzije: Oslanjajuća površina prečnika 28, 32 i 36 mm za standardne, i 28 i 32 mm za antiluksacione inserte. Raspon dimenzija 44-64 mm | KK250194 | kom | 21000 | MARLO MEDIC d.o.o. | 39-4/25 | 4.3.2026
Implantati za kukove i kolena | 404-1-110/24-118 | 10 | Bescementna endoproteza kuka- tip 10 | 3 | Insert:Materijal: "UHMWPE“ higly cross linked Dimenzije: Oslanjajuća površina prečnika 28, 32 i 36 mm za standardne, i 28 i 32 mm za antiluksacione inserte. Raspon dimenzija 44-64 mm | KK250195 | kom | 21000 | MARLO MEDIC d.o.o. | 39-4/25 | 4.3.2026
Implantati za kukove i kolena | 404-1-110/24-118 | 10 | Bescementna endoproteza kuka- tip 10 | 3 | Insert:Materijal: "UHMWPE“ higly cross linked Dimenzije: Oslanjajuća površina prečnika 28, 32 i 36 mm za standardne, i 28 i 32 mm za antiluksacione inserte. Raspon dimenzija 44-64 mm | KK250196 | kom | 21000 | MARLO MEDIC d.o.o. | 39-4/25 | 4.3.2026
Implantati za kukove i kolena | 404-1-110/24-118 | 10 | Bescementna endoproteza kuka- tip 10 | 3 | Insert:Materijal: "UHMWPE“ higly cross linked Dimenzije: Oslanjajuća površina prečnika 28, 32 i 36 mm za standardne, i 28 i 32 mm za antiluksacione inserte. Raspon dimenzija 44-64 mm | KK250197 | kom | 21000 | MARLO MEDIC d.o.o. | 39-4/25 | 4.3.2026
Implantati za kukove i kolena | 404-1-110/24-118 | 10 | Bescementna endoproteza kuka- tip 10 | 3 | Insert:Materijal: "UHMWPE“ higly cross linked Dimenzije: Oslanjajuća površina prečnika 28, 32 i 36 mm za standardne, i 28 i 32 mm za antiluksacione inserte. Raspon dimenzija 44-64 mm | KK250198 | kom | 21000 | MARLO MEDIC d.o.o. | 39-4/25 | 4.3.2026
Implantati za kukove i kolena | 404-1-110/24-118 | 10 | Bescementna endoproteza kuka- tip 10 | 3 | Insert:Materijal: "UHMWPE“ higly cross linked Dimenzije: Oslanjajuća površina prečnika 28, 32 i 36 mm za standardne, i 28 i 32 mm za antiluksacione inserte. Raspon dimenzija 44-64 mm | KK250199 | kom | 21000 | MARLO MEDIC d.o.o. | 39-4/25 | 4.3.2026
Implantati za kukove i kolena | 404-1-110/24-118 | 10 | Bescementna endoproteza kuka- tip 10 | 3 | Insert:Materijal: "UHMWPE“ higly cross linked Dimenzije: Oslanjajuća površina prečnika 28, 32 i 36 mm za standardne, i 28 i 32 mm za antiluksacione inserte. Raspon dimenzija 44-64 mm | KK250200 | kom | 21000 | MARLO MEDIC d.o.o. | 39-4/25 | 4.3.2026
Implantati za kukove i kolena | 404-1-110/24-118 | 10 | Bescementna endoproteza kuka- tip 10 | 3 | Insert:Materijal: "UHMWPE“ higly cross linked Dimenzije: Oslanjajuća površina prečnika 28, 32 i 36 mm za standardne, i 28 i 32 mm za antiluksacione inserte. Raspon dimenzija 44-64 mm | KK250201 | kom | 21000 | MARLO MEDIC d.o.o. | 39-4/25 | 4.3.2026
Implantati za kukove i kolena | 404-1-110/24-118 | 10 | Bescementna endoproteza kuka- tip 10 | 3 | Insert:Materijal: "UHMWPE“ higly cross linked Dimenzije: Oslanjajuća površina prečnika 28, 32 i 36 mm za standardne, i 28 i 32 mm za antiluksacione inserte. Raspon dimenzija 44-64 mm | KK250202 | kom | 21000 | MARLO MEDIC d.o.o. | 39-4/25 | 4.3.2026
Implantati za kukove i kolena | 404-1-110/24-118 | 10 | Bescementna endoproteza kuka- tip 10 | 3 | Insert:Materijal: "UHMWPE“ higly cross linked Dimenzije: Oslanjajuća površina prečnika 28, 32 i 36 mm za standardne, i 28 i 32 mm za antiluksacione inserte. Raspon dimenzija 44-64 mm | KK250203 | kom | 21000 | MARLO MEDIC d.o.o. | 39-4/25 | 4.3.2026
Implantati za kukove i kolena | 404-1-110/24-118 | 10 | Bescementna endoproteza kuka- tip 10 | 4 | Glava:najmanje 5 (pet) dužina Prečnik: 28, 32 i 36 mm, konus 12/14 mm Materijal: Legura kobalt-hroma (CoCr ) | KK250204 | kom | 27000 | MARLO MEDIC d.o.o. | 39-4/25 | 4.3.2026
Implantati za kukove i kolena | 404-1-110/24-118 | 10 | Bescementna endoproteza kuka- tip 10 | 4 | Glava:najmanje 5 (pet) dužina Prečnik: 28, 32 i 36 mm, konus 12/14 mm Materijal: Legura kobalt-hroma (CoCr ) | KK250205 | kom | 27000 | MARLO MEDIC d.o.o. | 39-4/25 | 4.3.2026
Implantati za kukove i kolena | 404-1-110/24-118 | 10 | Bescementna endoproteza kuka- tip 10 | 4 | Glava:najmanje 5 (pet) dužina Prečnik: 28, 32 i 36 mm, konus 12/14 mm Materijal: Legura kobalt-hroma (CoCr ) | KK250206 | kom | 27000 | MARLO MEDIC d.o.o. | 39-4/25 | 4.3.2026
Implantati za kukove i kolena | 404-1-110/24-118 | 10 | Bescementna endoproteza kuka- tip 10 | 4 | Glava:najmanje 5 (pet) dužina Prečnik: 28, 32 i 36 mm, konus 12/14 mm Materijal: Legura kobalt-hroma (CoCr ) | KK250207 | kom | 27000 | MARLO MEDIC d.o.o. | 39-4/25 | 4.3.2026
Implantati za kukove i kolena | 404-1-110/24-118 | 10 | Bescementna endoproteza kuka- tip 10 | 4 | Glava:najmanje 5 (pet) dužina Prečnik: 28, 32 i 36 mm, konus 12/14 mm Materijal: Legura kobalt-hroma (CoCr ) | KK250208 | kom | 27000 | MARLO MEDIC d.o.o. | 39-4/25 | 4.3.2026
Implantati za kukove i kolena | 404-1-110/24-118 | 10 | Bescementna endoproteza kuka- tip 10 | 4 | Glava:najmanje 5 (pet) dužina Prečnik: 28, 32 i 36 mm, konus 12/14 mm Materijal: Legura kobalt-hroma (CoCr ) | KK250209 | kom | 27000 | MARLO MEDIC d.o.o. | 39-4/25 | 4.3.2026
Implantati za kukove i kolena | 404-1-110/24-118 | 10 | Bescementna endoproteza kuka- tip 10 | 4 | Glava:najmanje 5 (pet) dužina Prečnik: 28, 32 i 36 mm, konus 12/14 mm Materijal: Legura kobalt-hroma (CoCr ) | KK250210 | kom | 27000 | MARLO MEDIC d.o.o. | 39-4/25 | 4.3.2026
Implantati za kukove i kolena | 404-1-110/24-118 | 10 | Bescementna endoproteza kuka- tip 10 | 4 | Glava:najmanje 5 (pet) dužina Prečnik: 28, 32 i 36 mm, konus 12/14 mm Materijal: Legura kobalt-hroma (CoCr ) | KK250211 | kom | 27000 | MARLO MEDIC d.o.o. | 39-4/25 | 4.3.2026
Implantati za kukove i kolena | 404-1-110/24-118 | 10 | Bescementna endoproteza kuka- tip 10 | 4 | Glava:najmanje 5 (pet) dužina Prečnik: 28, 32 i 36 mm, konus 12/14 mm Materijal: Legura kobalt-hroma (CoCr ) | KK250212 | kom | 27000 | MARLO MEDIC d.o.o. | 39-4/25 | 4.3.2026
Implantati za kukove i kolena | 404-1-110/24-118 | 10 | Bescementna endoproteza kuka- tip 10 | 4 | Glava:najmanje 5 (pet) dužina Prečnik: 28, 32 i 36 mm, konus 12/14 mm Materijal: Legura kobalt-hroma (CoCr ) | KK250213 | kom | 27000 | MARLO MEDIC d.o.o. | 39-4/25 | 4.3.2026
Implantati za kukove i kolena | 404-1-110/24-118 | 10 | Bescementna endoproteza kuka- tip 10 | 4 | Glava:najmanje 5 (pet) dužina Prečnik: 28, 32 i 36 mm, konus 12/14 mm Materijal: Legura kobalt-hroma (CoCr ) | KK250214 | kom | 27000 | MARLO MEDIC d.o.o. | 39-4/25 | 4.3.2026
Implantati za kukove i kolena | 404-1-110/24-118 | 10 | Bescementna endoproteza kuka- tip 10 | 4 | Glava:najmanje 5 (pet) dužina Prečnik: 28, 32 i 36 mm, konus 12/14 mm Materijal: Legura kobalt-hroma (CoCr ) | KK250215 | kom | 27000 | MARLO MEDIC d.o.o. | 39-4/25 | 4.3.2026
Implantati za kukove i kolena | 404-1-110/24-118 | 10 | Bescementna endoproteza kuka- tip 10 | 4 | Glava:najmanje 5 (pet) dužina Prečnik: 28, 32 i 36 mm, konus 12/14 mm Materijal: Legura kobalt-hroma (CoCr ) | KK250216 | kom | 27000 | MARLO MEDIC d.o.o. | 39-4/25 | 4.3.2026
Implantati za kukove i kolena | 404-1-110/24-118 | 10 | Bescementna endoproteza kuka- tip 10 | 4 | Glava:najmanje 5 (pet) dužina Prečnik: 28, 32 i 36 mm, konus 12/14 mm Materijal: Legura kobalt-hroma (CoCr ) | KK250217 | kom | 27000 | MARLO MEDIC d.o.o. | 39-4/25 | 4.3.2026
Implantati za kukove i kolena | 404-1-110/24-118 | 10 | Bescementna endoproteza kuka- tip 10 | 4 | Glava:najmanje 5 (pet) dužina Prečnik: 28, 32 i 36 mm, konus 12/14 mm Materijal: Legura kobalt-hroma (CoCr ) | KK250218 | kom | 27000 | MARLO MEDIC d.o.o. | 39-4/25 | 4.3.2026
Implantati za kukove i kolena | 404-1-110/24-118 | 10 | Bescementna endoproteza kuka- tip 10 | 4 | Glava:najmanje 5 (pet) dužina Prečnik: 28, 32 i 36 mm, konus 12/14 mm Materijal: Legura kobalt-hroma (CoCr ) | KK250219 | kom | 27000 | MARLO MEDIC d.o.o. | 39-4/25 | 4.3.2026
Implantati za kukove i kolena | 404-1-110/24-118 | 10 | Bescementna endoproteza kuka- tip 10 | 4 | Glava:najmanje 5 (pet) dužina Prečnik: 28, 32 i 36 mm, konus 12/14 mm Materijal: Legura kobalt-hroma (CoCr ) | KK250220 | kom | 27000 | MARLO MEDIC d.o.o. | 39-4/25 | 4.3.2026
Implantati za kukove i kolena | 404-1-110/24-118 | 10 | Bescementna endoproteza kuka- tip 10 | 4 | Glava:najmanje 5 (pet) dužina Prečnik: 28, 32 i 36 mm, konus 12/14 mm Materijal: Legura kobalt-hroma (CoCr ) | KK250221 | kom | 27000 | MARLO MEDIC d.o.o. | 39-4/25 | 4.3.2026
Implantati za kukove i kolena | 404-1-110/24-118 | 10 | Bescementna endoproteza kuka- tip 10 | 4 | Glava:najmanje 5 (pet) dužina Prečnik: 28, 32 i 36 mm, konus 12/14 mm Materijal: Legura kobalt-hroma (CoCr ) | KK250222 | kom | 27000 | MARLO MEDIC d.o.o. | 39-4/25 | 4.3.2026
Implantati za kukove i kolena | 404-1-110/24-118 | 10 | Bescementna endoproteza kuka- tip 10 | 4 | Glava:najmanje 5 (pet) dužina Prečnik: 28, 32 i 36 mm, konus 12/14 mm Materijal: Legura kobalt-hroma (CoCr ) | KK250223 | kom | 27000 | MARLO MEDIC d.o.o. | 39-4/25 | 4.3.2026
Implantati za kukove i kolena | 404-1-110/24-118 | 10 | Bescementna endoproteza kuka- tip 10 | 4 | Glava:najmanje 5 (pet) dužina Prečnik: 28, 32 i 36 mm, konus 12/14 mm Materijal: Legura kobalt-hroma (CoCr ) | KK250224 | kom | 27000 | MARLO MEDIC d.o.o. | 39-4/25 | 4.3.2026
Implantati za kukove i kolena | 404-1-110/24-118 | 10 | Bescementna endoproteza kuka- tip 10 | 4 | Glava:najmanje 5 (pet) dužina Prečnik: 28, 32 i 36 mm, konus 12/14 mm Materijal: Legura kobalt-hroma (CoCr ) | KK250225 | kom | 27000 | MARLO MEDIC d.o.o. | 39-4/25 | 4.3.2026
Implantati za kukove i kolena | 404-1-110/24-118 | 10 | Bescementna endoproteza kuka- tip 10 | 4 | Glava:najmanje 5 (pet) dužina Prečnik: 28, 32 i 36 mm, konus 12/14 mm Materijal: Legura kobalt-hroma (CoCr ) | KK250226 | kom | 27000 | MARLO MEDIC d.o.o. | 39-4/25 | 4.3.2026
Implantati za kukove i kolena | 404-1-110/24-118 | 10 | Bescementna endoproteza kuka- tip 10 | 4 | Glava:najmanje 5 (pet) dužina Prečnik: 28, 32 i 36 mm, konus 12/14 mm Materijal: Legura kobalt-hroma (CoCr ) | KK250227 | kom | 27000 | MARLO MEDIC d.o.o. | 39-4/25 | 4.3.2026
Implantati za kukove i kolena | 404-1-110/24-118 | 10 | Bescementna endoproteza kuka- tip 10 | 4 | Glava:najmanje 5 (pet) dužina Prečnik: 28, 32 i 36 mm, konus 12/14 mm Materijal: Legura kobalt-hroma (CoCr ) | KK250228 | kom | 27000 | MARLO MEDIC d.o.o. | 39-4/25 | 4.3.2026
Implantati za kukove i kolena | 404-1-110/24-118 | 10 | Bescementna endoproteza kuka- tip 10 | 4 | Glava:najmanje 5 (pet) dužina Prečnik: 28, 32 i 36 mm, konus 12/14 mm Materijal: Legura kobalt-hroma (CoCr ) | KK250229 | kom | 27000 | MARLO MEDIC d.o.o. | 39-4/25 | 4.3.2026
Implantati za kukove i kolena | 404-1-110/24-118 | 10 | Bescementna endoproteza kuka- tip 10 | 4 | Glava:najmanje 5 (pet) dužina Prečnik: 28, 32 i 36 mm, konus 12/14 mm Materijal: Legura kobalt-hroma (CoCr ) | KK250230 | kom | 27000 | MARLO MEDIC d.o.o. | 39-4/25 | 4.3.2026
Implantati za kukove i kolena | 404-1-110/24-118 | 10 | Bescementna endoproteza kuka- tip 10 | 5 | Zavrtnji: legura titanijuma, dužine od 20 do 45 mm. | KK250231 | kom | 6500 | MARLO MEDIC d.o.o. | 39-4/25 | 4.3.2026
Implantati za kukove i kolena | 404-1-110/24-118 | 10 | Bescementna endoproteza kuka- tip 10 | 5 | Zavrtnji: legura titanijuma, dužine od 20 do 45 mm. | KK250232 | kom | 6500 | MARLO MEDIC d.o.o. | 39-4/25 | 4.3.2026
Implantati za kukove i kolena | 404-1-110/24-118 | 10 | Bescementna endoproteza kuka- tip 10 | 5 | Zavrtnji: legura titanijuma, dužine od 20 do 45 mm. | KK250233 | kom | 6500 | MARLO MEDIC d.o.o. | 39-4/25 | 4.3.2026
Implantati za kukove i kolena | 404-1-110/24-118 | 10 | Bescementna endoproteza kuka- tip 10 | 5 | Zavrtnji: legura titanijuma, dužine od 20 do 45 mm. | KK250234 | kom | 6500 | MARLO MEDIC d.o.o. | 39-4/25 | 4.3.2026
Implantati za kukove i kolena | 404-1-110/24-118 | 10 | Bescementna endoproteza kuka- tip 10 | 5 | Zavrtnji: legura titanijuma, dužine od 20 do 45 mm. | KK250235 | kom | 6500 | MARLO MEDIC d.o.o. | 39-4/25 | 4.3.2026
Implantati za kukove i kolena | 404-1-110/24-118 | 10 | Bescementna endoproteza kuka- tip 10 | 5 | Zavrtnji: legura titanijuma, dužine od 20 do 45 mm. | KK250236 | kom | 6500 | MARLO MEDIC d.o.o. | 39-4/25 | 4.3.2026
Implantati za kukove i kolena | 404-1-110/24-118 | 10 | Bescementna endoproteza kuka- tip 10 | 5 | Zavrtnji: legura titanijuma, dužine od 20 do 45 mm. | KK250237 | kom | 6500 | MARLO MEDIC d.o.o. | 39-4/25 | 4.3.2026
Implantati za kukove i kolena | 404-1-110/24-118 | 10 | Bescementna endoproteza kuka- tip 10 | 5 | Zavrtnji: legura titanijuma, dužine od 20 do 45 mm. | KK250238 | kom | 6500 | MARLO MEDIC d.o.o. | 39-4/25 | 4.3.2026
Implantati za kukove i kolena | 404-1-110/24-118 | 10 | Bescementna endoproteza kuka- tip 10 | 5 | Zavrtnji: legura titanijuma, dužine od 20 do 45 mm. | KK250239 | kom | 6500 | MARLO MEDIC d.o.o. | 39-4/25 | 4.3.2026
Implantati za kukove i kolena | 404-1-110/24-118 | 10 | Bescementna endoproteza kuka- tip 10 | 5 | Zavrtnji: legura titanijuma, dužine od 20 do 45 mm. | KK250240 | kom | 6500 | MARLO MEDIC d.o.o. | 39-4/25 | 4.3.2026
Implantati za kukove i kolena | 404-1-110/24-118 | 10 | Bescementna endoproteza kuka- tip 10 | 5 | Zavrtnji: legura titanijuma, dužine od 20 do 45 mm. | KK250241 | kom | 6500 | MARLO MEDIC d.o.o. | 39-4/25 | 4.3.2026
Implantati za kukove i kolena | 404-1-110/24-118 | 10 | Bescementna endoproteza kuka- tip 10 | 5 | Zavrtnji: legura titanijuma, dužine od 20 do 45 mm. | KK250242 | kom | 6500 | MARLO MEDIC d.o.o. | 39-4/25 | 4.3.2026
Implantati za kukove i kolena | 404-1-110/24-118 | 10 | Bescementna endoproteza kuka- tip 10 | 5 | Zavrtnji: legura titanijuma, dužine od 20 do 45 mm. | KK250243 | kom | 6500 | MARLO MEDIC d.o.o. | 39-4/25 | 4.3.2026
Implantati za kukove i kolena | 404-1-110/24-118 | 10 | Bescementna endoproteza kuka- tip 10 | 5 | Zavrtnji: legura titanijuma, dužine od 20 do 45 mm. | KK250244 | kom | 6500 | MARLO MEDIC d.o.o. | 39-4/25 | 4.3.2026
Implantati za kukove i kolena | 404-1-110/24-118 | 10 | Bescementna endoproteza kuka- tip 10 | 5 | Zavrtnji: legura titanijuma, dužine od 20 do 45 mm. | KK250245 | kom | 6500 | MARLO MEDIC d.o.o. | 39-4/25 | 4.3.2026
Implantati za kukove i kolena | 404-1-110/24-118 | 10 | Bescementna endoproteza kuka- tip 10 | 5 | Zavrtnji: legura titanijuma, dužine od 20 do 45 mm. | KK250246 | kom | 6500 | MARLO MEDIC d.o.o. | 39-4/25 | 4.3.2026
Implantati za kukove i kolena | 404-1-110/24-118 | 10 | Bescementna endoproteza kuka- tip 10 | 5 | Zavrtnji: legura titanijuma, dužine od 20 do 45 mm. | KK250247 | kom | 6500 | MARLO MEDIC d.o.o. | 39-4/25 | 4.3.2026
Implantati za kukove i kolena | 404-1-110/24-118 | 10 | Bescementna endoproteza kuka- tip 10 | 5 | Zavrtnji: legura titanijuma, dužine od 20 do 45 mm. | KK250248 | kom | 6500 | MARLO MEDIC d.o.o. | 39-4/25 | 4.3.2026
Implantati za kukove i kolena | 404-1-110/24-118 | 11 | Unikondilarna i totalna primarna poliaksijalna cementna endoproteza kolena, reviziona sa povećanom stabilnošću - constrained (CCK) i rotaciona šarka (RHK), tip 1 | 1 | Obavezne karakteristike: Unikondilarna–parcijalna proteza kolena sa cementnom fiksacijom Femoralna komponenta: CoCr Veličine: najmanje 5 | KK231087 | kom | 81000 | Magna pharmacia | 39-1/25 | 4.3.2026
Implantati za kukove i kolena | 404-1-110/24-118 | 11 | Unikondilarna i totalna primarna poliaksijalna cementna endoproteza kolena, reviziona sa povećanom stabilnošću - constrained (CCK) i rotaciona šarka (RHK), tip 1 | 1 | Obavezne karakteristike: Unikondilarna–parcijalna proteza kolena sa cementnom fiksacijom Femoralna komponenta: CoCr Veličine: najmanje 5 | KK231088 | kom | 81000 | Magna pharmacia | 39-1/25 | 4.3.2026
Implantati za kukove i kolena | 404-1-110/24-118 | 11 | Unikondilarna i totalna primarna poliaksijalna cementna endoproteza kolena, reviziona sa povećanom stabilnošću - constrained (CCK) i rotaciona šarka (RHK), tip 1 | 1 | Obavezne karakteristike: Unikondilarna–parcijalna proteza kolena sa cementnom fiksacijom Femoralna komponenta: CoCr Veličine: najmanje 5 | KK231089 | kom | 81000 | Magna pharmacia | 39-1/25 | 4.3.2026
Implantati za kukove i kolena | 404-1-110/24-118 | 11 | Unikondilarna i totalna primarna poliaksijalna cementna endoproteza kolena, reviziona sa povećanom stabilnošću - constrained (CCK) i rotaciona šarka (RHK), tip 1 | 1 | Obavezne karakteristike: Unikondilarna–parcijalna proteza kolena sa cementnom fiksacijom Femoralna komponenta: CoCr Veličine: najmanje 5 | KK231090 | kom | 81000 | Magna pharmacia | 39-1/25 | 4.3.2026
Implantati za kukove i kolena | 404-1-110/24-118 | 11 | Unikondilarna i totalna primarna poliaksijalna cementna endoproteza kolena, reviziona sa povećanom stabilnošću - constrained (CCK) i rotaciona šarka (RHK), tip 1 | 1 | Obavezne karakteristike: Unikondilarna–parcijalna proteza kolena sa cementnom fiksacijom Femoralna komponenta: CoCr Veličine: najmanje 5 | KK231091 | kom | 81000 | Magna pharmacia | 39-1/25 | 4.3.2026
Implantati za kukove i kolena | 404-1-110/24-118 | 11 | Unikondilarna i totalna primarna poliaksijalna cementna endoproteza kolena, reviziona sa povećanom stabilnošću - constrained (CCK) i rotaciona šarka (RHK), tip 1 | 2 | Tibijalna komponenta: Anatomska leva i desna Materijal: CoCr Veličine: najmanje 5 Visoko polirana artikulišuća površina koja omogućava kretanje tibijalnog inserta | KK231092 | kom | 54000 | Magna pharmacia | 39-1/25 | 4.3.2026
Implantati za kukove i kolena | 404-1-110/24-118 | 11 | Unikondilarna i totalna primarna poliaksijalna cementna endoproteza kolena, reviziona sa povećanom stabilnošću - constrained (CCK) i rotaciona šarka (RHK), tip 1 | 2 | Tibijalna komponenta: Anatomska leva i desna Materijal: CoCr Veličine: najmanje 5 Visoko polirana artikulišuća površina koja omogućava kretanje tibijalnog inserta | KK231093 | kom | 54000 | Magna pharmacia | 39-1/25 | 4.3.2026
Implantati za kukove i kolena | 404-1-110/24-118 | 11 | Unikondilarna i totalna primarna poliaksijalna cementna endoproteza kolena, reviziona sa povećanom stabilnošću - constrained (CCK) i rotaciona šarka (RHK), tip 1 | 2 | Tibijalna komponenta: Anatomska leva i desna Materijal: CoCr Veličine: najmanje 5 Visoko polirana artikulišuća površina koja omogućava kretanje tibijalnog inserta | KK231094 | kom | 54000 | Magna pharmacia | 39-1/25 | 4.3.2026
Implantati za kukove i kolena | 404-1-110/24-118 | 11 | Unikondilarna i totalna primarna poliaksijalna cementna endoproteza kolena, reviziona sa povećanom stabilnošću - constrained (CCK) i rotaciona šarka (RHK), tip 1 | 2 | Tibijalna komponenta: Anatomska leva i desna Materijal: CoCr Veličine: najmanje 5 Visoko polirana artikulišuća površina koja omogućava kretanje tibijalnog inserta | KK231095 | kom | 54000 | Magna pharmacia | 39-1/25 | 4.3.2026
Implantati za kukove i kolena | 404-1-110/24-118 | 11 | Unikondilarna i totalna primarna poliaksijalna cementna endoproteza kolena, reviziona sa povećanom stabilnošću - constrained (CCK) i rotaciona šarka (RHK), tip 1 | 2 | Tibijalna komponenta: Anatomska leva i desna Materijal: CoCr Veličine: najmanje 5 Visoko polirana artikulišuća površina koja omogućava kretanje tibijalnog inserta | KK231096 | kom | 54000 | Magna pharmacia | 39-1/25 | 4.3.2026
Implantati za kukove i kolena | 404-1-110/24-118 | 11 | Unikondilarna i totalna primarna poliaksijalna cementna endoproteza kolena, reviziona sa povećanom stabilnošću - constrained (CCK) i rotaciona šarka (RHK), tip 1 | 2 | Tibijalna komponenta: Anatomska leva i desna Materijal: CoCr Veličine: najmanje 5 Visoko polirana artikulišuća površina koja omogućava kretanje tibijalnog inserta | KK231097 | kom | 54000 | Magna pharmacia | 39-1/25 | 4.3.2026
Implantati za kukove i kolena | 404-1-110/24-118 | 11 | Unikondilarna i totalna primarna poliaksijalna cementna endoproteza kolena, reviziona sa povećanom stabilnošću - constrained (CCK) i rotaciona šarka (RHK), tip 1 | 2 | Tibijalna komponenta: Anatomska leva i desna Materijal: CoCr Veličine: najmanje 5 Visoko polirana artikulišuća površina koja omogućava kretanje tibijalnog inserta | KK231098 | kom | 54000 | Magna pharmacia | 39-1/25 | 4.3.2026
Implantati za kukove i kolena | 404-1-110/24-118 | 11 | Unikondilarna i totalna primarna poliaksijalna cementna endoproteza kolena, reviziona sa povećanom stabilnošću - constrained (CCK) i rotaciona šarka (RHK), tip 1 | 2 | Tibijalna komponenta: Anatomska leva i desna Materijal: CoCr Veličine: najmanje 5 Visoko polirana artikulišuća površina koja omogućava kretanje tibijalnog inserta | KK231099 | kom | 54000 | Magna pharmacia | 39-1/25 | 4.3.2026
Implantati za kukove i kolena | 404-1-110/24-118 | 11 | Unikondilarna i totalna primarna poliaksijalna cementna endoproteza kolena, reviziona sa povećanom stabilnošću - constrained (CCK) i rotaciona šarka (RHK), tip 1 | 2 | Tibijalna komponenta: Anatomska leva i desna Materijal: CoCr Veličine: najmanje 5 Visoko polirana artikulišuća površina koja omogućava kretanje tibijalnog inserta | KK231100 | kom | 54000 | Magna pharmacia | 39-1/25 | 4.3.2026
Implantati za kukove i kolena | 404-1-110/24-118 | 11 | Unikondilarna i totalna primarna poliaksijalna cementna endoproteza kolena, reviziona sa povećanom stabilnošću - constrained (CCK) i rotaciona šarka (RHK), tip 1 | 2 | Tibijalna komponenta: Anatomska leva i desna Materijal: CoCr Veličine: najmanje 5 Visoko polirana artikulišuća površina koja omogućava kretanje tibijalnog inserta | KK231101 | kom | 54000 | Magna pharmacia | 39-1/25 | 4.3.2026
Implantati za kukove i kolena | 404-1-110/24-118 | 11 | Unikondilarna i totalna primarna poliaksijalna cementna endoproteza kolena, reviziona sa povećanom stabilnošću - constrained (CCK) i rotaciona šarka (RHK), tip 1 | 3 | Tibijalni insert: Mobilni, anatomski, levi i desni, od polietilena nove generacije; najmanje 7 debljina | KK231102 | kom | 40500 | Magna pharmacia | 39-1/25 | 4.3.2026
Implantati za kukove i kolena | 404-1-110/24-118 | 11 | Unikondilarna i totalna primarna poliaksijalna cementna endoproteza kolena, reviziona sa povećanom stabilnošću - constrained (CCK) i rotaciona šarka (RHK), tip 1 | 3 | Tibijalni insert: Mobilni, anatomski, levi i desni, od polietilena nove generacije; najmanje 7 debljina | KK231103 | kom | 40500 | Magna pharmacia | 39-1/25 | 4.3.2026
Implantati za kukove i kolena | 404-1-110/24-118 | 11 | Unikondilarna i totalna primarna poliaksijalna cementna endoproteza kolena, reviziona sa povećanom stabilnošću - constrained (CCK) i rotaciona šarka (RHK), tip 1 | 3 | Tibijalni insert: Mobilni, anatomski, levi i desni, od polietilena nove generacije; najmanje 7 debljina | KK231104 | kom | 40500 | Magna pharmacia | 39-1/25 | 4.3.2026
Implantati za kukove i kolena | 404-1-110/24-118 | 11 | Unikondilarna i totalna primarna poliaksijalna cementna endoproteza kolena, reviziona sa povećanom stabilnošću - constrained (CCK) i rotaciona šarka (RHK), tip 1 | 3 | Tibijalni insert: Mobilni, anatomski, levi i desni, od polietilena nove generacije; najmanje 7 debljina | KK231105 | kom | 40500 | Magna pharmacia | 39-1/25 | 4.3.2026
Implantati za kukove i kolena | 404-1-110/24-118 | 11 | Unikondilarna i totalna primarna poliaksijalna cementna endoproteza kolena, reviziona sa povećanom stabilnošću - constrained (CCK) i rotaciona šarka (RHK), tip 1 | 3 | Tibijalni insert: Mobilni, anatomski, levi i desni, od polietilena nove generacije; najmanje 7 debljina | KK231106 | kom | 40500 | Magna pharmacia | 39-1/25 | 4.3.2026
Implantati za kukove i kolena | 404-1-110/24-118 | 11 | Unikondilarna i totalna primarna poliaksijalna cementna endoproteza kolena, reviziona sa povećanom stabilnošću - constrained (CCK) i rotaciona šarka (RHK), tip 1 | 3 | Tibijalni insert: Mobilni, anatomski, levi i desni, od polietilena nove generacije; najmanje 7 debljina | KK231107 | kom | 40500 | Magna pharmacia | 39-1/25 | 4.3.2026
Implantati za kukove i kolena | 404-1-110/24-118 | 11 | Unikondilarna i totalna primarna poliaksijalna cementna endoproteza kolena, reviziona sa povećanom stabilnošću - constrained (CCK) i rotaciona šarka (RHK), tip 1 | 3 | Tibijalni insert: Mobilni, anatomski, levi i desni, od polietilena nove generacije; najmanje 7 debljina | KK231108 | kom | 40500 | Magna pharmacia | 39-1/25 | 4.3.2026
Implantati za kukove i kolena | 404-1-110/24-118 | 11 | Unikondilarna i totalna primarna poliaksijalna cementna endoproteza kolena, reviziona sa povećanom stabilnošću - constrained (CCK) i rotaciona šarka (RHK), tip 1 | 3 | Tibijalni insert: Mobilni, anatomski, levi i desni, od polietilena nove generacije; najmanje 7 debljina | KK231109 | kom | 40500 | Magna pharmacia | 39-1/25 | 4.3.2026
Implantati za kukove i kolena | 404-1-110/24-118 | 11 | Unikondilarna i totalna primarna poliaksijalna cementna endoproteza kolena, reviziona sa povećanom stabilnošću - constrained (CCK) i rotaciona šarka (RHK), tip 1 | 3 | Tibijalni insert: Mobilni, anatomski, levi i desni, od polietilena nove generacije; najmanje 7 debljina | KK231110 | kom | 40500 | Magna pharmacia | 39-1/25 | 4.3.2026
Implantati za kukove i kolena | 404-1-110/24-118 | 11 | Unikondilarna i totalna primarna poliaksijalna cementna endoproteza kolena, reviziona sa povećanom stabilnošću - constrained (CCK) i rotaciona šarka (RHK), tip 1 | 3 | Tibijalni insert: Mobilni, anatomski, levi i desni, od polietilena nove generacije; najmanje 7 debljina | KK231111 | kom | 40500 | Magna pharmacia | 39-1/25 | 4.3.2026
Implantati za kukove i kolena | 404-1-110/24-118 | 11 | Unikondilarna i totalna primarna poliaksijalna cementna endoproteza kolena, reviziona sa povećanom stabilnošću - constrained (CCK) i rotaciona šarka (RHK), tip 1 | 3 | Tibijalni insert: Mobilni, anatomski, levi i desni, od polietilena nove generacije; najmanje 7 debljina | KK231112 | kom | 40500 | Magna pharmacia | 39-1/25 | 4.3.2026
Implantati za kukove i kolena | 404-1-110/24-118 | 11 | Unikondilarna i totalna primarna poliaksijalna cementna endoproteza kolena, reviziona sa povećanom stabilnošću - constrained (CCK) i rotaciona šarka (RHK), tip 1 | 3 | Tibijalni insert: Mobilni, anatomski, levi i desni, od polietilena nove generacije; najmanje 7 debljina | KK231113 | kom | 40500 | Magna pharmacia | 39-1/25 | 4.3.2026
Implantati za kukove i kolena | 404-1-110/24-118 | 11 | Unikondilarna i totalna primarna poliaksijalna cementna endoproteza kolena, reviziona sa povećanom stabilnošću - constrained (CCK) i rotaciona šarka (RHK), tip 1 | 3 | Tibijalni insert: Mobilni, anatomski, levi i desni, od polietilena nove generacije; najmanje 7 debljina | KK231114 | kom | 40500 | Magna pharmacia | 39-1/25 | 4.3.2026
Implantati za kukove i kolena | 404-1-110/24-118 | 11 | Unikondilarna i totalna primarna poliaksijalna cementna endoproteza kolena, reviziona sa povećanom stabilnošću - constrained (CCK) i rotaciona šarka (RHK), tip 1 | 3 | Tibijalni insert: Mobilni, anatomski, levi i desni, od polietilena nove generacije; najmanje 7 debljina | KK231115 | kom | 40500 | Magna pharmacia | 39-1/25 | 4.3.2026
Implantati za kukove i kolena | 404-1-110/24-118 | 11 | Unikondilarna i totalna primarna poliaksijalna cementna endoproteza kolena, reviziona sa povećanom stabilnošću - constrained (CCK) i rotaciona šarka (RHK), tip 1 | 3 | Tibijalni insert: Mobilni, anatomski, levi i desni, od polietilena nove generacije; najmanje 7 debljina | KK231116 | kom | 40500 | Magna pharmacia | 39-1/25 | 4.3.2026
Implantati za kukove i kolena | 404-1-110/24-118 | 11 | Unikondilarna i totalna primarna poliaksijalna cementna endoproteza kolena, reviziona sa povećanom stabilnošću - constrained (CCK) i rotaciona šarka (RHK), tip 1 | 3 | Tibijalni insert: Mobilni, anatomski, levi i desni, od polietilena nove generacije; najmanje 7 debljina | KK231117 | kom | 40500 | Magna pharmacia | 39-1/25 | 4.3.2026
Implantati za kukove i kolena | 404-1-110/24-118 | 11 | Unikondilarna i totalna primarna poliaksijalna cementna endoproteza kolena, reviziona sa povećanom stabilnošću - constrained (CCK) i rotaciona šarka (RHK), tip 1 | 3 | Tibijalni insert: Mobilni, anatomski, levi i desni, od polietilena nove generacije; najmanje 7 debljina | KK231118 | kom | 40500 | Magna pharmacia | 39-1/25 | 4.3.2026
Implantati za kukove i kolena | 404-1-110/24-118 | 11 | Unikondilarna i totalna primarna poliaksijalna cementna endoproteza kolena, reviziona sa povećanom stabilnošću - constrained (CCK) i rotaciona šarka (RHK), tip 1 | 3 | Tibijalni insert: Mobilni, anatomski, levi i desni, od polietilena nove generacije; najmanje 7 debljina | KK231119 | kom | 40500 | Magna pharmacia | 39-1/25 | 4.3.2026
Implantati za kukove i kolena | 404-1-110/24-118 | 11 | Unikondilarna i totalna primarna poliaksijalna cementna endoproteza kolena, reviziona sa povećanom stabilnošću - constrained (CCK) i rotaciona šarka (RHK), tip 1 | 3 | Tibijalni insert: Mobilni, anatomski, levi i desni, od polietilena nove generacije; najmanje 7 debljina | KK231120 | kom | 40500 | Magna pharmacia | 39-1/25 | 4.3.2026
Implantati za kukove i kolena | 404-1-110/24-118 | 11 | Unikondilarna i totalna primarna poliaksijalna cementna endoproteza kolena, reviziona sa povećanom stabilnošću - constrained (CCK) i rotaciona šarka (RHK), tip 1 | 3 | Tibijalni insert: Mobilni, anatomski, levi i desni, od polietilena nove generacije; najmanje 7 debljina | KK231121 | kom | 40500 | Magna pharmacia | 39-1/25 | 4.3.2026
Implantati za kukove i kolena | 404-1-110/24-118 | 11 | Unikondilarna i totalna primarna poliaksijalna cementna endoproteza kolena, reviziona sa povećanom stabilnošću - constrained (CCK) i rotaciona šarka (RHK), tip 1 | 3 | Tibijalni insert: Mobilni, anatomski, levi i desni, od polietilena nove generacije; najmanje 7 debljina | KK231122 | kom | 40500 | Magna pharmacia | 39-1/25 | 4.3.2026
Implantati za kukove i kolena | 404-1-110/24-118 | 11 | Unikondilarna i totalna primarna poliaksijalna cementna endoproteza kolena, reviziona sa povećanom stabilnošću - constrained (CCK) i rotaciona šarka (RHK), tip 1 | 3 | Tibijalni insert: Mobilni, anatomski, levi i desni, od polietilena nove generacije; najmanje 7 debljina | KK231123 | kom | 40500 | Magna pharmacia | 39-1/25 | 4.3.2026
Implantati za kukove i kolena | 404-1-110/24-118 | 11 | Unikondilarna i totalna primarna poliaksijalna cementna endoproteza kolena, reviziona sa povećanom stabilnošću - constrained (CCK) i rotaciona šarka (RHK), tip 1 | 3 | Tibijalni insert: Mobilni, anatomski, levi i desni, od polietilena nove generacije; najmanje 7 debljina | KK231124 | kom | 40500 | Magna pharmacia | 39-1/25 | 4.3.2026
Implantati za kukove i kolena | 404-1-110/24-118 | 11 | Unikondilarna i totalna primarna poliaksijalna cementna endoproteza kolena, reviziona sa povećanom stabilnošću - constrained (CCK) i rotaciona šarka (RHK), tip 1 | 3 | Tibijalni insert: Mobilni, anatomski, levi i desni, od polietilena nove generacije; najmanje 7 debljina | KK231125 | kom | 40500 | Magna pharmacia | 39-1/25 | 4.3.2026
Implantati za kukove i kolena | 404-1-110/24-118 | 11 | Unikondilarna i totalna primarna poliaksijalna cementna endoproteza kolena, reviziona sa povećanom stabilnošću - constrained (CCK) i rotaciona šarka (RHK), tip 1 | 3 | Tibijalni insert: Mobilni, anatomski, levi i desni, od polietilena nove generacije; najmanje 7 debljina | KK231126 | kom | 40500 | Magna pharmacia | 39-1/25 | 4.3.2026
Implantati za kukove i kolena | 404-1-110/24-118 | 11 | Unikondilarna i totalna primarna poliaksijalna cementna endoproteza kolena, reviziona sa povećanom stabilnošću - constrained (CCK) i rotaciona šarka (RHK), tip 1 | 3 | Tibijalni insert: Mobilni, anatomski, levi i desni, od polietilena nove generacije; najmanje 7 debljina | KK231127 | kom | 40500 | Magna pharmacia | 39-1/25 | 4.3.2026
Implantati za kukove i kolena | 404-1-110/24-118 | 11 | Unikondilarna i totalna primarna poliaksijalna cementna endoproteza kolena, reviziona sa povećanom stabilnošću - constrained (CCK) i rotaciona šarka (RHK), tip 1 | 3 | Tibijalni insert: Mobilni, anatomski, levi i desni, od polietilena nove generacije; najmanje 7 debljina | KK231128 | kom | 40500 | Magna pharmacia | 39-1/25 | 4.3.2026
Implantati za kukove i kolena | 404-1-110/24-118 | 11 | Unikondilarna i totalna primarna poliaksijalna cementna endoproteza kolena, reviziona sa povećanom stabilnošću - constrained (CCK) i rotaciona šarka (RHK), tip 1 | 3 | Tibijalni insert: Mobilni, anatomski, levi i desni, od polietilena nove generacije; najmanje 7 debljina | KK231129 | kom | 40500 | Magna pharmacia | 39-1/25 | 4.3.2026
Implantati za kukove i kolena | 404-1-110/24-118 | 11 | Unikondilarna i totalna primarna poliaksijalna cementna endoproteza kolena, reviziona sa povećanom stabilnošću - constrained (CCK) i rotaciona šarka (RHK), tip 1 | 4 | Obavezne karakteristike: Poliaksijalno totalno (kinemetsko) koleno sa zadnjom stabilizacijom (PS) Femoralna komponenta: Anatomska, PS, sa dubokom fleksijom („High flex“) i sa različitim (umanjenim) mediolateralnim dijametrom u odgovarajućim veličinama za pacijente sa specifičnom anatomijom femura Materijal: legura kobalta i hroma (CoCr) Veličine: najmanje 7 | KK231130 | kom | 79650 | Magna pharmacia | 39-1/25 | 4.3.2026
Implantati za kukove i kolena | 404-1-110/24-118 | 11 | Unikondilarna i totalna primarna poliaksijalna cementna endoproteza kolena, reviziona sa povećanom stabilnošću - constrained (CCK) i rotaciona šarka (RHK), tip 1 | 4 | Obavezne karakteristike: Poliaksijalno totalno (kinemetsko) koleno sa zadnjom stabilizacijom (PS) Femoralna komponenta: Anatomska, PS, sa dubokom fleksijom („High flex“) i sa različitim (umanjenim) mediolateralnim dijametrom u odgovarajućim veličinama za pacijente sa specifičnom anatomijom femura Materijal: legura kobalta i hroma (CoCr) Veličine: najmanje 7 | KK231131 | kom | 79650 | Magna pharmacia | 39-1/25 | 4.3.2026
Implantati za kukove i kolena | 404-1-110/24-118 | 11 | Unikondilarna i totalna primarna poliaksijalna cementna endoproteza kolena, reviziona sa povećanom stabilnošću - constrained (CCK) i rotaciona šarka (RHK), tip 1 | 4 | Obavezne karakteristike: Poliaksijalno totalno (kinemetsko) koleno sa zadnjom stabilizacijom (PS) Femoralna komponenta: Anatomska, PS, sa dubokom fleksijom („High flex“) i sa različitim (umanjenim) mediolateralnim dijametrom u odgovarajućim veličinama za pacijente sa specifičnom anatomijom femura Materijal: legura kobalta i hroma (CoCr) Veličine: najmanje 7 | KK231132 | kom | 79650 | Magna pharmacia | 39-1/25 | 4.3.2026
Implantati za kukove i kolena | 404-1-110/24-118 | 11 | Unikondilarna i totalna primarna poliaksijalna cementna endoproteza kolena, reviziona sa povećanom stabilnošću - constrained (CCK) i rotaciona šarka (RHK), tip 1 | 4 | Obavezne karakteristike: Poliaksijalno totalno (kinemetsko) koleno sa zadnjom stabilizacijom (PS) Femoralna komponenta: Anatomska, PS, sa dubokom fleksijom („High flex“) i sa različitim (umanjenim) mediolateralnim dijametrom u odgovarajućim veličinama za pacijente sa specifičnom anatomijom femura Materijal: legura kobalta i hroma (CoCr) Veličine: najmanje 7 | KK231133 | kom | 79650 | Magna pharmacia | 39-1/25 | 4.3.2026
Implantati za kukove i kolena | 404-1-110/24-118 | 11 | Unikondilarna i totalna primarna poliaksijalna cementna endoproteza kolena, reviziona sa povećanom stabilnošću - constrained (CCK) i rotaciona šarka (RHK), tip 1 | 4 | Obavezne karakteristike: Poliaksijalno totalno (kinemetsko) koleno sa zadnjom stabilizacijom (PS) Femoralna komponenta: Anatomska, PS, sa dubokom fleksijom („High flex“) i sa različitim (umanjenim) mediolateralnim dijametrom u odgovarajućim veličinama za pacijente sa specifičnom anatomijom femura Materijal: legura kobalta i hroma (CoCr) Veličine: najmanje 7 | KK231134 | kom | 79650 | Magna pharmacia | 39-1/25 | 4.3.2026
Implantati za kukove i kolena | 404-1-110/24-118 | 11 | Unikondilarna i totalna primarna poliaksijalna cementna endoproteza kolena, reviziona sa povećanom stabilnošću - constrained (CCK) i rotaciona šarka (RHK), tip 1 | 4 | Obavezne karakteristike: Poliaksijalno totalno (kinemetsko) koleno sa zadnjom stabilizacijom (PS) Femoralna komponenta: Anatomska, PS, sa dubokom fleksijom („High flex“) i sa različitim (umanjenim) mediolateralnim dijametrom u odgovarajućim veličinama za pacijente sa specifičnom anatomijom femura Materijal: legura kobalta i hroma (CoCr) Veličine: najmanje 7 | KK231135 | kom | 79650 | Magna pharmacia | 39-1/25 | 4.3.2026
Implantati za kukove i kolena | 404-1-110/24-118 | 11 | Unikondilarna i totalna primarna poliaksijalna cementna endoproteza kolena, reviziona sa povećanom stabilnošću - constrained (CCK) i rotaciona šarka (RHK), tip 1 | 4 | Obavezne karakteristike: Poliaksijalno totalno (kinemetsko) koleno sa zadnjom stabilizacijom (PS) Femoralna komponenta: Anatomska, PS, sa dubokom fleksijom („High flex“) i sa različitim (umanjenim) mediolateralnim dijametrom u odgovarajućim veličinama za pacijente sa specifičnom anatomijom femura Materijal: legura kobalta i hroma (CoCr) Veličine: najmanje 7 | KK231136 | kom | 79650 | Magna pharmacia | 39-1/25 | 4.3.2026
Implantati za kukove i kolena | 404-1-110/24-118 | 11 | Unikondilarna i totalna primarna poliaksijalna cementna endoproteza kolena, reviziona sa povećanom stabilnošću - constrained (CCK) i rotaciona šarka (RHK), tip 1 | 4 | Obavezne karakteristike: Poliaksijalno totalno (kinemetsko) koleno sa zadnjom stabilizacijom (PS) Femoralna komponenta: Anatomska, PS, sa dubokom fleksijom („High flex“) i sa različitim (umanjenim) mediolateralnim dijametrom u odgovarajućim veličinama za pacijente sa specifičnom anatomijom femura Materijal: legura kobalta i hroma (CoCr) Veličine: najmanje 7 | KK231137 | kom | 79650 | Magna pharmacia | 39-1/25 | 4.3.2026
Implantati za kukove i kolena | 404-1-110/24-118 | 11 | Unikondilarna i totalna primarna poliaksijalna cementna endoproteza kolena, reviziona sa povećanom stabilnošću - constrained (CCK) i rotaciona šarka (RHK), tip 1 | 4 | Obavezne karakteristike: Poliaksijalno totalno (kinemetsko) koleno sa zadnjom stabilizacijom (PS) Femoralna komponenta: Anatomska, PS, sa dubokom fleksijom („High flex“) i sa različitim (umanjenim) mediolateralnim dijametrom u odgovarajućim veličinama za pacijente sa specifičnom anatomijom femura Materijal: legura kobalta i hroma (CoCr) Veličine: najmanje 7 | KK231138 | kom | 79650 | Magna pharmacia | 39-1/25 | 4.3.2026
Implantati za kukove i kolena | 404-1-110/24-118 | 11 | Unikondilarna i totalna primarna poliaksijalna cementna endoproteza kolena, reviziona sa povećanom stabilnošću - constrained (CCK) i rotaciona šarka (RHK), tip 1 | 4 | Obavezne karakteristike: Poliaksijalno totalno (kinemetsko) koleno sa zadnjom stabilizacijom (PS) Femoralna komponenta: Anatomska, PS, sa dubokom fleksijom („High flex“) i sa različitim (umanjenim) mediolateralnim dijametrom u odgovarajućim veličinama za pacijente sa specifičnom anatomijom femura Materijal: legura kobalta i hroma (CoCr) Veličine: najmanje 7 | KK231139 | kom | 79650 | Magna pharmacia | 39-1/25 | 4.3.2026
Implantati za kukove i kolena | 404-1-110/24-118 | 11 | Unikondilarna i totalna primarna poliaksijalna cementna endoproteza kolena, reviziona sa povećanom stabilnošću - constrained (CCK) i rotaciona šarka (RHK), tip 1 | 4 | Obavezne karakteristike: Poliaksijalno totalno (kinemetsko) koleno sa zadnjom stabilizacijom (PS) Femoralna komponenta: Anatomska, PS, sa dubokom fleksijom („High flex“) i sa različitim (umanjenim) mediolateralnim dijametrom u odgovarajućim veličinama za pacijente sa specifičnom anatomijom femura Materijal: legura kobalta i hroma (CoCr) Veličine: najmanje 7 | KK231140 | kom | 79650 | Magna pharmacia | 39-1/25 | 4.3.2026
Implantati za kukove i kolena | 404-1-110/24-118 | 11 | Unikondilarna i totalna primarna poliaksijalna cementna endoproteza kolena, reviziona sa povećanom stabilnošću - constrained (CCK) i rotaciona šarka (RHK), tip 1 | 4 | Obavezne karakteristike: Poliaksijalno totalno (kinemetsko) koleno sa zadnjom stabilizacijom (PS) Femoralna komponenta: Anatomska, PS, sa dubokom fleksijom („High flex“) i sa različitim (umanjenim) mediolateralnim dijametrom u odgovarajućim veličinama za pacijente sa specifičnom anatomijom femura Materijal: legura kobalta i hroma (CoCr) Veličine: najmanje 7 | KK231141 | kom | 79650 | Magna pharmacia | 39-1/25 | 4.3.2026
Implantati za kukove i kolena | 404-1-110/24-118 | 11 | Unikondilarna i totalna primarna poliaksijalna cementna endoproteza kolena, reviziona sa povećanom stabilnošću - constrained (CCK) i rotaciona šarka (RHK), tip 1 | 4 | Obavezne karakteristike: Poliaksijalno totalno (kinemetsko) koleno sa zadnjom stabilizacijom (PS) Femoralna komponenta: Anatomska, PS, sa dubokom fleksijom („High flex“) i sa različitim (umanjenim) mediolateralnim dijametrom u odgovarajućim veličinama za pacijente sa specifičnom anatomijom femura Materijal: legura kobalta i hroma (CoCr) Veličine: najmanje 7 | KK231142 | kom | 79650 | Magna pharmacia | 39-1/25 | 4.3.2026
Implantati za kukove i kolena | 404-1-110/24-118 | 11 | Unikondilarna i totalna primarna poliaksijalna cementna endoproteza kolena, reviziona sa povećanom stabilnošću - constrained (CCK) i rotaciona šarka (RHK), tip 1 | 4 | Obavezne karakteristike: Poliaksijalno totalno (kinemetsko) koleno sa zadnjom stabilizacijom (PS) Femoralna komponenta: Anatomska, PS, sa dubokom fleksijom („High flex“) i sa različitim (umanjenim) mediolateralnim dijametrom u odgovarajućim veličinama za pacijente sa specifičnom anatomijom femura Materijal: legura kobalta i hroma (CoCr) Veličine: najmanje 7 | KK231143 | kom | 79650 | Magna pharmacia | 39-1/25 | 4.3.2026
Implantati za kukove i kolena | 404-1-110/24-118 | 11 | Unikondilarna i totalna primarna poliaksijalna cementna endoproteza kolena, reviziona sa povećanom stabilnošću - constrained (CCK) i rotaciona šarka (RHK), tip 1 | 4 | Obavezne karakteristike: Poliaksijalno totalno (kinemetsko) koleno sa zadnjom stabilizacijom (PS) Femoralna komponenta: Anatomska, PS, sa dubokom fleksijom („High flex“) i sa različitim (umanjenim) mediolateralnim dijametrom u odgovarajućim veličinama za pacijente sa specifičnom anatomijom femura Materijal: legura kobalta i hroma (CoCr) Veličine: najmanje 7 | KK231144 | kom | 79650 | Magna pharmacia | 39-1/25 | 4.3.2026
Implantati za kukove i kolena | 404-1-110/24-118 | 11 | Unikondilarna i totalna primarna poliaksijalna cementna endoproteza kolena, reviziona sa povećanom stabilnošću - constrained (CCK) i rotaciona šarka (RHK), tip 1 | 4 | Obavezne karakteristike: Poliaksijalno totalno (kinemetsko) koleno sa zadnjom stabilizacijom (PS) Femoralna komponenta: Anatomska, PS, sa dubokom fleksijom („High flex“) i sa različitim (umanjenim) mediolateralnim dijametrom u odgovarajućim veličinama za pacijente sa specifičnom anatomijom femura Materijal: legura kobalta i hroma (CoCr) Veličine: najmanje 7 | KK231145 | kom | 79650 | Magna pharmacia | 39-1/25 | 4.3.2026
Implantati za kukove i kolena | 404-1-110/24-118 | 11 | Unikondilarna i totalna primarna poliaksijalna cementna endoproteza kolena, reviziona sa povećanom stabilnošću - constrained (CCK) i rotaciona šarka (RHK), tip 1 | 4 | Obavezne karakteristike: Poliaksijalno totalno (kinemetsko) koleno sa zadnjom stabilizacijom (PS) Femoralna komponenta: Anatomska, PS, sa dubokom fleksijom („High flex“) i sa različitim (umanjenim) mediolateralnim dijametrom u odgovarajućim veličinama za pacijente sa specifičnom anatomijom femura Materijal: legura kobalta i hroma (CoCr) Veličine: najmanje 7 | KK231146 | kom | 79650 | Magna pharmacia | 39-1/25 | 4.3.2026
Implantati za kukove i kolena | 404-1-110/24-118 | 11 | Unikondilarna i totalna primarna poliaksijalna cementna endoproteza kolena, reviziona sa povećanom stabilnošću - constrained (CCK) i rotaciona šarka (RHK), tip 1 | 4 | Obavezne karakteristike: Poliaksijalno totalno (kinemetsko) koleno sa zadnjom stabilizacijom (PS) Femoralna komponenta: Anatomska, PS, sa dubokom fleksijom („High flex“) i sa različitim (umanjenim) mediolateralnim dijametrom u odgovarajućim veličinama za pacijente sa specifičnom anatomijom femura Materijal: legura kobalta i hroma (CoCr) Veličine: najmanje 7 | KK231147 | kom | 79650 | Magna pharmacia | 39-1/25 | 4.3.2026
Implantati za kukove i kolena | 404-1-110/24-118 | 11 | Unikondilarna i totalna primarna poliaksijalna cementna endoproteza kolena, reviziona sa povećanom stabilnošću - constrained (CCK) i rotaciona šarka (RHK), tip 1 | 4 | Obavezne karakteristike: Poliaksijalno totalno (kinemetsko) koleno sa zadnjom stabilizacijom (PS) Femoralna komponenta: Anatomska, PS, sa dubokom fleksijom („High flex“) i sa različitim (umanjenim) mediolateralnim dijametrom u odgovarajućim veličinama za pacijente sa specifičnom anatomijom femura Materijal: legura kobalta i hroma (CoCr) Veličine: najmanje 7 | KK231148 | kom | 79650 | Magna pharmacia | 39-1/25 | 4.3.2026
Implantati za kukove i kolena | 404-1-110/24-118 | 11 | Unikondilarna i totalna primarna poliaksijalna cementna endoproteza kolena, reviziona sa povećanom stabilnošću - constrained (CCK) i rotaciona šarka (RHK), tip 1 | 4 | Obavezne karakteristike: Poliaksijalno totalno (kinemetsko) koleno sa zadnjom stabilizacijom (PS) Femoralna komponenta: Anatomska, PS, sa dubokom fleksijom („High flex“) i sa različitim (umanjenim) mediolateralnim dijametrom u odgovarajućim veličinama za pacijente sa specifičnom anatomijom femura Materijal: legura kobalta i hroma (CoCr) Veličine: najmanje 7 | KK231149 | kom | 79650 | Magna pharmacia | 39-1/25 | 4.3.2026
Implantati za kukove i kolena | 404-1-110/24-118 | 11 | Unikondilarna i totalna primarna poliaksijalna cementna endoproteza kolena, reviziona sa povećanom stabilnošću - constrained (CCK) i rotaciona šarka (RHK), tip 1 | 5 | Tibijalna komponenta: Univerzalna, fiksna platforma Materijal: legura titanijuma Veličine: najmanje 8 | KK231150 | kom | 83700 | Magna pharmacia | 39-1/25 | 4.3.2026
Implantati za kukove i kolena | 404-1-110/24-118 | 11 | Unikondilarna i totalna primarna poliaksijalna cementna endoproteza kolena, reviziona sa povećanom stabilnošću - constrained (CCK) i rotaciona šarka (RHK), tip 1 | 5 | Tibijalna komponenta: Univerzalna, fiksna platforma Materijal: legura titanijuma Veličine: najmanje 8 | KK231151 | kom | 83700 | Magna pharmacia | 39-1/25 | 4.3.2026
Implantati za kukove i kolena | 404-1-110/24-118 | 11 | Unikondilarna i totalna primarna poliaksijalna cementna endoproteza kolena, reviziona sa povećanom stabilnošću - constrained (CCK) i rotaciona šarka (RHK), tip 1 | 5 | Tibijalna komponenta: Univerzalna, fiksna platforma Materijal: legura titanijuma Veličine: najmanje 8 | KK231152 | kom | 83700 | Magna pharmacia | 39-1/25 | 4.3.2026
Implantati za kukove i kolena | 404-1-110/24-118 | 11 | Unikondilarna i totalna primarna poliaksijalna cementna endoproteza kolena, reviziona sa povećanom stabilnošću - constrained (CCK) i rotaciona šarka (RHK), tip 1 | 5 | Tibijalna komponenta: Univerzalna, fiksna platforma Materijal: legura titanijuma Veličine: najmanje 8 | KK231153 | kom | 83700 | Magna pharmacia | 39-1/25 | 4.3.2026
Implantati za kukove i kolena | 404-1-110/24-118 | 11 | Unikondilarna i totalna primarna poliaksijalna cementna endoproteza kolena, reviziona sa povećanom stabilnošću - constrained (CCK) i rotaciona šarka (RHK), tip 1 | 5 | Tibijalna komponenta: Univerzalna, fiksna platforma Materijal: legura titanijuma Veličine: najmanje 8 | KK231154 | kom | 83700 | Magna pharmacia | 39-1/25 | 4.3.2026
Implantati za kukove i kolena | 404-1-110/24-118 | 11 | Unikondilarna i totalna primarna poliaksijalna cementna endoproteza kolena, reviziona sa povećanom stabilnošću - constrained (CCK) i rotaciona šarka (RHK), tip 1 | 5 | Tibijalna komponenta: Univerzalna, fiksna platforma Materijal: legura titanijuma Veličine: najmanje 8 | KK231155 | kom | 83700 | Magna pharmacia | 39-1/25 | 4.3.2026
Implantati za kukove i kolena | 404-1-110/24-118 | 11 | Unikondilarna i totalna primarna poliaksijalna cementna endoproteza kolena, reviziona sa povećanom stabilnošću - constrained (CCK) i rotaciona šarka (RHK), tip 1 | 5 | Tibijalna komponenta: Univerzalna, fiksna platforma Materijal: legura titanijuma Veličine: najmanje 8 | KK231156 | kom | 83700 | Magna pharmacia | 39-1/25 | 4.3.2026
Implantati za kukove i kolena | 404-1-110/24-118 | 11 | Unikondilarna i totalna primarna poliaksijalna cementna endoproteza kolena, reviziona sa povećanom stabilnošću - constrained (CCK) i rotaciona šarka (RHK), tip 1 | 5 | Tibijalna komponenta: Univerzalna, fiksna platforma Materijal: legura titanijuma Veličine: najmanje 8 | KK231157 | kom | 83700 | Magna pharmacia | 39-1/25 | 4.3.2026
Implantati za kukove i kolena | 404-1-110/24-118 | 11 | Unikondilarna i totalna primarna poliaksijalna cementna endoproteza kolena, reviziona sa povećanom stabilnošću - constrained (CCK) i rotaciona šarka (RHK), tip 1 | 6 | Insert: Polietilenski, PS, za duboku fleksiju („High flex“) Veličine:sve kojima proizvođač raspolaže, a najmanje 6 debljina inserta | KK231158 | kom | 21600 | Magna pharmacia | 39-1/25 | 4.3.2026
Implantati za kukove i kolena | 404-1-110/24-118 | 11 | Unikondilarna i totalna primarna poliaksijalna cementna endoproteza kolena, reviziona sa povećanom stabilnošću - constrained (CCK) i rotaciona šarka (RHK), tip 1 | 6 | Insert: Polietilenski, PS, za duboku fleksiju („High flex“) Veličine:sve kojima proizvođač raspolaže, a najmanje 6 debljina inserta | KK231159 | kom | 21600 | Magna pharmacia | 39-1/25 | 4.3.2026
Implantati za kukove i kolena | 404-1-110/24-118 | 11 | Unikondilarna i totalna primarna poliaksijalna cementna endoproteza kolena, reviziona sa povećanom stabilnošću - constrained (CCK) i rotaciona šarka (RHK), tip 1 | 6 | Insert: Polietilenski, PS, za duboku fleksiju („High flex“) Veličine:sve kojima proizvođač raspolaže, a najmanje 6 debljina inserta | KK231160 | kom | 21600 | Magna pharmacia | 39-1/25 | 4.3.2026
Implantati za kukove i kolena | 404-1-110/24-118 | 11 | Unikondilarna i totalna primarna poliaksijalna cementna endoproteza kolena, reviziona sa povećanom stabilnošću - constrained (CCK) i rotaciona šarka (RHK), tip 1 | 6 | Insert: Polietilenski, PS, za duboku fleksiju („High flex“) Veličine:sve kojima proizvođač raspolaže, a najmanje 6 debljina inserta | KK231161 | kom | 21600 | Magna pharmacia | 39-1/25 | 4.3.2026
Implantati za kukove i kolena | 404-1-110/24-118 | 11 | Unikondilarna i totalna primarna poliaksijalna cementna endoproteza kolena, reviziona sa povećanom stabilnošću - constrained (CCK) i rotaciona šarka (RHK), tip 1 | 6 | Insert: Polietilenski, PS, za duboku fleksiju („High flex“) Veličine:sve kojima proizvođač raspolaže, a najmanje 6 debljina inserta | KK231162 | kom | 21600 | Magna pharmacia | 39-1/25 | 4.3.2026
Implantati za kukove i kolena | 404-1-110/24-118 | 11 | Unikondilarna i totalna primarna poliaksijalna cementna endoproteza kolena, reviziona sa povećanom stabilnošću - constrained (CCK) i rotaciona šarka (RHK), tip 1 | 6 | Insert: Polietilenski, PS, za duboku fleksiju („High flex“) Veličine:sve kojima proizvođač raspolaže, a najmanje 6 debljina inserta | KK231163 | kom | 21600 | Magna pharmacia | 39-1/25 | 4.3.2026
Implantati za kukove i kolena | 404-1-110/24-118 | 11 | Unikondilarna i totalna primarna poliaksijalna cementna endoproteza kolena, reviziona sa povećanom stabilnošću - constrained (CCK) i rotaciona šarka (RHK), tip 1 | 6 | Insert: Polietilenski, PS, za duboku fleksiju („High flex“) Veličine:sve kojima proizvođač raspolaže, a najmanje 6 debljina inserta | KK231164 | kom | 21600 | Magna pharmacia | 39-1/25 | 4.3.2026
Implantati za kukove i kolena | 404-1-110/24-118 | 11 | Unikondilarna i totalna primarna poliaksijalna cementna endoproteza kolena, reviziona sa povećanom stabilnošću - constrained (CCK) i rotaciona šarka (RHK), tip 1 | 6 | Insert: Polietilenski, PS, za duboku fleksiju („High flex“) Veličine:sve kojima proizvođač raspolaže, a najmanje 6 debljina inserta | KK231165 | kom | 21600 | Magna pharmacia | 39-1/25 | 4.3.2026
Implantati za kukove i kolena | 404-1-110/24-118 | 11 | Unikondilarna i totalna primarna poliaksijalna cementna endoproteza kolena, reviziona sa povećanom stabilnošću - constrained (CCK) i rotaciona šarka (RHK), tip 1 | 6 | Insert: Polietilenski, PS, za duboku fleksiju („High flex“) Veličine:sve kojima proizvođač raspolaže, a najmanje 6 debljina inserta | KK231166 | kom | 21600 | Magna pharmacia | 39-1/25 | 4.3.2026
Implantati za kukove i kolena | 404-1-110/24-118 | 11 | Unikondilarna i totalna primarna poliaksijalna cementna endoproteza kolena, reviziona sa povećanom stabilnošću - constrained (CCK) i rotaciona šarka (RHK), tip 1 | 6 | Insert: Polietilenski, PS, za duboku fleksiju („High flex“) Veličine:sve kojima proizvođač raspolaže, a najmanje 6 debljina inserta | KK231167 | kom | 21600 | Magna pharmacia | 39-1/25 | 4.3.2026
Implantati za kukove i kolena | 404-1-110/24-118 | 11 | Unikondilarna i totalna primarna poliaksijalna cementna endoproteza kolena, reviziona sa povećanom stabilnošću - constrained (CCK) i rotaciona šarka (RHK), tip 1 | 6 | Insert: Polietilenski, PS, za duboku fleksiju („High flex“) Veličine:sve kojima proizvođač raspolaže, a najmanje 6 debljina inserta | KK231168 | kom | 21600 | Magna pharmacia | 39-1/25 | 4.3.2026
Implantati za kukove i kolena | 404-1-110/24-118 | 11 | Unikondilarna i totalna primarna poliaksijalna cementna endoproteza kolena, reviziona sa povećanom stabilnošću - constrained (CCK) i rotaciona šarka (RHK), tip 1 | 6 | Insert: Polietilenski, PS, za duboku fleksiju („High flex“) Veličine:sve kojima proizvođač raspolaže, a najmanje 6 debljina inserta | KK231169 | kom | 21600 | Magna pharmacia | 39-1/25 | 4.3.2026
Implantati za kukove i kolena | 404-1-110/24-118 | 11 | Unikondilarna i totalna primarna poliaksijalna cementna endoproteza kolena, reviziona sa povećanom stabilnošću - constrained (CCK) i rotaciona šarka (RHK), tip 1 | 6 | Insert: Polietilenski, PS, za duboku fleksiju („High flex“) Veličine:sve kojima proizvođač raspolaže, a najmanje 6 debljina inserta | KK231170 | kom | 21600 | Magna pharmacia | 39-1/25 | 4.3.2026
Implantati za kukove i kolena | 404-1-110/24-118 | 11 | Unikondilarna i totalna primarna poliaksijalna cementna endoproteza kolena, reviziona sa povećanom stabilnošću - constrained (CCK) i rotaciona šarka (RHK), tip 1 | 6 | Insert: Polietilenski, PS, za duboku fleksiju („High flex“) Veličine:sve kojima proizvođač raspolaže, a najmanje 6 debljina inserta | KK231171 | kom | 21600 | Magna pharmacia | 39-1/25 | 4.3.2026
Implantati za kukove i kolena | 404-1-110/24-118 | 11 | Unikondilarna i totalna primarna poliaksijalna cementna endoproteza kolena, reviziona sa povećanom stabilnošću - constrained (CCK) i rotaciona šarka (RHK), tip 1 | 6 | Insert: Polietilenski, PS, za duboku fleksiju („High flex“) Veličine:sve kojima proizvođač raspolaže, a najmanje 6 debljina inserta | KK231172 | kom | 21600 | Magna pharmacia | 39-1/25 | 4.3.2026
Implantati za kukove i kolena | 404-1-110/24-118 | 11 | Unikondilarna i totalna primarna poliaksijalna cementna endoproteza kolena, reviziona sa povećanom stabilnošću - constrained (CCK) i rotaciona šarka (RHK), tip 1 | 6 | Insert: Polietilenski, PS, za duboku fleksiju („High flex“) Veličine:sve kojima proizvođač raspolaže, a najmanje 6 debljina inserta | KK231173 | kom | 21600 | Magna pharmacia | 39-1/25 | 4.3.2026
Implantati za kukove i kolena | 404-1-110/24-118 | 11 | Unikondilarna i totalna primarna poliaksijalna cementna endoproteza kolena, reviziona sa povećanom stabilnošću - constrained (CCK) i rotaciona šarka (RHK), tip 1 | 6 | Insert: Polietilenski, PS, za duboku fleksiju („High flex“) Veličine:sve kojima proizvođač raspolaže, a najmanje 6 debljina inserta | KK231174 | kom | 21600 | Magna pharmacia | 39-1/25 | 4.3.2026
Implantati za kukove i kolena | 404-1-110/24-118 | 11 | Unikondilarna i totalna primarna poliaksijalna cementna endoproteza kolena, reviziona sa povećanom stabilnošću - constrained (CCK) i rotaciona šarka (RHK), tip 1 | 6 | Insert: Polietilenski, PS, za duboku fleksiju („High flex“) Veličine:sve kojima proizvođač raspolaže, a najmanje 6 debljina inserta | KK231175 | kom | 21600 | Magna pharmacia | 39-1/25 | 4.3.2026
Implantati za kukove i kolena | 404-1-110/24-118 | 11 | Unikondilarna i totalna primarna poliaksijalna cementna endoproteza kolena, reviziona sa povećanom stabilnošću - constrained (CCK) i rotaciona šarka (RHK), tip 1 | 6 | Insert: Polietilenski, PS, za duboku fleksiju („High flex“) Veličine:sve kojima proizvođač raspolaže, a najmanje 6 debljina inserta | KK231176 | kom | 21600 | Magna pharmacia | 39-1/25 | 4.3.2026
Implantati za kukove i kolena | 404-1-110/24-118 | 11 | Unikondilarna i totalna primarna poliaksijalna cementna endoproteza kolena, reviziona sa povećanom stabilnošću - constrained (CCK) i rotaciona šarka (RHK), tip 1 | 6 | Insert: Polietilenski, PS, za duboku fleksiju („High flex“) Veličine:sve kojima proizvođač raspolaže, a najmanje 6 debljina inserta | KK231177 | kom | 21600 | Magna pharmacia | 39-1/25 | 4.3.2026
Implantati za kukove i kolena | 404-1-110/24-118 | 11 | Unikondilarna i totalna primarna poliaksijalna cementna endoproteza kolena, reviziona sa povećanom stabilnošću - constrained (CCK) i rotaciona šarka (RHK), tip 1 | 6 | Insert: Polietilenski, PS, za duboku fleksiju („High flex“) Veličine:sve kojima proizvođač raspolaže, a najmanje 6 debljina inserta | KK231178 | kom | 21600 | Magna pharmacia | 39-1/25 | 4.3.2026
Implantati za kukove i kolena | 404-1-110/24-118 | 11 | Unikondilarna i totalna primarna poliaksijalna cementna endoproteza kolena, reviziona sa povećanom stabilnošću - constrained (CCK) i rotaciona šarka (RHK), tip 1 | 6 | Insert: Polietilenski, PS, za duboku fleksiju („High flex“) Veličine:sve kojima proizvođač raspolaže, a najmanje 6 debljina inserta | KK231179 | kom | 21600 | Magna pharmacia | 39-1/25 | 4.3.2026
Implantati za kukove i kolena | 404-1-110/24-118 | 11 | Unikondilarna i totalna primarna poliaksijalna cementna endoproteza kolena, reviziona sa povećanom stabilnošću - constrained (CCK) i rotaciona šarka (RHK), tip 1 | 6 | Insert: Polietilenski, PS, za duboku fleksiju („High flex“) Veličine:sve kojima proizvođač raspolaže, a najmanje 6 debljina inserta | KK231180 | kom | 21600 | Magna pharmacia | 39-1/25 | 4.3.2026
Implantati za kukove i kolena | 404-1-110/24-118 | 11 | Unikondilarna i totalna primarna poliaksijalna cementna endoproteza kolena, reviziona sa povećanom stabilnošću - constrained (CCK) i rotaciona šarka (RHK), tip 1 | 6 | Insert: Polietilenski, PS, za duboku fleksiju („High flex“) Veličine:sve kojima proizvođač raspolaže, a najmanje 6 debljina inserta | KK231181 | kom | 21600 | Magna pharmacia | 39-1/25 | 4.3.2026
Implantati za kukove i kolena | 404-1-110/24-118 | 11 | Unikondilarna i totalna primarna poliaksijalna cementna endoproteza kolena, reviziona sa povećanom stabilnošću - constrained (CCK) i rotaciona šarka (RHK), tip 1 | 6 | Insert: Polietilenski, PS, za duboku fleksiju („High flex“) Veličine:sve kojima proizvođač raspolaže, a najmanje 6 debljina inserta | KK231182 | kom | 21600 | Magna pharmacia | 39-1/25 | 4.3.2026
Implantati za kukove i kolena | 404-1-110/24-118 | 11 | Unikondilarna i totalna primarna poliaksijalna cementna endoproteza kolena, reviziona sa povećanom stabilnošću - constrained (CCK) i rotaciona šarka (RHK), tip 1 | 6 | Insert: Polietilenski, PS, za duboku fleksiju („High flex“) Veličine:sve kojima proizvođač raspolaže, a najmanje 6 debljina inserta | KK231183 | kom | 21600 | Magna pharmacia | 39-1/25 | 4.3.2026
Implantati za kukove i kolena | 404-1-110/24-118 | 11 | Unikondilarna i totalna primarna poliaksijalna cementna endoproteza kolena, reviziona sa povećanom stabilnošću - constrained (CCK) i rotaciona šarka (RHK), tip 1 | 6 | Insert: Polietilenski, PS, za duboku fleksiju („High flex“) Veličine:sve kojima proizvođač raspolaže, a najmanje 6 debljina inserta | KK231184 | kom | 21600 | Magna pharmacia | 39-1/25 | 4.3.2026
Implantati za kukove i kolena | 404-1-110/24-118 | 11 | Unikondilarna i totalna primarna poliaksijalna cementna endoproteza kolena, reviziona sa povećanom stabilnošću - constrained (CCK) i rotaciona šarka (RHK), tip 1 | 6 | Insert: Polietilenski, PS, za duboku fleksiju („High flex“) Veličine:sve kojima proizvođač raspolaže, a najmanje 6 debljina inserta | KK231185 | kom | 21600 | Magna pharmacia | 39-1/25 | 4.3.2026
Implantati za kukove i kolena | 404-1-110/24-118 | 11 | Unikondilarna i totalna primarna poliaksijalna cementna endoproteza kolena, reviziona sa povećanom stabilnošću - constrained (CCK) i rotaciona šarka (RHK), tip 1 | 6 | Insert: Polietilenski, PS, za duboku fleksiju („High flex“) Veličine:sve kojima proizvođač raspolaže, a najmanje 6 debljina inserta | KK231186 | kom | 21600 | Magna pharmacia | 39-1/25 | 4.3.2026
Implantati za kukove i kolena | 404-1-110/24-118 | 11 | Unikondilarna i totalna primarna poliaksijalna cementna endoproteza kolena, reviziona sa povećanom stabilnošću - constrained (CCK) i rotaciona šarka (RHK), tip 1 | 6 | Insert: Polietilenski, PS, za duboku fleksiju („High flex“) Veličine:sve kojima proizvođač raspolaže, a najmanje 6 debljina inserta | KK231187 | kom | 21600 | Magna pharmacia | 39-1/25 | 4.3.2026
Implantati za kukove i kolena | 404-1-110/24-118 | 11 | Unikondilarna i totalna primarna poliaksijalna cementna endoproteza kolena, reviziona sa povećanom stabilnošću - constrained (CCK) i rotaciona šarka (RHK), tip 1 | 6 | Insert: Polietilenski, PS, za duboku fleksiju („High flex“) Veličine:sve kojima proizvođač raspolaže, a najmanje 6 debljina inserta | KK231188 | kom | 21600 | Magna pharmacia | 39-1/25 | 4.3.2026
Implantati za kukove i kolena | 404-1-110/24-118 | 11 | Unikondilarna i totalna primarna poliaksijalna cementna endoproteza kolena, reviziona sa povećanom stabilnošću - constrained (CCK) i rotaciona šarka (RHK), tip 1 | 6 | Insert: Polietilenski, PS, za duboku fleksiju („High flex“) Veličine:sve kojima proizvođač raspolaže, a najmanje 6 debljina inserta | KK231189 | kom | 21600 | Magna pharmacia | 39-1/25 | 4.3.2026
Implantati za kukove i kolena | 404-1-110/24-118 | 11 | Unikondilarna i totalna primarna poliaksijalna cementna endoproteza kolena, reviziona sa povećanom stabilnošću - constrained (CCK) i rotaciona šarka (RHK), tip 1 | 6 | Insert: Polietilenski, PS, za duboku fleksiju („High flex“) Veličine:sve kojima proizvođač raspolaže, a najmanje 6 debljina inserta | KK231190 | kom | 21600 | Magna pharmacia | 39-1/25 | 4.3.2026
Implantati za kukove i kolena | 404-1-110/24-118 | 11 | Unikondilarna i totalna primarna poliaksijalna cementna endoproteza kolena, reviziona sa povećanom stabilnošću - constrained (CCK) i rotaciona šarka (RHK), tip 1 | 6 | Insert: Polietilenski, PS, za duboku fleksiju („High flex“) Veličine:sve kojima proizvođač raspolaže, a najmanje 6 debljina inserta | KK231191 | kom | 21600 | Magna pharmacia | 39-1/25 | 4.3.2026
Implantati za kukove i kolena | 404-1-110/24-118 | 11 | Unikondilarna i totalna primarna poliaksijalna cementna endoproteza kolena, reviziona sa povećanom stabilnošću - constrained (CCK) i rotaciona šarka (RHK), tip 1 | 6 | Insert: Polietilenski, PS, za duboku fleksiju („High flex“) Veličine:sve kojima proizvođač raspolaže, a najmanje 6 debljina inserta | KK231192 | kom | 21600 | Magna pharmacia | 39-1/25 | 4.3.2026
Implantati za kukove i kolena | 404-1-110/24-118 | 11 | Unikondilarna i totalna primarna poliaksijalna cementna endoproteza kolena, reviziona sa povećanom stabilnošću - constrained (CCK) i rotaciona šarka (RHK), tip 1 | 6 | Insert: Polietilenski, PS, za duboku fleksiju („High flex“) Veličine:sve kojima proizvođač raspolaže, a najmanje 6 debljina inserta | KK231193 | kom | 21600 | Magna pharmacia | 39-1/25 | 4.3.2026
Implantati za kukove i kolena | 404-1-110/24-118 | 11 | Unikondilarna i totalna primarna poliaksijalna cementna endoproteza kolena, reviziona sa povećanom stabilnošću - constrained (CCK) i rotaciona šarka (RHK), tip 1 | 6 | Insert: Polietilenski, PS, za duboku fleksiju („High flex“) Veličine:sve kojima proizvođač raspolaže, a najmanje 6 debljina inserta | KK231194 | kom | 21600 | Magna pharmacia | 39-1/25 | 4.3.2026
Implantati za kukove i kolena | 404-1-110/24-118 | 11 | Unikondilarna i totalna primarna poliaksijalna cementna endoproteza kolena, reviziona sa povećanom stabilnošću - constrained (CCK) i rotaciona šarka (RHK), tip 1 | 6 | Insert: Polietilenski, PS, za duboku fleksiju („High flex“) Veličine:sve kojima proizvođač raspolaže, a najmanje 6 debljina inserta | KK231195 | kom | 21600 | Magna pharmacia | 39-1/25 | 4.3.2026
Implantati za kukove i kolena | 404-1-110/24-118 | 11 | Unikondilarna i totalna primarna poliaksijalna cementna endoproteza kolena, reviziona sa povećanom stabilnošću - constrained (CCK) i rotaciona šarka (RHK), tip 1 | 6 | Insert: Polietilenski, PS, za duboku fleksiju („High flex“) Veličine:sve kojima proizvođač raspolaže, a najmanje 6 debljina inserta | KK231196 | kom | 21600 | Magna pharmacia | 39-1/25 | 4.3.2026
Implantati za kukove i kolena | 404-1-110/24-118 | 11 | Unikondilarna i totalna primarna poliaksijalna cementna endoproteza kolena, reviziona sa povećanom stabilnošću - constrained (CCK) i rotaciona šarka (RHK), tip 1 | 6 | Insert: Polietilenski, PS, za duboku fleksiju („High flex“) Veličine:sve kojima proizvođač raspolaže, a najmanje 6 debljina inserta | KK231197 | kom | 21600 | Magna pharmacia | 39-1/25 | 4.3.2026
Implantati za kukove i kolena | 404-1-110/24-118 | 11 | Unikondilarna i totalna primarna poliaksijalna cementna endoproteza kolena, reviziona sa povećanom stabilnošću - constrained (CCK) i rotaciona šarka (RHK), tip 1 | 6 | Insert: Polietilenski, PS, za duboku fleksiju („High flex“) Veličine:sve kojima proizvođač raspolaže, a najmanje 6 debljina inserta | KK231198 | kom | 21600 | Magna pharmacia | 39-1/25 | 4.3.2026
Implantati za kukove i kolena | 404-1-110/24-118 | 11 | Unikondilarna i totalna primarna poliaksijalna cementna endoproteza kolena, reviziona sa povećanom stabilnošću - constrained (CCK) i rotaciona šarka (RHK), tip 1 | 6 | Insert: Polietilenski, PS, za duboku fleksiju („High flex“) Veličine:sve kojima proizvođač raspolaže, a najmanje 6 debljina inserta | KK231199 | kom | 21600 | Magna pharmacia | 39-1/25 | 4.3.2026
Implantati za kukove i kolena | 404-1-110/24-118 | 11 | Unikondilarna i totalna primarna poliaksijalna cementna endoproteza kolena, reviziona sa povećanom stabilnošću - constrained (CCK) i rotaciona šarka (RHK), tip 1 | 6 | Insert: Polietilenski, PS, za duboku fleksiju („High flex“) Veličine:sve kojima proizvođač raspolaže, a najmanje 6 debljina inserta | KK231200 | kom | 21600 | Magna pharmacia | 39-1/25 | 4.3.2026
Implantati za kukove i kolena | 404-1-110/24-118 | 11 | Unikondilarna i totalna primarna poliaksijalna cementna endoproteza kolena, reviziona sa povećanom stabilnošću - constrained (CCK) i rotaciona šarka (RHK), tip 1 | 6 | Insert: Polietilenski, PS, za duboku fleksiju („High flex“) Veličine:sve kojima proizvođač raspolaže, a najmanje 6 debljina inserta | KK231201 | kom | 21600 | Magna pharmacia | 39-1/25 | 4.3.2026
Implantati za kukove i kolena | 404-1-110/24-118 | 11 | Unikondilarna i totalna primarna poliaksijalna cementna endoproteza kolena, reviziona sa povećanom stabilnošću - constrained (CCK) i rotaciona šarka (RHK), tip 1 | 6 | Insert: Polietilenski, PS, za duboku fleksiju („High flex“) Veličine:sve kojima proizvođač raspolaže, a najmanje 6 debljina inserta | KK231202 | kom | 21600 | Magna pharmacia | 39-1/25 | 4.3.2026
Implantati za kukove i kolena | 404-1-110/24-118 | 11 | Unikondilarna i totalna primarna poliaksijalna cementna endoproteza kolena, reviziona sa povećanom stabilnošću - constrained (CCK) i rotaciona šarka (RHK), tip 1 | 6 | Insert: Polietilenski, PS, za duboku fleksiju („High flex“) Veličine:sve kojima proizvođač raspolaže, a najmanje 6 debljina inserta | KK231203 | kom | 21600 | Magna pharmacia | 39-1/25 | 4.3.2026
Implantati za kukove i kolena | 404-1-110/24-118 | 11 | Unikondilarna i totalna primarna poliaksijalna cementna endoproteza kolena, reviziona sa povećanom stabilnošću - constrained (CCK) i rotaciona šarka (RHK), tip 1 | 6 | Insert: Polietilenski, PS, za duboku fleksiju („High flex“) Veličine:sve kojima proizvođač raspolaže, a najmanje 6 debljina inserta | KK231204 | kom | 21600 | Magna pharmacia | 39-1/25 | 4.3.2026
Implantati za kukove i kolena | 404-1-110/24-118 | 11 | Unikondilarna i totalna primarna poliaksijalna cementna endoproteza kolena, reviziona sa povećanom stabilnošću - constrained (CCK) i rotaciona šarka (RHK), tip 1 | 6 | Insert: Polietilenski, PS, za duboku fleksiju („High flex“) Veličine:sve kojima proizvođač raspolaže, a najmanje 6 debljina inserta | KK231205 | kom | 21600 | Magna pharmacia | 39-1/25 | 4.3.2026
Implantati za kukove i kolena | 404-1-110/24-118 | 11 | Unikondilarna i totalna primarna poliaksijalna cementna endoproteza kolena, reviziona sa povećanom stabilnošću - constrained (CCK) i rotaciona šarka (RHK), tip 1 | 6 | Insert: Polietilenski, PS, za duboku fleksiju („High flex“) Veličine:sve kojima proizvođač raspolaže, a najmanje 6 debljina inserta | KK231206 | kom | 21600 | Magna pharmacia | 39-1/25 | 4.3.2026
Implantati za kukove i kolena | 404-1-110/24-118 | 11 | Unikondilarna i totalna primarna poliaksijalna cementna endoproteza kolena, reviziona sa povećanom stabilnošću - constrained (CCK) i rotaciona šarka (RHK), tip 1 | 7 | Patelarno dugme: izrađeno od UHMWPE, najmanje 5 veličina | KK231207 | kom | 1350 | Magna pharmacia | 39-1/25 | 4.3.2026
Implantati za kukove i kolena | 404-1-110/24-118 | 11 | Unikondilarna i totalna primarna poliaksijalna cementna endoproteza kolena, reviziona sa povećanom stabilnošću - constrained (CCK) i rotaciona šarka (RHK), tip 1 | 7 | Patelarno dugme: izrađeno od UHMWPE, najmanje 5 veličina | KK231208 | kom | 1350 | Magna pharmacia | 39-1/25 | 4.3.2026
Implantati za kukove i kolena | 404-1-110/24-118 | 11 | Unikondilarna i totalna primarna poliaksijalna cementna endoproteza kolena, reviziona sa povećanom stabilnošću - constrained (CCK) i rotaciona šarka (RHK), tip 1 | 7 | Patelarno dugme: izrađeno od UHMWPE, najmanje 5 veličina | KK231209 | kom | 1350 | Magna pharmacia | 39-1/25 | 4.3.2026
Implantati za kukove i kolena | 404-1-110/24-118 | 11 | Unikondilarna i totalna primarna poliaksijalna cementna endoproteza kolena, reviziona sa povećanom stabilnošću - constrained (CCK) i rotaciona šarka (RHK), tip 1 | 7 | Patelarno dugme: izrađeno od UHMWPE, najmanje 5 veličina | KK231210 | kom | 1350 | Magna pharmacia | 39-1/25 | 4.3.2026
Implantati za kukove i kolena | 404-1-110/24-118 | 11 | Unikondilarna i totalna primarna poliaksijalna cementna endoproteza kolena, reviziona sa povećanom stabilnošću - constrained (CCK) i rotaciona šarka (RHK), tip 1 | 7 | Patelarno dugme: izrađeno od UHMWPE, najmanje 5 veličina | KK231211 | kom | 1350 | Magna pharmacia | 39-1/25 | 4.3.2026
Implantati za kukove i kolena | 404-1-110/24-118 | 11 | Unikondilarna i totalna primarna poliaksijalna cementna endoproteza kolena, reviziona sa povećanom stabilnošću - constrained (CCK) i rotaciona šarka (RHK), tip 1 | 8 | Obavezene karakteristike: Femoralna komponenta: Anatomska, cementna sa ograničenjem, sa nadogradnjom stemnim produžecima različitin dimenzija i geometrije i femoralnim augmentacijama Materijal: legura kobalta, hroma (CoCr) Veličine: kojima proizvođač raspolaže, najmanje 5 | KK231212 | kom | 170235 | Magna pharmacia | 39-1/25 | 4.3.2026
Implantati za kukove i kolena | 404-1-110/24-118 | 11 | Unikondilarna i totalna primarna poliaksijalna cementna endoproteza kolena, reviziona sa povećanom stabilnošću - constrained (CCK) i rotaciona šarka (RHK), tip 1 | 8 | Obavezene karakteristike: Femoralna komponenta: Anatomska, cementna sa ograničenjem, sa nadogradnjom stemnim produžecima različitin dimenzija i geometrije i femoralnim augmentacijama Materijal: legura kobalta, hroma (CoCr) Veličine: kojima proizvođač raspolaže, najmanje 5 | KK231213 | kom | 170235 | Magna pharmacia | 39-1/25 | 4.3.2026
Implantati za kukove i kolena | 404-1-110/24-118 | 11 | Unikondilarna i totalna primarna poliaksijalna cementna endoproteza kolena, reviziona sa povećanom stabilnošću - constrained (CCK) i rotaciona šarka (RHK), tip 1 | 8 | Obavezene karakteristike: Femoralna komponenta: Anatomska, cementna sa ograničenjem, sa nadogradnjom stemnim produžecima različitin dimenzija i geometrije i femoralnim augmentacijama Materijal: legura kobalta, hroma (CoCr) Veličine: kojima proizvođač raspolaže, najmanje 5 | KK231214 | kom | 170235 | Magna pharmacia | 39-1/25 | 4.3.2026
Implantati za kukove i kolena | 404-1-110/24-118 | 11 | Unikondilarna i totalna primarna poliaksijalna cementna endoproteza kolena, reviziona sa povećanom stabilnošću - constrained (CCK) i rotaciona šarka (RHK), tip 1 | 8 | Obavezene karakteristike: Femoralna komponenta: Anatomska, cementna sa ograničenjem, sa nadogradnjom stemnim produžecima različitin dimenzija i geometrije i femoralnim augmentacijama Materijal: legura kobalta, hroma (CoCr) Veličine: kojima proizvođač raspolaže, najmanje 5 | KK231215 | kom | 170235 | Magna pharmacia | 39-1/25 | 4.3.2026
Implantati za kukove i kolena | 404-1-110/24-118 | 11 | Unikondilarna i totalna primarna poliaksijalna cementna endoproteza kolena, reviziona sa povećanom stabilnošću - constrained (CCK) i rotaciona šarka (RHK), tip 1 | 8 | Obavezene karakteristike: Femoralna komponenta: Anatomska, cementna sa ograničenjem, sa nadogradnjom stemnim produžecima različitin dimenzija i geometrije i femoralnim augmentacijama Materijal: legura kobalta, hroma (CoCr) Veličine: kojima proizvođač raspolaže, najmanje 5 | KK231216 | kom | 170235 | Magna pharmacia | 39-1/25 | 4.3.2026
Implantati za kukove i kolena | 404-1-110/24-118 | 11 | Unikondilarna i totalna primarna poliaksijalna cementna endoproteza kolena, reviziona sa povećanom stabilnošću - constrained (CCK) i rotaciona šarka (RHK), tip 1 | 8 | Obavezene karakteristike: Femoralna komponenta: Anatomska, cementna sa ograničenjem, sa nadogradnjom stemnim produžecima različitin dimenzija i geometrije i femoralnim augmentacijama Materijal: legura kobalta, hroma (CoCr) Veličine: kojima proizvođač raspolaže, najmanje 5 | KK231217 | kom | 170235 | Magna pharmacia | 39-1/25 | 4.3.2026
Implantati za kukove i kolena | 404-1-110/24-118 | 11 | Unikondilarna i totalna primarna poliaksijalna cementna endoproteza kolena, reviziona sa povećanom stabilnošću - constrained (CCK) i rotaciona šarka (RHK), tip 1 | 8 | Obavezene karakteristike: Femoralna komponenta: Anatomska, cementna sa ograničenjem, sa nadogradnjom stemnim produžecima različitin dimenzija i geometrije i femoralnim augmentacijama Materijal: legura kobalta, hroma (CoCr) Veličine: kojima proizvođač raspolaže, najmanje 5 | KK231218 | kom | 170235 | Magna pharmacia | 39-1/25 | 4.3.2026
Implantati za kukove i kolena | 404-1-110/24-118 | 11 | Unikondilarna i totalna primarna poliaksijalna cementna endoproteza kolena, reviziona sa povećanom stabilnošću - constrained (CCK) i rotaciona šarka (RHK), tip 1 | 8 | Obavezene karakteristike: Femoralna komponenta: Anatomska, cementna sa ograničenjem, sa nadogradnjom stemnim produžecima različitin dimenzija i geometrije i femoralnim augmentacijama Materijal: legura kobalta, hroma (CoCr) Veličine: kojima proizvođač raspolaže, najmanje 5 | KK231219 | kom | 170235 | Magna pharmacia | 39-1/25 | 4.3.2026
Implantati za kukove i kolena | 404-1-110/24-118 | 11 | Unikondilarna i totalna primarna poliaksijalna cementna endoproteza kolena, reviziona sa povećanom stabilnošću - constrained (CCK) i rotaciona šarka (RHK), tip 1 | 8 | Obavezene karakteristike: Femoralna komponenta: Anatomska, cementna sa ograničenjem, sa nadogradnjom stemnim produžecima različitin dimenzija i geometrije i femoralnim augmentacijama Materijal: legura kobalta, hroma (CoCr) Veličine: kojima proizvođač raspolaže, najmanje 5 | KK231220 | kom | 170235 | Magna pharmacia | 39-1/25 | 4.3.2026
Implantati za kukove i kolena | 404-1-110/24-118 | 11 | Unikondilarna i totalna primarna poliaksijalna cementna endoproteza kolena, reviziona sa povećanom stabilnošću - constrained (CCK) i rotaciona šarka (RHK), tip 1 | 8 | Obavezene karakteristike: Femoralna komponenta: Anatomska, cementna sa ograničenjem, sa nadogradnjom stemnim produžecima različitin dimenzija i geometrije i femoralnim augmentacijama Materijal: legura kobalta, hroma (CoCr) Veličine: kojima proizvođač raspolaže, najmanje 5 | KK231221 | kom | 170235 | Magna pharmacia | 39-1/25 | 4.3.2026
Implantati za kukove i kolena | 404-1-110/24-118 | 11 | Unikondilarna i totalna primarna poliaksijalna cementna endoproteza kolena, reviziona sa povećanom stabilnošću - constrained (CCK) i rotaciona šarka (RHK), tip 1 | 9 | Insert Polietilenski: povećane stabilnosti („constrained“) Veličine: sve kojima proizvođač raspolaže | KK231222 | kom | 45900 | Magna pharmacia | 39-1/25 | 4.3.2026
Implantati za kukove i kolena | 404-1-110/24-118 | 11 | Unikondilarna i totalna primarna poliaksijalna cementna endoproteza kolena, reviziona sa povećanom stabilnošću - constrained (CCK) i rotaciona šarka (RHK), tip 1 | 9 | Insert Polietilenski: povećane stabilnosti („constrained“) Veličine: sve kojima proizvođač raspolaže | KK231223 | kom | 45900 | Magna pharmacia | 39-1/25 | 4.3.2026
Implantati za kukove i kolena | 404-1-110/24-118 | 11 | Unikondilarna i totalna primarna poliaksijalna cementna endoproteza kolena, reviziona sa povećanom stabilnošću - constrained (CCK) i rotaciona šarka (RHK), tip 1 | 9 | Insert Polietilenski: povećane stabilnosti („constrained“) Veličine: sve kojima proizvođač raspolaže | KK231224 | kom | 45900 | Magna pharmacia | 39-1/25 | 4.3.2026
Implantati za kukove i kolena | 404-1-110/24-118 | 11 | Unikondilarna i totalna primarna poliaksijalna cementna endoproteza kolena, reviziona sa povećanom stabilnošću - constrained (CCK) i rotaciona šarka (RHK), tip 1 | 9 | Insert Polietilenski: povećane stabilnosti („constrained“) Veličine: sve kojima proizvođač raspolaže | KK231225 | kom | 45900 | Magna pharmacia | 39-1/25 | 4.3.2026
Implantati za kukove i kolena | 404-1-110/24-118 | 11 | Unikondilarna i totalna primarna poliaksijalna cementna endoproteza kolena, reviziona sa povećanom stabilnošću - constrained (CCK) i rotaciona šarka (RHK), tip 1 | 9 | Insert Polietilenski: povećane stabilnosti („constrained“) Veličine: sve kojima proizvođač raspolaže | KK231226 | kom | 45900 | Magna pharmacia | 39-1/25 | 4.3.2026
Implantati za kukove i kolena | 404-1-110/24-118 | 11 | Unikondilarna i totalna primarna poliaksijalna cementna endoproteza kolena, reviziona sa povećanom stabilnošću - constrained (CCK) i rotaciona šarka (RHK), tip 1 | 9 | Insert Polietilenski: povećane stabilnosti („constrained“) Veličine: sve kojima proizvođač raspolaže | KK231227 | kom | 45900 | Magna pharmacia | 39-1/25 | 4.3.2026
Implantati za kukove i kolena | 404-1-110/24-118 | 11 | Unikondilarna i totalna primarna poliaksijalna cementna endoproteza kolena, reviziona sa povećanom stabilnošću - constrained (CCK) i rotaciona šarka (RHK), tip 1 | 9 | Insert Polietilenski: povećane stabilnosti („constrained“) Veličine: sve kojima proizvođač raspolaže | KK231228 | kom | 45900 | Magna pharmacia | 39-1/25 | 4.3.2026
Implantati za kukove i kolena | 404-1-110/24-118 | 11 | Unikondilarna i totalna primarna poliaksijalna cementna endoproteza kolena, reviziona sa povećanom stabilnošću - constrained (CCK) i rotaciona šarka (RHK), tip 1 | 9 | Insert Polietilenski: povećane stabilnosti („constrained“) Veličine: sve kojima proizvođač raspolaže | KK231229 | kom | 45900 | Magna pharmacia | 39-1/25 | 4.3.2026
Implantati za kukove i kolena | 404-1-110/24-118 | 11 | Unikondilarna i totalna primarna poliaksijalna cementna endoproteza kolena, reviziona sa povećanom stabilnošću - constrained (CCK) i rotaciona šarka (RHK), tip 1 | 9 | Insert Polietilenski: povećane stabilnosti („constrained“) Veličine: sve kojima proizvođač raspolaže | KK231230 | kom | 45900 | Magna pharmacia | 39-1/25 | 4.3.2026
Implantati za kukove i kolena | 404-1-110/24-118 | 11 | Unikondilarna i totalna primarna poliaksijalna cementna endoproteza kolena, reviziona sa povećanom stabilnošću - constrained (CCK) i rotaciona šarka (RHK), tip 1 | 9 | Insert Polietilenski: povećane stabilnosti („constrained“) Veličine: sve kojima proizvođač raspolaže | KK231231 | kom | 45900 | Magna pharmacia | 39-1/25 | 4.3.2026
Implantati za kukove i kolena | 404-1-110/24-118 | 11 | Unikondilarna i totalna primarna poliaksijalna cementna endoproteza kolena, reviziona sa povećanom stabilnošću - constrained (CCK) i rotaciona šarka (RHK), tip 1 | 9 | Insert Polietilenski: povećane stabilnosti („constrained“) Veličine: sve kojima proizvođač raspolaže | KK231232 | kom | 45900 | Magna pharmacia | 39-1/25 | 4.3.2026
Implantati za kukove i kolena | 404-1-110/24-118 | 11 | Unikondilarna i totalna primarna poliaksijalna cementna endoproteza kolena, reviziona sa povećanom stabilnošću - constrained (CCK) i rotaciona šarka (RHK), tip 1 | 9 | Insert Polietilenski: povećane stabilnosti („constrained“) Veličine: sve kojima proizvođač raspolaže | KK231233 | kom | 45900 | Magna pharmacia | 39-1/25 | 4.3.2026
Implantati za kukove i kolena | 404-1-110/24-118 | 11 | Unikondilarna i totalna primarna poliaksijalna cementna endoproteza kolena, reviziona sa povećanom stabilnošću - constrained (CCK) i rotaciona šarka (RHK), tip 1 | 9 | Insert Polietilenski: povećane stabilnosti („constrained“) Veličine: sve kojima proizvođač raspolaže | KK231234 | kom | 45900 | Magna pharmacia | 39-1/25 | 4.3.2026
Implantati za kukove i kolena | 404-1-110/24-118 | 11 | Unikondilarna i totalna primarna poliaksijalna cementna endoproteza kolena, reviziona sa povećanom stabilnošću - constrained (CCK) i rotaciona šarka (RHK), tip 1 | 9 | Insert Polietilenski: povećane stabilnosti („constrained“) Veličine: sve kojima proizvođač raspolaže | KK231235 | kom | 45900 | Magna pharmacia | 39-1/25 | 4.3.2026
Implantati za kukove i kolena | 404-1-110/24-118 | 11 | Unikondilarna i totalna primarna poliaksijalna cementna endoproteza kolena, reviziona sa povećanom stabilnošću - constrained (CCK) i rotaciona šarka (RHK), tip 1 | 9 | Insert Polietilenski: povećane stabilnosti („constrained“) Veličine: sve kojima proizvođač raspolaže | KK231236 | kom | 45900 | Magna pharmacia | 39-1/25 | 4.3.2026
Implantati za kukove i kolena | 404-1-110/24-118 | 11 | Unikondilarna i totalna primarna poliaksijalna cementna endoproteza kolena, reviziona sa povećanom stabilnošću - constrained (CCK) i rotaciona šarka (RHK), tip 1 | 9 | Insert Polietilenski: povećane stabilnosti („constrained“) Veličine: sve kojima proizvođač raspolaže | KK231237 | kom | 45900 | Magna pharmacia | 39-1/25 | 4.3.2026
Implantati za kukove i kolena | 404-1-110/24-118 | 11 | Unikondilarna i totalna primarna poliaksijalna cementna endoproteza kolena, reviziona sa povećanom stabilnošću - constrained (CCK) i rotaciona šarka (RHK), tip 1 | 9 | Insert Polietilenski: povećane stabilnosti („constrained“) Veličine: sve kojima proizvođač raspolaže | KK231238 | kom | 45900 | Magna pharmacia | 39-1/25 | 4.3.2026
Implantati za kukove i kolena | 404-1-110/24-118 | 11 | Unikondilarna i totalna primarna poliaksijalna cementna endoproteza kolena, reviziona sa povećanom stabilnošću - constrained (CCK) i rotaciona šarka (RHK), tip 1 | 9 | Insert Polietilenski: povećane stabilnosti („constrained“) Veličine: sve kojima proizvođač raspolaže | KK231239 | kom | 45900 | Magna pharmacia | 39-1/25 | 4.3.2026
Implantati za kukove i kolena | 404-1-110/24-118 | 11 | Unikondilarna i totalna primarna poliaksijalna cementna endoproteza kolena, reviziona sa povećanom stabilnošću - constrained (CCK) i rotaciona šarka (RHK), tip 1 | 9 | Insert Polietilenski: povećane stabilnosti („constrained“) Veličine: sve kojima proizvođač raspolaže | KK231240 | kom | 45900 | Magna pharmacia | 39-1/25 | 4.3.2026
Implantati za kukove i kolena | 404-1-110/24-118 | 11 | Unikondilarna i totalna primarna poliaksijalna cementna endoproteza kolena, reviziona sa povećanom stabilnošću - constrained (CCK) i rotaciona šarka (RHK), tip 1 | 9 | Insert Polietilenski: povećane stabilnosti („constrained“) Veličine: sve kojima proizvođač raspolaže | KK231241 | kom | 45900 | Magna pharmacia | 39-1/25 | 4.3.2026
Implantati za kukove i kolena | 404-1-110/24-118 | 11 | Unikondilarna i totalna primarna poliaksijalna cementna endoproteza kolena, reviziona sa povećanom stabilnošću - constrained (CCK) i rotaciona šarka (RHK), tip 1 | 9 | Insert Polietilenski: povećane stabilnosti („constrained“) Veličine: sve kojima proizvođač raspolaže | KK231242 | kom | 45900 | Magna pharmacia | 39-1/25 | 4.3.2026
Implantati za kukove i kolena | 404-1-110/24-118 | 11 | Unikondilarna i totalna primarna poliaksijalna cementna endoproteza kolena, reviziona sa povećanom stabilnošću - constrained (CCK) i rotaciona šarka (RHK), tip 1 | 9 | Insert Polietilenski: povećane stabilnosti („constrained“) Veličine: sve kojima proizvođač raspolaže | KK231243 | kom | 45900 | Magna pharmacia | 39-1/25 | 4.3.2026
Implantati za kukove i kolena | 404-1-110/24-118 | 11 | Unikondilarna i totalna primarna poliaksijalna cementna endoproteza kolena, reviziona sa povećanom stabilnošću - constrained (CCK) i rotaciona šarka (RHK), tip 1 | 9 | Insert Polietilenski: povećane stabilnosti („constrained“) Veličine: sve kojima proizvođač raspolaže | KK231244 | kom | 45900 | Magna pharmacia | 39-1/25 | 4.3.2026
Implantati za kukove i kolena | 404-1-110/24-118 | 11 | Unikondilarna i totalna primarna poliaksijalna cementna endoproteza kolena, reviziona sa povećanom stabilnošću - constrained (CCK) i rotaciona šarka (RHK), tip 1 | 9 | Insert Polietilenski: povećane stabilnosti („constrained“) Veličine: sve kojima proizvođač raspolaže | KK231245 | kom | 45900 | Magna pharmacia | 39-1/25 | 4.3.2026
Implantati za kukove i kolena | 404-1-110/24-118 | 11 | Unikondilarna i totalna primarna poliaksijalna cementna endoproteza kolena, reviziona sa povećanom stabilnošću - constrained (CCK) i rotaciona šarka (RHK), tip 1 | 9 | Insert Polietilenski: povećane stabilnosti („constrained“) Veličine: sve kojima proizvođač raspolaže | KK231246 | kom | 45900 | Magna pharmacia | 39-1/25 | 4.3.2026
Implantati za kukove i kolena | 404-1-110/24-118 | 11 | Unikondilarna i totalna primarna poliaksijalna cementna endoproteza kolena, reviziona sa povećanom stabilnošću - constrained (CCK) i rotaciona šarka (RHK), tip 1 | 9 | Insert Polietilenski: povećane stabilnosti („constrained“) Veličine: sve kojima proizvođač raspolaže | KK231247 | kom | 45900 | Magna pharmacia | 39-1/25 | 4.3.2026
Implantati za kukove i kolena | 404-1-110/24-118 | 11 | Unikondilarna i totalna primarna poliaksijalna cementna endoproteza kolena, reviziona sa povećanom stabilnošću - constrained (CCK) i rotaciona šarka (RHK), tip 1 | 9 | Insert Polietilenski: povećane stabilnosti („constrained“) Veličine: sve kojima proizvođač raspolaže | KK231248 | kom | 45900 | Magna pharmacia | 39-1/25 | 4.3.2026
Implantati za kukove i kolena | 404-1-110/24-118 | 11 | Unikondilarna i totalna primarna poliaksijalna cementna endoproteza kolena, reviziona sa povećanom stabilnošću - constrained (CCK) i rotaciona šarka (RHK), tip 1 | 9 | Insert Polietilenski: povećane stabilnosti („constrained“) Veličine: sve kojima proizvođač raspolaže | KK231249 | kom | 45900 | Magna pharmacia | 39-1/25 | 4.3.2026
Implantati za kukove i kolena | 404-1-110/24-118 | 11 | Unikondilarna i totalna primarna poliaksijalna cementna endoproteza kolena, reviziona sa povećanom stabilnošću - constrained (CCK) i rotaciona šarka (RHK), tip 1 | 9 | Insert Polietilenski: povećane stabilnosti („constrained“) Veličine: sve kojima proizvođač raspolaže | KK231250 | kom | 45900 | Magna pharmacia | 39-1/25 | 4.3.2026
Implantati za kukove i kolena | 404-1-110/24-118 | 11 | Unikondilarna i totalna primarna poliaksijalna cementna endoproteza kolena, reviziona sa povećanom stabilnošću - constrained (CCK) i rotaciona šarka (RHK), tip 1 | 9 | Insert Polietilenski: povećane stabilnosti („constrained“) Veličine: sve kojima proizvođač raspolaže | KK231251 | kom | 45900 | Magna pharmacia | 39-1/25 | 4.3.2026
Implantati za kukove i kolena | 404-1-110/24-118 | 11 | Unikondilarna i totalna primarna poliaksijalna cementna endoproteza kolena, reviziona sa povećanom stabilnošću - constrained (CCK) i rotaciona šarka (RHK), tip 1 | 9 | Insert Polietilenski: povećane stabilnosti („constrained“) Veličine: sve kojima proizvođač raspolaže | KK231252 | kom | 45900 | Magna pharmacia | 39-1/25 | 4.3.2026
Implantati za kukove i kolena | 404-1-110/24-118 | 11 | Unikondilarna i totalna primarna poliaksijalna cementna endoproteza kolena, reviziona sa povećanom stabilnošću - constrained (CCK) i rotaciona šarka (RHK), tip 1 | 9 | Insert Polietilenski: povećane stabilnosti („constrained“) Veličine: sve kojima proizvođač raspolaže | KK231253 | kom | 45900 | Magna pharmacia | 39-1/25 | 4.3.2026
Implantati za kukove i kolena | 404-1-110/24-118 | 11 | Unikondilarna i totalna primarna poliaksijalna cementna endoproteza kolena, reviziona sa povećanom stabilnošću - constrained (CCK) i rotaciona šarka (RHK), tip 1 | 9 | Insert Polietilenski: povećane stabilnosti („constrained“) Veličine: sve kojima proizvođač raspolaže | KK231254 | kom | 45900 | Magna pharmacia | 39-1/25 | 4.3.2026
Implantati za kukove i kolena | 404-1-110/24-118 | 11 | Unikondilarna i totalna primarna poliaksijalna cementna endoproteza kolena, reviziona sa povećanom stabilnošću - constrained (CCK) i rotaciona šarka (RHK), tip 1 | 9 | Insert Polietilenski: povećane stabilnosti („constrained“) Veličine: sve kojima proizvođač raspolaže | KK231255 | kom | 45900 | Magna pharmacia | 39-1/25 | 4.3.2026
Implantati za kukove i kolena | 404-1-110/24-118 | 11 | Unikondilarna i totalna primarna poliaksijalna cementna endoproteza kolena, reviziona sa povećanom stabilnošću - constrained (CCK) i rotaciona šarka (RHK), tip 1 | 9 | Insert Polietilenski: povećane stabilnosti („constrained“) Veličine: sve kojima proizvođač raspolaže | KK231256 | kom | 45900 | Magna pharmacia | 39-1/25 | 4.3.2026
Implantati za kukove i kolena | 404-1-110/24-118 | 11 | Unikondilarna i totalna primarna poliaksijalna cementna endoproteza kolena, reviziona sa povećanom stabilnošću - constrained (CCK) i rotaciona šarka (RHK), tip 1 | 9 | Insert Polietilenski: povećane stabilnosti („constrained“) Veličine: sve kojima proizvođač raspolaže | KK231257 | kom | 45900 | Magna pharmacia | 39-1/25 | 4.3.2026
Implantati za kukove i kolena | 404-1-110/24-118 | 11 | Unikondilarna i totalna primarna poliaksijalna cementna endoproteza kolena, reviziona sa povećanom stabilnošću - constrained (CCK) i rotaciona šarka (RHK), tip 1 | 9 | Insert Polietilenski: povećane stabilnosti („constrained“) Veličine: sve kojima proizvođač raspolaže | KK231258 | kom | 45900 | Magna pharmacia | 39-1/25 | 4.3.2026
Implantati za kukove i kolena | 404-1-110/24-118 | 11 | Unikondilarna i totalna primarna poliaksijalna cementna endoproteza kolena, reviziona sa povećanom stabilnošću - constrained (CCK) i rotaciona šarka (RHK), tip 1 | 9 | Insert Polietilenski: povećane stabilnosti („constrained“) Veličine: sve kojima proizvođač raspolaže | KK231259 | kom | 45900 | Magna pharmacia | 39-1/25 | 4.3.2026
Implantati za kukove i kolena | 404-1-110/24-118 | 11 | Unikondilarna i totalna primarna poliaksijalna cementna endoproteza kolena, reviziona sa povećanom stabilnošću - constrained (CCK) i rotaciona šarka (RHK), tip 1 | 9 | Insert Polietilenski: povećane stabilnosti („constrained“) Veličine: sve kojima proizvođač raspolaže | KK231260 | kom | 45900 | Magna pharmacia | 39-1/25 | 4.3.2026
Implantati za kukove i kolena | 404-1-110/24-118 | 11 | Unikondilarna i totalna primarna poliaksijalna cementna endoproteza kolena, reviziona sa povećanom stabilnošću - constrained (CCK) i rotaciona šarka (RHK), tip 1 | 9 | Insert Polietilenski: povećane stabilnosti („constrained“) Veličine: sve kojima proizvođač raspolaže | KK231261 | kom | 45900 | Magna pharmacia | 39-1/25 | 4.3.2026
Implantati za kukove i kolena | 404-1-110/24-118 | 11 | Unikondilarna i totalna primarna poliaksijalna cementna endoproteza kolena, reviziona sa povećanom stabilnošću - constrained (CCK) i rotaciona šarka (RHK), tip 1 | 9 | Insert Polietilenski: povećane stabilnosti („constrained“) Veličine: sve kojima proizvođač raspolaže | KK231262 | kom | 45900 | Magna pharmacia | 39-1/25 | 4.3.2026
Implantati za kukove i kolena | 404-1-110/24-118 | 11 | Unikondilarna i totalna primarna poliaksijalna cementna endoproteza kolena, reviziona sa povećanom stabilnošću - constrained (CCK) i rotaciona šarka (RHK), tip 1 | 9 | Insert Polietilenski: povećane stabilnosti („constrained“) Veličine: sve kojima proizvođač raspolaže | KK231263 | kom | 45900 | Magna pharmacia | 39-1/25 | 4.3.2026
Implantati za kukove i kolena | 404-1-110/24-118 | 11 | Unikondilarna i totalna primarna poliaksijalna cementna endoproteza kolena, reviziona sa povećanom stabilnošću - constrained (CCK) i rotaciona šarka (RHK), tip 1 | 10 | Stemne ekstenzije, cementne i bescementne Oblik: prave („straight“) i ofsetne za ekscentrično pozicioniranje u kanalu Veličine:u svim dijametrima kojima proizvođač raspolaže, najmanje 7, najmanje 3 (tri) dužine u svim dijametrima | KK231264 | kom | 17415 | Magna pharmacia | 39-1/25 | 4.3.2026
Implantati za kukove i kolena | 404-1-110/24-118 | 11 | Unikondilarna i totalna primarna poliaksijalna cementna endoproteza kolena, reviziona sa povećanom stabilnošću - constrained (CCK) i rotaciona šarka (RHK), tip 1 | 10 | Stemne ekstenzije, cementne i bescementne Oblik: prave („straight“) i ofsetne za ekscentrično pozicioniranje u kanalu Veličine:u svim dijametrima kojima proizvođač raspolaže, najmanje 7, najmanje 3 (tri) dužine u svim dijametrima | KK231265 | kom | 17415 | Magna pharmacia | 39-1/25 | 4.3.2026
Implantati za kukove i kolena | 404-1-110/24-118 | 11 | Unikondilarna i totalna primarna poliaksijalna cementna endoproteza kolena, reviziona sa povećanom stabilnošću - constrained (CCK) i rotaciona šarka (RHK), tip 1 | 10 | Stemne ekstenzije, cementne i bescementne Oblik: prave („straight“) i ofsetne za ekscentrično pozicioniranje u kanalu Veličine:u svim dijametrima kojima proizvođač raspolaže, najmanje 7, najmanje 3 (tri) dužine u svim dijametrima | KK231266 | kom | 17415 | Magna pharmacia | 39-1/25 | 4.3.2026
Implantati za kukove i kolena | 404-1-110/24-118 | 11 | Unikondilarna i totalna primarna poliaksijalna cementna endoproteza kolena, reviziona sa povećanom stabilnošću - constrained (CCK) i rotaciona šarka (RHK), tip 1 | 10 | Stemne ekstenzije, cementne i bescementne Oblik: prave („straight“) i ofsetne za ekscentrično pozicioniranje u kanalu Veličine:u svim dijametrima kojima proizvođač raspolaže, najmanje 7, najmanje 3 (tri) dužine u svim dijametrima | KK231267 | kom | 17415 | Magna pharmacia | 39-1/25 | 4.3.2026
Implantati za kukove i kolena | 404-1-110/24-118 | 11 | Unikondilarna i totalna primarna poliaksijalna cementna endoproteza kolena, reviziona sa povećanom stabilnošću - constrained (CCK) i rotaciona šarka (RHK), tip 1 | 10 | Stemne ekstenzije, cementne i bescementne Oblik: prave („straight“) i ofsetne za ekscentrično pozicioniranje u kanalu Veličine:u svim dijametrima kojima proizvođač raspolaže, najmanje 7, najmanje 3 (tri) dužine u svim dijametrima | KK231268 | kom | 17415 | Magna pharmacia | 39-1/25 | 4.3.2026
Implantati za kukove i kolena | 404-1-110/24-118 | 11 | Unikondilarna i totalna primarna poliaksijalna cementna endoproteza kolena, reviziona sa povećanom stabilnošću - constrained (CCK) i rotaciona šarka (RHK), tip 1 | 10 | Stemne ekstenzije, cementne i bescementne Oblik: prave („straight“) i ofsetne za ekscentrično pozicioniranje u kanalu Veličine:u svim dijametrima kojima proizvođač raspolaže, najmanje 7, najmanje 3 (tri) dužine u svim dijametrima | KK231269 | kom | 17415 | Magna pharmacia | 39-1/25 | 4.3.2026
Implantati za kukove i kolena | 404-1-110/24-118 | 11 | Unikondilarna i totalna primarna poliaksijalna cementna endoproteza kolena, reviziona sa povećanom stabilnošću - constrained (CCK) i rotaciona šarka (RHK), tip 1 | 10 | Stemne ekstenzije, cementne i bescementne Oblik: prave („straight“) i ofsetne za ekscentrično pozicioniranje u kanalu Veličine:u svim dijametrima kojima proizvođač raspolaže, najmanje 7, najmanje 3 (tri) dužine u svim dijametrima | KK231270 | kom | 17415 | Magna pharmacia | 39-1/25 | 4.3.2026
Implantati za kukove i kolena | 404-1-110/24-118 | 11 | Unikondilarna i totalna primarna poliaksijalna cementna endoproteza kolena, reviziona sa povećanom stabilnošću - constrained (CCK) i rotaciona šarka (RHK), tip 1 | 10 | Stemne ekstenzije, cementne i bescementne Oblik: prave („straight“) i ofsetne za ekscentrično pozicioniranje u kanalu Veličine:u svim dijametrima kojima proizvođač raspolaže, najmanje 7, najmanje 3 (tri) dužine u svim dijametrima | KK231271 | kom | 17415 | Magna pharmacia | 39-1/25 | 4.3.2026
Implantati za kukove i kolena | 404-1-110/24-118 | 11 | Unikondilarna i totalna primarna poliaksijalna cementna endoproteza kolena, reviziona sa povećanom stabilnošću - constrained (CCK) i rotaciona šarka (RHK), tip 1 | 10 | Stemne ekstenzije, cementne i bescementne Oblik: prave („straight“) i ofsetne za ekscentrično pozicioniranje u kanalu Veličine:u svim dijametrima kojima proizvođač raspolaže, najmanje 7, najmanje 3 (tri) dužine u svim dijametrima | KK231272 | kom | 17415 | Magna pharmacia | 39-1/25 | 4.3.2026
Implantati za kukove i kolena | 404-1-110/24-118 | 11 | Unikondilarna i totalna primarna poliaksijalna cementna endoproteza kolena, reviziona sa povećanom stabilnošću - constrained (CCK) i rotaciona šarka (RHK), tip 1 | 10 | Stemne ekstenzije, cementne i bescementne Oblik: prave („straight“) i ofsetne za ekscentrično pozicioniranje u kanalu Veličine:u svim dijametrima kojima proizvođač raspolaže, najmanje 7, najmanje 3 (tri) dužine u svim dijametrima | KK231273 | kom | 17415 | Magna pharmacia | 39-1/25 | 4.3.2026
Implantati za kukove i kolena | 404-1-110/24-118 | 11 | Unikondilarna i totalna primarna poliaksijalna cementna endoproteza kolena, reviziona sa povećanom stabilnošću - constrained (CCK) i rotaciona šarka (RHK), tip 1 | 10 | Stemne ekstenzije, cementne i bescementne Oblik: prave („straight“) i ofsetne za ekscentrično pozicioniranje u kanalu Veličine:u svim dijametrima kojima proizvođač raspolaže, najmanje 7, najmanje 3 (tri) dužine u svim dijametrima | KK231274 | kom | 17415 | Magna pharmacia | 39-1/25 | 4.3.2026
Implantati za kukove i kolena | 404-1-110/24-118 | 11 | Unikondilarna i totalna primarna poliaksijalna cementna endoproteza kolena, reviziona sa povećanom stabilnošću - constrained (CCK) i rotaciona šarka (RHK), tip 1 | 10 | Stemne ekstenzije, cementne i bescementne Oblik: prave („straight“) i ofsetne za ekscentrično pozicioniranje u kanalu Veličine:u svim dijametrima kojima proizvođač raspolaže, najmanje 7, najmanje 3 (tri) dužine u svim dijametrima | KK231275 | kom | 17415 | Magna pharmacia | 39-1/25 | 4.3.2026
Implantati za kukove i kolena | 404-1-110/24-118 | 11 | Unikondilarna i totalna primarna poliaksijalna cementna endoproteza kolena, reviziona sa povećanom stabilnošću - constrained (CCK) i rotaciona šarka (RHK), tip 1 | 10 | Stemne ekstenzije, cementne i bescementne Oblik: prave („straight“) i ofsetne za ekscentrično pozicioniranje u kanalu Veličine:u svim dijametrima kojima proizvođač raspolaže, najmanje 7, najmanje 3 (tri) dužine u svim dijametrima | KK231276 | kom | 17415 | Magna pharmacia | 39-1/25 | 4.3.2026
Implantati za kukove i kolena | 404-1-110/24-118 | 11 | Unikondilarna i totalna primarna poliaksijalna cementna endoproteza kolena, reviziona sa povećanom stabilnošću - constrained (CCK) i rotaciona šarka (RHK), tip 1 | 10 | Stemne ekstenzije, cementne i bescementne Oblik: prave („straight“) i ofsetne za ekscentrično pozicioniranje u kanalu Veličine:u svim dijametrima kojima proizvođač raspolaže, najmanje 7, najmanje 3 (tri) dužine u svim dijametrima | KK231277 | kom | 17415 | Magna pharmacia | 39-1/25 | 4.3.2026
Implantati za kukove i kolena | 404-1-110/24-118 | 11 | Unikondilarna i totalna primarna poliaksijalna cementna endoproteza kolena, reviziona sa povećanom stabilnošću - constrained (CCK) i rotaciona šarka (RHK), tip 1 | 10 | Stemne ekstenzije, cementne i bescementne Oblik: prave („straight“) i ofsetne za ekscentrično pozicioniranje u kanalu Veličine:u svim dijametrima kojima proizvođač raspolaže, najmanje 7, najmanje 3 (tri) dužine u svim dijametrima | KK231278 | kom | 17415 | Magna pharmacia | 39-1/25 | 4.3.2026
Implantati za kukove i kolena | 404-1-110/24-118 | 11 | Unikondilarna i totalna primarna poliaksijalna cementna endoproteza kolena, reviziona sa povećanom stabilnošću - constrained (CCK) i rotaciona šarka (RHK), tip 1 | 10 | Stemne ekstenzije, cementne i bescementne Oblik: prave („straight“) i ofsetne za ekscentrično pozicioniranje u kanalu Veličine:u svim dijametrima kojima proizvođač raspolaže, najmanje 7, najmanje 3 (tri) dužine u svim dijametrima | KK231279 | kom | 17415 | Magna pharmacia | 39-1/25 | 4.3.2026
Implantati za kukove i kolena | 404-1-110/24-118 | 11 | Unikondilarna i totalna primarna poliaksijalna cementna endoproteza kolena, reviziona sa povećanom stabilnošću - constrained (CCK) i rotaciona šarka (RHK), tip 1 | 10 | Stemne ekstenzije, cementne i bescementne Oblik: prave („straight“) i ofsetne za ekscentrično pozicioniranje u kanalu Veličine:u svim dijametrima kojima proizvođač raspolaže, najmanje 7, najmanje 3 (tri) dužine u svim dijametrima | KK231280 | kom | 17415 | Magna pharmacia | 39-1/25 | 4.3.2026
Implantati za kukove i kolena | 404-1-110/24-118 | 11 | Unikondilarna i totalna primarna poliaksijalna cementna endoproteza kolena, reviziona sa povećanom stabilnošću - constrained (CCK) i rotaciona šarka (RHK), tip 1 | 10 | Stemne ekstenzije, cementne i bescementne Oblik: prave („straight“) i ofsetne za ekscentrično pozicioniranje u kanalu Veličine:u svim dijametrima kojima proizvođač raspolaže, najmanje 7, najmanje 3 (tri) dužine u svim dijametrima | KK231281 | kom | 17415 | Magna pharmacia | 39-1/25 | 4.3.2026
Implantati za kukove i kolena | 404-1-110/24-118 | 11 | Unikondilarna i totalna primarna poliaksijalna cementna endoproteza kolena, reviziona sa povećanom stabilnošću - constrained (CCK) i rotaciona šarka (RHK), tip 1 | 10 | Stemne ekstenzije, cementne i bescementne Oblik: prave („straight“) i ofsetne za ekscentrično pozicioniranje u kanalu Veličine:u svim dijametrima kojima proizvođač raspolaže, najmanje 7, najmanje 3 (tri) dužine u svim dijametrima | KK231282 | kom | 17415 | Magna pharmacia | 39-1/25 | 4.3.2026
Implantati za kukove i kolena | 404-1-110/24-118 | 11 | Unikondilarna i totalna primarna poliaksijalna cementna endoproteza kolena, reviziona sa povećanom stabilnošću - constrained (CCK) i rotaciona šarka (RHK), tip 1 | 10 | Stemne ekstenzije, cementne i bescementne Oblik: prave („straight“) i ofsetne za ekscentrično pozicioniranje u kanalu Veličine:u svim dijametrima kojima proizvođač raspolaže, najmanje 7, najmanje 3 (tri) dužine u svim dijametrima | KK231283 | kom | 17415 | Magna pharmacia | 39-1/25 | 4.3.2026
Implantati za kukove i kolena | 404-1-110/24-118 | 11 | Unikondilarna i totalna primarna poliaksijalna cementna endoproteza kolena, reviziona sa povećanom stabilnošću - constrained (CCK) i rotaciona šarka (RHK), tip 1 | 10 | Stemne ekstenzije, cementne i bescementne Oblik: prave („straight“) i ofsetne za ekscentrično pozicioniranje u kanalu Veličine:u svim dijametrima kojima proizvođač raspolaže, najmanje 7, najmanje 3 (tri) dužine u svim dijametrima | KK231284 | kom | 17415 | Magna pharmacia | 39-1/25 | 4.3.2026
Implantati za kukove i kolena | 404-1-110/24-118 | 11 | Unikondilarna i totalna primarna poliaksijalna cementna endoproteza kolena, reviziona sa povećanom stabilnošću - constrained (CCK) i rotaciona šarka (RHK), tip 1 | 10 | Stemne ekstenzije, cementne i bescementne Oblik: prave („straight“) i ofsetne za ekscentrično pozicioniranje u kanalu Veličine:u svim dijametrima kojima proizvođač raspolaže, najmanje 7, najmanje 3 (tri) dužine u svim dijametrima | KK231285 | kom | 17415 | Magna pharmacia | 39-1/25 | 4.3.2026
Implantati za kukove i kolena | 404-1-110/24-118 | 11 | Unikondilarna i totalna primarna poliaksijalna cementna endoproteza kolena, reviziona sa povećanom stabilnošću - constrained (CCK) i rotaciona šarka (RHK), tip 1 | 10 | Stemne ekstenzije, cementne i bescementne Oblik: prave („straight“) i ofsetne za ekscentrično pozicioniranje u kanalu Veličine:u svim dijametrima kojima proizvođač raspolaže, najmanje 7, najmanje 3 (tri) dužine u svim dijametrima | KK231286 | kom | 17415 | Magna pharmacia | 39-1/25 | 4.3.2026
Implantati za kukove i kolena | 404-1-110/24-118 | 11 | Unikondilarna i totalna primarna poliaksijalna cementna endoproteza kolena, reviziona sa povećanom stabilnošću - constrained (CCK) i rotaciona šarka (RHK), tip 1 | 10 | Stemne ekstenzije, cementne i bescementne Oblik: prave („straight“) i ofsetne za ekscentrično pozicioniranje u kanalu Veličine:u svim dijametrima kojima proizvođač raspolaže, najmanje 7, najmanje 3 (tri) dužine u svim dijametrima | KK231287 | kom | 17415 | Magna pharmacia | 39-1/25 | 4.3.2026
Implantati za kukove i kolena | 404-1-110/24-118 | 11 | Unikondilarna i totalna primarna poliaksijalna cementna endoproteza kolena, reviziona sa povećanom stabilnošću - constrained (CCK) i rotaciona šarka (RHK), tip 1 | 10 | Stemne ekstenzije, cementne i bescementne Oblik: prave („straight“) i ofsetne za ekscentrično pozicioniranje u kanalu Veličine:u svim dijametrima kojima proizvođač raspolaže, najmanje 7, najmanje 3 (tri) dužine u svim dijametrima | KK231288 | kom | 17415 | Magna pharmacia | 39-1/25 | 4.3.2026
Implantati za kukove i kolena | 404-1-110/24-118 | 11 | Unikondilarna i totalna primarna poliaksijalna cementna endoproteza kolena, reviziona sa povećanom stabilnošću - constrained (CCK) i rotaciona šarka (RHK), tip 1 | 10 | Stemne ekstenzije, cementne i bescementne Oblik: prave („straight“) i ofsetne za ekscentrično pozicioniranje u kanalu Veličine:u svim dijametrima kojima proizvođač raspolaže, najmanje 7, najmanje 3 (tri) dužine u svim dijametrima | KK231289 | kom | 17415 | Magna pharmacia | 39-1/25 | 4.3.2026
Implantati za kukove i kolena | 404-1-110/24-118 | 11 | Unikondilarna i totalna primarna poliaksijalna cementna endoproteza kolena, reviziona sa povećanom stabilnošću - constrained (CCK) i rotaciona šarka (RHK), tip 1 | 10 | Stemne ekstenzije, cementne i bescementne Oblik: prave („straight“) i ofsetne za ekscentrično pozicioniranje u kanalu Veličine:u svim dijametrima kojima proizvođač raspolaže, najmanje 7, najmanje 3 (tri) dužine u svim dijametrima | KK231290 | kom | 17415 | Magna pharmacia | 39-1/25 | 4.3.2026
Implantati za kukove i kolena | 404-1-110/24-118 | 11 | Unikondilarna i totalna primarna poliaksijalna cementna endoproteza kolena, reviziona sa povećanom stabilnošću - constrained (CCK) i rotaciona šarka (RHK), tip 1 | 10 | Stemne ekstenzije, cementne i bescementne Oblik: prave („straight“) i ofsetne za ekscentrično pozicioniranje u kanalu Veličine:u svim dijametrima kojima proizvođač raspolaže, najmanje 7, najmanje 3 (tri) dužine u svim dijametrima | KK231291 | kom | 17415 | Magna pharmacia | 39-1/25 | 4.3.2026
Implantati za kukove i kolena | 404-1-110/24-118 | 11 | Unikondilarna i totalna primarna poliaksijalna cementna endoproteza kolena, reviziona sa povećanom stabilnošću - constrained (CCK) i rotaciona šarka (RHK), tip 1 | 10 | Stemne ekstenzije, cementne i bescementne Oblik: prave („straight“) i ofsetne za ekscentrično pozicioniranje u kanalu Veličine:u svim dijametrima kojima proizvođač raspolaže, najmanje 7, najmanje 3 (tri) dužine u svim dijametrima | KK231292 | kom | 17415 | Magna pharmacia | 39-1/25 | 4.3.2026
Implantati za kukove i kolena | 404-1-110/24-118 | 11 | Unikondilarna i totalna primarna poliaksijalna cementna endoproteza kolena, reviziona sa povećanom stabilnošću - constrained (CCK) i rotaciona šarka (RHK), tip 1 | 10 | Stemne ekstenzije, cementne i bescementne Oblik: prave („straight“) i ofsetne za ekscentrično pozicioniranje u kanalu Veličine:u svim dijametrima kojima proizvođač raspolaže, najmanje 7, najmanje 3 (tri) dužine u svim dijametrima | KK231293 | kom | 17415 | Magna pharmacia | 39-1/25 | 4.3.2026
Implantati za kukove i kolena | 404-1-110/24-118 | 11 | Unikondilarna i totalna primarna poliaksijalna cementna endoproteza kolena, reviziona sa povećanom stabilnošću - constrained (CCK) i rotaciona šarka (RHK), tip 1 | 10 | Stemne ekstenzije, cementne i bescementne Oblik: prave („straight“) i ofsetne za ekscentrično pozicioniranje u kanalu Veličine:u svim dijametrima kojima proizvođač raspolaže, najmanje 7, najmanje 3 (tri) dužine u svim dijametrima | KK231294 | kom | 17415 | Magna pharmacia | 39-1/25 | 4.3.2026
Implantati za kukove i kolena | 404-1-110/24-118 | 11 | Unikondilarna i totalna primarna poliaksijalna cementna endoproteza kolena, reviziona sa povećanom stabilnošću - constrained (CCK) i rotaciona šarka (RHK), tip 1 | 10 | Stemne ekstenzije, cementne i bescementne Oblik: prave („straight“) i ofsetne za ekscentrično pozicioniranje u kanalu Veličine:u svim dijametrima kojima proizvođač raspolaže, najmanje 7, najmanje 3 (tri) dužine u svim dijametrima | KK231295 | kom | 17415 | Magna pharmacia | 39-1/25 | 4.3.2026
Implantati za kukove i kolena | 404-1-110/24-118 | 11 | Unikondilarna i totalna primarna poliaksijalna cementna endoproteza kolena, reviziona sa povećanom stabilnošću - constrained (CCK) i rotaciona šarka (RHK), tip 1 | 10 | Stemne ekstenzije, cementne i bescementne Oblik: prave („straight“) i ofsetne za ekscentrično pozicioniranje u kanalu Veličine:u svim dijametrima kojima proizvođač raspolaže, najmanje 7, najmanje 3 (tri) dužine u svim dijametrima | KK231296 | kom | 17415 | Magna pharmacia | 39-1/25 | 4.3.2026
Implantati za kukove i kolena | 404-1-110/24-118 | 11 | Unikondilarna i totalna primarna poliaksijalna cementna endoproteza kolena, reviziona sa povećanom stabilnošću - constrained (CCK) i rotaciona šarka (RHK), tip 1 | 10 | Stemne ekstenzije, cementne i bescementne Oblik: prave („straight“) i ofsetne za ekscentrično pozicioniranje u kanalu Veličine:u svim dijametrima kojima proizvođač raspolaže, najmanje 7, najmanje 3 (tri) dužine u svim dijametrima | KK231297 | kom | 17415 | Magna pharmacia | 39-1/25 | 4.3.2026
Implantati za kukove i kolena | 404-1-110/24-118 | 11 | Unikondilarna i totalna primarna poliaksijalna cementna endoproteza kolena, reviziona sa povećanom stabilnošću - constrained (CCK) i rotaciona šarka (RHK), tip 1 | 11 | Tibijalni dodaci – blok/klinasti Veličine: kojima proizvođač raspolaže | KK231298 | kom | 40500 | Magna pharmacia | 39-1/25 | 4.3.2026
Implantati za kukove i kolena | 404-1-110/24-118 | 11 | Unikondilarna i totalna primarna poliaksijalna cementna endoproteza kolena, reviziona sa povećanom stabilnošću - constrained (CCK) i rotaciona šarka (RHK), tip 1 | 11 | Tibijalni dodaci – blok/klinasti Veličine: kojima proizvođač raspolaže | KK231299 | kom | 40500 | Magna pharmacia | 39-1/25 | 4.3.2026
Implantati za kukove i kolena | 404-1-110/24-118 | 11 | Unikondilarna i totalna primarna poliaksijalna cementna endoproteza kolena, reviziona sa povećanom stabilnošću - constrained (CCK) i rotaciona šarka (RHK), tip 1 | 11 | Tibijalni dodaci – blok/klinasti Veličine: kojima proizvođač raspolaže | KK231300 | kom | 40500 | Magna pharmacia | 39-1/25 | 4.3.2026
Implantati za kukove i kolena | 404-1-110/24-118 | 11 | Unikondilarna i totalna primarna poliaksijalna cementna endoproteza kolena, reviziona sa povećanom stabilnošću - constrained (CCK) i rotaciona šarka (RHK), tip 1 | 11 | Tibijalni dodaci – blok/klinasti Veličine: kojima proizvođač raspolaže | KK231301 | kom | 40500 | Magna pharmacia | 39-1/25 | 4.3.2026
Implantati za kukove i kolena | 404-1-110/24-118 | 11 | Unikondilarna i totalna primarna poliaksijalna cementna endoproteza kolena, reviziona sa povećanom stabilnošću - constrained (CCK) i rotaciona šarka (RHK), tip 1 | 11 | Tibijalni dodaci – blok/klinasti Veličine: kojima proizvođač raspolaže | KK231302 | kom | 40500 | Magna pharmacia | 39-1/25 | 4.3.2026
Implantati za kukove i kolena | 404-1-110/24-118 | 11 | Unikondilarna i totalna primarna poliaksijalna cementna endoproteza kolena, reviziona sa povećanom stabilnošću - constrained (CCK) i rotaciona šarka (RHK), tip 1 | 11 | Tibijalni dodaci – blok/klinasti Veličine: kojima proizvođač raspolaže | KK231303 | kom | 40500 | Magna pharmacia | 39-1/25 | 4.3.2026
Implantati za kukove i kolena | 404-1-110/24-118 | 11 | Unikondilarna i totalna primarna poliaksijalna cementna endoproteza kolena, reviziona sa povećanom stabilnošću - constrained (CCK) i rotaciona šarka (RHK), tip 1 | 11 | Tibijalni dodaci – blok/klinasti Veličine: kojima proizvođač raspolaže | KK231304 | kom | 40500 | Magna pharmacia | 39-1/25 | 4.3.2026
Implantati za kukove i kolena | 404-1-110/24-118 | 11 | Unikondilarna i totalna primarna poliaksijalna cementna endoproteza kolena, reviziona sa povećanom stabilnošću - constrained (CCK) i rotaciona šarka (RHK), tip 1 | 11 | Tibijalni dodaci – blok/klinasti Veličine: kojima proizvođač raspolaže | KK231305 | kom | 40500 | Magna pharmacia | 39-1/25 | 4.3.2026
Implantati za kukove i kolena | 404-1-110/24-118 | 11 | Unikondilarna i totalna primarna poliaksijalna cementna endoproteza kolena, reviziona sa povećanom stabilnošću - constrained (CCK) i rotaciona šarka (RHK), tip 1 | 11 | Tibijalni dodaci – blok/klinasti Veličine: kojima proizvođač raspolaže | KK231306 | kom | 40500 | Magna pharmacia | 39-1/25 | 4.3.2026
Implantati za kukove i kolena | 404-1-110/24-118 | 11 | Unikondilarna i totalna primarna poliaksijalna cementna endoproteza kolena, reviziona sa povećanom stabilnošću - constrained (CCK) i rotaciona šarka (RHK), tip 1 | 11 | Tibijalni dodaci – blok/klinasti Veličine: kojima proizvođač raspolaže | KK231307 | kom | 40500 | Magna pharmacia | 39-1/25 | 4.3.2026
Implantati za kukove i kolena | 404-1-110/24-118 | 11 | Unikondilarna i totalna primarna poliaksijalna cementna endoproteza kolena, reviziona sa povećanom stabilnošću - constrained (CCK) i rotaciona šarka (RHK), tip 1 | 11 | Tibijalni dodaci – blok/klinasti Veličine: kojima proizvođač raspolaže | KK231308 | kom | 40500 | Magna pharmacia | 39-1/25 | 4.3.2026
Implantati za kukove i kolena | 404-1-110/24-118 | 11 | Unikondilarna i totalna primarna poliaksijalna cementna endoproteza kolena, reviziona sa povećanom stabilnošću - constrained (CCK) i rotaciona šarka (RHK), tip 1 | 11 | Tibijalni dodaci – blok/klinasti Veličine: kojima proizvođač raspolaže | KK231309 | kom | 40500 | Magna pharmacia | 39-1/25 | 4.3.2026
Implantati za kukove i kolena | 404-1-110/24-118 | 11 | Unikondilarna i totalna primarna poliaksijalna cementna endoproteza kolena, reviziona sa povećanom stabilnošću - constrained (CCK) i rotaciona šarka (RHK), tip 1 | 11 | Tibijalni dodaci – blok/klinasti Veličine: kojima proizvođač raspolaže | KK231310 | kom | 40500 | Magna pharmacia | 39-1/25 | 4.3.2026
Implantati za kukove i kolena | 404-1-110/24-118 | 11 | Unikondilarna i totalna primarna poliaksijalna cementna endoproteza kolena, reviziona sa povećanom stabilnošću - constrained (CCK) i rotaciona šarka (RHK), tip 1 | 11 | Tibijalni dodaci – blok/klinasti Veličine: kojima proizvođač raspolaže | KK231311 | kom | 40500 | Magna pharmacia | 39-1/25 | 4.3.2026
Implantati za kukove i kolena | 404-1-110/24-118 | 11 | Unikondilarna i totalna primarna poliaksijalna cementna endoproteza kolena, reviziona sa povećanom stabilnošću - constrained (CCK) i rotaciona šarka (RHK), tip 1 | 11 | Tibijalni dodaci – blok/klinasti Veličine: kojima proizvođač raspolaže | KK231312 | kom | 40500 | Magna pharmacia | 39-1/25 | 4.3.2026
Implantati za kukove i kolena | 404-1-110/24-118 | 11 | Unikondilarna i totalna primarna poliaksijalna cementna endoproteza kolena, reviziona sa povećanom stabilnošću - constrained (CCK) i rotaciona šarka (RHK), tip 1 | 11 | Tibijalni dodaci – blok/klinasti Veličine: kojima proizvođač raspolaže | KK231313 | kom | 40500 | Magna pharmacia | 39-1/25 | 4.3.2026
Implantati za kukove i kolena | 404-1-110/24-118 | 11 | Unikondilarna i totalna primarna poliaksijalna cementna endoproteza kolena, reviziona sa povećanom stabilnošću - constrained (CCK) i rotaciona šarka (RHK), tip 1 | 11 | Tibijalni dodaci – blok/klinasti Veličine: kojima proizvođač raspolaže | KK231314 | kom | 40500 | Magna pharmacia | 39-1/25 | 4.3.2026
Implantati za kukove i kolena | 404-1-110/24-118 | 11 | Unikondilarna i totalna primarna poliaksijalna cementna endoproteza kolena, reviziona sa povećanom stabilnošću - constrained (CCK) i rotaciona šarka (RHK), tip 1 | 11 | Tibijalni dodaci – blok/klinasti Veličine: kojima proizvođač raspolaže | KK231315 | kom | 40500 | Magna pharmacia | 39-1/25 | 4.3.2026
Implantati za kukove i kolena | 404-1-110/24-118 | 11 | Unikondilarna i totalna primarna poliaksijalna cementna endoproteza kolena, reviziona sa povećanom stabilnošću - constrained (CCK) i rotaciona šarka (RHK), tip 1 | 11 | Tibijalni dodaci – blok/klinasti Veličine: kojima proizvođač raspolaže | KK231316 | kom | 40500 | Magna pharmacia | 39-1/25 | 4.3.2026
Implantati za kukove i kolena | 404-1-110/24-118 | 11 | Unikondilarna i totalna primarna poliaksijalna cementna endoproteza kolena, reviziona sa povećanom stabilnošću - constrained (CCK) i rotaciona šarka (RHK), tip 1 | 11 | Tibijalni dodaci – blok/klinasti Veličine: kojima proizvođač raspolaže | KK231317 | kom | 40500 | Magna pharmacia | 39-1/25 | 4.3.2026
Implantati za kukove i kolena | 404-1-110/24-118 | 11 | Unikondilarna i totalna primarna poliaksijalna cementna endoproteza kolena, reviziona sa povećanom stabilnošću - constrained (CCK) i rotaciona šarka (RHK), tip 1 | 11 | Tibijalni dodaci – blok/klinasti Veličine: kojima proizvođač raspolaže | KK231318 | kom | 40500 | Magna pharmacia | 39-1/25 | 4.3.2026
Implantati za kukove i kolena | 404-1-110/24-118 | 11 | Unikondilarna i totalna primarna poliaksijalna cementna endoproteza kolena, reviziona sa povećanom stabilnošću - constrained (CCK) i rotaciona šarka (RHK), tip 1 | 11 | Tibijalni dodaci – blok/klinasti Veličine: kojima proizvođač raspolaže | KK231319 | kom | 40500 | Magna pharmacia | 39-1/25 | 4.3.2026
Implantati za kukove i kolena | 404-1-110/24-118 | 11 | Unikondilarna i totalna primarna poliaksijalna cementna endoproteza kolena, reviziona sa povećanom stabilnošću - constrained (CCK) i rotaciona šarka (RHK), tip 1 | 11 | Tibijalni dodaci – blok/klinasti Veličine: kojima proizvođač raspolaže | KK231320 | kom | 40500 | Magna pharmacia | 39-1/25 | 4.3.2026
Implantati za kukove i kolena | 404-1-110/24-118 | 11 | Unikondilarna i totalna primarna poliaksijalna cementna endoproteza kolena, reviziona sa povećanom stabilnošću - constrained (CCK) i rotaciona šarka (RHK), tip 1 | 11 | Tibijalni dodaci – blok/klinasti Veličine: kojima proizvođač raspolaže | KK231321 | kom | 40500 | Magna pharmacia | 39-1/25 | 4.3.2026
Implantati za kukove i kolena | 404-1-110/24-118 | 11 | Unikondilarna i totalna primarna poliaksijalna cementna endoproteza kolena, reviziona sa povećanom stabilnošću - constrained (CCK) i rotaciona šarka (RHK), tip 1 | 11 | Tibijalni dodaci – blok/klinasti Veličine: kojima proizvođač raspolaže | KK231322 | kom | 40500 | Magna pharmacia | 39-1/25 | 4.3.2026
Implantati za kukove i kolena | 404-1-110/24-118 | 11 | Unikondilarna i totalna primarna poliaksijalna cementna endoproteza kolena, reviziona sa povećanom stabilnošću - constrained (CCK) i rotaciona šarka (RHK), tip 1 | 11 | Tibijalni dodaci – blok/klinasti Veličine: kojima proizvođač raspolaže | KK231323 | kom | 40500 | Magna pharmacia | 39-1/25 | 4.3.2026
Implantati za kukove i kolena | 404-1-110/24-118 | 11 | Unikondilarna i totalna primarna poliaksijalna cementna endoproteza kolena, reviziona sa povećanom stabilnošću - constrained (CCK) i rotaciona šarka (RHK), tip 1 | 11 | Tibijalni dodaci – blok/klinasti Veličine: kojima proizvođač raspolaže | KK231324 | kom | 40500 | Magna pharmacia | 39-1/25 | 4.3.2026
Implantati za kukove i kolena | 404-1-110/24-118 | 11 | Unikondilarna i totalna primarna poliaksijalna cementna endoproteza kolena, reviziona sa povećanom stabilnošću - constrained (CCK) i rotaciona šarka (RHK), tip 1 | 11 | Tibijalni dodaci – blok/klinasti Veličine: kojima proizvođač raspolaže | KK231325 | kom | 40500 | Magna pharmacia | 39-1/25 | 4.3.2026
Implantati za kukove i kolena | 404-1-110/24-118 | 11 | Unikondilarna i totalna primarna poliaksijalna cementna endoproteza kolena, reviziona sa povećanom stabilnošću - constrained (CCK) i rotaciona šarka (RHK), tip 1 | 11 | Tibijalni dodaci – blok/klinasti Veličine: kojima proizvođač raspolaže | KK231326 | kom | 40500 | Magna pharmacia | 39-1/25 | 4.3.2026
Implantati za kukove i kolena | 404-1-110/24-118 | 11 | Unikondilarna i totalna primarna poliaksijalna cementna endoproteza kolena, reviziona sa povećanom stabilnošću - constrained (CCK) i rotaciona šarka (RHK), tip 1 | 11 | Tibijalni dodaci – blok/klinasti Veličine: kojima proizvođač raspolaže | KK231327 | kom | 40500 | Magna pharmacia | 39-1/25 | 4.3.2026
Implantati za kukove i kolena | 404-1-110/24-118 | 11 | Unikondilarna i totalna primarna poliaksijalna cementna endoproteza kolena, reviziona sa povećanom stabilnošću - constrained (CCK) i rotaciona šarka (RHK), tip 1 | 11 | Tibijalni dodaci – blok/klinasti Veličine: kojima proizvođač raspolaže | KK231328 | kom | 40500 | Magna pharmacia | 39-1/25 | 4.3.2026
Implantati za kukove i kolena | 404-1-110/24-118 | 11 | Unikondilarna i totalna primarna poliaksijalna cementna endoproteza kolena, reviziona sa povećanom stabilnošću - constrained (CCK) i rotaciona šarka (RHK), tip 1 | 11 | Tibijalni dodaci – blok/klinasti Veličine: kojima proizvođač raspolaže | KK231329 | kom | 40500 | Magna pharmacia | 39-1/25 | 4.3.2026
Implantati za kukove i kolena | 404-1-110/24-118 | 11 | Unikondilarna i totalna primarna poliaksijalna cementna endoproteza kolena, reviziona sa povećanom stabilnošću - constrained (CCK) i rotaciona šarka (RHK), tip 1 | 11 | Tibijalni dodaci – blok/klinasti Veličine: kojima proizvođač raspolaže | KK231330 | kom | 40500 | Magna pharmacia | 39-1/25 | 4.3.2026
Implantati za kukove i kolena | 404-1-110/24-118 | 11 | Unikondilarna i totalna primarna poliaksijalna cementna endoproteza kolena, reviziona sa povećanom stabilnošću - constrained (CCK) i rotaciona šarka (RHK), tip 1 | 11 | Tibijalni dodaci – blok/klinasti Veličine: kojima proizvođač raspolaže | KK231331 | kom | 40500 | Magna pharmacia | 39-1/25 | 4.3.2026
Implantati za kukove i kolena | 404-1-110/24-118 | 11 | Unikondilarna i totalna primarna poliaksijalna cementna endoproteza kolena, reviziona sa povećanom stabilnošću - constrained (CCK) i rotaciona šarka (RHK), tip 1 | 11 | Tibijalni dodaci – blok/klinasti Veličine: kojima proizvođač raspolaže | KK231332 | kom | 40500 | Magna pharmacia | 39-1/25 | 4.3.2026
Implantati za kukove i kolena | 404-1-110/24-118 | 11 | Unikondilarna i totalna primarna poliaksijalna cementna endoproteza kolena, reviziona sa povećanom stabilnošću - constrained (CCK) i rotaciona šarka (RHK), tip 1 | 11 | Tibijalni dodaci – blok/klinasti Veličine: kojima proizvođač raspolaže | KK231333 | kom | 40500 | Magna pharmacia | 39-1/25 | 4.3.2026
Implantati za kukove i kolena | 404-1-110/24-118 | 11 | Unikondilarna i totalna primarna poliaksijalna cementna endoproteza kolena, reviziona sa povećanom stabilnošću - constrained (CCK) i rotaciona šarka (RHK), tip 1 | 11 | Tibijalni dodaci – blok/klinasti Veličine: kojima proizvođač raspolaže | KK231334 | kom | 40500 | Magna pharmacia | 39-1/25 | 4.3.2026
Implantati za kukove i kolena | 404-1-110/24-118 | 11 | Unikondilarna i totalna primarna poliaksijalna cementna endoproteza kolena, reviziona sa povećanom stabilnošću - constrained (CCK) i rotaciona šarka (RHK), tip 1 | 11 | Tibijalni dodaci – blok/klinasti Veličine: kojima proizvođač raspolaže | KK231335 | kom | 40500 | Magna pharmacia | 39-1/25 | 4.3.2026
Implantati za kukove i kolena | 404-1-110/24-118 | 11 | Unikondilarna i totalna primarna poliaksijalna cementna endoproteza kolena, reviziona sa povećanom stabilnošću - constrained (CCK) i rotaciona šarka (RHK), tip 1 | 11 | Tibijalni dodaci – blok/klinasti Veličine: kojima proizvođač raspolaže | KK231336 | kom | 40500 | Magna pharmacia | 39-1/25 | 4.3.2026
Implantati za kukove i kolena | 404-1-110/24-118 | 11 | Unikondilarna i totalna primarna poliaksijalna cementna endoproteza kolena, reviziona sa povećanom stabilnošću - constrained (CCK) i rotaciona šarka (RHK), tip 1 | 11 | Tibijalni dodaci – blok/klinasti Veličine: kojima proizvođač raspolaže | KK231337 | kom | 40500 | Magna pharmacia | 39-1/25 | 4.3.2026
Implantati za kukove i kolena | 404-1-110/24-118 | 11 | Unikondilarna i totalna primarna poliaksijalna cementna endoproteza kolena, reviziona sa povećanom stabilnošću - constrained (CCK) i rotaciona šarka (RHK), tip 1 | 12 | Femoralni dodaci – distalni, posteriorni I anteriorni Veličine: kojima proizvođač raspolaže | KK231338 | kom | 45900 | Magna pharmacia | 39-1/25 | 4.3.2026
Implantati za kukove i kolena | 404-1-110/24-118 | 11 | Unikondilarna i totalna primarna poliaksijalna cementna endoproteza kolena, reviziona sa povećanom stabilnošću - constrained (CCK) i rotaciona šarka (RHK), tip 1 | 12 | Femoralni dodaci – distalni, posteriorni I anteriorni Veličine: kojima proizvođač raspolaže | KK231339 | kom | 45900 | Magna pharmacia | 39-1/25 | 4.3.2026
Implantati za kukove i kolena | 404-1-110/24-118 | 11 | Unikondilarna i totalna primarna poliaksijalna cementna endoproteza kolena, reviziona sa povećanom stabilnošću - constrained (CCK) i rotaciona šarka (RHK), tip 1 | 12 | Femoralni dodaci – distalni, posteriorni I anteriorni Veličine: kojima proizvođač raspolaže | KK231340 | kom | 45900 | Magna pharmacia | 39-1/25 | 4.3.2026
Implantati za kukove i kolena | 404-1-110/24-118 | 11 | Unikondilarna i totalna primarna poliaksijalna cementna endoproteza kolena, reviziona sa povećanom stabilnošću - constrained (CCK) i rotaciona šarka (RHK), tip 1 | 12 | Femoralni dodaci – distalni, posteriorni I anteriorni Veličine: kojima proizvođač raspolaže | KK231341 | kom | 45900 | Magna pharmacia | 39-1/25 | 4.3.2026
Implantati za kukove i kolena | 404-1-110/24-118 | 11 | Unikondilarna i totalna primarna poliaksijalna cementna endoproteza kolena, reviziona sa povećanom stabilnošću - constrained (CCK) i rotaciona šarka (RHK), tip 1 | 12 | Femoralni dodaci – distalni, posteriorni I anteriorni Veličine: kojima proizvođač raspolaže | KK231342 | kom | 45900 | Magna pharmacia | 39-1/25 | 4.3.2026
Implantati za kukove i kolena | 404-1-110/24-118 | 11 | Unikondilarna i totalna primarna poliaksijalna cementna endoproteza kolena, reviziona sa povećanom stabilnošću - constrained (CCK) i rotaciona šarka (RHK), tip 1 | 12 | Femoralni dodaci – distalni, posteriorni I anteriorni Veličine: kojima proizvođač raspolaže | KK231343 | kom | 45900 | Magna pharmacia | 39-1/25 | 4.3.2026
Implantati za kukove i kolena | 404-1-110/24-118 | 11 | Unikondilarna i totalna primarna poliaksijalna cementna endoproteza kolena, reviziona sa povećanom stabilnošću - constrained (CCK) i rotaciona šarka (RHK), tip 1 | 12 | Femoralni dodaci – distalni, posteriorni I anteriorni Veličine: kojima proizvođač raspolaže | KK231344 | kom | 45900 | Magna pharmacia | 39-1/25 | 4.3.2026
Implantati za kukove i kolena | 404-1-110/24-118 | 11 | Unikondilarna i totalna primarna poliaksijalna cementna endoproteza kolena, reviziona sa povećanom stabilnošću - constrained (CCK) i rotaciona šarka (RHK), tip 1 | 12 | Femoralni dodaci – distalni, posteriorni I anteriorni Veličine: kojima proizvođač raspolaže | KK231345 | kom | 45900 | Magna pharmacia | 39-1/25 | 4.3.2026
Implantati za kukove i kolena | 404-1-110/24-118 | 11 | Unikondilarna i totalna primarna poliaksijalna cementna endoproteza kolena, reviziona sa povećanom stabilnošću - constrained (CCK) i rotaciona šarka (RHK), tip 1 | 12 | Femoralni dodaci – distalni, posteriorni I anteriorni Veličine: kojima proizvođač raspolaže | KK231346 | kom | 45900 | Magna pharmacia | 39-1/25 | 4.3.2026
Implantati za kukove i kolena | 404-1-110/24-118 | 11 | Unikondilarna i totalna primarna poliaksijalna cementna endoproteza kolena, reviziona sa povećanom stabilnošću - constrained (CCK) i rotaciona šarka (RHK), tip 1 | 12 | Femoralni dodaci – distalni, posteriorni I anteriorni Veličine: kojima proizvođač raspolaže | KK231347 | kom | 45900 | Magna pharmacia | 39-1/25 | 4.3.2026
Implantati za kukove i kolena | 404-1-110/24-118 | 11 | Unikondilarna i totalna primarna poliaksijalna cementna endoproteza kolena, reviziona sa povećanom stabilnošću - constrained (CCK) i rotaciona šarka (RHK), tip 1 | 12 | Femoralni dodaci – distalni, posteriorni I anteriorni Veličine: kojima proizvođač raspolaže | KK231348 | kom | 45900 | Magna pharmacia | 39-1/25 | 4.3.2026
Implantati za kukove i kolena | 404-1-110/24-118 | 11 | Unikondilarna i totalna primarna poliaksijalna cementna endoproteza kolena, reviziona sa povećanom stabilnošću - constrained (CCK) i rotaciona šarka (RHK), tip 1 | 12 | Femoralni dodaci – distalni, posteriorni I anteriorni Veličine: kojima proizvođač raspolaže | KK231349 | kom | 45900 | Magna pharmacia | 39-1/25 | 4.3.2026
Implantati za kukove i kolena | 404-1-110/24-118 | 11 | Unikondilarna i totalna primarna poliaksijalna cementna endoproteza kolena, reviziona sa povećanom stabilnošću - constrained (CCK) i rotaciona šarka (RHK), tip 1 | 12 | Femoralni dodaci – distalni, posteriorni I anteriorni Veličine: kojima proizvođač raspolaže | KK231350 | kom | 45900 | Magna pharmacia | 39-1/25 | 4.3.2026
Implantati za kukove i kolena | 404-1-110/24-118 | 11 | Unikondilarna i totalna primarna poliaksijalna cementna endoproteza kolena, reviziona sa povećanom stabilnošću - constrained (CCK) i rotaciona šarka (RHK), tip 1 | 12 | Femoralni dodaci – distalni, posteriorni I anteriorni Veličine: kojima proizvođač raspolaže | KK231351 | kom | 45900 | Magna pharmacia | 39-1/25 | 4.3.2026
Implantati za kukove i kolena | 404-1-110/24-118 | 11 | Unikondilarna i totalna primarna poliaksijalna cementna endoproteza kolena, reviziona sa povećanom stabilnošću - constrained (CCK) i rotaciona šarka (RHK), tip 1 | 12 | Femoralni dodaci – distalni, posteriorni I anteriorni Veličine: kojima proizvođač raspolaže | KK231352 | kom | 45900 | Magna pharmacia | 39-1/25 | 4.3.2026
Implantati za kukove i kolena | 404-1-110/24-118 | 11 | Unikondilarna i totalna primarna poliaksijalna cementna endoproteza kolena, reviziona sa povećanom stabilnošću - constrained (CCK) i rotaciona šarka (RHK), tip 1 | 12 | Femoralni dodaci – distalni, posteriorni I anteriorni Veličine: kojima proizvođač raspolaže | KK231353 | kom | 45900 | Magna pharmacia | 39-1/25 | 4.3.2026
Implantati za kukove i kolena | 404-1-110/24-118 | 11 | Unikondilarna i totalna primarna poliaksijalna cementna endoproteza kolena, reviziona sa povećanom stabilnošću - constrained (CCK) i rotaciona šarka (RHK), tip 1 | 12 | Femoralni dodaci – distalni, posteriorni I anteriorni Veličine: kojima proizvođač raspolaže | KK231354 | kom | 45900 | Magna pharmacia | 39-1/25 | 4.3.2026
Implantati za kukove i kolena | 404-1-110/24-118 | 11 | Unikondilarna i totalna primarna poliaksijalna cementna endoproteza kolena, reviziona sa povećanom stabilnošću - constrained (CCK) i rotaciona šarka (RHK), tip 1 | 12 | Femoralni dodaci – distalni, posteriorni I anteriorni Veličine: kojima proizvođač raspolaže | KK231355 | kom | 45900 | Magna pharmacia | 39-1/25 | 4.3.2026
Implantati za kukove i kolena | 404-1-110/24-118 | 11 | Unikondilarna i totalna primarna poliaksijalna cementna endoproteza kolena, reviziona sa povećanom stabilnošću - constrained (CCK) i rotaciona šarka (RHK), tip 1 | 12 | Femoralni dodaci – distalni, posteriorni I anteriorni Veličine: kojima proizvođač raspolaže | KK231356 | kom | 45900 | Magna pharmacia | 39-1/25 | 4.3.2026
Implantati za kukove i kolena | 404-1-110/24-118 | 11 | Unikondilarna i totalna primarna poliaksijalna cementna endoproteza kolena, reviziona sa povećanom stabilnošću - constrained (CCK) i rotaciona šarka (RHK), tip 1 | 12 | Femoralni dodaci – distalni, posteriorni I anteriorni Veličine: kojima proizvođač raspolaže | KK231357 | kom | 45900 | Magna pharmacia | 39-1/25 | 4.3.2026
Implantati za kukove i kolena | 404-1-110/24-118 | 11 | Unikondilarna i totalna primarna poliaksijalna cementna endoproteza kolena, reviziona sa povećanom stabilnošću - constrained (CCK) i rotaciona šarka (RHK), tip 1 | 12 | Femoralni dodaci – distalni, posteriorni I anteriorni Veličine: kojima proizvođač raspolaže | KK231358 | kom | 45900 | Magna pharmacia | 39-1/25 | 4.3.2026
Implantati za kukove i kolena | 404-1-110/24-118 | 11 | Unikondilarna i totalna primarna poliaksijalna cementna endoproteza kolena, reviziona sa povećanom stabilnošću - constrained (CCK) i rotaciona šarka (RHK), tip 1 | 12 | Femoralni dodaci – distalni, posteriorni I anteriorni Veličine: kojima proizvođač raspolaže | KK231359 | kom | 45900 | Magna pharmacia | 39-1/25 | 4.3.2026
Implantati za kukove i kolena | 404-1-110/24-118 | 11 | Unikondilarna i totalna primarna poliaksijalna cementna endoproteza kolena, reviziona sa povećanom stabilnošću - constrained (CCK) i rotaciona šarka (RHK), tip 1 | 12 | Femoralni dodaci – distalni, posteriorni I anteriorni Veličine: kojima proizvođač raspolaže | KK231360 | kom | 45900 | Magna pharmacia | 39-1/25 | 4.3.2026
Implantati za kukove i kolena | 404-1-110/24-118 | 11 | Unikondilarna i totalna primarna poliaksijalna cementna endoproteza kolena, reviziona sa povećanom stabilnošću - constrained (CCK) i rotaciona šarka (RHK), tip 1 | 12 | Femoralni dodaci – distalni, posteriorni I anteriorni Veličine: kojima proizvođač raspolaže | KK231361 | kom | 45900 | Magna pharmacia | 39-1/25 | 4.3.2026
Implantati za kukove i kolena | 404-1-110/24-118 | 11 | Unikondilarna i totalna primarna poliaksijalna cementna endoproteza kolena, reviziona sa povećanom stabilnošću - constrained (CCK) i rotaciona šarka (RHK), tip 1 | 12 | Femoralni dodaci – distalni, posteriorni I anteriorni Veličine: kojima proizvođač raspolaže | KK231362 | kom | 45900 | Magna pharmacia | 39-1/25 | 4.3.2026
Implantati za kukove i kolena | 404-1-110/24-118 | 11 | Unikondilarna i totalna primarna poliaksijalna cementna endoproteza kolena, reviziona sa povećanom stabilnošću - constrained (CCK) i rotaciona šarka (RHK), tip 1 | 13 | Dodaci za nadoknadu defekata femura i tibije od legure tantala, trabekularne strukture | KK231363 | kom | 115155 | Magna pharmacia | 39-1/25 | 4.3.2026
Implantati za kukove i kolena | 404-1-110/24-118 | 11 | Unikondilarna i totalna primarna poliaksijalna cementna endoproteza kolena, reviziona sa povećanom stabilnošću - constrained (CCK) i rotaciona šarka (RHK), tip 1 | 13 | Dodaci za nadoknadu defekata femura i tibije od legure tantala, trabekularne strukture | KK231364 | kom | 115155 | Magna pharmacia | 39-1/25 | 4.3.2026
Implantati za kukove i kolena | 404-1-110/24-118 | 11 | Unikondilarna i totalna primarna poliaksijalna cementna endoproteza kolena, reviziona sa povećanom stabilnošću - constrained (CCK) i rotaciona šarka (RHK), tip 1 | 13 | Dodaci za nadoknadu defekata femura i tibije od legure tantala, trabekularne strukture | KK231365 | kom | 115155 | Magna pharmacia | 39-1/25 | 4.3.2026
Implantati za kukove i kolena | 404-1-110/24-118 | 11 | Unikondilarna i totalna primarna poliaksijalna cementna endoproteza kolena, reviziona sa povećanom stabilnošću - constrained (CCK) i rotaciona šarka (RHK), tip 1 | 13 | Dodaci za nadoknadu defekata femura i tibije od legure tantala, trabekularne strukture | KK231366 | kom | 115155 | Magna pharmacia | 39-1/25 | 4.3.2026
Implantati za kukove i kolena | 404-1-110/24-118 | 11 | Unikondilarna i totalna primarna poliaksijalna cementna endoproteza kolena, reviziona sa povećanom stabilnošću - constrained (CCK) i rotaciona šarka (RHK), tip 1 | 13 | Dodaci za nadoknadu defekata femura i tibije od legure tantala, trabekularne strukture | KK231367 | kom | 115155 | Magna pharmacia | 39-1/25 | 4.3.2026
Implantati za kukove i kolena | 404-1-110/24-118 | 11 | Unikondilarna i totalna primarna poliaksijalna cementna endoproteza kolena, reviziona sa povećanom stabilnošću - constrained (CCK) i rotaciona šarka (RHK), tip 1 | 13 | Dodaci za nadoknadu defekata femura i tibije od legure tantala, trabekularne strukture | KK231368 | kom | 115155 | Magna pharmacia | 39-1/25 | 4.3.2026
Implantati za kukove i kolena | 404-1-110/24-118 | 11 | Unikondilarna i totalna primarna poliaksijalna cementna endoproteza kolena, reviziona sa povećanom stabilnošću - constrained (CCK) i rotaciona šarka (RHK), tip 1 | 13 | Dodaci za nadoknadu defekata femura i tibije od legure tantala, trabekularne strukture | KK231369 | kom | 115155 | Magna pharmacia | 39-1/25 | 4.3.2026
Implantati za kukove i kolena | 404-1-110/24-118 | 11 | Unikondilarna i totalna primarna poliaksijalna cementna endoproteza kolena, reviziona sa povećanom stabilnošću - constrained (CCK) i rotaciona šarka (RHK), tip 1 | 13 | Dodaci za nadoknadu defekata femura i tibije od legure tantala, trabekularne strukture | KK231370 | kom | 115155 | Magna pharmacia | 39-1/25 | 4.3.2026
Implantati za kukove i kolena | 404-1-110/24-118 | 11 | Unikondilarna i totalna primarna poliaksijalna cementna endoproteza kolena, reviziona sa povećanom stabilnošću - constrained (CCK) i rotaciona šarka (RHK), tip 1 | 13 | Dodaci za nadoknadu defekata femura i tibije od legure tantala, trabekularne strukture | KK231371 | kom | 115155 | Magna pharmacia | 39-1/25 | 4.3.2026
Implantati za kukove i kolena | 404-1-110/24-118 | 11 | Unikondilarna i totalna primarna poliaksijalna cementna endoproteza kolena, reviziona sa povećanom stabilnošću - constrained (CCK) i rotaciona šarka (RHK), tip 1 | 13 | Dodaci za nadoknadu defekata femura i tibije od legure tantala, trabekularne strukture | KK231372 | kom | 115155 | Magna pharmacia | 39-1/25 | 4.3.2026
Implantati za kukove i kolena | 404-1-110/24-118 | 11 | Unikondilarna i totalna primarna poliaksijalna cementna endoproteza kolena, reviziona sa povećanom stabilnošću - constrained (CCK) i rotaciona šarka (RHK), tip 1 | 13 | Dodaci za nadoknadu defekata femura i tibije od legure tantala, trabekularne strukture | KK231373 | kom | 115155 | Magna pharmacia | 39-1/25 | 4.3.2026
Implantati za kukove i kolena | 404-1-110/24-118 | 11 | Unikondilarna i totalna primarna poliaksijalna cementna endoproteza kolena, reviziona sa povećanom stabilnošću - constrained (CCK) i rotaciona šarka (RHK), tip 1 | 13 | Dodaci za nadoknadu defekata femura i tibije od legure tantala, trabekularne strukture | KK231374 | kom | 115155 | Magna pharmacia | 39-1/25 | 4.3.2026
Implantati za kukove i kolena | 404-1-110/24-118 | 11 | Unikondilarna i totalna primarna poliaksijalna cementna endoproteza kolena, reviziona sa povećanom stabilnošću - constrained (CCK) i rotaciona šarka (RHK), tip 1 | 13 | Dodaci za nadoknadu defekata femura i tibije od legure tantala, trabekularne strukture | KK231375 | kom | 115155 | Magna pharmacia | 39-1/25 | 4.3.2026
Implantati za kukove i kolena | 404-1-110/24-118 | 11 | Unikondilarna i totalna primarna poliaksijalna cementna endoproteza kolena, reviziona sa povećanom stabilnošću - constrained (CCK) i rotaciona šarka (RHK), tip 1 | 13 | Dodaci za nadoknadu defekata femura i tibije od legure tantala, trabekularne strukture | KK231376 | kom | 115155 | Magna pharmacia | 39-1/25 | 4.3.2026
Implantati za kukove i kolena | 404-1-110/24-118 | 11 | Unikondilarna i totalna primarna poliaksijalna cementna endoproteza kolena, reviziona sa povećanom stabilnošću - constrained (CCK) i rotaciona šarka (RHK), tip 1 | 13 | Dodaci za nadoknadu defekata femura i tibije od legure tantala, trabekularne strukture | KK231377 | kom | 115155 | Magna pharmacia | 39-1/25 | 4.3.2026
Implantati za kukove i kolena | 404-1-110/24-118 | 11 | Unikondilarna i totalna primarna poliaksijalna cementna endoproteza kolena, reviziona sa povećanom stabilnošću - constrained (CCK) i rotaciona šarka (RHK), tip 1 | 13 | Dodaci za nadoknadu defekata femura i tibije od legure tantala, trabekularne strukture | KK231378 | kom | 115155 | Magna pharmacia | 39-1/25 | 4.3.2026
Implantati za kukove i kolena | 404-1-110/24-118 | 11 | Unikondilarna i totalna primarna poliaksijalna cementna endoproteza kolena, reviziona sa povećanom stabilnošću - constrained (CCK) i rotaciona šarka (RHK), tip 1 | 14 | Obavezene karakteristike: Femoralna komponenta anatomska sa mehanizmom zglobljavanja po tipu "rotacione šarke" Materijal: legura kobalta, hroma (CoCr) Veličine: kojima proizvođač raspolaže, najmanje 4 | KK231379 | kom | 284634 | Magna pharmacia | 39-1/25 | 4.3.2026
Implantati za kukove i kolena | 404-1-110/24-118 | 11 | Unikondilarna i totalna primarna poliaksijalna cementna endoproteza kolena, reviziona sa povećanom stabilnošću - constrained (CCK) i rotaciona šarka (RHK), tip 1 | 14 | Obavezene karakteristike: Femoralna komponenta anatomska sa mehanizmom zglobljavanja po tipu "rotacione šarke" Materijal: legura kobalta, hroma (CoCr) Veličine: kojima proizvođač raspolaže, najmanje 4 | KK231380 | kom | 284634 | Magna pharmacia | 39-1/25 | 4.3.2026
Implantati za kukove i kolena | 404-1-110/24-118 | 11 | Unikondilarna i totalna primarna poliaksijalna cementna endoproteza kolena, reviziona sa povećanom stabilnošću - constrained (CCK) i rotaciona šarka (RHK), tip 1 | 14 | Obavezene karakteristike: Femoralna komponenta anatomska sa mehanizmom zglobljavanja po tipu "rotacione šarke" Materijal: legura kobalta, hroma (CoCr) Veličine: kojima proizvođač raspolaže, najmanje 4 | KK231381 | kom | 284634 | Magna pharmacia | 39-1/25 | 4.3.2026
Implantati za kukove i kolena | 404-1-110/24-118 | 11 | Unikondilarna i totalna primarna poliaksijalna cementna endoproteza kolena, reviziona sa povećanom stabilnošću - constrained (CCK) i rotaciona šarka (RHK), tip 1 | 14 | Obavezene karakteristike: Femoralna komponenta anatomska sa mehanizmom zglobljavanja po tipu "rotacione šarke" Materijal: legura kobalta, hroma (CoCr) Veličine: kojima proizvođač raspolaže, najmanje 4 | KK231382 | kom | 284634 | Magna pharmacia | 39-1/25 | 4.3.2026
Implantati za kukove i kolena | 404-1-110/24-118 | 11 | Unikondilarna i totalna primarna poliaksijalna cementna endoproteza kolena, reviziona sa povećanom stabilnošću - constrained (CCK) i rotaciona šarka (RHK), tip 1 | 14 | Obavezene karakteristike: Femoralna komponenta anatomska sa mehanizmom zglobljavanja po tipu "rotacione šarke" Materijal: legura kobalta, hroma (CoCr) Veličine: kojima proizvođač raspolaže, najmanje 4 | KK231383 | kom | 284634 | Magna pharmacia | 39-1/25 | 4.3.2026
Implantati za kukove i kolena | 404-1-110/24-118 | 11 | Unikondilarna i totalna primarna poliaksijalna cementna endoproteza kolena, reviziona sa povećanom stabilnošću - constrained (CCK) i rotaciona šarka (RHK), tip 1 | 14 | Obavezene karakteristike: Femoralna komponenta anatomska sa mehanizmom zglobljavanja po tipu "rotacione šarke" Materijal: legura kobalta, hroma (CoCr) Veličine: kojima proizvođač raspolaže, najmanje 4 | KK231384 | kom | 284634 | Magna pharmacia | 39-1/25 | 4.3.2026
Implantati za kukove i kolena | 404-1-110/24-118 | 11 | Unikondilarna i totalna primarna poliaksijalna cementna endoproteza kolena, reviziona sa povećanom stabilnošću - constrained (CCK) i rotaciona šarka (RHK), tip 1 | 14 | Obavezene karakteristike: Femoralna komponenta anatomska sa mehanizmom zglobljavanja po tipu "rotacione šarke" Materijal: legura kobalta, hroma (CoCr) Veličine: kojima proizvođač raspolaže, najmanje 4 | KK231385 | kom | 284634 | Magna pharmacia | 39-1/25 | 4.3.2026
Implantati za kukove i kolena | 404-1-110/24-118 | 11 | Unikondilarna i totalna primarna poliaksijalna cementna endoproteza kolena, reviziona sa povećanom stabilnošću - constrained (CCK) i rotaciona šarka (RHK), tip 1 | 14 | Obavezene karakteristike: Femoralna komponenta anatomska sa mehanizmom zglobljavanja po tipu "rotacione šarke" Materijal: legura kobalta, hroma (CoCr) Veličine: kojima proizvođač raspolaže, najmanje 4 | KK231386 | kom | 284634 | Magna pharmacia | 39-1/25 | 4.3.2026
Implantati za kukove i kolena | 404-1-110/24-118 | 11 | Unikondilarna i totalna primarna poliaksijalna cementna endoproteza kolena, reviziona sa povećanom stabilnošću - constrained (CCK) i rotaciona šarka (RHK), tip 1 | 15 | Tibijalna komponenta: sa rotirajućom platformom sa mogućnošću nadogradnje stemnim produžecima različitin dimenzija i geometrije, i tibijalnim dodacima Materijal: legura kobalta, hroma (CoCr) Veličine: najmanje 5 | KK231387 | kom | 108000 | Magna pharmacia | 39-1/25 | 4.3.2026
Implantati za kukove i kolena | 404-1-110/24-118 | 11 | Unikondilarna i totalna primarna poliaksijalna cementna endoproteza kolena, reviziona sa povećanom stabilnošću - constrained (CCK) i rotaciona šarka (RHK), tip 1 | 15 | Tibijalna komponenta: sa rotirajućom platformom sa mogućnošću nadogradnje stemnim produžecima različitin dimenzija i geometrije, i tibijalnim dodacima Materijal: legura kobalta, hroma (CoCr) Veličine: najmanje 5 | KK231388 | kom | 108000 | Magna pharmacia | 39-1/25 | 4.3.2026
Implantati za kukove i kolena | 404-1-110/24-118 | 11 | Unikondilarna i totalna primarna poliaksijalna cementna endoproteza kolena, reviziona sa povećanom stabilnošću - constrained (CCK) i rotaciona šarka (RHK), tip 1 | 15 | Tibijalna komponenta: sa rotirajućom platformom sa mogućnošću nadogradnje stemnim produžecima različitin dimenzija i geometrije, i tibijalnim dodacima Materijal: legura kobalta, hroma (CoCr) Veličine: najmanje 5 | KK231389 | kom | 108000 | Magna pharmacia | 39-1/25 | 4.3.2026
Implantati za kukove i kolena | 404-1-110/24-118 | 11 | Unikondilarna i totalna primarna poliaksijalna cementna endoproteza kolena, reviziona sa povećanom stabilnošću - constrained (CCK) i rotaciona šarka (RHK), tip 1 | 15 | Tibijalna komponenta: sa rotirajućom platformom sa mogućnošću nadogradnje stemnim produžecima različitin dimenzija i geometrije, i tibijalnim dodacima Materijal: legura kobalta, hroma (CoCr) Veličine: najmanje 5 | KK231390 | kom | 108000 | Magna pharmacia | 39-1/25 | 4.3.2026
Implantati za kukove i kolena | 404-1-110/24-118 | 11 | Unikondilarna i totalna primarna poliaksijalna cementna endoproteza kolena, reviziona sa povećanom stabilnošću - constrained (CCK) i rotaciona šarka (RHK), tip 1 | 15 | Tibijalna komponenta: sa rotirajućom platformom sa mogućnošću nadogradnje stemnim produžecima različitin dimenzija i geometrije, i tibijalnim dodacima Materijal: legura kobalta, hroma (CoCr) Veličine: najmanje 5 | KK231391 | kom | 108000 | Magna pharmacia | 39-1/25 | 4.3.2026
Implantati za kukove i kolena | 404-1-110/24-118 | 11 | Unikondilarna i totalna primarna poliaksijalna cementna endoproteza kolena, reviziona sa povećanom stabilnošću - constrained (CCK) i rotaciona šarka (RHK), tip 1 | 16 | Insert Polietilenski za rotacionu platformu Veličine: sve kojima proizvođač raspolaže | KK231392 | kom | 52866 | Magna pharmacia | 39-1/25 | 4.3.2026
Implantati za kukove i kolena | 404-1-110/24-118 | 11 | Unikondilarna i totalna primarna poliaksijalna cementna endoproteza kolena, reviziona sa povećanom stabilnošću - constrained (CCK) i rotaciona šarka (RHK), tip 1 | 16 | Insert Polietilenski za rotacionu platformu Veličine: sve kojima proizvođač raspolaže | KK231393 | kom | 52866 | Magna pharmacia | 39-1/25 | 4.3.2026
Implantati za kukove i kolena | 404-1-110/24-118 | 11 | Unikondilarna i totalna primarna poliaksijalna cementna endoproteza kolena, reviziona sa povećanom stabilnošću - constrained (CCK) i rotaciona šarka (RHK), tip 1 | 16 | Insert Polietilenski za rotacionu platformu Veličine: sve kojima proizvođač raspolaže | KK231394 | kom | 52866 | Magna pharmacia | 39-1/25 | 4.3.2026
Implantati za kukove i kolena | 404-1-110/24-118 | 11 | Unikondilarna i totalna primarna poliaksijalna cementna endoproteza kolena, reviziona sa povećanom stabilnošću - constrained (CCK) i rotaciona šarka (RHK), tip 1 | 16 | Insert Polietilenski za rotacionu platformu Veličine: sve kojima proizvođač raspolaže | KK231395 | kom | 52866 | Magna pharmacia | 39-1/25 | 4.3.2026
Implantati za kukove i kolena | 404-1-110/24-118 | 11 | Unikondilarna i totalna primarna poliaksijalna cementna endoproteza kolena, reviziona sa povećanom stabilnošću - constrained (CCK) i rotaciona šarka (RHK), tip 1 | 16 | Insert Polietilenski za rotacionu platformu Veličine: sve kojima proizvođač raspolaže | KK231396 | kom | 52866 | Magna pharmacia | 39-1/25 | 4.3.2026
Implantati za kukove i kolena | 404-1-110/24-118 | 11 | Unikondilarna i totalna primarna poliaksijalna cementna endoproteza kolena, reviziona sa povećanom stabilnošću - constrained (CCK) i rotaciona šarka (RHK), tip 1 | 16 | Insert Polietilenski za rotacionu platformu Veličine: sve kojima proizvođač raspolaže | KK231397 | kom | 52866 | Magna pharmacia | 39-1/25 | 4.3.2026
Implantati za kukove i kolena | 404-1-110/24-118 | 11 | Unikondilarna i totalna primarna poliaksijalna cementna endoproteza kolena, reviziona sa povećanom stabilnošću - constrained (CCK) i rotaciona šarka (RHK), tip 1 | 16 | Insert Polietilenski za rotacionu platformu Veličine: sve kojima proizvođač raspolaže | KK231398 | kom | 52866 | Magna pharmacia | 39-1/25 | 4.3.2026
Implantati za kukove i kolena | 404-1-110/24-118 | 11 | Unikondilarna i totalna primarna poliaksijalna cementna endoproteza kolena, reviziona sa povećanom stabilnošću - constrained (CCK) i rotaciona šarka (RHK), tip 1 | 16 | Insert Polietilenski za rotacionu platformu Veličine: sve kojima proizvođač raspolaže | KK231399 | kom | 52866 | Magna pharmacia | 39-1/25 | 4.3.2026
Implantati za kukove i kolena | 404-1-110/24-118 | 11 | Unikondilarna i totalna primarna poliaksijalna cementna endoproteza kolena, reviziona sa povećanom stabilnošću - constrained (CCK) i rotaciona šarka (RHK), tip 1 | 16 | Insert Polietilenski za rotacionu platformu Veličine: sve kojima proizvođač raspolaže | KK231400 | kom | 52866 | Magna pharmacia | 39-1/25 | 4.3.2026
Implantati za kukove i kolena | 404-1-110/24-118 | 11 | Unikondilarna i totalna primarna poliaksijalna cementna endoproteza kolena, reviziona sa povećanom stabilnošću - constrained (CCK) i rotaciona šarka (RHK), tip 1 | 16 | Insert Polietilenski za rotacionu platformu Veličine: sve kojima proizvođač raspolaže | KK231401 | kom | 52866 | Magna pharmacia | 39-1/25 | 4.3.2026
Implantati za kukove i kolena | 404-1-110/24-118 | 11 | Unikondilarna i totalna primarna poliaksijalna cementna endoproteza kolena, reviziona sa povećanom stabilnošću - constrained (CCK) i rotaciona šarka (RHK), tip 1 | 16 | Insert Polietilenski za rotacionu platformu Veličine: sve kojima proizvođač raspolaže | KK231402 | kom | 52866 | Magna pharmacia | 39-1/25 | 4.3.2026
Implantati za kukove i kolena | 404-1-110/24-118 | 11 | Unikondilarna i totalna primarna poliaksijalna cementna endoproteza kolena, reviziona sa povećanom stabilnošću - constrained (CCK) i rotaciona šarka (RHK), tip 1 | 16 | Insert Polietilenski za rotacionu platformu Veličine: sve kojima proizvođač raspolaže | KK231403 | kom | 52866 | Magna pharmacia | 39-1/25 | 4.3.2026
Implantati za kukove i kolena | 404-1-110/24-118 | 11 | Unikondilarna i totalna primarna poliaksijalna cementna endoproteza kolena, reviziona sa povećanom stabilnošću - constrained (CCK) i rotaciona šarka (RHK), tip 1 | 16 | Insert Polietilenski za rotacionu platformu Veličine: sve kojima proizvođač raspolaže | KK231404 | kom | 52866 | Magna pharmacia | 39-1/25 | 4.3.2026
Implantati za kukove i kolena | 404-1-110/24-118 | 11 | Unikondilarna i totalna primarna poliaksijalna cementna endoproteza kolena, reviziona sa povećanom stabilnošću - constrained (CCK) i rotaciona šarka (RHK), tip 1 | 16 | Insert Polietilenski za rotacionu platformu Veličine: sve kojima proizvođač raspolaže | KK231405 | kom | 52866 | Magna pharmacia | 39-1/25 | 4.3.2026
Implantati za kukove i kolena | 404-1-110/24-118 | 11 | Unikondilarna i totalna primarna poliaksijalna cementna endoproteza kolena, reviziona sa povećanom stabilnošću - constrained (CCK) i rotaciona šarka (RHK), tip 1 | 16 | Insert Polietilenski za rotacionu platformu Veličine: sve kojima proizvođač raspolaže | KK231406 | kom | 52866 | Magna pharmacia | 39-1/25 | 4.3.2026
Implantati za kukove i kolena | 404-1-110/24-118 | 11 | Unikondilarna i totalna primarna poliaksijalna cementna endoproteza kolena, reviziona sa povećanom stabilnošću - constrained (CCK) i rotaciona šarka (RHK), tip 1 | 16 | Insert Polietilenski za rotacionu platformu Veličine: sve kojima proizvođač raspolaže | KK231407 | kom | 52866 | Magna pharmacia | 39-1/25 | 4.3.2026
Implantati za kukove i kolena | 404-1-110/24-118 | 11 | Unikondilarna i totalna primarna poliaksijalna cementna endoproteza kolena, reviziona sa povećanom stabilnošću - constrained (CCK) i rotaciona šarka (RHK), tip 1 | 16 | Insert Polietilenski za rotacionu platformu Veličine: sve kojima proizvođač raspolaže | KK231408 | kom | 52866 | Magna pharmacia | 39-1/25 | 4.3.2026
Implantati za kukove i kolena | 404-1-110/24-118 | 11 | Unikondilarna i totalna primarna poliaksijalna cementna endoproteza kolena, reviziona sa povećanom stabilnošću - constrained (CCK) i rotaciona šarka (RHK), tip 1 | 16 | Insert Polietilenski za rotacionu platformu Veličine: sve kojima proizvođač raspolaže | KK231409 | kom | 52866 | Magna pharmacia | 39-1/25 | 4.3.2026
Implantati za kukove i kolena | 404-1-110/24-118 | 11 | Unikondilarna i totalna primarna poliaksijalna cementna endoproteza kolena, reviziona sa povećanom stabilnošću - constrained (CCK) i rotaciona šarka (RHK), tip 1 | 16 | Insert Polietilenski za rotacionu platformu Veličine: sve kojima proizvođač raspolaže | KK231410 | kom | 52866 | Magna pharmacia | 39-1/25 | 4.3.2026
Implantati za kukove i kolena | 404-1-110/24-118 | 11 | Unikondilarna i totalna primarna poliaksijalna cementna endoproteza kolena, reviziona sa povećanom stabilnošću - constrained (CCK) i rotaciona šarka (RHK), tip 1 | 16 | Insert Polietilenski za rotacionu platformu Veličine: sve kojima proizvođač raspolaže | KK231411 | kom | 52866 | Magna pharmacia | 39-1/25 | 4.3.2026
Implantati za kukove i kolena | 404-1-110/24-118 | 11 | Unikondilarna i totalna primarna poliaksijalna cementna endoproteza kolena, reviziona sa povećanom stabilnošću - constrained (CCK) i rotaciona šarka (RHK), tip 1 | 16 | Insert Polietilenski za rotacionu platformu Veličine: sve kojima proizvođač raspolaže | KK231412 | kom | 52866 | Magna pharmacia | 39-1/25 | 4.3.2026
Implantati za kukove i kolena | 404-1-110/24-118 | 11 | Unikondilarna i totalna primarna poliaksijalna cementna endoproteza kolena, reviziona sa povećanom stabilnošću - constrained (CCK) i rotaciona šarka (RHK), tip 1 | 16 | Insert Polietilenski za rotacionu platformu Veličine: sve kojima proizvođač raspolaže | KK231413 | kom | 52866 | Magna pharmacia | 39-1/25 | 4.3.2026
Implantati za kukove i kolena | 404-1-110/24-118 | 11 | Unikondilarna i totalna primarna poliaksijalna cementna endoproteza kolena, reviziona sa povećanom stabilnošću - constrained (CCK) i rotaciona šarka (RHK), tip 1 | 16 | Insert Polietilenski za rotacionu platformu Veličine: sve kojima proizvođač raspolaže | KK231414 | kom | 52866 | Magna pharmacia | 39-1/25 | 4.3.2026
Implantati za kukove i kolena | 404-1-110/24-118 | 11 | Unikondilarna i totalna primarna poliaksijalna cementna endoproteza kolena, reviziona sa povećanom stabilnošću - constrained (CCK) i rotaciona šarka (RHK), tip 1 | 16 | Insert Polietilenski za rotacionu platformu Veličine: sve kojima proizvođač raspolaže | KK231415 | kom | 52866 | Magna pharmacia | 39-1/25 | 4.3.2026
Implantati za kukove i kolena | 404-1-110/24-118 | 11 | Unikondilarna i totalna primarna poliaksijalna cementna endoproteza kolena, reviziona sa povećanom stabilnošću - constrained (CCK) i rotaciona šarka (RHK), tip 1 | 17 | Tibijalni dodaci - blok totalni Veličine: sve kojima proizvođač raspolaže | KK231416 | kom | 71280 | Magna pharmacia | 39-1/25 | 4.3.2026
Implantati za kukove i kolena | 404-1-110/24-118 | 11 | Unikondilarna i totalna primarna poliaksijalna cementna endoproteza kolena, reviziona sa povećanom stabilnošću - constrained (CCK) i rotaciona šarka (RHK), tip 1 | 17 | Tibijalni dodaci - blok totalni Veličine: sve kojima proizvođač raspolaže | KK231417 | kom | 71280 | Magna pharmacia | 39-1/25 | 4.3.2026
Implantati za kukove i kolena | 404-1-110/24-118 | 11 | Unikondilarna i totalna primarna poliaksijalna cementna endoproteza kolena, reviziona sa povećanom stabilnošću - constrained (CCK) i rotaciona šarka (RHK), tip 1 | 17 | Tibijalni dodaci - blok totalni Veličine: sve kojima proizvođač raspolaže | KK231418 | kom | 71280 | Magna pharmacia | 39-1/25 | 4.3.2026
Implantati za kukove i kolena | 404-1-110/24-118 | 11 | Unikondilarna i totalna primarna poliaksijalna cementna endoproteza kolena, reviziona sa povećanom stabilnošću - constrained (CCK) i rotaciona šarka (RHK), tip 1 | 17 | Tibijalni dodaci - blok totalni Veličine: sve kojima proizvođač raspolaže | KK231419 | kom | 71280 | Magna pharmacia | 39-1/25 | 4.3.2026
Implantati za kukove i kolena | 404-1-110/24-118 | 11 | Unikondilarna i totalna primarna poliaksijalna cementna endoproteza kolena, reviziona sa povećanom stabilnošću - constrained (CCK) i rotaciona šarka (RHK), tip 1 | 17 | Tibijalni dodaci - blok totalni Veličine: sve kojima proizvođač raspolaže | KK231420 | kom | 71280 | Magna pharmacia | 39-1/25 | 4.3.2026
Implantati za kukove i kolena | 404-1-110/24-118 | 12 | Totalna primarna poliaksijalna cementna endoproteza kolena, tip 2 | 1 | Obavezne karakteristike: Poliaksijalno (kinemetsko) koleno sa zadnjom stabilizacijom (PS) Femoralna komponenta: Anatomska, PS Materijal: CoCrMo Veličine: najmanje 6 | KK231422 | kom | 88500 | ORTHOAID d.o.o. | 39-2/25 | 4.3.2026
Implantati za kukove i kolena | 404-1-110/24-118 | 12 | Totalna primarna poliaksijalna cementna endoproteza kolena, tip 2 | 1 | Obavezne karakteristike: Poliaksijalno (kinemetsko) koleno sa zadnjom stabilizacijom (PS) Femoralna komponenta: Anatomska, PS Materijal: CoCrMo Veličine: najmanje 6 | KK231427 | kom | 88500 | ORTHOAID d.o.o. | 39-2/25 | 4.3.2026
Implantati za kukove i kolena | 404-1-110/24-118 | 12 | Totalna primarna poliaksijalna cementna endoproteza kolena, tip 2 | 1 | Obavezne karakteristike: Poliaksijalno (kinemetsko) koleno sa zadnjom stabilizacijom (PS) Femoralna komponenta: Anatomska, PS Materijal: CoCrMo Veličine: najmanje 6 | KK231423 | kom | 88500 | ORTHOAID d.o.o. | 39-2/25 | 4.3.2026
Implantati za kukove i kolena | 404-1-110/24-118 | 12 | Totalna primarna poliaksijalna cementna endoproteza kolena, tip 2 | 1 | Obavezne karakteristike: Poliaksijalno (kinemetsko) koleno sa zadnjom stabilizacijom (PS) Femoralna komponenta: Anatomska, PS Materijal: CoCrMo Veličine: najmanje 6 | KK231424 | kom | 88500 | ORTHOAID d.o.o. | 39-2/25 | 4.3.2026
Implantati za kukove i kolena | 404-1-110/24-118 | 12 | Totalna primarna poliaksijalna cementna endoproteza kolena, tip 2 | 1 | Obavezne karakteristike: Poliaksijalno (kinemetsko) koleno sa zadnjom stabilizacijom (PS) Femoralna komponenta: Anatomska, PS Materijal: CoCrMo Veličine: najmanje 6 | KK231425 | kom | 88500 | ORTHOAID d.o.o. | 39-2/25 | 4.3.2026
Implantati za kukove i kolena | 404-1-110/24-118 | 12 | Totalna primarna poliaksijalna cementna endoproteza kolena, tip 2 | 1 | Obavezne karakteristike: Poliaksijalno (kinemetsko) koleno sa zadnjom stabilizacijom (PS) Femoralna komponenta: Anatomska, PS Materijal: CoCrMo Veličine: najmanje 6 | KK231426 | kom | 88500 | ORTHOAID d.o.o. | 39-2/25 | 4.3.2026
Implantati za kukove i kolena | 404-1-110/24-118 | 12 | Totalna primarna poliaksijalna cementna endoproteza kolena, tip 2 | 1 | Obavezne karakteristike: Poliaksijalno (kinemetsko) koleno sa zadnjom stabilizacijom (PS) Femoralna komponenta: Anatomska, PS Materijal: CoCrMo Veličine: najmanje 6 | KK231429 | kom | 88500 | ORTHOAID d.o.o. | 39-2/25 | 4.3.2026
Implantati za kukove i kolena | 404-1-110/24-118 | 12 | Totalna primarna poliaksijalna cementna endoproteza kolena, tip 2 | 1 | Obavezne karakteristike: Poliaksijalno (kinemetsko) koleno sa zadnjom stabilizacijom (PS) Femoralna komponenta: Anatomska, PS Materijal: CoCrMo Veličine: najmanje 6 | KK231430 | kom | 88500 | ORTHOAID d.o.o. | 39-2/25 | 4.3.2026
Implantati za kukove i kolena | 404-1-110/24-118 | 12 | Totalna primarna poliaksijalna cementna endoproteza kolena, tip 2 | 1 | Obavezne karakteristike: Poliaksijalno (kinemetsko) koleno sa zadnjom stabilizacijom (PS) Femoralna komponenta: Anatomska, PS Materijal: CoCrMo Veličine: najmanje 6 | KK231431 | kom | 88500 | ORTHOAID d.o.o. | 39-2/25 | 4.3.2026
Implantati za kukove i kolena | 404-1-110/24-118 | 12 | Totalna primarna poliaksijalna cementna endoproteza kolena, tip 2 | 1 | Obavezne karakteristike: Poliaksijalno (kinemetsko) koleno sa zadnjom stabilizacijom (PS) Femoralna komponenta: Anatomska, PS Materijal: CoCrMo Veličine: najmanje 6 | KK231432 | kom | 88500 | ORTHOAID d.o.o. | 39-2/25 | 4.3.2026
Implantati za kukove i kolena | 404-1-110/24-118 | 12 | Totalna primarna poliaksijalna cementna endoproteza kolena, tip 2 | 1 | Obavezne karakteristike: Poliaksijalno (kinemetsko) koleno sa zadnjom stabilizacijom (PS) Femoralna komponenta: Anatomska, PS Materijal: CoCrMo Veličine: najmanje 6 | KK231433 | kom | 88500 | ORTHOAID d.o.o. | 39-2/25 | 4.3.2026
Implantati za kukove i kolena | 404-1-110/24-118 | 12 | Totalna primarna poliaksijalna cementna endoproteza kolena, tip 2 | 1 | Obavezne karakteristike: Poliaksijalno (kinemetsko) koleno sa zadnjom stabilizacijom (PS) Femoralna komponenta: Anatomska, PS Materijal: CoCrMo Veličine: najmanje 6 | KK231434 | kom | 88500 | ORTHOAID d.o.o. | 39-2/25 | 4.3.2026
Implantati za kukove i kolena | 404-1-110/24-118 | 12 | Totalna primarna poliaksijalna cementna endoproteza kolena, tip 2 | 2 | Tibijalna komponenta: anatomska, fiksna platforma Materijal: CoCrMo Veličine: najmanje 6 | KK231435 | kom | 55000 | ORTHOAID d.o.o. | 39-2/25 | 4.3.2026
Implantati za kukove i kolena | 404-1-110/24-118 | 12 | Totalna primarna poliaksijalna cementna endoproteza kolena, tip 2 | 2 | Tibijalna komponenta: anatomska, fiksna platforma Materijal: CoCrMo Veličine: najmanje 6 | KK231436 | kom | 55000 | ORTHOAID d.o.o. | 39-2/25 | 4.3.2026
Implantati za kukove i kolena | 404-1-110/24-118 | 12 | Totalna primarna poliaksijalna cementna endoproteza kolena, tip 2 | 2 | Tibijalna komponenta: anatomska, fiksna platforma Materijal: CoCrMo Veličine: najmanje 6 | KK231437 | kom | 55000 | ORTHOAID d.o.o. | 39-2/25 | 4.3.2026
Implantati za kukove i kolena | 404-1-110/24-118 | 12 | Totalna primarna poliaksijalna cementna endoproteza kolena, tip 2 | 2 | Tibijalna komponenta: anatomska, fiksna platforma Materijal: CoCrMo Veličine: najmanje 6 | KK231438 | kom | 55000 | ORTHOAID d.o.o. | 39-2/25 | 4.3.2026
Implantati za kukove i kolena | 404-1-110/24-118 | 12 | Totalna primarna poliaksijalna cementna endoproteza kolena, tip 2 | 2 | Tibijalna komponenta: anatomska, fiksna platforma Materijal: CoCrMo Veličine: najmanje 6 | KK231439 | kom | 55000 | ORTHOAID d.o.o. | 39-2/25 | 4.3.2026
Implantati za kukove i kolena | 404-1-110/24-118 | 12 | Totalna primarna poliaksijalna cementna endoproteza kolena, tip 2 | 2 | Tibijalna komponenta: anatomska, fiksna platforma Materijal: CoCrMo Veličine: najmanje 6 | KK231440 | kom | 55000 | ORTHOAID d.o.o. | 39-2/25 | 4.3.2026
Implantati za kukove i kolena | 404-1-110/24-118 | 12 | Totalna primarna poliaksijalna cementna endoproteza kolena, tip 2 | 2 | Tibijalna komponenta: anatomska, fiksna platforma Materijal: CoCrMo Veličine: najmanje 6 | KK231441 | kom | 55000 | ORTHOAID d.o.o. | 39-2/25 | 4.3.2026
Implantati za kukove i kolena | 404-1-110/24-118 | 12 | Totalna primarna poliaksijalna cementna endoproteza kolena, tip 2 | 2 | Tibijalna komponenta: anatomska, fiksna platforma Materijal: CoCrMo Veličine: najmanje 6 | KK231442 | kom | 55000 | ORTHOAID d.o.o. | 39-2/25 | 4.3.2026
Implantati za kukove i kolena | 404-1-110/24-118 | 12 | Totalna primarna poliaksijalna cementna endoproteza kolena, tip 2 | 2 | Tibijalna komponenta: anatomska, fiksna platforma Materijal: CoCrMo Veličine: najmanje 6 | KK231443 | kom | 55000 | ORTHOAID d.o.o. | 39-2/25 | 4.3.2026
Implantati za kukove i kolena | 404-1-110/24-118 | 12 | Totalna primarna poliaksijalna cementna endoproteza kolena, tip 2 | 2 | Tibijalna komponenta: anatomska, fiksna platforma Materijal: CoCrMo Veličine: najmanje 6 | KK231444 | kom | 55000 | ORTHOAID d.o.o. | 39-2/25 | 4.3.2026
Implantati za kukove i kolena | 404-1-110/24-118 | 12 | Totalna primarna poliaksijalna cementna endoproteza kolena, tip 2 | 2 | Tibijalna komponenta: anatomska, fiksna platforma Materijal: CoCrMo Veličine: najmanje 6 | KK231445 | kom | 55000 | ORTHOAID d.o.o. | 39-2/25 | 4.3.2026
Implantati za kukove i kolena | 404-1-110/24-118 | 12 | Totalna primarna poliaksijalna cementna endoproteza kolena, tip 2 | 2 | Tibijalna komponenta: anatomska, fiksna platforma Materijal: CoCrMo Veličine: najmanje 6 | KK231446 | kom | 55000 | ORTHOAID d.o.o. | 39-2/25 | 4.3.2026
Implantati za kukove i kolena | 404-1-110/24-118 | 12 | Totalna primarna poliaksijalna cementna endoproteza kolena, tip 2 | 2 | Tibijalna komponenta: anatomska, fiksna platforma Materijal: CoCrMo Veličine: najmanje 6 | KK231447 | kom | 55000 | ORTHOAID d.o.o. | 39-2/25 | 4.3.2026
Implantati za kukove i kolena | 404-1-110/24-118 | 12 | Totalna primarna poliaksijalna cementna endoproteza kolena, tip 2 | 2 | Tibijalna komponenta: anatomska, fiksna platforma Materijal: CoCrMo Veličine: najmanje 6 | KK231448 | kom | 55000 | ORTHOAID d.o.o. | 39-2/25 | 4.3.2026
Implantati za kukove i kolena | 404-1-110/24-118 | 12 | Totalna primarna poliaksijalna cementna endoproteza kolena, tip 2 | 2 | Tibijalna komponenta: anatomska, fiksna platforma Materijal: CoCrMo Veličine: najmanje 6 | KK231449 | kom | 55000 | ORTHOAID d.o.o. | 39-2/25 | 4.3.2026
Implantati za kukove i kolena | 404-1-110/24-118 | 12 | Totalna primarna poliaksijalna cementna endoproteza kolena, tip 2 | 2 | Tibijalna komponenta: anatomska, fiksna platforma Materijal: CoCrMo Veličine: najmanje 6 | KK231450 | kom | 55000 | ORTHOAID d.o.o. | 39-2/25 | 4.3.2026
Implantati za kukove i kolena | 404-1-110/24-118 | 12 | Totalna primarna poliaksijalna cementna endoproteza kolena, tip 2 | 2 | Tibijalna komponenta: anatomska, fiksna platforma Materijal: CoCrMo Veličine: najmanje 6 | KK231451 | kom | 55000 | ORTHOAID d.o.o. | 39-2/25 | 4.3.2026
Implantati za kukove i kolena | 404-1-110/24-118 | 12 | Totalna primarna poliaksijalna cementna endoproteza kolena, tip 2 | 2 | Tibijalna komponenta: anatomska, fiksna platforma Materijal: CoCrMo Veličine: najmanje 6 | KK231453 | kom | 55000 | ORTHOAID d.o.o. | 39-2/25 | 4.3.2026
Implantati za kukove i kolena | 404-1-110/24-118 | 12 | Totalna primarna poliaksijalna cementna endoproteza kolena, tip 2 | 2 | Tibijalna komponenta: anatomska, fiksna platforma Materijal: CoCrMo Veličine: najmanje 6 | KK231454 | kom | 55000 | ORTHOAID d.o.o. | 39-2/25 | 4.3.2026
Implantati za kukove i kolena | 404-1-110/24-118 | 12 | Totalna primarna poliaksijalna cementna endoproteza kolena, tip 2 | 2 | Tibijalna komponenta: anatomska, fiksna platforma Materijal: CoCrMo Veličine: najmanje 6 | KK231455 | kom | 55000 | ORTHOAID d.o.o. | 39-2/25 | 4.3.2026
Implantati za kukove i kolena | 404-1-110/24-118 | 12 | Totalna primarna poliaksijalna cementna endoproteza kolena, tip 2 | 2 | Tibijalna komponenta: anatomska, fiksna platforma Materijal: CoCrMo Veličine: najmanje 6 | KK231456 | kom | 55000 | ORTHOAID d.o.o. | 39-2/25 | 4.3.2026
Implantati za kukove i kolena | 404-1-110/24-118 | 12 | Totalna primarna poliaksijalna cementna endoproteza kolena, tip 2 | 2 | Tibijalna komponenta: anatomska, fiksna platforma Materijal: CoCrMo Veličine: najmanje 6 | KK231457 | kom | 55000 | ORTHOAID d.o.o. | 39-2/25 | 4.3.2026
Implantati za kukove i kolena | 404-1-110/24-118 | 12 | Totalna primarna poliaksijalna cementna endoproteza kolena, tip 2 | 2 | Tibijalna komponenta: anatomska, fiksna platforma Materijal: CoCrMo Veličine: najmanje 6 | KK231458 | kom | 55000 | ORTHOAID d.o.o. | 39-2/25 | 4.3.2026
Implantati za kukove i kolena | 404-1-110/24-118 | 12 | Totalna primarna poliaksijalna cementna endoproteza kolena, tip 2 | 2 | Tibijalna komponenta: anatomska, fiksna platforma Materijal: CoCrMo Veličine: najmanje 6 | KK231459 | kom | 55000 | ORTHOAID d.o.o. | 39-2/25 | 4.3.2026
Implantati za kukove i kolena | 404-1-110/24-118 | 12 | Totalna primarna poliaksijalna cementna endoproteza kolena, tip 2 | 2 | Tibijalna komponenta: anatomska, fiksna platforma Materijal: CoCrMo Veličine: najmanje 6 | KK231460 | kom | 55000 | ORTHOAID d.o.o. | 39-2/25 | 4.3.2026
Implantati za kukove i kolena | 404-1-110/24-118 | 12 | Totalna primarna poliaksijalna cementna endoproteza kolena, tip 2 | 2 | Tibijalna komponenta: anatomska, fiksna platforma Materijal: CoCrMo Veličine: najmanje 6 | KK231452 | kom | 55000 | ORTHOAID d.o.o. | 39-2/25 | 4.3.2026
Implantati za kukove i kolena | 404-1-110/24-118 | 12 | Totalna primarna poliaksijalna cementna endoproteza kolena, tip 2 | 3 | Insert: Polietilenski, PS Veličine: sve kojima proizvođač raspolaže, najmanje 5 debljina inserta | KK231461 | kom | 37760 | ORTHOAID d.o.o. | 39-2/25 | 4.3.2026
Implantati za kukove i kolena | 404-1-110/24-118 | 12 | Totalna primarna poliaksijalna cementna endoproteza kolena, tip 2 | 3 | Insert: Polietilenski, PS Veličine: sve kojima proizvođač raspolaže, najmanje 5 debljina inserta | KK231462 | kom | 37760 | ORTHOAID d.o.o. | 39-2/25 | 4.3.2026
Implantati za kukove i kolena | 404-1-110/24-118 | 12 | Totalna primarna poliaksijalna cementna endoproteza kolena, tip 2 | 3 | Insert: Polietilenski, PS Veličine: sve kojima proizvođač raspolaže, najmanje 5 debljina inserta | KK231463 | kom | 37760 | ORTHOAID d.o.o. | 39-2/25 | 4.3.2026
Implantati za kukove i kolena | 404-1-110/24-118 | 12 | Totalna primarna poliaksijalna cementna endoproteza kolena, tip 2 | 3 | Insert: Polietilenski, PS Veličine: sve kojima proizvođač raspolaže, najmanje 5 debljina inserta | KK231464 | kom | 37760 | ORTHOAID d.o.o. | 39-2/25 | 4.3.2026
Implantati za kukove i kolena | 404-1-110/24-118 | 12 | Totalna primarna poliaksijalna cementna endoproteza kolena, tip 2 | 3 | Insert: Polietilenski, PS Veličine: sve kojima proizvođač raspolaže, najmanje 5 debljina inserta | KK231465 | kom | 37760 | ORTHOAID d.o.o. | 39-2/25 | 4.3.2026
Implantati za kukove i kolena | 404-1-110/24-118 | 12 | Totalna primarna poliaksijalna cementna endoproteza kolena, tip 2 | 3 | Insert: Polietilenski, PS Veličine: sve kojima proizvođač raspolaže, najmanje 5 debljina inserta | KK231466 | kom | 37760 | ORTHOAID d.o.o. | 39-2/25 | 4.3.2026
Implantati za kukove i kolena | 404-1-110/24-118 | 12 | Totalna primarna poliaksijalna cementna endoproteza kolena, tip 2 | 3 | Insert: Polietilenski, PS Veličine: sve kojima proizvođač raspolaže, najmanje 5 debljina inserta | KK231467 | kom | 37760 | ORTHOAID d.o.o. | 39-2/25 | 4.3.2026
Implantati za kukove i kolena | 404-1-110/24-118 | 12 | Totalna primarna poliaksijalna cementna endoproteza kolena, tip 2 | 3 | Insert: Polietilenski, PS Veličine: sve kojima proizvođač raspolaže, najmanje 5 debljina inserta | KK231468 | kom | 37760 | ORTHOAID d.o.o. | 39-2/25 | 4.3.2026
Implantati za kukove i kolena | 404-1-110/24-118 | 12 | Totalna primarna poliaksijalna cementna endoproteza kolena, tip 2 | 3 | Insert: Polietilenski, PS Veličine: sve kojima proizvođač raspolaže, najmanje 5 debljina inserta | KK231469 | kom | 37760 | ORTHOAID d.o.o. | 39-2/25 | 4.3.2026
Implantati za kukove i kolena | 404-1-110/24-118 | 12 | Totalna primarna poliaksijalna cementna endoproteza kolena, tip 2 | 3 | Insert: Polietilenski, PS Veličine: sve kojima proizvođač raspolaže, najmanje 5 debljina inserta | KK231470 | kom | 37760 | ORTHOAID d.o.o. | 39-2/25 | 4.3.2026
Implantati za kukove i kolena | 404-1-110/24-118 | 12 | Totalna primarna poliaksijalna cementna endoproteza kolena, tip 2 | 3 | Insert: Polietilenski, PS Veličine: sve kojima proizvođač raspolaže, najmanje 5 debljina inserta | KK231471 | kom | 37760 | ORTHOAID d.o.o. | 39-2/25 | 4.3.2026
Implantati za kukove i kolena | 404-1-110/24-118 | 12 | Totalna primarna poliaksijalna cementna endoproteza kolena, tip 2 | 3 | Insert: Polietilenski, PS Veličine: sve kojima proizvođač raspolaže, najmanje 5 debljina inserta | KK231472 | kom | 37760 | ORTHOAID d.o.o. | 39-2/25 | 4.3.2026
Implantati za kukove i kolena | 404-1-110/24-118 | 12 | Totalna primarna poliaksijalna cementna endoproteza kolena, tip 2 | 3 | Insert: Polietilenski, PS Veličine: sve kojima proizvođač raspolaže, najmanje 5 debljina inserta | KK231473 | kom | 37760 | ORTHOAID d.o.o. | 39-2/25 | 4.3.2026
Implantati za kukove i kolena | 404-1-110/24-118 | 12 | Totalna primarna poliaksijalna cementna endoproteza kolena, tip 2 | 3 | Insert: Polietilenski, PS Veličine: sve kojima proizvođač raspolaže, najmanje 5 debljina inserta | KK231474 | kom | 37760 | ORTHOAID d.o.o. | 39-2/25 | 4.3.2026
Implantati za kukove i kolena | 404-1-110/24-118 | 12 | Totalna primarna poliaksijalna cementna endoproteza kolena, tip 2 | 3 | Insert: Polietilenski, PS Veličine: sve kojima proizvođač raspolaže, najmanje 5 debljina inserta | KK231475 | kom | 37760 | ORTHOAID d.o.o. | 39-2/25 | 4.3.2026
Implantati za kukove i kolena | 404-1-110/24-118 | 12 | Totalna primarna poliaksijalna cementna endoproteza kolena, tip 2 | 3 | Insert: Polietilenski, PS Veličine: sve kojima proizvođač raspolaže, najmanje 5 debljina inserta | KK231476 | kom | 37760 | ORTHOAID d.o.o. | 39-2/25 | 4.3.2026
Implantati za kukove i kolena | 404-1-110/24-118 | 12 | Totalna primarna poliaksijalna cementna endoproteza kolena, tip 2 | 3 | Insert: Polietilenski, PS Veličine: sve kojima proizvođač raspolaže, najmanje 5 debljina inserta | KK231477 | kom | 37760 | ORTHOAID d.o.o. | 39-2/25 | 4.3.2026
Implantati za kukove i kolena | 404-1-110/24-118 | 12 | Totalna primarna poliaksijalna cementna endoproteza kolena, tip 2 | 3 | Insert: Polietilenski, PS Veličine: sve kojima proizvođač raspolaže, najmanje 5 debljina inserta | KK231478 | kom | 37760 | ORTHOAID d.o.o. | 39-2/25 | 4.3.2026
Implantati za kukove i kolena | 404-1-110/24-118 | 12 | Totalna primarna poliaksijalna cementna endoproteza kolena, tip 2 | 3 | Insert: Polietilenski, PS Veličine: sve kojima proizvođač raspolaže, najmanje 5 debljina inserta | KK231479 | kom | 37760 | ORTHOAID d.o.o. | 39-2/25 | 4.3.2026
Implantati za kukove i kolena | 404-1-110/24-118 | 12 | Totalna primarna poliaksijalna cementna endoproteza kolena, tip 2 | 3 | Insert: Polietilenski, PS Veličine: sve kojima proizvođač raspolaže, najmanje 5 debljina inserta | KK231480 | kom | 37760 | ORTHOAID d.o.o. | 39-2/25 | 4.3.2026
Implantati za kukove i kolena | 404-1-110/24-118 | 12 | Totalna primarna poliaksijalna cementna endoproteza kolena, tip 2 | 3 | Insert: Polietilenski, PS Veličine: sve kojima proizvođač raspolaže, najmanje 5 debljina inserta | KK231481 | kom | 37760 | ORTHOAID d.o.o. | 39-2/25 | 4.3.2026
Implantati za kukove i kolena | 404-1-110/24-118 | 12 | Totalna primarna poliaksijalna cementna endoproteza kolena, tip 2 | 3 | Insert: Polietilenski, PS Veličine: sve kojima proizvođač raspolaže, najmanje 5 debljina inserta | KK231482 | kom | 37760 | ORTHOAID d.o.o. | 39-2/25 | 4.3.2026
Implantati za kukove i kolena | 404-1-110/24-118 | 12 | Totalna primarna poliaksijalna cementna endoproteza kolena, tip 2 | 3 | Insert: Polietilenski, PS Veličine: sve kojima proizvođač raspolaže, najmanje 5 debljina inserta | KK231483 | kom | 37760 | ORTHOAID d.o.o. | 39-2/25 | 4.3.2026
Implantati za kukove i kolena | 404-1-110/24-118 | 12 | Totalna primarna poliaksijalna cementna endoproteza kolena, tip 2 | 3 | Insert: Polietilenski, PS Veličine: sve kojima proizvođač raspolaže, najmanje 5 debljina inserta | KK231484 | kom | 37760 | ORTHOAID d.o.o. | 39-2/25 | 4.3.2026
Implantati za kukove i kolena | 404-1-110/24-118 | 12 | Totalna primarna poliaksijalna cementna endoproteza kolena, tip 2 | 3 | Insert: Polietilenski, PS Veličine: sve kojima proizvođač raspolaže, najmanje 5 debljina inserta | KK231485 | kom | 37760 | ORTHOAID d.o.o. | 39-2/25 | 4.3.2026
Implantati za kukove i kolena | 404-1-110/24-118 | 12 | Totalna primarna poliaksijalna cementna endoproteza kolena, tip 2 | 3 | Insert: Polietilenski, PS Veličine: sve kojima proizvođač raspolaže, najmanje 5 debljina inserta | KK231486 | kom | 37760 | ORTHOAID d.o.o. | 39-2/25 | 4.3.2026
Implantati za kukove i kolena | 404-1-110/24-118 | 12 | Totalna primarna poliaksijalna cementna endoproteza kolena, tip 2 | 3 | Insert: Polietilenski, PS Veličine: sve kojima proizvođač raspolaže, najmanje 5 debljina inserta | KK231487 | kom | 37760 | ORTHOAID d.o.o. | 39-2/25 | 4.3.2026
Implantati za kukove i kolena | 404-1-110/24-118 | 12 | Totalna primarna poliaksijalna cementna endoproteza kolena, tip 2 | 3 | Insert: Polietilenski, PS Veličine: sve kojima proizvođač raspolaže, najmanje 5 debljina inserta | KK231488 | kom | 37760 | ORTHOAID d.o.o. | 39-2/25 | 4.3.2026
Implantati za kukove i kolena | 404-1-110/24-118 | 12 | Totalna primarna poliaksijalna cementna endoproteza kolena, tip 2 | 3 | Insert: Polietilenski, PS Veličine: sve kojima proizvođač raspolaže, najmanje 5 debljina inserta | KK231489 | kom | 37760 | ORTHOAID d.o.o. | 39-2/25 | 4.3.2026
Implantati za kukove i kolena | 404-1-110/24-118 | 12 | Totalna primarna poliaksijalna cementna endoproteza kolena, tip 2 | 3 | Insert: Polietilenski, PS Veličine: sve kojima proizvođač raspolaže, najmanje 5 debljina inserta | KK231490 | kom | 37760 | ORTHOAID d.o.o. | 39-2/25 | 4.3.2026
Implantati za kukove i kolena | 404-1-110/24-118 | 12 | Totalna primarna poliaksijalna cementna endoproteza kolena, tip 2 | 3 | Insert: Polietilenski, PS Veličine: sve kojima proizvođač raspolaže, najmanje 5 debljina inserta | KK231491 | kom | 37760 | ORTHOAID d.o.o. | 39-2/25 | 4.3.2026
Implantati za kukove i kolena | 404-1-110/24-118 | 12 | Totalna primarna poliaksijalna cementna endoproteza kolena, tip 2 | 3 | Insert: Polietilenski, PS Veličine: sve kojima proizvođač raspolaže, najmanje 5 debljina inserta | KK231492 | kom | 37760 | ORTHOAID d.o.o. | 39-2/25 | 4.3.2026
Implantati za kukove i kolena | 404-1-110/24-118 | 12 | Totalna primarna poliaksijalna cementna endoproteza kolena, tip 2 | 3 | Insert: Polietilenski, PS Veličine: sve kojima proizvođač raspolaže, najmanje 5 debljina inserta | KK231493 | kom | 37760 | ORTHOAID d.o.o. | 39-2/25 | 4.3.2026
Implantati za kukove i kolena | 404-1-110/24-118 | 12 | Totalna primarna poliaksijalna cementna endoproteza kolena, tip 2 | 3 | Insert: Polietilenski, PS Veličine: sve kojima proizvođač raspolaže, najmanje 5 debljina inserta | KK231494 | kom | 37760 | ORTHOAID d.o.o. | 39-2/25 | 4.3.2026
Implantati za kukove i kolena | 404-1-110/24-118 | 12 | Totalna primarna poliaksijalna cementna endoproteza kolena, tip 2 | 3 | Insert: Polietilenski, PS Veličine: sve kojima proizvođač raspolaže, najmanje 5 debljina inserta | KK231495 | kom | 37760 | ORTHOAID d.o.o. | 39-2/25 | 4.3.2026
Implantati za kukove i kolena | 404-1-110/24-118 | 12 | Totalna primarna poliaksijalna cementna endoproteza kolena, tip 2 | 3 | Insert: Polietilenski, PS Veličine: sve kojima proizvođač raspolaže, najmanje 5 debljina inserta | KK231496 | kom | 37760 | ORTHOAID d.o.o. | 39-2/25 | 4.3.2026
Implantati za kukove i kolena | 404-1-110/24-118 | 12 | Totalna primarna poliaksijalna cementna endoproteza kolena, tip 2 | 3 | Insert: Polietilenski, PS Veličine: sve kojima proizvođač raspolaže, najmanje 5 debljina inserta | KK231497 | kom | 37760 | ORTHOAID d.o.o. | 39-2/25 | 4.3.2026
Implantati za kukove i kolena | 404-1-110/24-118 | 12 | Totalna primarna poliaksijalna cementna endoproteza kolena, tip 2 | 3 | Insert: Polietilenski, PS Veličine: sve kojima proizvođač raspolaže, najmanje 5 debljina inserta | KK231498 | kom | 37760 | ORTHOAID d.o.o. | 39-2/25 | 4.3.2026
Implantati za kukove i kolena | 404-1-110/24-118 | 12 | Totalna primarna poliaksijalna cementna endoproteza kolena, tip 2 | 3 | Insert: Polietilenski, PS Veličine: sve kojima proizvođač raspolaže, najmanje 5 debljina inserta | KK231499 | kom | 37760 | ORTHOAID d.o.o. | 39-2/25 | 4.3.2026
Implantati za kukove i kolena | 404-1-110/24-118 | 12 | Totalna primarna poliaksijalna cementna endoproteza kolena, tip 2 | 3 | Insert: Polietilenski, PS Veličine: sve kojima proizvođač raspolaže, najmanje 5 debljina inserta | KK231500 | kom | 37760 | ORTHOAID d.o.o. | 39-2/25 | 4.3.2026
Implantati za kukove i kolena | 404-1-110/24-118 | 12 | Totalna primarna poliaksijalna cementna endoproteza kolena, tip 2 | 3 | Insert: Polietilenski, PS Veličine: sve kojima proizvođač raspolaže, najmanje 5 debljina inserta | KK231501 | kom | 37760 | ORTHOAID d.o.o. | 39-2/25 | 4.3.2026
Implantati za kukove i kolena | 404-1-110/24-118 | 12 | Totalna primarna poliaksijalna cementna endoproteza kolena, tip 2 | 3 | Insert: Polietilenski, PS Veličine: sve kojima proizvođač raspolaže, najmanje 5 debljina inserta | KK231502 | kom | 37760 | ORTHOAID d.o.o. | 39-2/25 | 4.3.2026
Implantati za kukove i kolena | 404-1-110/24-118 | 12 | Totalna primarna poliaksijalna cementna endoproteza kolena, tip 2 | 3 | Insert: Polietilenski, PS Veličine: sve kojima proizvođač raspolaže, najmanje 5 debljina inserta | KK231503 | kom | 37760 | ORTHOAID d.o.o. | 39-2/25 | 4.3.2026
Implantati za kukove i kolena | 404-1-110/24-118 | 12 | Totalna primarna poliaksijalna cementna endoproteza kolena, tip 2 | 3 | Insert: Polietilenski, PS Veličine: sve kojima proizvođač raspolaže, najmanje 5 debljina inserta | KK231504 | kom | 37760 | ORTHOAID d.o.o. | 39-2/25 | 4.3.2026
Implantati za kukove i kolena | 404-1-110/24-118 | 12 | Totalna primarna poliaksijalna cementna endoproteza kolena, tip 2 | 3 | Insert: Polietilenski, PS Veličine: sve kojima proizvođač raspolaže, najmanje 5 debljina inserta | KK231505 | kom | 37760 | ORTHOAID d.o.o. | 39-2/25 | 4.3.2026
Implantati za kukove i kolena | 404-1-110/24-118 | 12 | Totalna primarna poliaksijalna cementna endoproteza kolena, tip 2 | 3 | Insert: Polietilenski, PS Veličine: sve kojima proizvođač raspolaže, najmanje 5 debljina inserta | KK231506 | kom | 37760 | ORTHOAID d.o.o. | 39-2/25 | 4.3.2026
Implantati za kukove i kolena | 404-1-110/24-118 | 12 | Totalna primarna poliaksijalna cementna endoproteza kolena, tip 2 | 3 | Insert: Polietilenski, PS Veličine: sve kojima proizvođač raspolaže, najmanje 5 debljina inserta | KK231507 | kom | 37760 | ORTHOAID d.o.o. | 39-2/25 | 4.3.2026
Implantati za kukove i kolena | 404-1-110/24-118 | 12 | Totalna primarna poliaksijalna cementna endoproteza kolena, tip 2 | 3 | Insert: Polietilenski, PS Veličine: sve kojima proizvođač raspolaže, najmanje 5 debljina inserta | KK231508 | kom | 37760 | ORTHOAID d.o.o. | 39-2/25 | 4.3.2026
Implantati za kukove i kolena | 404-1-110/24-118 | 12 | Totalna primarna poliaksijalna cementna endoproteza kolena, tip 2 | 3 | Insert: Polietilenski, PS Veličine: sve kojima proizvođač raspolaže, najmanje 5 debljina inserta | KK231509 | kom | 37760 | ORTHOAID d.o.o. | 39-2/25 | 4.3.2026
Implantati za kukove i kolena | 404-1-110/24-118 | 12 | Totalna primarna poliaksijalna cementna endoproteza kolena, tip 2 | 3 | Insert: Polietilenski, PS Veličine: sve kojima proizvođač raspolaže, najmanje 5 debljina inserta | KK231510 | kom | 37760 | ORTHOAID d.o.o. | 39-2/25 | 4.3.2026
Implantati za kukove i kolena | 404-1-110/24-118 | 13 | Totalna primarna poliaksijalna cementna endoproteza kolena, tip 3 | 1 | Obavezne karakteristike: Poliaksijalno (kinemetsko) koleno sa zadnjom stabilizacijom (PS) Femoralna komponenta: Anatomska, PS Materijal: CoCrMo, opciono presvučena TiN Veličine: najmanje 7 | KK231511 | kom | 109200 | ECO TRADE BG d.o.o | 39-6/25 | 4.3.2026
Implantati za kukove i kolena | 404-1-110/24-118 | 13 | Totalna primarna poliaksijalna cementna endoproteza kolena, tip 3 | 1 | Obavezne karakteristike: Poliaksijalno (kinemetsko) koleno sa zadnjom stabilizacijom (PS) Femoralna komponenta: Anatomska, PS Materijal: CoCrMo, opciono presvučena TiN Veličine: najmanje 7 | KK231512 | kom | 109200 | ECO TRADE BG d.o.o | 39-6/25 | 4.3.2026
Implantati za kukove i kolena | 404-1-110/24-118 | 13 | Totalna primarna poliaksijalna cementna endoproteza kolena, tip 3 | 1 | Obavezne karakteristike: Poliaksijalno (kinemetsko) koleno sa zadnjom stabilizacijom (PS) Femoralna komponenta: Anatomska, PS Materijal: CoCrMo, opciono presvučena TiN Veličine: najmanje 7 | KK231513 | kom | 109200 | ECO TRADE BG d.o.o | 39-6/25 | 4.3.2026
Implantati za kukove i kolena | 404-1-110/24-118 | 13 | Totalna primarna poliaksijalna cementna endoproteza kolena, tip 3 | 1 | Obavezne karakteristike: Poliaksijalno (kinemetsko) koleno sa zadnjom stabilizacijom (PS) Femoralna komponenta: Anatomska, PS Materijal: CoCrMo, opciono presvučena TiN Veličine: najmanje 7 | KK231514 | kom | 109200 | ECO TRADE BG d.o.o | 39-6/25 | 4.3.2026
Implantati za kukove i kolena | 404-1-110/24-118 | 13 | Totalna primarna poliaksijalna cementna endoproteza kolena, tip 3 | 1 | Obavezne karakteristike: Poliaksijalno (kinemetsko) koleno sa zadnjom stabilizacijom (PS) Femoralna komponenta: Anatomska, PS Materijal: CoCrMo, opciono presvučena TiN Veličine: najmanje 7 | KK231515 | kom | 109200 | ECO TRADE BG d.o.o | 39-6/25 | 4.3.2026
Implantati za kukove i kolena | 404-1-110/24-118 | 13 | Totalna primarna poliaksijalna cementna endoproteza kolena, tip 3 | 1 | Obavezne karakteristike: Poliaksijalno (kinemetsko) koleno sa zadnjom stabilizacijom (PS) Femoralna komponenta: Anatomska, PS Materijal: CoCrMo, opciono presvučena TiN Veličine: najmanje 7 | KK231516 | kom | 109200 | ECO TRADE BG d.o.o | 39-6/25 | 4.3.2026
Implantati za kukove i kolena | 404-1-110/24-118 | 13 | Totalna primarna poliaksijalna cementna endoproteza kolena, tip 3 | 1 | Obavezne karakteristike: Poliaksijalno (kinemetsko) koleno sa zadnjom stabilizacijom (PS) Femoralna komponenta: Anatomska, PS Materijal: CoCrMo, opciono presvučena TiN Veličine: najmanje 7 | KK231517 | kom | 109200 | ECO TRADE BG d.o.o | 39-6/25 | 4.3.2026
Implantati za kukove i kolena | 404-1-110/24-118 | 13 | Totalna primarna poliaksijalna cementna endoproteza kolena, tip 3 | 1 | Obavezne karakteristike: Poliaksijalno (kinemetsko) koleno sa zadnjom stabilizacijom (PS) Femoralna komponenta: Anatomska, PS Materijal: CoCrMo, opciono presvučena TiN Veličine: najmanje 7 | KK231518 | kom | 109200 | ECO TRADE BG d.o.o | 39-6/25 | 4.3.2026
Implantati za kukove i kolena | 404-1-110/24-118 | 13 | Totalna primarna poliaksijalna cementna endoproteza kolena, tip 3 | 1 | Obavezne karakteristike: Poliaksijalno (kinemetsko) koleno sa zadnjom stabilizacijom (PS) Femoralna komponenta: Anatomska, PS Materijal: CoCrMo, opciono presvučena TiN Veličine: najmanje 7 | KK231519 | kom | 109200 | ECO TRADE BG d.o.o | 39-6/25 | 4.3.2026
Implantati za kukove i kolena | 404-1-110/24-118 | 13 | Totalna primarna poliaksijalna cementna endoproteza kolena, tip 3 | 1 | Obavezne karakteristike: Poliaksijalno (kinemetsko) koleno sa zadnjom stabilizacijom (PS) Femoralna komponenta: Anatomska, PS Materijal: CoCrMo, opciono presvučena TiN Veličine: najmanje 7 | KK231520 | kom | 109200 | ECO TRADE BG d.o.o | 39-6/25 | 4.3.2026
Implantati za kukove i kolena | 404-1-110/24-118 | 13 | Totalna primarna poliaksijalna cementna endoproteza kolena, tip 3 | 1 | Obavezne karakteristike: Poliaksijalno (kinemetsko) koleno sa zadnjom stabilizacijom (PS) Femoralna komponenta: Anatomska, PS Materijal: CoCrMo, opciono presvučena TiN Veličine: najmanje 7 | KK231521 | kom | 109200 | ECO TRADE BG d.o.o | 39-6/25 | 4.3.2026
Implantati za kukove i kolena | 404-1-110/24-118 | 13 | Totalna primarna poliaksijalna cementna endoproteza kolena, tip 3 | 1 | Obavezne karakteristike: Poliaksijalno (kinemetsko) koleno sa zadnjom stabilizacijom (PS) Femoralna komponenta: Anatomska, PS Materijal: CoCrMo, opciono presvučena TiN Veličine: najmanje 7 | KK231522 | kom | 109200 | ECO TRADE BG d.o.o | 39-6/25 | 4.3.2026
Implantati za kukove i kolena | 404-1-110/24-118 | 13 | Totalna primarna poliaksijalna cementna endoproteza kolena, tip 3 | 1 | Obavezne karakteristike: Poliaksijalno (kinemetsko) koleno sa zadnjom stabilizacijom (PS) Femoralna komponenta: Anatomska, PS Materijal: CoCrMo, opciono presvučena TiN Veličine: najmanje 7 | KK231523 | kom | 109200 | ECO TRADE BG d.o.o | 39-6/25 | 4.3.2026
Implantati za kukove i kolena | 404-1-110/24-118 | 13 | Totalna primarna poliaksijalna cementna endoproteza kolena, tip 3 | 1 | Obavezne karakteristike: Poliaksijalno (kinemetsko) koleno sa zadnjom stabilizacijom (PS) Femoralna komponenta: Anatomska, PS Materijal: CoCrMo, opciono presvučena TiN Veličine: najmanje 7 | KK231524 | kom | 109200 | ECO TRADE BG d.o.o | 39-6/25 | 4.3.2026
Implantati za kukove i kolena | 404-1-110/24-118 | 13 | Totalna primarna poliaksijalna cementna endoproteza kolena, tip 3 | 1 | Obavezne karakteristike: Poliaksijalno (kinemetsko) koleno sa zadnjom stabilizacijom (PS) Femoralna komponenta: Anatomska, PS Materijal: CoCrMo, opciono presvučena TiN Veličine: najmanje 7 | KK231525 | kom | 109200 | ECO TRADE BG d.o.o | 39-6/25 | 4.3.2026
Implantati za kukove i kolena | 404-1-110/24-118 | 13 | Totalna primarna poliaksijalna cementna endoproteza kolena, tip 3 | 1 | Obavezne karakteristike: Poliaksijalno (kinemetsko) koleno sa zadnjom stabilizacijom (PS) Femoralna komponenta: Anatomska, PS Materijal: CoCrMo, opciono presvučena TiN Veličine: najmanje 7 | KK231526 | kom | 109200 | ECO TRADE BG d.o.o | 39-6/25 | 4.3.2026
Implantati za kukove i kolena | 404-1-110/24-118 | 13 | Totalna primarna poliaksijalna cementna endoproteza kolena, tip 3 | 2 | Tibijalna komponenta: Anatomska, fiksna platforma Materijal: CoCrMo, opciono presvučena TiN Veličine: najmanje 6 | KK231527 | kom | 45900 | ECO TRADE BG d.o.o | 39-6/25 | 4.3.2026
Implantati za kukove i kolena | 404-1-110/24-118 | 13 | Totalna primarna poliaksijalna cementna endoproteza kolena, tip 3 | 2 | Tibijalna komponenta: Anatomska, fiksna platforma Materijal: CoCrMo, opciono presvučena TiN Veličine: najmanje 6 | KK231528 | kom | 45900 | ECO TRADE BG d.o.o | 39-6/25 | 4.3.2026
Implantati za kukove i kolena | 404-1-110/24-118 | 13 | Totalna primarna poliaksijalna cementna endoproteza kolena, tip 3 | 2 | Tibijalna komponenta: Anatomska, fiksna platforma Materijal: CoCrMo, opciono presvučena TiN Veličine: najmanje 6 | KK231529 | kom | 45900 | ECO TRADE BG d.o.o | 39-6/25 | 4.3.2026
Implantati za kukove i kolena | 404-1-110/24-118 | 13 | Totalna primarna poliaksijalna cementna endoproteza kolena, tip 3 | 2 | Tibijalna komponenta: Anatomska, fiksna platforma Materijal: CoCrMo, opciono presvučena TiN Veličine: najmanje 6 | KK231530 | kom | 45900 | ECO TRADE BG d.o.o | 39-6/25 | 4.3.2026
Implantati za kukove i kolena | 404-1-110/24-118 | 13 | Totalna primarna poliaksijalna cementna endoproteza kolena, tip 3 | 2 | Tibijalna komponenta: Anatomska, fiksna platforma Materijal: CoCrMo, opciono presvučena TiN Veličine: najmanje 6 | KK231531 | kom | 45900 | ECO TRADE BG d.o.o | 39-6/25 | 4.3.2026
Implantati za kukove i kolena | 404-1-110/24-118 | 13 | Totalna primarna poliaksijalna cementna endoproteza kolena, tip 3 | 2 | Tibijalna komponenta: Anatomska, fiksna platforma Materijal: CoCrMo, opciono presvučena TiN Veličine: najmanje 6 | KK231532 | kom | 45900 | ECO TRADE BG d.o.o | 39-6/25 | 4.3.2026
Implantati za kukove i kolena | 404-1-110/24-118 | 13 | Totalna primarna poliaksijalna cementna endoproteza kolena, tip 3 | 2 | Tibijalna komponenta: Anatomska, fiksna platforma Materijal: CoCrMo, opciono presvučena TiN Veličine: najmanje 6 | KK231533 | kom | 45900 | ECO TRADE BG d.o.o | 39-6/25 | 4.3.2026
Implantati za kukove i kolena | 404-1-110/24-118 | 13 | Totalna primarna poliaksijalna cementna endoproteza kolena, tip 3 | 2 | Tibijalna komponenta: Anatomska, fiksna platforma Materijal: CoCrMo, opciono presvučena TiN Veličine: najmanje 6 | KK231534 | kom | 45900 | ECO TRADE BG d.o.o | 39-6/25 | 4.3.2026
Implantati za kukove i kolena | 404-1-110/24-118 | 13 | Totalna primarna poliaksijalna cementna endoproteza kolena, tip 3 | 2 | Tibijalna komponenta: Anatomska, fiksna platforma Materijal: CoCrMo, opciono presvučena TiN Veličine: najmanje 6 | KK231535 | kom | 45900 | ECO TRADE BG d.o.o | 39-6/25 | 4.3.2026
Implantati za kukove i kolena | 404-1-110/24-118 | 13 | Totalna primarna poliaksijalna cementna endoproteza kolena, tip 3 | 2 | Tibijalna komponenta: Anatomska, fiksna platforma Materijal: CoCrMo, opciono presvučena TiN Veličine: najmanje 6 | KK231536 | kom | 45900 | ECO TRADE BG d.o.o | 39-6/25 | 4.3.2026
Implantati za kukove i kolena | 404-1-110/24-118 | 13 | Totalna primarna poliaksijalna cementna endoproteza kolena, tip 3 | 2 | Tibijalna komponenta: Anatomska, fiksna platforma Materijal: CoCrMo, opciono presvučena TiN Veličine: najmanje 6 | KK231537 | kom | 45900 | ECO TRADE BG d.o.o | 39-6/25 | 4.3.2026
Implantati za kukove i kolena | 404-1-110/24-118 | 13 | Totalna primarna poliaksijalna cementna endoproteza kolena, tip 3 | 2 | Tibijalna komponenta: Anatomska, fiksna platforma Materijal: CoCrMo, opciono presvučena TiN Veličine: najmanje 6 | KK231538 | kom | 45900 | ECO TRADE BG d.o.o | 39-6/25 | 4.3.2026
Implantati za kukove i kolena | 404-1-110/24-118 | 13 | Totalna primarna poliaksijalna cementna endoproteza kolena, tip 3 | 2 | Tibijalna komponenta: Anatomska, fiksna platforma Materijal: CoCrMo, opciono presvučena TiN Veličine: najmanje 6 | KK231539 | kom | 45900 | ECO TRADE BG d.o.o | 39-6/25 | 4.3.2026
Implantati za kukove i kolena | 404-1-110/24-118 | 13 | Totalna primarna poliaksijalna cementna endoproteza kolena, tip 3 | 2 | Tibijalna komponenta: Anatomska, fiksna platforma Materijal: CoCrMo, opciono presvučena TiN Veličine: najmanje 6 | KK231540 | kom | 45900 | ECO TRADE BG d.o.o | 39-6/25 | 4.3.2026
Implantati za kukove i kolena | 404-1-110/24-118 | 13 | Totalna primarna poliaksijalna cementna endoproteza kolena, tip 3 | 2 | Tibijalna komponenta: Anatomska, fiksna platforma Materijal: CoCrMo, opciono presvučena TiN Veličine: najmanje 6 | KK231541 | kom | 45900 | ECO TRADE BG d.o.o | 39-6/25 | 4.3.2026
Implantati za kukove i kolena | 404-1-110/24-118 | 13 | Totalna primarna poliaksijalna cementna endoproteza kolena, tip 3 | 2 | Tibijalna komponenta: Anatomska, fiksna platforma Materijal: CoCrMo, opciono presvučena TiN Veličine: najmanje 6 | KK231542 | kom | 45900 | ECO TRADE BG d.o.o | 39-6/25 | 4.3.2026
Implantati za kukove i kolena | 404-1-110/24-118 | 13 | Totalna primarna poliaksijalna cementna endoproteza kolena, tip 3 | 3 | Insert: UHMWPE Veličine: sve kojima proizvođač raspolaže, najmanje 5 debljina inserta | KK231543 | kom | 30200 | ECO TRADE BG d.o.o | 39-6/25 | 4.3.2026
Implantati za kukove i kolena | 404-1-110/24-118 | 13 | Totalna primarna poliaksijalna cementna endoproteza kolena, tip 3 | 3 | Insert: UHMWPE Veličine: sve kojima proizvođač raspolaže, najmanje 5 debljina inserta | KK231544 | kom | 30200 | ECO TRADE BG d.o.o | 39-6/25 | 4.3.2026
Implantati za kukove i kolena | 404-1-110/24-118 | 13 | Totalna primarna poliaksijalna cementna endoproteza kolena, tip 3 | 3 | Insert: UHMWPE Veličine: sve kojima proizvođač raspolaže, najmanje 5 debljina inserta | KK231545 | kom | 30200 | ECO TRADE BG d.o.o | 39-6/25 | 4.3.2026
Implantati za kukove i kolena | 404-1-110/24-118 | 13 | Totalna primarna poliaksijalna cementna endoproteza kolena, tip 3 | 3 | Insert: UHMWPE Veličine: sve kojima proizvođač raspolaže, najmanje 5 debljina inserta | KK231546 | kom | 30200 | ECO TRADE BG d.o.o | 39-6/25 | 4.3.2026
Implantati za kukove i kolena | 404-1-110/24-118 | 13 | Totalna primarna poliaksijalna cementna endoproteza kolena, tip 3 | 3 | Insert: UHMWPE Veličine: sve kojima proizvođač raspolaže, najmanje 5 debljina inserta | KK231547 | kom | 30200 | ECO TRADE BG d.o.o | 39-6/25 | 4.3.2026
Implantati za kukove i kolena | 404-1-110/24-118 | 13 | Totalna primarna poliaksijalna cementna endoproteza kolena, tip 3 | 3 | Insert: UHMWPE Veličine: sve kojima proizvođač raspolaže, najmanje 5 debljina inserta | KK231548 | kom | 30200 | ECO TRADE BG d.o.o | 39-6/25 | 4.3.2026
Implantati za kukove i kolena | 404-1-110/24-118 | 13 | Totalna primarna poliaksijalna cementna endoproteza kolena, tip 3 | 3 | Insert: UHMWPE Veličine: sve kojima proizvođač raspolaže, najmanje 5 debljina inserta | KK231549 | kom | 30200 | ECO TRADE BG d.o.o | 39-6/25 | 4.3.2026
Implantati za kukove i kolena | 404-1-110/24-118 | 13 | Totalna primarna poliaksijalna cementna endoproteza kolena, tip 3 | 3 | Insert: UHMWPE Veličine: sve kojima proizvođač raspolaže, najmanje 5 debljina inserta | KK231550 | kom | 30200 | ECO TRADE BG d.o.o | 39-6/25 | 4.3.2026
Implantati za kukove i kolena | 404-1-110/24-118 | 13 | Totalna primarna poliaksijalna cementna endoproteza kolena, tip 3 | 3 | Insert: UHMWPE Veličine: sve kojima proizvođač raspolaže, najmanje 5 debljina inserta | KK231551 | kom | 30200 | ECO TRADE BG d.o.o | 39-6/25 | 4.3.2026
Implantati za kukove i kolena | 404-1-110/24-118 | 13 | Totalna primarna poliaksijalna cementna endoproteza kolena, tip 3 | 3 | Insert: UHMWPE Veličine: sve kojima proizvođač raspolaže, najmanje 5 debljina inserta | KK231552 | kom | 30200 | ECO TRADE BG d.o.o | 39-6/25 | 4.3.2026
Implantati za kukove i kolena | 404-1-110/24-118 | 13 | Totalna primarna poliaksijalna cementna endoproteza kolena, tip 3 | 3 | Insert: UHMWPE Veličine: sve kojima proizvođač raspolaže, najmanje 5 debljina inserta | KK231553 | kom | 30200 | ECO TRADE BG d.o.o | 39-6/25 | 4.3.2026
Implantati za kukove i kolena | 404-1-110/24-118 | 13 | Totalna primarna poliaksijalna cementna endoproteza kolena, tip 3 | 3 | Insert: UHMWPE Veličine: sve kojima proizvođač raspolaže, najmanje 5 debljina inserta | KK231554 | kom | 30200 | ECO TRADE BG d.o.o | 39-6/25 | 4.3.2026
Implantati za kukove i kolena | 404-1-110/24-118 | 13 | Totalna primarna poliaksijalna cementna endoproteza kolena, tip 3 | 3 | Insert: UHMWPE Veličine: sve kojima proizvođač raspolaže, najmanje 5 debljina inserta | KK231555 | kom | 30200 | ECO TRADE BG d.o.o | 39-6/25 | 4.3.2026
Implantati za kukove i kolena | 404-1-110/24-118 | 13 | Totalna primarna poliaksijalna cementna endoproteza kolena, tip 3 | 3 | Insert: UHMWPE Veličine: sve kojima proizvođač raspolaže, najmanje 5 debljina inserta | KK231556 | kom | 30200 | ECO TRADE BG d.o.o | 39-6/25 | 4.3.2026
Implantati za kukove i kolena | 404-1-110/24-118 | 13 | Totalna primarna poliaksijalna cementna endoproteza kolena, tip 3 | 3 | Insert: UHMWPE Veličine: sve kojima proizvođač raspolaže, najmanje 5 debljina inserta | KK231557 | kom | 30200 | ECO TRADE BG d.o.o | 39-6/25 | 4.3.2026
Implantati za kukove i kolena | 404-1-110/24-118 | 13 | Totalna primarna poliaksijalna cementna endoproteza kolena, tip 3 | 3 | Insert: UHMWPE Veličine: sve kojima proizvođač raspolaže, najmanje 5 debljina inserta | KK231558 | kom | 30200 | ECO TRADE BG d.o.o | 39-6/25 | 4.3.2026
Implantati za kukove i kolena | 404-1-110/24-118 | 13 | Totalna primarna poliaksijalna cementna endoproteza kolena, tip 3 | 3 | Insert: UHMWPE Veličine: sve kojima proizvođač raspolaže, najmanje 5 debljina inserta | KK231559 | kom | 30200 | ECO TRADE BG d.o.o | 39-6/25 | 4.3.2026
Implantati za kukove i kolena | 404-1-110/24-118 | 13 | Totalna primarna poliaksijalna cementna endoproteza kolena, tip 3 | 3 | Insert: UHMWPE Veličine: sve kojima proizvođač raspolaže, najmanje 5 debljina inserta | KK231560 | kom | 30200 | ECO TRADE BG d.o.o | 39-6/25 | 4.3.2026
Implantati za kukove i kolena | 404-1-110/24-118 | 13 | Totalna primarna poliaksijalna cementna endoproteza kolena, tip 3 | 3 | Insert: UHMWPE Veličine: sve kojima proizvođač raspolaže, najmanje 5 debljina inserta | KK231561 | kom | 30200 | ECO TRADE BG d.o.o | 39-6/25 | 4.3.2026
Implantati za kukove i kolena | 404-1-110/24-118 | 13 | Totalna primarna poliaksijalna cementna endoproteza kolena, tip 3 | 3 | Insert: UHMWPE Veličine: sve kojima proizvođač raspolaže, najmanje 5 debljina inserta | KK231562 | kom | 30200 | ECO TRADE BG d.o.o | 39-6/25 | 4.3.2026
Implantati za kukove i kolena | 404-1-110/24-118 | 13 | Totalna primarna poliaksijalna cementna endoproteza kolena, tip 3 | 4 | Patelarno dugme: izrađeno od XLPE, najmanje 4 veličine | KK231563 | kom | 1000 | ECO TRADE BG d.o.o | 39-6/25 | 4.3.2026
Implantati za kukove i kolena | 404-1-110/24-118 | 13 | Totalna primarna poliaksijalna cementna endoproteza kolena, tip 3 | 4 | Patelarno dugme: izrađeno od XLPE, najmanje 4 veličine | KK231564 | kom | 1000 | ECO TRADE BG d.o.o | 39-6/25 | 4.3.2026
Implantati za kukove i kolena | 404-1-110/24-118 | 13 | Totalna primarna poliaksijalna cementna endoproteza kolena, tip 3 | 4 | Patelarno dugme: izrađeno od XLPE, najmanje 4 veličine | KK231565 | kom | 1000 | ECO TRADE BG d.o.o | 39-6/25 | 4.3.2026
Implantati za kukove i kolena | 404-1-110/24-118 | 13 | Totalna primarna poliaksijalna cementna endoproteza kolena, tip 3 | 4 | Patelarno dugme: izrađeno od XLPE, najmanje 4 veličine | KK231566 | kom | 1000 | ECO TRADE BG d.o.o | 39-6/25 | 4.3.2026
Implantati za kukove i kolena | 404-1-110/24-118 | 15 | Totalna primarna poliaksijalna cementna endoproteza kolena, tip 5 | 1 | Obavezne karakteristike: Poliaksijalno (kinemetsko) koleno bez zadnje stabilizacije (CR) i sa zadnjom stabilizacijom (PS) Femoralna komponenta: Anatomska, CR i PS Materijal: legura kobalta i hroma (CoCr) Veličine: najmanje 6 | KK231567 | kom | 100534.5 | Maymedica d.o.o. | 39-5/25 | 4.3.2026
Implantati za kukove i kolena | 404-1-110/24-118 | 15 | Totalna primarna poliaksijalna cementna endoproteza kolena, tip 5 | 1 | Obavezne karakteristike: Poliaksijalno (kinemetsko) koleno bez zadnje stabilizacije (CR) i sa zadnjom stabilizacijom (PS) Femoralna komponenta: Anatomska, CR i PS Materijal: legura kobalta i hroma (CoCr) Veličine: najmanje 6 | KK231568 | kom | 100534.5 | Maymedica d.o.o. | 39-5/25 | 4.3.2026
Implantati za kukove i kolena | 404-1-110/24-118 | 15 | Totalna primarna poliaksijalna cementna endoproteza kolena, tip 5 | 1 | Obavezne karakteristike: Poliaksijalno (kinemetsko) koleno bez zadnje stabilizacije (CR) i sa zadnjom stabilizacijom (PS) Femoralna komponenta: Anatomska, CR i PS Materijal: legura kobalta i hroma (CoCr) Veličine: najmanje 6 | KK231569 | kom | 100534.5 | Maymedica d.o.o. | 39-5/25 | 4.3.2026
Implantati za kukove i kolena | 404-1-110/24-118 | 15 | Totalna primarna poliaksijalna cementna endoproteza kolena, tip 5 | 1 | Obavezne karakteristike: Poliaksijalno (kinemetsko) koleno bez zadnje stabilizacije (CR) i sa zadnjom stabilizacijom (PS) Femoralna komponenta: Anatomska, CR i PS Materijal: legura kobalta i hroma (CoCr) Veličine: najmanje 6 | KK231570 | kom | 100534.5 | Maymedica d.o.o. | 39-5/25 | 4.3.2026
Implantati za kukove i kolena | 404-1-110/24-118 | 15 | Totalna primarna poliaksijalna cementna endoproteza kolena, tip 5 | 1 | Obavezne karakteristike: Poliaksijalno (kinemetsko) koleno bez zadnje stabilizacije (CR) i sa zadnjom stabilizacijom (PS) Femoralna komponenta: Anatomska, CR i PS Materijal: legura kobalta i hroma (CoCr) Veličine: najmanje 6 | KK231571 | kom | 100534.5 | Maymedica d.o.o. | 39-5/25 | 4.3.2026
Implantati za kukove i kolena | 404-1-110/24-118 | 15 | Totalna primarna poliaksijalna cementna endoproteza kolena, tip 5 | 1 | Obavezne karakteristike: Poliaksijalno (kinemetsko) koleno bez zadnje stabilizacije (CR) i sa zadnjom stabilizacijom (PS) Femoralna komponenta: Anatomska, CR i PS Materijal: legura kobalta i hroma (CoCr) Veličine: najmanje 6 | KK231572 | kom | 100534.5 | Maymedica d.o.o. | 39-5/25 | 4.3.2026
Implantati za kukove i kolena | 404-1-110/24-118 | 15 | Totalna primarna poliaksijalna cementna endoproteza kolena, tip 5 | 1 | Obavezne karakteristike: Poliaksijalno (kinemetsko) koleno bez zadnje stabilizacije (CR) i sa zadnjom stabilizacijom (PS) Femoralna komponenta: Anatomska, CR i PS Materijal: legura kobalta i hroma (CoCr) Veličine: najmanje 6 | KK231573 | kom | 100534.5 | Maymedica d.o.o. | 39-5/25 | 4.3.2026
Implantati za kukove i kolena | 404-1-110/24-118 | 15 | Totalna primarna poliaksijalna cementna endoproteza kolena, tip 5 | 1 | Obavezne karakteristike: Poliaksijalno (kinemetsko) koleno bez zadnje stabilizacije (CR) i sa zadnjom stabilizacijom (PS) Femoralna komponenta: Anatomska, CR i PS Materijal: legura kobalta i hroma (CoCr) Veličine: najmanje 6 | KK231574 | kom | 100534.5 | Maymedica d.o.o. | 39-5/25 | 4.3.2026
Implantati za kukove i kolena | 404-1-110/24-118 | 15 | Totalna primarna poliaksijalna cementna endoproteza kolena, tip 5 | 1 | Obavezne karakteristike: Poliaksijalno (kinemetsko) koleno bez zadnje stabilizacije (CR) i sa zadnjom stabilizacijom (PS) Femoralna komponenta: Anatomska, CR i PS Materijal: legura kobalta i hroma (CoCr) Veličine: najmanje 6 | KK231575 | kom | 100534.5 | Maymedica d.o.o. | 39-5/25 | 4.3.2026
Implantati za kukove i kolena | 404-1-110/24-118 | 15 | Totalna primarna poliaksijalna cementna endoproteza kolena, tip 5 | 1 | Obavezne karakteristike: Poliaksijalno (kinemetsko) koleno bez zadnje stabilizacije (CR) i sa zadnjom stabilizacijom (PS) Femoralna komponenta: Anatomska, CR i PS Materijal: legura kobalta i hroma (CoCr) Veličine: najmanje 6 | KK231576 | kom | 100534.5 | Maymedica d.o.o. | 39-5/25 | 4.3.2026
Implantati za kukove i kolena | 404-1-110/24-118 | 15 | Totalna primarna poliaksijalna cementna endoproteza kolena, tip 5 | 1 | Obavezne karakteristike: Poliaksijalno (kinemetsko) koleno bez zadnje stabilizacije (CR) i sa zadnjom stabilizacijom (PS) Femoralna komponenta: Anatomska, CR i PS Materijal: legura kobalta i hroma (CoCr) Veličine: najmanje 6 | KK231577 | kom | 100534.5 | Maymedica d.o.o. | 39-5/25 | 4.3.2026
Implantati za kukove i kolena | 404-1-110/24-118 | 15 | Totalna primarna poliaksijalna cementna endoproteza kolena, tip 5 | 1 | Obavezne karakteristike: Poliaksijalno (kinemetsko) koleno bez zadnje stabilizacije (CR) i sa zadnjom stabilizacijom (PS) Femoralna komponenta: Anatomska, CR i PS Materijal: legura kobalta i hroma (CoCr) Veličine: najmanje 6 | KK231578 | kom | 100534.5 | Maymedica d.o.o. | 39-5/25 | 4.3.2026
Implantati za kukove i kolena | 404-1-110/24-118 | 15 | Totalna primarna poliaksijalna cementna endoproteza kolena, tip 5 | 1 | Obavezne karakteristike: Poliaksijalno (kinemetsko) koleno bez zadnje stabilizacije (CR) i sa zadnjom stabilizacijom (PS) Femoralna komponenta: Anatomska, CR i PS Materijal: legura kobalta i hroma (CoCr) Veličine: najmanje 6 | KK231579 | kom | 100534.5 | Maymedica d.o.o. | 39-5/25 | 4.3.2026
Implantati za kukove i kolena | 404-1-110/24-118 | 15 | Totalna primarna poliaksijalna cementna endoproteza kolena, tip 5 | 1 | Obavezne karakteristike: Poliaksijalno (kinemetsko) koleno bez zadnje stabilizacije (CR) i sa zadnjom stabilizacijom (PS) Femoralna komponenta: Anatomska, CR i PS Materijal: legura kobalta i hroma (CoCr) Veličine: najmanje 6 | KK231580 | kom | 100534.5 | Maymedica d.o.o. | 39-5/25 | 4.3.2026
Implantati za kukove i kolena | 404-1-110/24-118 | 15 | Totalna primarna poliaksijalna cementna endoproteza kolena, tip 5 | 1 | Obavezne karakteristike: Poliaksijalno (kinemetsko) koleno bez zadnje stabilizacije (CR) i sa zadnjom stabilizacijom (PS) Femoralna komponenta: Anatomska, CR i PS Materijal: legura kobalta i hroma (CoCr) Veličine: najmanje 6 | KK231581 | kom | 100534.5 | Maymedica d.o.o. | 39-5/25 | 4.3.2026
Implantati za kukove i kolena | 404-1-110/24-118 | 15 | Totalna primarna poliaksijalna cementna endoproteza kolena, tip 5 | 1 | Obavezne karakteristike: Poliaksijalno (kinemetsko) koleno bez zadnje stabilizacije (CR) i sa zadnjom stabilizacijom (PS) Femoralna komponenta: Anatomska, CR i PS Materijal: legura kobalta i hroma (CoCr) Veličine: najmanje 6 | KK231582 | kom | 100534.5 | Maymedica d.o.o. | 39-5/25 | 4.3.2026
Implantati za kukove i kolena | 404-1-110/24-118 | 15 | Totalna primarna poliaksijalna cementna endoproteza kolena, tip 5 | 1 | Obavezne karakteristike: Poliaksijalno (kinemetsko) koleno bez zadnje stabilizacije (CR) i sa zadnjom stabilizacijom (PS) Femoralna komponenta: Anatomska, CR i PS Materijal: legura kobalta i hroma (CoCr) Veličine: najmanje 6 | KK231583 | kom | 100534.5 | Maymedica d.o.o. | 39-5/25 | 4.3.2026
Implantati za kukove i kolena | 404-1-110/24-118 | 15 | Totalna primarna poliaksijalna cementna endoproteza kolena, tip 5 | 1 | Obavezne karakteristike: Poliaksijalno (kinemetsko) koleno bez zadnje stabilizacije (CR) i sa zadnjom stabilizacijom (PS) Femoralna komponenta: Anatomska, CR i PS Materijal: legura kobalta i hroma (CoCr) Veličine: najmanje 6 | KK231584 | kom | 100534.5 | Maymedica d.o.o. | 39-5/25 | 4.3.2026
Implantati za kukove i kolena | 404-1-110/24-118 | 15 | Totalna primarna poliaksijalna cementna endoproteza kolena, tip 5 | 1 | Obavezne karakteristike: Poliaksijalno (kinemetsko) koleno bez zadnje stabilizacije (CR) i sa zadnjom stabilizacijom (PS) Femoralna komponenta: Anatomska, CR i PS Materijal: legura kobalta i hroma (CoCr) Veličine: najmanje 6 | KK231585 | kom | 100534.5 | Maymedica d.o.o. | 39-5/25 | 4.3.2026
Implantati za kukove i kolena | 404-1-110/24-118 | 15 | Totalna primarna poliaksijalna cementna endoproteza kolena, tip 5 | 1 | Obavezne karakteristike: Poliaksijalno (kinemetsko) koleno bez zadnje stabilizacije (CR) i sa zadnjom stabilizacijom (PS) Femoralna komponenta: Anatomska, CR i PS Materijal: legura kobalta i hroma (CoCr) Veličine: najmanje 6 | KK231586 | kom | 100534.5 | Maymedica d.o.o. | 39-5/25 | 4.3.2026
Implantati za kukove i kolena | 404-1-110/24-118 | 15 | Totalna primarna poliaksijalna cementna endoproteza kolena, tip 5 | 1 | Obavezne karakteristike: Poliaksijalno (kinemetsko) koleno bez zadnje stabilizacije (CR) i sa zadnjom stabilizacijom (PS) Femoralna komponenta: Anatomska, CR i PS Materijal: legura kobalta i hroma (CoCr) Veličine: najmanje 6 | KK231587 | kom | 100534.5 | Maymedica d.o.o. | 39-5/25 | 4.3.2026
Implantati za kukove i kolena | 404-1-110/24-118 | 15 | Totalna primarna poliaksijalna cementna endoproteza kolena, tip 5 | 1 | Obavezne karakteristike: Poliaksijalno (kinemetsko) koleno bez zadnje stabilizacije (CR) i sa zadnjom stabilizacijom (PS) Femoralna komponenta: Anatomska, CR i PS Materijal: legura kobalta i hroma (CoCr) Veličine: najmanje 6 | KK231588 | kom | 100534.5 | Maymedica d.o.o. | 39-5/25 | 4.3.2026
Implantati za kukove i kolena | 404-1-110/24-118 | 15 | Totalna primarna poliaksijalna cementna endoproteza kolena, tip 5 | 1 | Obavezne karakteristike: Poliaksijalno (kinemetsko) koleno bez zadnje stabilizacije (CR) i sa zadnjom stabilizacijom (PS) Femoralna komponenta: Anatomska, CR i PS Materijal: legura kobalta i hroma (CoCr) Veličine: najmanje 6 | KK231589 | kom | 100534.5 | Maymedica d.o.o. | 39-5/25 | 4.3.2026
Implantati za kukove i kolena | 404-1-110/24-118 | 15 | Totalna primarna poliaksijalna cementna endoproteza kolena, tip 5 | 1 | Obavezne karakteristike: Poliaksijalno (kinemetsko) koleno bez zadnje stabilizacije (CR) i sa zadnjom stabilizacijom (PS) Femoralna komponenta: Anatomska, CR i PS Materijal: legura kobalta i hroma (CoCr) Veličine: najmanje 6 | KK231590 | kom | 100534.5 | Maymedica d.o.o. | 39-5/25 | 4.3.2026
Implantati za kukove i kolena | 404-1-110/24-118 | 15 | Totalna primarna poliaksijalna cementna endoproteza kolena, tip 5 | 2 | Tibijalna komponenta: Univerzalna, fiksna platforma Materijal: legura kobalta i hroma (CoCr) Veličine: najmanje 6 | KK231591 | kom | 58860 | Maymedica d.o.o. | 39-5/25 | 4.3.2026
Implantati za kukove i kolena | 404-1-110/24-118 | 15 | Totalna primarna poliaksijalna cementna endoproteza kolena, tip 5 | 2 | Tibijalna komponenta: Univerzalna, fiksna platforma Materijal: legura kobalta i hroma (CoCr) Veličine: najmanje 6 | KK231592 | kom | 58860 | Maymedica d.o.o. | 39-5/25 | 4.3.2026
Implantati za kukove i kolena | 404-1-110/24-118 | 15 | Totalna primarna poliaksijalna cementna endoproteza kolena, tip 5 | 2 | Tibijalna komponenta: Univerzalna, fiksna platforma Materijal: legura kobalta i hroma (CoCr) Veličine: najmanje 6 | KK231593 | kom | 58860 | Maymedica d.o.o. | 39-5/25 | 4.3.2026
Implantati za kukove i kolena | 404-1-110/24-118 | 15 | Totalna primarna poliaksijalna cementna endoproteza kolena, tip 5 | 2 | Tibijalna komponenta: Univerzalna, fiksna platforma Materijal: legura kobalta i hroma (CoCr) Veličine: najmanje 6 | KK231594 | kom | 58860 | Maymedica d.o.o. | 39-5/25 | 4.3.2026
Implantati za kukove i kolena | 404-1-110/24-118 | 15 | Totalna primarna poliaksijalna cementna endoproteza kolena, tip 5 | 2 | Tibijalna komponenta: Univerzalna, fiksna platforma Materijal: legura kobalta i hroma (CoCr) Veličine: najmanje 6 | KK231595 | kom | 58860 | Maymedica d.o.o. | 39-5/25 | 4.3.2026
Implantati za kukove i kolena | 404-1-110/24-118 | 15 | Totalna primarna poliaksijalna cementna endoproteza kolena, tip 5 | 2 | Tibijalna komponenta: Univerzalna, fiksna platforma Materijal: legura kobalta i hroma (CoCr) Veličine: najmanje 6 | KK231596 | kom | 58860 | Maymedica d.o.o. | 39-5/25 | 4.3.2026
Implantati za kukove i kolena | 404-1-110/24-118 | 15 | Totalna primarna poliaksijalna cementna endoproteza kolena, tip 5 | 2 | Tibijalna komponenta: Univerzalna, fiksna platforma Materijal: legura kobalta i hroma (CoCr) Veličine: najmanje 6 | KK231597 | kom | 58860 | Maymedica d.o.o. | 39-5/25 | 4.3.2026
Implantati za kukove i kolena | 404-1-110/24-118 | 15 | Totalna primarna poliaksijalna cementna endoproteza kolena, tip 5 | 3 | Insert: Polietilenski, CR i PS Veličine:sve kojima proizvođač raspolaže, najmanje do 20 mm | KK231598 | kom | 26730 | Maymedica d.o.o. | 39-5/25 | 4.3.2026
Implantati za kukove i kolena | 404-1-110/24-118 | 15 | Totalna primarna poliaksijalna cementna endoproteza kolena, tip 5 | 3 | Insert: Polietilenski, CR i PS Veličine:sve kojima proizvođač raspolaže, najmanje do 20 mm | KK231599 | kom | 26730 | Maymedica d.o.o. | 39-5/25 | 4.3.2026
Implantati za kukove i kolena | 404-1-110/24-118 | 15 | Totalna primarna poliaksijalna cementna endoproteza kolena, tip 5 | 3 | Insert: Polietilenski, CR i PS Veličine:sve kojima proizvođač raspolaže, najmanje do 20 mm | KK231600 | kom | 26730 | Maymedica d.o.o. | 39-5/25 | 4.3.2026
Implantati za kukove i kolena | 404-1-110/24-118 | 15 | Totalna primarna poliaksijalna cementna endoproteza kolena, tip 5 | 3 | Insert: Polietilenski, CR i PS Veličine:sve kojima proizvođač raspolaže, najmanje do 20 mm | KK231601 | kom | 26730 | Maymedica d.o.o. | 39-5/25 | 4.3.2026
Implantati za kukove i kolena | 404-1-110/24-118 | 15 | Totalna primarna poliaksijalna cementna endoproteza kolena, tip 5 | 3 | Insert: Polietilenski, CR i PS Veličine:sve kojima proizvođač raspolaže, najmanje do 20 mm | KK231602 | kom | 26730 | Maymedica d.o.o. | 39-5/25 | 4.3.2026
Implantati za kukove i kolena | 404-1-110/24-118 | 15 | Totalna primarna poliaksijalna cementna endoproteza kolena, tip 5 | 3 | Insert: Polietilenski, CR i PS Veličine:sve kojima proizvođač raspolaže, najmanje do 20 mm | KK231603 | kom | 26730 | Maymedica d.o.o. | 39-5/25 | 4.3.2026
Implantati za kukove i kolena | 404-1-110/24-118 | 15 | Totalna primarna poliaksijalna cementna endoproteza kolena, tip 5 | 3 | Insert: Polietilenski, CR i PS Veličine:sve kojima proizvođač raspolaže, najmanje do 20 mm | KK231604 | kom | 26730 | Maymedica d.o.o. | 39-5/25 | 4.3.2026
Implantati za kukove i kolena | 404-1-110/24-118 | 15 | Totalna primarna poliaksijalna cementna endoproteza kolena, tip 5 | 3 | Insert: Polietilenski, CR i PS Veličine:sve kojima proizvođač raspolaže, najmanje do 20 mm | KK231605 | kom | 26730 | Maymedica d.o.o. | 39-5/25 | 4.3.2026
Implantati za kukove i kolena | 404-1-110/24-118 | 15 | Totalna primarna poliaksijalna cementna endoproteza kolena, tip 5 | 3 | Insert: Polietilenski, CR i PS Veličine:sve kojima proizvođač raspolaže, najmanje do 20 mm | KK231606 | kom | 26730 | Maymedica d.o.o. | 39-5/25 | 4.3.2026
Implantati za kukove i kolena | 404-1-110/24-118 | 15 | Totalna primarna poliaksijalna cementna endoproteza kolena, tip 5 | 3 | Insert: Polietilenski, CR i PS Veličine:sve kojima proizvođač raspolaže, najmanje do 20 mm | KK231607 | kom | 26730 | Maymedica d.o.o. | 39-5/25 | 4.3.2026
Implantati za kukove i kolena | 404-1-110/24-118 | 15 | Totalna primarna poliaksijalna cementna endoproteza kolena, tip 5 | 3 | Insert: Polietilenski, CR i PS Veličine:sve kojima proizvođač raspolaže, najmanje do 20 mm | KK231608 | kom | 26730 | Maymedica d.o.o. | 39-5/25 | 4.3.2026
Implantati za kukove i kolena | 404-1-110/24-118 | 15 | Totalna primarna poliaksijalna cementna endoproteza kolena, tip 5 | 3 | Insert: Polietilenski, CR i PS Veličine:sve kojima proizvođač raspolaže, najmanje do 20 mm | KK231609 | kom | 26730 | Maymedica d.o.o. | 39-5/25 | 4.3.2026
Implantati za kukove i kolena | 404-1-110/24-118 | 15 | Totalna primarna poliaksijalna cementna endoproteza kolena, tip 5 | 3 | Insert: Polietilenski, CR i PS Veličine:sve kojima proizvođač raspolaže, najmanje do 20 mm | KK231610 | kom | 26730 | Maymedica d.o.o. | 39-5/25 | 4.3.2026
Implantati za kukove i kolena | 404-1-110/24-118 | 15 | Totalna primarna poliaksijalna cementna endoproteza kolena, tip 5 | 3 | Insert: Polietilenski, CR i PS Veličine:sve kojima proizvođač raspolaže, najmanje do 20 mm | KK231611 | kom | 26730 | Maymedica d.o.o. | 39-5/25 | 4.3.2026
Implantati za kukove i kolena | 404-1-110/24-118 | 15 | Totalna primarna poliaksijalna cementna endoproteza kolena, tip 5 | 3 | Insert: Polietilenski, CR i PS Veličine:sve kojima proizvođač raspolaže, najmanje do 20 mm | KK231612 | kom | 26730 | Maymedica d.o.o. | 39-5/25 | 4.3.2026
Implantati za kukove i kolena | 404-1-110/24-118 | 15 | Totalna primarna poliaksijalna cementna endoproteza kolena, tip 5 | 3 | Insert: Polietilenski, CR i PS Veličine:sve kojima proizvođač raspolaže, najmanje do 20 mm | KK231613 | kom | 26730 | Maymedica d.o.o. | 39-5/25 | 4.3.2026
Implantati za kukove i kolena | 404-1-110/24-118 | 15 | Totalna primarna poliaksijalna cementna endoproteza kolena, tip 5 | 3 | Insert: Polietilenski, CR i PS Veličine:sve kojima proizvođač raspolaže, najmanje do 20 mm | KK231614 | kom | 26730 | Maymedica d.o.o. | 39-5/25 | 4.3.2026
Implantati za kukove i kolena | 404-1-110/24-118 | 15 | Totalna primarna poliaksijalna cementna endoproteza kolena, tip 5 | 3 | Insert: Polietilenski, CR i PS Veličine:sve kojima proizvođač raspolaže, najmanje do 20 mm | KK231615 | kom | 26730 | Maymedica d.o.o. | 39-5/25 | 4.3.2026
Implantati za kukove i kolena | 404-1-110/24-118 | 15 | Totalna primarna poliaksijalna cementna endoproteza kolena, tip 5 | 3 | Insert: Polietilenski, CR i PS Veličine:sve kojima proizvođač raspolaže, najmanje do 20 mm | KK231616 | kom | 26730 | Maymedica d.o.o. | 39-5/25 | 4.3.2026
Implantati za kukove i kolena | 404-1-110/24-118 | 15 | Totalna primarna poliaksijalna cementna endoproteza kolena, tip 5 | 3 | Insert: Polietilenski, CR i PS Veličine:sve kojima proizvođač raspolaže, najmanje do 20 mm | KK231617 | kom | 26730 | Maymedica d.o.o. | 39-5/25 | 4.3.2026
Implantati za kukove i kolena | 404-1-110/24-118 | 15 | Totalna primarna poliaksijalna cementna endoproteza kolena, tip 5 | 3 | Insert: Polietilenski, CR i PS Veličine:sve kojima proizvođač raspolaže, najmanje do 20 mm | KK231618 | kom | 26730 | Maymedica d.o.o. | 39-5/25 | 4.3.2026
Implantati za kukove i kolena | 404-1-110/24-118 | 15 | Totalna primarna poliaksijalna cementna endoproteza kolena, tip 5 | 3 | Insert: Polietilenski, CR i PS Veličine:sve kojima proizvođač raspolaže, najmanje do 20 mm | KK231619 | kom | 26730 | Maymedica d.o.o. | 39-5/25 | 4.3.2026
Implantati za kukove i kolena | 404-1-110/24-118 | 15 | Totalna primarna poliaksijalna cementna endoproteza kolena, tip 5 | 3 | Insert: Polietilenski, CR i PS Veličine:sve kojima proizvođač raspolaže, najmanje do 20 mm | KK231620 | kom | 26730 | Maymedica d.o.o. | 39-5/25 | 4.3.2026
Implantati za kukove i kolena | 404-1-110/24-118 | 15 | Totalna primarna poliaksijalna cementna endoproteza kolena, tip 5 | 3 | Insert: Polietilenski, CR i PS Veličine:sve kojima proizvođač raspolaže, najmanje do 20 mm | KK231621 | kom | 26730 | Maymedica d.o.o. | 39-5/25 | 4.3.2026
Implantati za kukove i kolena | 404-1-110/24-118 | 15 | Totalna primarna poliaksijalna cementna endoproteza kolena, tip 5 | 3 | Insert: Polietilenski, CR i PS Veličine:sve kojima proizvođač raspolaže, najmanje do 20 mm | KK231622 | kom | 26730 | Maymedica d.o.o. | 39-5/25 | 4.3.2026
Implantati za kukove i kolena | 404-1-110/24-118 | 15 | Totalna primarna poliaksijalna cementna endoproteza kolena, tip 5 | 3 | Insert: Polietilenski, CR i PS Veličine:sve kojima proizvođač raspolaže, najmanje do 20 mm | KK231623 | kom | 26730 | Maymedica d.o.o. | 39-5/25 | 4.3.2026
Implantati za kukove i kolena | 404-1-110/24-118 | 15 | Totalna primarna poliaksijalna cementna endoproteza kolena, tip 5 | 3 | Insert: Polietilenski, CR i PS Veličine:sve kojima proizvođač raspolaže, najmanje do 20 mm | KK231624 | kom | 26730 | Maymedica d.o.o. | 39-5/25 | 4.3.2026
Implantati za kukove i kolena | 404-1-110/24-118 | 15 | Totalna primarna poliaksijalna cementna endoproteza kolena, tip 5 | 3 | Insert: Polietilenski, CR i PS Veličine:sve kojima proizvođač raspolaže, najmanje do 20 mm | KK231625 | kom | 26730 | Maymedica d.o.o. | 39-5/25 | 4.3.2026
Implantati za kukove i kolena | 404-1-110/24-118 | 15 | Totalna primarna poliaksijalna cementna endoproteza kolena, tip 5 | 3 | Insert: Polietilenski, CR i PS Veličine:sve kojima proizvođač raspolaže, najmanje do 20 mm | KK231626 | kom | 26730 | Maymedica d.o.o. | 39-5/25 | 4.3.2026
Implantati za kukove i kolena | 404-1-110/24-118 | 15 | Totalna primarna poliaksijalna cementna endoproteza kolena, tip 5 | 3 | Insert: Polietilenski, CR i PS Veličine:sve kojima proizvođač raspolaže, najmanje do 20 mm | KK231627 | kom | 26730 | Maymedica d.o.o. | 39-5/25 | 4.3.2026
Implantati za kukove i kolena | 404-1-110/24-118 | 15 | Totalna primarna poliaksijalna cementna endoproteza kolena, tip 5 | 3 | Insert: Polietilenski, CR i PS Veličine:sve kojima proizvođač raspolaže, najmanje do 20 mm | KK231628 | kom | 26730 | Maymedica d.o.o. | 39-5/25 | 4.3.2026
Implantati za kukove i kolena | 404-1-110/24-118 | 15 | Totalna primarna poliaksijalna cementna endoproteza kolena, tip 5 | 3 | Insert: Polietilenski, CR i PS Veličine:sve kojima proizvođač raspolaže, najmanje do 20 mm | KK231629 | kom | 26730 | Maymedica d.o.o. | 39-5/25 | 4.3.2026
Implantati za kukove i kolena | 404-1-110/24-118 | 15 | Totalna primarna poliaksijalna cementna endoproteza kolena, tip 5 | 3 | Insert: Polietilenski, CR i PS Veličine:sve kojima proizvođač raspolaže, najmanje do 20 mm | KK231630 | kom | 26730 | Maymedica d.o.o. | 39-5/25 | 4.3.2026
Implantati za kukove i kolena | 404-1-110/24-118 | 15 | Totalna primarna poliaksijalna cementna endoproteza kolena, tip 5 | 3 | Insert: Polietilenski, CR i PS Veličine:sve kojima proizvođač raspolaže, najmanje do 20 mm | KK231631 | kom | 26730 | Maymedica d.o.o. | 39-5/25 | 4.3.2026
Implantati za kukove i kolena | 404-1-110/24-118 | 15 | Totalna primarna poliaksijalna cementna endoproteza kolena, tip 5 | 3 | Insert: Polietilenski, CR i PS Veličine:sve kojima proizvođač raspolaže, najmanje do 20 mm | KK231632 | kom | 26730 | Maymedica d.o.o. | 39-5/25 | 4.3.2026
Implantati za kukove i kolena | 404-1-110/24-118 | 15 | Totalna primarna poliaksijalna cementna endoproteza kolena, tip 5 | 3 | Insert: Polietilenski, CR i PS Veličine:sve kojima proizvođač raspolaže, najmanje do 20 mm | KK231633 | kom | 26730 | Maymedica d.o.o. | 39-5/25 | 4.3.2026
Implantati za kukove i kolena | 404-1-110/24-118 | 15 | Totalna primarna poliaksijalna cementna endoproteza kolena, tip 5 | 3 | Insert: Polietilenski, CR i PS Veličine:sve kojima proizvođač raspolaže, najmanje do 20 mm | KK231634 | kom | 26730 | Maymedica d.o.o. | 39-5/25 | 4.3.2026
Implantati za kukove i kolena | 404-1-110/24-118 | 15 | Totalna primarna poliaksijalna cementna endoproteza kolena, tip 5 | 3 | Insert: Polietilenski, CR i PS Veličine:sve kojima proizvođač raspolaže, najmanje do 20 mm | KK231635 | kom | 26730 | Maymedica d.o.o. | 39-5/25 | 4.3.2026
Implantati za kukove i kolena | 404-1-110/24-118 | 15 | Totalna primarna poliaksijalna cementna endoproteza kolena, tip 5 | 3 | Insert: Polietilenski, CR i PS Veličine:sve kojima proizvođač raspolaže, najmanje do 20 mm | KK231636 | kom | 26730 | Maymedica d.o.o. | 39-5/25 | 4.3.2026
Implantati za kukove i kolena | 404-1-110/24-118 | 15 | Totalna primarna poliaksijalna cementna endoproteza kolena, tip 5 | 3 | Insert: Polietilenski, CR i PS Veličine:sve kojima proizvođač raspolaže, najmanje do 20 mm | KK231637 | kom | 26730 | Maymedica d.o.o. | 39-5/25 | 4.3.2026
Implantati za kukove i kolena | 404-1-110/24-118 | 15 | Totalna primarna poliaksijalna cementna endoproteza kolena, tip 5 | 3 | Insert: Polietilenski, CR i PS Veličine:sve kojima proizvođač raspolaže, najmanje do 20 mm | KK231638 | kom | 26730 | Maymedica d.o.o. | 39-5/25 | 4.3.2026
Implantati za kukove i kolena | 404-1-110/24-118 | 15 | Totalna primarna poliaksijalna cementna endoproteza kolena, tip 5 | 3 | Insert: Polietilenski, CR i PS Veličine:sve kojima proizvođač raspolaže, najmanje do 20 mm | KK231639 | kom | 26730 | Maymedica d.o.o. | 39-5/25 | 4.3.2026
Implantati za kukove i kolena | 404-1-110/24-118 | 15 | Totalna primarna poliaksijalna cementna endoproteza kolena, tip 5 | 3 | Insert: Polietilenski, CR i PS Veličine:sve kojima proizvođač raspolaže, najmanje do 20 mm | KK231640 | kom | 26730 | Maymedica d.o.o. | 39-5/25 | 4.3.2026
Implantati za kukove i kolena | 404-1-110/24-118 | 15 | Totalna primarna poliaksijalna cementna endoproteza kolena, tip 5 | 3 | Insert: Polietilenski, CR i PS Veličine:sve kojima proizvođač raspolaže, najmanje do 20 mm | KK231641 | kom | 26730 | Maymedica d.o.o. | 39-5/25 | 4.3.2026
Implantati za kukove i kolena | 404-1-110/24-118 | 15 | Totalna primarna poliaksijalna cementna endoproteza kolena, tip 5 | 3 | Insert: Polietilenski, CR i PS Veličine:sve kojima proizvođač raspolaže, najmanje do 20 mm | KK231642 | kom | 26730 | Maymedica d.o.o. | 39-5/25 | 4.3.2026
Implantati za kukove i kolena | 404-1-110/24-118 | 15 | Totalna primarna poliaksijalna cementna endoproteza kolena, tip 5 | 3 | Insert: Polietilenski, CR i PS Veličine:sve kojima proizvođač raspolaže, najmanje do 20 mm | KK231643 | kom | 26730 | Maymedica d.o.o. | 39-5/25 | 4.3.2026
Implantati za kukove i kolena | 404-1-110/24-118 | 15 | Totalna primarna poliaksijalna cementna endoproteza kolena, tip 5 | 3 | Insert: Polietilenski, CR i PS Veličine:sve kojima proizvođač raspolaže, najmanje do 20 mm | KK231644 | kom | 26730 | Maymedica d.o.o. | 39-5/25 | 4.3.2026
Implantati za kukove i kolena | 404-1-110/24-118 | 15 | Totalna primarna poliaksijalna cementna endoproteza kolena, tip 5 | 3 | Insert: Polietilenski, CR i PS Veličine:sve kojima proizvođač raspolaže, najmanje do 20 mm | KK231645 | kom | 26730 | Maymedica d.o.o. | 39-5/25 | 4.3.2026
Implantati za kukove i kolena | 404-1-110/24-118 | 15 | Totalna primarna poliaksijalna cementna endoproteza kolena, tip 5 | 3 | Insert: Polietilenski, CR i PS Veličine:sve kojima proizvođač raspolaže, najmanje do 20 mm | KK231646 | kom | 26730 | Maymedica d.o.o. | 39-5/25 | 4.3.2026
Implantati za kukove i kolena | 404-1-110/24-118 | 15 | Totalna primarna poliaksijalna cementna endoproteza kolena, tip 5 | 3 | Insert: Polietilenski, CR i PS Veličine:sve kojima proizvođač raspolaže, najmanje do 20 mm | KK231647 | kom | 26730 | Maymedica d.o.o. | 39-5/25 | 4.3.2026
Implantati za kukove i kolena | 404-1-110/24-118 | 15 | Totalna primarna poliaksijalna cementna endoproteza kolena, tip 5 | 3 | Insert: Polietilenski, CR i PS Veličine:sve kojima proizvođač raspolaže, najmanje do 20 mm | KK231648 | kom | 26730 | Maymedica d.o.o. | 39-5/25 | 4.3.2026
Implantati za kukove i kolena | 404-1-110/24-118 | 15 | Totalna primarna poliaksijalna cementna endoproteza kolena, tip 5 | 3 | Insert: Polietilenski, CR i PS Veličine:sve kojima proizvođač raspolaže, najmanje do 20 mm | KK231649 | kom | 26730 | Maymedica d.o.o. | 39-5/25 | 4.3.2026
Implantati za kukove i kolena | 404-1-110/24-118 | 15 | Totalna primarna poliaksijalna cementna endoproteza kolena, tip 5 | 3 | Insert: Polietilenski, CR i PS Veličine:sve kojima proizvođač raspolaže, najmanje do 20 mm | KK231650 | kom | 26730 | Maymedica d.o.o. | 39-5/25 | 4.3.2026
Implantati za kukove i kolena | 404-1-110/24-118 | 15 | Totalna primarna poliaksijalna cementna endoproteza kolena, tip 5 | 3 | Insert: Polietilenski, CR i PS Veličine:sve kojima proizvođač raspolaže, najmanje do 20 mm | KK231651 | kom | 26730 | Maymedica d.o.o. | 39-5/25 | 4.3.2026
Implantati za kukove i kolena | 404-1-110/24-118 | 15 | Totalna primarna poliaksijalna cementna endoproteza kolena, tip 5 | 3 | Insert: Polietilenski, CR i PS Veličine:sve kojima proizvođač raspolaže, najmanje do 20 mm | KK231652 | kom | 26730 | Maymedica d.o.o. | 39-5/25 | 4.3.2026
Implantati za kukove i kolena | 404-1-110/24-118 | 15 | Totalna primarna poliaksijalna cementna endoproteza kolena, tip 5 | 3 | Insert: Polietilenski, CR i PS Veličine:sve kojima proizvođač raspolaže, najmanje do 20 mm | KK231653 | kom | 26730 | Maymedica d.o.o. | 39-5/25 | 4.3.2026
Implantati za kukove i kolena | 404-1-110/24-118 | 15 | Totalna primarna poliaksijalna cementna endoproteza kolena, tip 5 | 3 | Insert: Polietilenski, CR i PS Veličine:sve kojima proizvođač raspolaže, najmanje do 20 mm | KK231654 | kom | 26730 | Maymedica d.o.o. | 39-5/25 | 4.3.2026
Implantati za kukove i kolena | 404-1-110/24-118 | 15 | Totalna primarna poliaksijalna cementna endoproteza kolena, tip 5 | 3 | Insert: Polietilenski, CR i PS Veličine:sve kojima proizvođač raspolaže, najmanje do 20 mm | KK231655 | kom | 26730 | Maymedica d.o.o. | 39-5/25 | 4.3.2026
Implantati za kukove i kolena | 404-1-110/24-118 | 15 | Totalna primarna poliaksijalna cementna endoproteza kolena, tip 5 | 3 | Insert: Polietilenski, CR i PS Veličine:sve kojima proizvođač raspolaže, najmanje do 20 mm | KK231656 | kom | 26730 | Maymedica d.o.o. | 39-5/25 | 4.3.2026
Implantati za kukove i kolena | 404-1-110/24-118 | 15 | Totalna primarna poliaksijalna cementna endoproteza kolena, tip 5 | 3 | Insert: Polietilenski, CR i PS Veličine:sve kojima proizvođač raspolaže, najmanje do 20 mm | KK231657 | kom | 26730 | Maymedica d.o.o. | 39-5/25 | 4.3.2026
Implantati za kukove i kolena | 404-1-110/24-118 | 15 | Totalna primarna poliaksijalna cementna endoproteza kolena, tip 5 | 4 | Patelarno dugme: izrađeno od UHMWPE | KK231658 | kom | 135 | Maymedica d.o.o. | 39-5/25 | 4.3.2026
Implantati za kukove i kolena | 404-1-110/24-118 | 15 | Totalna primarna poliaksijalna cementna endoproteza kolena, tip 5 | 4 | Patelarno dugme: izrađeno od UHMWPE | KK231659 | kom | 135 | Maymedica d.o.o. | 39-5/25 | 4.3.2026
Implantati za kukove i kolena | 404-1-110/24-118 | 15 | Totalna primarna poliaksijalna cementna endoproteza kolena, tip 5 | 4 | Patelarno dugme: izrađeno od UHMWPE | KK231660 | kom | 135 | Maymedica d.o.o. | 39-5/25 | 4.3.2026
Implantati za kukove i kolena | 404-1-110/24-118 | 15 | Totalna primarna poliaksijalna cementna endoproteza kolena, tip 5 | 4 | Patelarno dugme: izrađeno od UHMWPE | KK231661 | kom | 135 | Maymedica d.o.o. | 39-5/25 | 4.3.2026
Implantati za kukove i kolena | 404-1-110/24-118 | 16 | Totalna primarna poliaksijalna cementna endoproteza kolena, tip 6 | 1 | Obavezne karakteristike: Poliaksijalno (kinemetsko) koleno sa zadnjom stabilizacijom (PS) Femoralna komponenta: Anatomska, PS) Materijal: CoCrMo Veličine: najmanje 6 | KK231723 | kom | 101250 | Maymedica d.o.o. | 39-5/25 | 4.3.2026
Implantati za kukove i kolena | 404-1-110/24-118 | 16 | Totalna primarna poliaksijalna cementna endoproteza kolena, tip 6 | 1 | Obavezne karakteristike: Poliaksijalno (kinemetsko) koleno sa zadnjom stabilizacijom (PS) Femoralna komponenta: Anatomska, PS) Materijal: CoCrMo Veličine: najmanje 6 | KK231724 | kom | 101250 | Maymedica d.o.o. | 39-5/25 | 4.3.2026
Implantati za kukove i kolena | 404-1-110/24-118 | 16 | Totalna primarna poliaksijalna cementna endoproteza kolena, tip 6 | 1 | Obavezne karakteristike: Poliaksijalno (kinemetsko) koleno sa zadnjom stabilizacijom (PS) Femoralna komponenta: Anatomska, PS) Materijal: CoCrMo Veličine: najmanje 6 | KK231725 | kom | 101250 | Maymedica d.o.o. | 39-5/25 | 4.3.2026
Implantati za kukove i kolena | 404-1-110/24-118 | 16 | Totalna primarna poliaksijalna cementna endoproteza kolena, tip 6 | 1 | Obavezne karakteristike: Poliaksijalno (kinemetsko) koleno sa zadnjom stabilizacijom (PS) Femoralna komponenta: Anatomska, PS) Materijal: CoCrMo Veličine: najmanje 6 | KK231726 | kom | 101250 | Maymedica d.o.o. | 39-5/25 | 4.3.2026
Implantati za kukove i kolena | 404-1-110/24-118 | 16 | Totalna primarna poliaksijalna cementna endoproteza kolena, tip 6 | 1 | Obavezne karakteristike: Poliaksijalno (kinemetsko) koleno sa zadnjom stabilizacijom (PS) Femoralna komponenta: Anatomska, PS) Materijal: CoCrMo Veličine: najmanje 6 | KK231727 | kom | 101250 | Maymedica d.o.o. | 39-5/25 | 4.3.2026
Implantati za kukove i kolena | 404-1-110/24-118 | 16 | Totalna primarna poliaksijalna cementna endoproteza kolena, tip 6 | 1 | Obavezne karakteristike: Poliaksijalno (kinemetsko) koleno sa zadnjom stabilizacijom (PS) Femoralna komponenta: Anatomska, PS) Materijal: CoCrMo Veličine: najmanje 6 | KK231728 | kom | 101250 | Maymedica d.o.o. | 39-5/25 | 4.3.2026
Implantati za kukove i kolena | 404-1-110/24-118 | 16 | Totalna primarna poliaksijalna cementna endoproteza kolena, tip 6 | 1 | Obavezne karakteristike: Poliaksijalno (kinemetsko) koleno sa zadnjom stabilizacijom (PS) Femoralna komponenta: Anatomska, PS) Materijal: CoCrMo Veličine: najmanje 6 | KK231729 | kom | 101250 | Maymedica d.o.o. | 39-5/25 | 4.3.2026
Implantati za kukove i kolena | 404-1-110/24-118 | 16 | Totalna primarna poliaksijalna cementna endoproteza kolena, tip 6 | 1 | Obavezne karakteristike: Poliaksijalno (kinemetsko) koleno sa zadnjom stabilizacijom (PS) Femoralna komponenta: Anatomska, PS) Materijal: CoCrMo Veličine: najmanje 6 | KK231730 | kom | 101250 | Maymedica d.o.o. | 39-5/25 | 4.3.2026
Implantati za kukove i kolena | 404-1-110/24-118 | 16 | Totalna primarna poliaksijalna cementna endoproteza kolena, tip 6 | 1 | Obavezne karakteristike: Poliaksijalno (kinemetsko) koleno sa zadnjom stabilizacijom (PS) Femoralna komponenta: Anatomska, PS) Materijal: CoCrMo Veličine: najmanje 6 | KK231731 | kom | 101250 | Maymedica d.o.o. | 39-5/25 | 4.3.2026
Implantati za kukove i kolena | 404-1-110/24-118 | 16 | Totalna primarna poliaksijalna cementna endoproteza kolena, tip 6 | 1 | Obavezne karakteristike: Poliaksijalno (kinemetsko) koleno sa zadnjom stabilizacijom (PS) Femoralna komponenta: Anatomska, PS) Materijal: CoCrMo Veličine: najmanje 6 | KK231732 | kom | 101250 | Maymedica d.o.o. | 39-5/25 | 4.3.2026
Implantati za kukove i kolena | 404-1-110/24-118 | 16 | Totalna primarna poliaksijalna cementna endoproteza kolena, tip 6 | 1 | Obavezne karakteristike: Poliaksijalno (kinemetsko) koleno sa zadnjom stabilizacijom (PS) Femoralna komponenta: Anatomska, PS) Materijal: CoCrMo Veličine: najmanje 6 | KK231733 | kom | 101250 | Maymedica d.o.o. | 39-5/25 | 4.3.2026
Implantati za kukove i kolena | 404-1-110/24-118 | 16 | Totalna primarna poliaksijalna cementna endoproteza kolena, tip 6 | 1 | Obavezne karakteristike: Poliaksijalno (kinemetsko) koleno sa zadnjom stabilizacijom (PS) Femoralna komponenta: Anatomska, PS) Materijal: CoCrMo Veličine: najmanje 6 | KK231734 | kom | 101250 | Maymedica d.o.o. | 39-5/25 | 4.3.2026
Implantati za kukove i kolena | 404-1-110/24-118 | 16 | Totalna primarna poliaksijalna cementna endoproteza kolena, tip 6 | 2 | Tibijalna komponenta: Univerzalna, fiksna platforma Materijal: legura titanijuma Veličine: najmanje 6 Mogućnost dogradnje tibijalnim stemnim ekstenzijama od 60 i 90 mm kao i tibijalnim dodacima u dve veličine | KK231735 | kom | 66150 | Maymedica d.o.o. | 39-5/25 | 4.3.2026
Implantati za kukove i kolena | 404-1-110/24-118 | 16 | Totalna primarna poliaksijalna cementna endoproteza kolena, tip 6 | 2 | Tibijalna komponenta: Univerzalna, fiksna platforma Materijal: legura titanijuma Veličine: najmanje 6 Mogućnost dogradnje tibijalnim stemnim ekstenzijama od 60 i 90 mm kao i tibijalnim dodacima u dve veličine | KK231736 | kom | 66150 | Maymedica d.o.o. | 39-5/25 | 4.3.2026
Implantati za kukove i kolena | 404-1-110/24-118 | 16 | Totalna primarna poliaksijalna cementna endoproteza kolena, tip 6 | 2 | Tibijalna komponenta: Univerzalna, fiksna platforma Materijal: legura titanijuma Veličine: najmanje 6 Mogućnost dogradnje tibijalnim stemnim ekstenzijama od 60 i 90 mm kao i tibijalnim dodacima u dve veličine | KK231737 | kom | 66150 | Maymedica d.o.o. | 39-5/25 | 4.3.2026
Implantati za kukove i kolena | 404-1-110/24-118 | 16 | Totalna primarna poliaksijalna cementna endoproteza kolena, tip 6 | 2 | Tibijalna komponenta: Univerzalna, fiksna platforma Materijal: legura titanijuma Veličine: najmanje 6 Mogućnost dogradnje tibijalnim stemnim ekstenzijama od 60 i 90 mm kao i tibijalnim dodacima u dve veličine | KK231738 | kom | 66150 | Maymedica d.o.o. | 39-5/25 | 4.3.2026
Implantati za kukove i kolena | 404-1-110/24-118 | 16 | Totalna primarna poliaksijalna cementna endoproteza kolena, tip 6 | 2 | Tibijalna komponenta: Univerzalna, fiksna platforma Materijal: legura titanijuma Veličine: najmanje 6 Mogućnost dogradnje tibijalnim stemnim ekstenzijama od 60 i 90 mm kao i tibijalnim dodacima u dve veličine | KK231739 | kom | 66150 | Maymedica d.o.o. | 39-5/25 | 4.3.2026
Implantati za kukove i kolena | 404-1-110/24-118 | 16 | Totalna primarna poliaksijalna cementna endoproteza kolena, tip 6 | 2 | Tibijalna komponenta: Univerzalna, fiksna platforma Materijal: legura titanijuma Veličine: najmanje 6 Mogućnost dogradnje tibijalnim stemnim ekstenzijama od 60 i 90 mm kao i tibijalnim dodacima u dve veličine | KK231740 | kom | 66150 | Maymedica d.o.o. | 39-5/25 | 4.3.2026
Implantati za kukove i kolena | 404-1-110/24-118 | 16 | Totalna primarna poliaksijalna cementna endoproteza kolena, tip 6 | 3 | Insert: Izrađen od UHMWPE polietilena Veličine:sve kojima proizvođač raspolaže, najmanje 5 debljina inserta | KK231741 | kom | 18225 | Maymedica d.o.o. | 39-5/25 | 4.3.2026
Implantati za kukove i kolena | 404-1-110/24-118 | 16 | Totalna primarna poliaksijalna cementna endoproteza kolena, tip 6 | 3 | Insert: Izrađen od UHMWPE polietilena Veličine:sve kojima proizvođač raspolaže, najmanje 5 debljina inserta | KK231742 | kom | 18225 | Maymedica d.o.o. | 39-5/25 | 4.3.2026
Implantati za kukove i kolena | 404-1-110/24-118 | 16 | Totalna primarna poliaksijalna cementna endoproteza kolena, tip 6 | 3 | Insert: Izrađen od UHMWPE polietilena Veličine:sve kojima proizvođač raspolaže, najmanje 5 debljina inserta | KK231743 | kom | 18225 | Maymedica d.o.o. | 39-5/25 | 4.3.2026
Implantati za kukove i kolena | 404-1-110/24-118 | 16 | Totalna primarna poliaksijalna cementna endoproteza kolena, tip 6 | 3 | Insert: Izrađen od UHMWPE polietilena Veličine:sve kojima proizvođač raspolaže, najmanje 5 debljina inserta | KK231744 | kom | 18225 | Maymedica d.o.o. | 39-5/25 | 4.3.2026
Implantati za kukove i kolena | 404-1-110/24-118 | 16 | Totalna primarna poliaksijalna cementna endoproteza kolena, tip 6 | 3 | Insert: Izrađen od UHMWPE polietilena Veličine:sve kojima proizvođač raspolaže, najmanje 5 debljina inserta | KK231745 | kom | 18225 | Maymedica d.o.o. | 39-5/25 | 4.3.2026
Implantati za kukove i kolena | 404-1-110/24-118 | 16 | Totalna primarna poliaksijalna cementna endoproteza kolena, tip 6 | 3 | Insert: Izrađen od UHMWPE polietilena Veličine:sve kojima proizvođač raspolaže, najmanje 5 debljina inserta | KK231746 | kom | 18225 | Maymedica d.o.o. | 39-5/25 | 4.3.2026
Implantati za kukove i kolena | 404-1-110/24-118 | 16 | Totalna primarna poliaksijalna cementna endoproteza kolena, tip 6 | 3 | Insert: Izrađen od UHMWPE polietilena Veličine:sve kojima proizvođač raspolaže, najmanje 5 debljina inserta | KK231747 | kom | 18225 | Maymedica d.o.o. | 39-5/25 | 4.3.2026
Implantati za kukove i kolena | 404-1-110/24-118 | 16 | Totalna primarna poliaksijalna cementna endoproteza kolena, tip 6 | 3 | Insert: Izrađen od UHMWPE polietilena Veličine:sve kojima proizvođač raspolaže, najmanje 5 debljina inserta | KK231748 | kom | 18225 | Maymedica d.o.o. | 39-5/25 | 4.3.2026
Implantati za kukove i kolena | 404-1-110/24-118 | 16 | Totalna primarna poliaksijalna cementna endoproteza kolena, tip 6 | 3 | Insert: Izrađen od UHMWPE polietilena Veličine:sve kojima proizvođač raspolaže, najmanje 5 debljina inserta | KK231749 | kom | 18225 | Maymedica d.o.o. | 39-5/25 | 4.3.2026
Implantati za kukove i kolena | 404-1-110/24-118 | 16 | Totalna primarna poliaksijalna cementna endoproteza kolena, tip 6 | 3 | Insert: Izrađen od UHMWPE polietilena Veličine:sve kojima proizvođač raspolaže, najmanje 5 debljina inserta | KK231750 | kom | 18225 | Maymedica d.o.o. | 39-5/25 | 4.3.2026
Implantati za kukove i kolena | 404-1-110/24-118 | 16 | Totalna primarna poliaksijalna cementna endoproteza kolena, tip 6 | 3 | Insert: Izrađen od UHMWPE polietilena Veličine:sve kojima proizvođač raspolaže, najmanje 5 debljina inserta | KK231751 | kom | 18225 | Maymedica d.o.o. | 39-5/25 | 4.3.2026
Implantati za kukove i kolena | 404-1-110/24-118 | 16 | Totalna primarna poliaksijalna cementna endoproteza kolena, tip 6 | 3 | Insert: Izrađen od UHMWPE polietilena Veličine:sve kojima proizvođač raspolaže, najmanje 5 debljina inserta | KK231752 | kom | 18225 | Maymedica d.o.o. | 39-5/25 | 4.3.2026
Implantati za kukove i kolena | 404-1-110/24-118 | 16 | Totalna primarna poliaksijalna cementna endoproteza kolena, tip 6 | 3 | Insert: Izrađen od UHMWPE polietilena Veličine:sve kojima proizvođač raspolaže, najmanje 5 debljina inserta | KK231753 | kom | 18225 | Maymedica d.o.o. | 39-5/25 | 4.3.2026
Implantati za kukove i kolena | 404-1-110/24-118 | 16 | Totalna primarna poliaksijalna cementna endoproteza kolena, tip 6 | 3 | Insert: Izrađen od UHMWPE polietilena Veličine:sve kojima proizvođač raspolaže, najmanje 5 debljina inserta | KK231754 | kom | 18225 | Maymedica d.o.o. | 39-5/25 | 4.3.2026
Implantati za kukove i kolena | 404-1-110/24-118 | 16 | Totalna primarna poliaksijalna cementna endoproteza kolena, tip 6 | 3 | Insert: Izrađen od UHMWPE polietilena Veličine:sve kojima proizvođač raspolaže, najmanje 5 debljina inserta | KK231755 | kom | 18225 | Maymedica d.o.o. | 39-5/25 | 4.3.2026
Implantati za kukove i kolena | 404-1-110/24-118 | 16 | Totalna primarna poliaksijalna cementna endoproteza kolena, tip 6 | 3 | Insert: Izrađen od UHMWPE polietilena Veličine:sve kojima proizvođač raspolaže, najmanje 5 debljina inserta | KK231756 | kom | 18225 | Maymedica d.o.o. | 39-5/25 | 4.3.2026
Implantati za kukove i kolena | 404-1-110/24-118 | 16 | Totalna primarna poliaksijalna cementna endoproteza kolena, tip 6 | 3 | Insert: Izrađen od UHMWPE polietilena Veličine:sve kojima proizvođač raspolaže, najmanje 5 debljina inserta | KK231757 | kom | 18225 | Maymedica d.o.o. | 39-5/25 | 4.3.2026
Implantati za kukove i kolena | 404-1-110/24-118 | 16 | Totalna primarna poliaksijalna cementna endoproteza kolena, tip 6 | 3 | Insert: Izrađen od UHMWPE polietilena Veličine:sve kojima proizvođač raspolaže, najmanje 5 debljina inserta | KK231758 | kom | 18225 | Maymedica d.o.o. | 39-5/25 | 4.3.2026
Implantati za kukove i kolena | 404-1-110/24-118 | 16 | Totalna primarna poliaksijalna cementna endoproteza kolena, tip 6 | 3 | Insert: Izrađen od UHMWPE polietilena Veličine:sve kojima proizvođač raspolaže, najmanje 5 debljina inserta | KK231759 | kom | 18225 | Maymedica d.o.o. | 39-5/25 | 4.3.2026
Implantati za kukove i kolena | 404-1-110/24-118 | 16 | Totalna primarna poliaksijalna cementna endoproteza kolena, tip 6 | 3 | Insert: Izrađen od UHMWPE polietilena Veličine:sve kojima proizvođač raspolaže, najmanje 5 debljina inserta | KK231760 | kom | 18225 | Maymedica d.o.o. | 39-5/25 | 4.3.2026
Implantati za kukove i kolena | 404-1-110/24-118 | 16 | Totalna primarna poliaksijalna cementna endoproteza kolena, tip 6 | 3 | Insert: Izrađen od UHMWPE polietilena Veličine:sve kojima proizvođač raspolaže, najmanje 5 debljina inserta | KK231761 | kom | 18225 | Maymedica d.o.o. | 39-5/25 | 4.3.2026
Implantati za kukove i kolena | 404-1-110/24-118 | 16 | Totalna primarna poliaksijalna cementna endoproteza kolena, tip 6 | 3 | Insert: Izrađen od UHMWPE polietilena Veličine:sve kojima proizvođač raspolaže, najmanje 5 debljina inserta | KK231762 | kom | 18225 | Maymedica d.o.o. | 39-5/25 | 4.3.2026
Implantati za kukove i kolena | 404-1-110/24-118 | 16 | Totalna primarna poliaksijalna cementna endoproteza kolena, tip 6 | 3 | Insert: Izrađen od UHMWPE polietilena Veličine:sve kojima proizvođač raspolaže, najmanje 5 debljina inserta | KK231763 | kom | 18225 | Maymedica d.o.o. | 39-5/25 | 4.3.2026
Implantati za kukove i kolena | 404-1-110/24-118 | 16 | Totalna primarna poliaksijalna cementna endoproteza kolena, tip 6 | 3 | Insert: Izrađen od UHMWPE polietilena Veličine:sve kojima proizvođač raspolaže, najmanje 5 debljina inserta | KK231764 | kom | 18225 | Maymedica d.o.o. | 39-5/25 | 4.3.2026
Implantati za kukove i kolena | 404-1-110/24-118 | 16 | Totalna primarna poliaksijalna cementna endoproteza kolena, tip 6 | 3 | Insert: Izrađen od UHMWPE polietilena Veličine:sve kojima proizvođač raspolaže, najmanje 5 debljina inserta | KK231765 | kom | 18225 | Maymedica d.o.o. | 39-5/25 | 4.3.2026
Implantati za kukove i kolena | 404-1-110/24-118 | 16 | Totalna primarna poliaksijalna cementna endoproteza kolena, tip 6 | 3 | Insert: Izrađen od UHMWPE polietilena Veličine:sve kojima proizvođač raspolaže, najmanje 5 debljina inserta | KK231766 | kom | 18225 | Maymedica d.o.o. | 39-5/25 | 4.3.2026
Implantati za kukove i kolena | 404-1-110/24-118 | 16 | Totalna primarna poliaksijalna cementna endoproteza kolena, tip 6 | 3 | Insert: Izrađen od UHMWPE polietilena Veličine:sve kojima proizvođač raspolaže, najmanje 5 debljina inserta | KK231767 | kom | 18225 | Maymedica d.o.o. | 39-5/25 | 4.3.2026
Implantati za kukove i kolena | 404-1-110/24-118 | 16 | Totalna primarna poliaksijalna cementna endoproteza kolena, tip 6 | 3 | Insert: Izrađen od UHMWPE polietilena Veličine:sve kojima proizvođač raspolaže, najmanje 5 debljina inserta | KK231768 | kom | 18225 | Maymedica d.o.o. | 39-5/25 | 4.3.2026
Implantati za kukove i kolena | 404-1-110/24-118 | 16 | Totalna primarna poliaksijalna cementna endoproteza kolena, tip 6 | 3 | Insert: Izrađen od UHMWPE polietilena Veličine:sve kojima proizvođač raspolaže, najmanje 5 debljina inserta | KK231769 | kom | 18225 | Maymedica d.o.o. | 39-5/25 | 4.3.2026
Implantati za kukove i kolena | 404-1-110/24-118 | 16 | Totalna primarna poliaksijalna cementna endoproteza kolena, tip 6 | 3 | Insert: Izrađen od UHMWPE polietilena Veličine:sve kojima proizvođač raspolaže, najmanje 5 debljina inserta | KK231770 | kom | 18225 | Maymedica d.o.o. | 39-5/25 | 4.3.2026
Implantati za kukove i kolena | 404-1-110/24-118 | 16 | Totalna primarna poliaksijalna cementna endoproteza kolena, tip 6 | 4 | Patelarno dugme: UHMWPE polietilen, najmanje 6 veličina | KK231771 | kom | 135 | Maymedica d.o.o. | 39-5/25 | 4.3.2026
Implantati za kukove i kolena | 404-1-110/24-118 | 16 | Totalna primarna poliaksijalna cementna endoproteza kolena, tip 6 | 4 | Patelarno dugme: UHMWPE polietilen, najmanje 6 veličina | KK231772 | kom | 135 | Maymedica d.o.o. | 39-5/25 | 4.3.2026
Implantati za kukove i kolena | 404-1-110/24-118 | 16 | Totalna primarna poliaksijalna cementna endoproteza kolena, tip 6 | 4 | Patelarno dugme: UHMWPE polietilen, najmanje 6 veličina | KK231773 | kom | 135 | Maymedica d.o.o. | 39-5/25 | 4.3.2026
Implantati za kukove i kolena | 404-1-110/24-118 | 16 | Totalna primarna poliaksijalna cementna endoproteza kolena, tip 6 | 4 | Patelarno dugme: UHMWPE polietilen, najmanje 6 veličina | KK231774 | kom | 135 | Maymedica d.o.o. | 39-5/25 | 4.3.2026
Implantati za kukove i kolena | 404-1-110/24-118 | 16 | Totalna primarna poliaksijalna cementna endoproteza kolena, tip 6 | 4 | Patelarno dugme: UHMWPE polietilen, najmanje 6 veličina | KK231775 | kom | 135 | Maymedica d.o.o. | 39-5/25 | 4.3.2026
Implantati za kukove i kolena | 404-1-110/24-118 | 16 | Totalna primarna poliaksijalna cementna endoproteza kolena, tip 6 | 4 | Patelarno dugme: UHMWPE polietilen, najmanje 6 veličina | KK231776 | kom | 135 | Maymedica d.o.o. | 39-5/25 | 4.3.2026
Implantati za kukove i kolena | 404-1-110/24-118 | 17 | Partija 17 - Totalna primarna cementna endoproteza kolena, kinematička, sa zadnjom stabilizacijom - tip 7 | 1 | Obavezne karakteristike: Poliaksijalno kinematičko koleno sa zadnjom stabilizacijom (PS) i mogućnošću nadogradnje stemnim produžecima Femoralna komponenta: Anatomska, PS Materijal: CoCrMo Veličine: 13 Mogućnost nadogradnje stemne ekstenzije | KK250249 | kom | 86000 | MARLO MEDIC d.o.o. | 39-4/25 | 4.3.2026
Implantati za kukove i kolena | 404-1-110/24-118 | 17 | Partija 17 - Totalna primarna cementna endoproteza kolena, kinematička, sa zadnjom stabilizacijom - tip 7 | 1 | Obavezne karakteristike: Poliaksijalno kinematičko koleno sa zadnjom stabilizacijom (PS) i mogućnošću nadogradnje stemnim produžecima Femoralna komponenta: Anatomska, PS Materijal: CoCrMo Veličine: 13 Mogućnost nadogradnje stemne ekstenzije | KK250250 | kom | 86000 | MARLO MEDIC d.o.o. | 39-4/25 | 4.3.2026
Implantati za kukove i kolena | 404-1-110/24-118 | 17 | Partija 17 - Totalna primarna cementna endoproteza kolena, kinematička, sa zadnjom stabilizacijom - tip 7 | 1 | Obavezne karakteristike: Poliaksijalno kinematičko koleno sa zadnjom stabilizacijom (PS) i mogućnošću nadogradnje stemnim produžecima Femoralna komponenta: Anatomska, PS Materijal: CoCrMo Veličine: 13 Mogućnost nadogradnje stemne ekstenzije | KK250251 | kom | 86000 | MARLO MEDIC d.o.o. | 39-4/25 | 4.3.2026
Implantati za kukove i kolena | 404-1-110/24-118 | 17 | Partija 17 - Totalna primarna cementna endoproteza kolena, kinematička, sa zadnjom stabilizacijom - tip 7 | 1 | Obavezne karakteristike: Poliaksijalno kinematičko koleno sa zadnjom stabilizacijom (PS) i mogućnošću nadogradnje stemnim produžecima Femoralna komponenta: Anatomska, PS Materijal: CoCrMo Veličine: 13 Mogućnost nadogradnje stemne ekstenzije | KK250252 | kom | 86000 | MARLO MEDIC d.o.o. | 39-4/25 | 4.3.2026
Implantati za kukove i kolena | 404-1-110/24-118 | 17 | Partija 17 - Totalna primarna cementna endoproteza kolena, kinematička, sa zadnjom stabilizacijom - tip 7 | 1 | Obavezne karakteristike: Poliaksijalno kinematičko koleno sa zadnjom stabilizacijom (PS) i mogućnošću nadogradnje stemnim produžecima Femoralna komponenta: Anatomska, PS Materijal: CoCrMo Veličine: 13 Mogućnost nadogradnje stemne ekstenzije | KK250253 | kom | 86000 | MARLO MEDIC d.o.o. | 39-4/25 | 4.3.2026
Implantati za kukove i kolena | 404-1-110/24-118 | 17 | Partija 17 - Totalna primarna cementna endoproteza kolena, kinematička, sa zadnjom stabilizacijom - tip 7 | 1 | Obavezne karakteristike: Poliaksijalno kinematičko koleno sa zadnjom stabilizacijom (PS) i mogućnošću nadogradnje stemnim produžecima Femoralna komponenta: Anatomska, PS Materijal: CoCrMo Veličine: 13 Mogućnost nadogradnje stemne ekstenzije | KK250254 | kom | 86000 | MARLO MEDIC d.o.o. | 39-4/25 | 4.3.2026
Implantati za kukove i kolena | 404-1-110/24-118 | 17 | Partija 17 - Totalna primarna cementna endoproteza kolena, kinematička, sa zadnjom stabilizacijom - tip 7 | 1 | Obavezne karakteristike: Poliaksijalno kinematičko koleno sa zadnjom stabilizacijom (PS) i mogućnošću nadogradnje stemnim produžecima Femoralna komponenta: Anatomska, PS Materijal: CoCrMo Veličine: 13 Mogućnost nadogradnje stemne ekstenzije | KK250255 | kom | 86000 | MARLO MEDIC d.o.o. | 39-4/25 | 4.3.2026
Implantati za kukove i kolena | 404-1-110/24-118 | 17 | Partija 17 - Totalna primarna cementna endoproteza kolena, kinematička, sa zadnjom stabilizacijom - tip 7 | 1 | Obavezne karakteristike: Poliaksijalno kinematičko koleno sa zadnjom stabilizacijom (PS) i mogućnošću nadogradnje stemnim produžecima Femoralna komponenta: Anatomska, PS Materijal: CoCrMo Veličine: 13 Mogućnost nadogradnje stemne ekstenzije | KK250256 | kom | 86000 | MARLO MEDIC d.o.o. | 39-4/25 | 4.3.2026
Implantati za kukove i kolena | 404-1-110/24-118 | 17 | Partija 17 - Totalna primarna cementna endoproteza kolena, kinematička, sa zadnjom stabilizacijom - tip 7 | 1 | Obavezne karakteristike: Poliaksijalno kinematičko koleno sa zadnjom stabilizacijom (PS) i mogućnošću nadogradnje stemnim produžecima Femoralna komponenta: Anatomska, PS Materijal: CoCrMo Veličine: 13 Mogućnost nadogradnje stemne ekstenzije | KK250257 | kom | 86000 | MARLO MEDIC d.o.o. | 39-4/25 | 4.3.2026
Implantati za kukove i kolena | 404-1-110/24-118 | 17 | Partija 17 - Totalna primarna cementna endoproteza kolena, kinematička, sa zadnjom stabilizacijom - tip 7 | 1 | Obavezne karakteristike: Poliaksijalno kinematičko koleno sa zadnjom stabilizacijom (PS) i mogućnošću nadogradnje stemnim produžecima Femoralna komponenta: Anatomska, PS Materijal: CoCrMo Veličine: 13 Mogućnost nadogradnje stemne ekstenzije | KK250258 | kom | 86000 | MARLO MEDIC d.o.o. | 39-4/25 | 4.3.2026
Implantati za kukove i kolena | 404-1-110/24-118 | 17 | Partija 17 - Totalna primarna cementna endoproteza kolena, kinematička, sa zadnjom stabilizacijom - tip 7 | 1 | Obavezne karakteristike: Poliaksijalno kinematičko koleno sa zadnjom stabilizacijom (PS) i mogućnošću nadogradnje stemnim produžecima Femoralna komponenta: Anatomska, PS Materijal: CoCrMo Veličine: 13 Mogućnost nadogradnje stemne ekstenzije | KK250259 | kom | 86000 | MARLO MEDIC d.o.o. | 39-4/25 | 4.3.2026
Implantati za kukove i kolena | 404-1-110/24-118 | 17 | Partija 17 - Totalna primarna cementna endoproteza kolena, kinematička, sa zadnjom stabilizacijom - tip 7 | 1 | Obavezne karakteristike: Poliaksijalno kinematičko koleno sa zadnjom stabilizacijom (PS) i mogućnošću nadogradnje stemnim produžecima Femoralna komponenta: Anatomska, PS Materijal: CoCrMo Veličine: 13 Mogućnost nadogradnje stemne ekstenzije | KK250260 | kom | 86000 | MARLO MEDIC d.o.o. | 39-4/25 | 4.3.2026
Implantati za kukove i kolena | 404-1-110/24-118 | 17 | Partija 17 - Totalna primarna cementna endoproteza kolena, kinematička, sa zadnjom stabilizacijom - tip 7 | 1 | Obavezne karakteristike: Poliaksijalno kinematičko koleno sa zadnjom stabilizacijom (PS) i mogućnošću nadogradnje stemnim produžecima Femoralna komponenta: Anatomska, PS Materijal: CoCrMo Veličine: 13 Mogućnost nadogradnje stemne ekstenzije | KK250261 | kom | 86000 | MARLO MEDIC d.o.o. | 39-4/25 | 4.3.2026
Implantati za kukove i kolena | 404-1-110/24-118 | 17 | Partija 17 - Totalna primarna cementna endoproteza kolena, kinematička, sa zadnjom stabilizacijom - tip 7 | 1 | Obavezne karakteristike: Poliaksijalno kinematičko koleno sa zadnjom stabilizacijom (PS) i mogućnošću nadogradnje stemnim produžecima Femoralna komponenta: Anatomska, PS Materijal: CoCrMo Veličine: 13 Mogućnost nadogradnje stemne ekstenzije | KK250262 | kom | 86000 | MARLO MEDIC d.o.o. | 39-4/25 | 4.3.2026
Implantati za kukove i kolena | 404-1-110/24-118 | 17 | Partija 17 - Totalna primarna cementna endoproteza kolena, kinematička, sa zadnjom stabilizacijom - tip 7 | 1 | Obavezne karakteristike: Poliaksijalno kinematičko koleno sa zadnjom stabilizacijom (PS) i mogućnošću nadogradnje stemnim produžecima Femoralna komponenta: Anatomska, PS Materijal: CoCrMo Veličine: 13 Mogućnost nadogradnje stemne ekstenzije | KK250263 | kom | 86000 | MARLO MEDIC d.o.o. | 39-4/25 | 4.3.2026
Implantati za kukove i kolena | 404-1-110/24-118 | 17 | Partija 17 - Totalna primarna cementna endoproteza kolena, kinematička, sa zadnjom stabilizacijom - tip 7 | 1 | Obavezne karakteristike: Poliaksijalno kinematičko koleno sa zadnjom stabilizacijom (PS) i mogućnošću nadogradnje stemnim produžecima Femoralna komponenta: Anatomska, PS Materijal: CoCrMo Veličine: 13 Mogućnost nadogradnje stemne ekstenzije | KK250264 | kom | 86000 | MARLO MEDIC d.o.o. | 39-4/25 | 4.3.2026
Implantati za kukove i kolena | 404-1-110/24-118 | 17 | Partija 17 - Totalna primarna cementna endoproteza kolena, kinematička, sa zadnjom stabilizacijom - tip 7 | 1 | Obavezne karakteristike: Poliaksijalno kinematičko koleno sa zadnjom stabilizacijom (PS) i mogućnošću nadogradnje stemnim produžecima Femoralna komponenta: Anatomska, PS Materijal: CoCrMo Veličine: 13 Mogućnost nadogradnje stemne ekstenzije | KK250265 | kom | 86000 | MARLO MEDIC d.o.o. | 39-4/25 | 4.3.2026
Implantati za kukove i kolena | 404-1-110/24-118 | 17 | Partija 17 - Totalna primarna cementna endoproteza kolena, kinematička, sa zadnjom stabilizacijom - tip 7 | 1 | Obavezne karakteristike: Poliaksijalno kinematičko koleno sa zadnjom stabilizacijom (PS) i mogućnošću nadogradnje stemnim produžecima Femoralna komponenta: Anatomska, PS Materijal: CoCrMo Veličine: 13 Mogućnost nadogradnje stemne ekstenzije | KK250266 | kom | 86000 | MARLO MEDIC d.o.o. | 39-4/25 | 4.3.2026
Implantati za kukove i kolena | 404-1-110/24-118 | 17 | Partija 17 - Totalna primarna cementna endoproteza kolena, kinematička, sa zadnjom stabilizacijom - tip 7 | 1 | Obavezne karakteristike: Poliaksijalno kinematičko koleno sa zadnjom stabilizacijom (PS) i mogućnošću nadogradnje stemnim produžecima Femoralna komponenta: Anatomska, PS Materijal: CoCrMo Veličine: 13 Mogućnost nadogradnje stemne ekstenzije | KK250267 | kom | 86000 | MARLO MEDIC d.o.o. | 39-4/25 | 4.3.2026
Implantati za kukove i kolena | 404-1-110/24-118 | 17 | Partija 17 - Totalna primarna cementna endoproteza kolena, kinematička, sa zadnjom stabilizacijom - tip 7 | 1 | Obavezne karakteristike: Poliaksijalno kinematičko koleno sa zadnjom stabilizacijom (PS) i mogućnošću nadogradnje stemnim produžecima Femoralna komponenta: Anatomska, PS Materijal: CoCrMo Veličine: 13 Mogućnost nadogradnje stemne ekstenzije | KK250268 | kom | 86000 | MARLO MEDIC d.o.o. | 39-4/25 | 4.3.2026
Implantati za kukove i kolena | 404-1-110/24-118 | 17 | Partija 17 - Totalna primarna cementna endoproteza kolena, kinematička, sa zadnjom stabilizacijom - tip 7 | 1 | Obavezne karakteristike: Poliaksijalno kinematičko koleno sa zadnjom stabilizacijom (PS) i mogućnošću nadogradnje stemnim produžecima Femoralna komponenta: Anatomska, PS Materijal: CoCrMo Veličine: 13 Mogućnost nadogradnje stemne ekstenzije | KK250269 | kom | 86000 | MARLO MEDIC d.o.o. | 39-4/25 | 4.3.2026
Implantati za kukove i kolena | 404-1-110/24-118 | 17 | Partija 17 - Totalna primarna cementna endoproteza kolena, kinematička, sa zadnjom stabilizacijom - tip 7 | 1 | Obavezne karakteristike: Poliaksijalno kinematičko koleno sa zadnjom stabilizacijom (PS) i mogućnošću nadogradnje stemnim produžecima Femoralna komponenta: Anatomska, PS Materijal: CoCrMo Veličine: 13 Mogućnost nadogradnje stemne ekstenzije | KK250270 | kom | 86000 | MARLO MEDIC d.o.o. | 39-4/25 | 4.3.2026
Implantati za kukove i kolena | 404-1-110/24-118 | 17 | Partija 17 - Totalna primarna cementna endoproteza kolena, kinematička, sa zadnjom stabilizacijom - tip 7 | 1 | Obavezne karakteristike: Poliaksijalno kinematičko koleno sa zadnjom stabilizacijom (PS) i mogućnošću nadogradnje stemnim produžecima Femoralna komponenta: Anatomska, PS Materijal: CoCrMo Veličine: 13 Mogućnost nadogradnje stemne ekstenzije | KK250271 | kom | 86000 | MARLO MEDIC d.o.o. | 39-4/25 | 4.3.2026
Implantati za kukove i kolena | 404-1-110/24-118 | 17 | Partija 17 - Totalna primarna cementna endoproteza kolena, kinematička, sa zadnjom stabilizacijom - tip 7 | 1 | Obavezne karakteristike: Poliaksijalno kinematičko koleno sa zadnjom stabilizacijom (PS) i mogućnošću nadogradnje stemnim produžecima Femoralna komponenta: Anatomska, PS Materijal: CoCrMo Veličine: 13 Mogućnost nadogradnje stemne ekstenzije | KK250272 | kom | 86000 | MARLO MEDIC d.o.o. | 39-4/25 | 4.3.2026
Implantati za kukove i kolena | 404-1-110/24-118 | 17 | Partija 17 - Totalna primarna cementna endoproteza kolena, kinematička, sa zadnjom stabilizacijom - tip 7 | 1 | Obavezne karakteristike: Poliaksijalno kinematičko koleno sa zadnjom stabilizacijom (PS) i mogućnošću nadogradnje stemnim produžecima Femoralna komponenta: Anatomska, PS Materijal: CoCrMo Veličine: 13 Mogućnost nadogradnje stemne ekstenzije | KK250273 | kom | 86000 | MARLO MEDIC d.o.o. | 39-4/25 | 4.3.2026
Implantati za kukove i kolena | 404-1-110/24-118 | 17 | Partija 17 - Totalna primarna cementna endoproteza kolena, kinematička, sa zadnjom stabilizacijom - tip 7 | 1 | Obavezne karakteristike: Poliaksijalno kinematičko koleno sa zadnjom stabilizacijom (PS) i mogućnošću nadogradnje stemnim produžecima Femoralna komponenta: Anatomska, PS Materijal: CoCrMo Veličine: 13 Mogućnost nadogradnje stemne ekstenzije | KK250274 | kom | 86000 | MARLO MEDIC d.o.o. | 39-4/25 | 4.3.2026
Implantati za kukove i kolena | 404-1-110/24-118 | 17 | Partija 17 - Totalna primarna cementna endoproteza kolena, kinematička, sa zadnjom stabilizacijom - tip 7 | 2 | Tibijalna komponenta: anatomska leva i desna Materijal: CoCrMo Veličine: najmanje 8 | KK250275 | kom | 67000 | MARLO MEDIC d.o.o. | 39-4/25 | 4.3.2026
Implantati za kukove i kolena | 404-1-110/24-118 | 17 | Partija 17 - Totalna primarna cementna endoproteza kolena, kinematička, sa zadnjom stabilizacijom - tip 7 | 2 | Tibijalna komponenta: anatomska leva i desna Materijal: CoCrMo Veličine: najmanje 8 | KK250276 | kom | 67000 | MARLO MEDIC d.o.o. | 39-4/25 | 4.3.2026
Implantati za kukove i kolena | 404-1-110/24-118 | 17 | Partija 17 - Totalna primarna cementna endoproteza kolena, kinematička, sa zadnjom stabilizacijom - tip 7 | 2 | Tibijalna komponenta: anatomska leva i desna Materijal: CoCrMo Veličine: najmanje 8 | KK250277 | kom | 67000 | MARLO MEDIC d.o.o. | 39-4/25 | 4.3.2026
Implantati za kukove i kolena | 404-1-110/24-118 | 17 | Partija 17 - Totalna primarna cementna endoproteza kolena, kinematička, sa zadnjom stabilizacijom - tip 7 | 2 | Tibijalna komponenta: anatomska leva i desna Materijal: CoCrMo Veličine: najmanje 8 | KK250278 | kom | 67000 | MARLO MEDIC d.o.o. | 39-4/25 | 4.3.2026
Implantati za kukove i kolena | 404-1-110/24-118 | 17 | Partija 17 - Totalna primarna cementna endoproteza kolena, kinematička, sa zadnjom stabilizacijom - tip 7 | 2 | Tibijalna komponenta: anatomska leva i desna Materijal: CoCrMo Veličine: najmanje 8 | KK250279 | kom | 67000 | MARLO MEDIC d.o.o. | 39-4/25 | 4.3.2026
Implantati za kukove i kolena | 404-1-110/24-118 | 17 | Partija 17 - Totalna primarna cementna endoproteza kolena, kinematička, sa zadnjom stabilizacijom - tip 7 | 2 | Tibijalna komponenta: anatomska leva i desna Materijal: CoCrMo Veličine: najmanje 8 | KK250280 | kom | 67000 | MARLO MEDIC d.o.o. | 39-4/25 | 4.3.2026
Implantati za kukove i kolena | 404-1-110/24-118 | 17 | Partija 17 - Totalna primarna cementna endoproteza kolena, kinematička, sa zadnjom stabilizacijom - tip 7 | 2 | Tibijalna komponenta: anatomska leva i desna Materijal: CoCrMo Veličine: najmanje 8 | KK250281 | kom | 67000 | MARLO MEDIC d.o.o. | 39-4/25 | 4.3.2026
Implantati za kukove i kolena | 404-1-110/24-118 | 17 | Partija 17 - Totalna primarna cementna endoproteza kolena, kinematička, sa zadnjom stabilizacijom - tip 7 | 2 | Tibijalna komponenta: anatomska leva i desna Materijal: CoCrMo Veličine: najmanje 8 | KK250282 | kom | 67000 | MARLO MEDIC d.o.o. | 39-4/25 | 4.3.2026
Implantati za kukove i kolena | 404-1-110/24-118 | 17 | Partija 17 - Totalna primarna cementna endoproteza kolena, kinematička, sa zadnjom stabilizacijom - tip 7 | 2 | Tibijalna komponenta: anatomska leva i desna Materijal: CoCrMo Veličine: najmanje 8 | KK250283 | kom | 67000 | MARLO MEDIC d.o.o. | 39-4/25 | 4.3.2026
Implantati za kukove i kolena | 404-1-110/24-118 | 17 | Partija 17 - Totalna primarna cementna endoproteza kolena, kinematička, sa zadnjom stabilizacijom - tip 7 | 2 | Tibijalna komponenta: anatomska leva i desna Materijal: CoCrMo Veličine: najmanje 8 | KK250284 | kom | 67000 | MARLO MEDIC d.o.o. | 39-4/25 | 4.3.2026
Implantati za kukove i kolena | 404-1-110/24-118 | 17 | Partija 17 - Totalna primarna cementna endoproteza kolena, kinematička, sa zadnjom stabilizacijom - tip 7 | 2 | Tibijalna komponenta: anatomska leva i desna Materijal: CoCrMo Veličine: najmanje 8 | KK250285 | kom | 67000 | MARLO MEDIC d.o.o. | 39-4/25 | 4.3.2026
Implantati za kukove i kolena | 404-1-110/24-118 | 17 | Partija 17 - Totalna primarna cementna endoproteza kolena, kinematička, sa zadnjom stabilizacijom - tip 7 | 2 | Tibijalna komponenta: anatomska leva i desna Materijal: CoCrMo Veličine: najmanje 8 | KK250286 | kom | 67000 | MARLO MEDIC d.o.o. | 39-4/25 | 4.3.2026
Implantati za kukove i kolena | 404-1-110/24-118 | 17 | Partija 17 - Totalna primarna cementna endoproteza kolena, kinematička, sa zadnjom stabilizacijom - tip 7 | 2 | Tibijalna komponenta: anatomska leva i desna Materijal: CoCrMo Veličine: najmanje 8 | KK250287 | kom | 67000 | MARLO MEDIC d.o.o. | 39-4/25 | 4.3.2026
Implantati za kukove i kolena | 404-1-110/24-118 | 17 | Partija 17 - Totalna primarna cementna endoproteza kolena, kinematička, sa zadnjom stabilizacijom - tip 7 | 2 | Tibijalna komponenta: anatomska leva i desna Materijal: CoCrMo Veličine: najmanje 8 | KK250288 | kom | 67000 | MARLO MEDIC d.o.o. | 39-4/25 | 4.3.2026
Implantati za kukove i kolena | 404-1-110/24-118 | 17 | Partija 17 - Totalna primarna cementna endoproteza kolena, kinematička, sa zadnjom stabilizacijom - tip 7 | 2 | Tibijalna komponenta: anatomska leva i desna Materijal: CoCrMo Veličine: najmanje 8 | KK250289 | kom | 67000 | MARLO MEDIC d.o.o. | 39-4/25 | 4.3.2026
Implantati za kukove i kolena | 404-1-110/24-118 | 17 | Partija 17 - Totalna primarna cementna endoproteza kolena, kinematička, sa zadnjom stabilizacijom - tip 7 | 2 | Tibijalna komponenta: anatomska leva i desna Materijal: CoCrMo Veličine: najmanje 8 | KK250290 | kom | 67000 | MARLO MEDIC d.o.o. | 39-4/25 | 4.3.2026
Implantati za kukove i kolena | 404-1-110/24-118 | 17 | Partija 17 - Totalna primarna cementna endoproteza kolena, kinematička, sa zadnjom stabilizacijom - tip 7 | 3 | Insert: UHMWPE, PS Veličine: najmanje 6 veličina, od kojih svaka ima najmanje 7 debljina inserta raspona 10-20mm | KK250291 | kom | 28800 | MARLO MEDIC d.o.o. | 39-4/25 | 4.3.2026
Implantati za kukove i kolena | 404-1-110/24-118 | 17 | Partija 17 - Totalna primarna cementna endoproteza kolena, kinematička, sa zadnjom stabilizacijom - tip 7 | 3 | Insert: UHMWPE, PS Veličine: najmanje 6 veličina, od kojih svaka ima najmanje 7 debljina inserta raspona 10-20mm | KK250292 | kom | 28800 | MARLO MEDIC d.o.o. | 39-4/25 | 4.3.2026
Implantati za kukove i kolena | 404-1-110/24-118 | 17 | Partija 17 - Totalna primarna cementna endoproteza kolena, kinematička, sa zadnjom stabilizacijom - tip 7 | 3 | Insert: UHMWPE, PS Veličine: najmanje 6 veličina, od kojih svaka ima najmanje 7 debljina inserta raspona 10-20mm | KK250293 | kom | 28800 | MARLO MEDIC d.o.o. | 39-4/25 | 4.3.2026
Implantati za kukove i kolena | 404-1-110/24-118 | 17 | Partija 17 - Totalna primarna cementna endoproteza kolena, kinematička, sa zadnjom stabilizacijom - tip 7 | 3 | Insert: UHMWPE, PS Veličine: najmanje 6 veličina, od kojih svaka ima najmanje 7 debljina inserta raspona 10-20mm | KK250294 | kom | 28800 | MARLO MEDIC d.o.o. | 39-4/25 | 4.3.2026
Implantati za kukove i kolena | 404-1-110/24-118 | 17 | Partija 17 - Totalna primarna cementna endoproteza kolena, kinematička, sa zadnjom stabilizacijom - tip 7 | 3 | Insert: UHMWPE, PS Veličine: najmanje 6 veličina, od kojih svaka ima najmanje 7 debljina inserta raspona 10-20mm | KK250295 | kom | 28800 | MARLO MEDIC d.o.o. | 39-4/25 | 4.3.2026
Implantati za kukove i kolena | 404-1-110/24-118 | 17 | Partija 17 - Totalna primarna cementna endoproteza kolena, kinematička, sa zadnjom stabilizacijom - tip 7 | 3 | Insert: UHMWPE, PS Veličine: najmanje 6 veličina, od kojih svaka ima najmanje 7 debljina inserta raspona 10-20mm | KK250296 | kom | 28800 | MARLO MEDIC d.o.o. | 39-4/25 | 4.3.2026
Implantati za kukove i kolena | 404-1-110/24-118 | 17 | Partija 17 - Totalna primarna cementna endoproteza kolena, kinematička, sa zadnjom stabilizacijom - tip 7 | 3 | Insert: UHMWPE, PS Veličine: najmanje 6 veličina, od kojih svaka ima najmanje 7 debljina inserta raspona 10-20mm | KK250297 | kom | 28800 | MARLO MEDIC d.o.o. | 39-4/25 | 4.3.2026
Implantati za kukove i kolena | 404-1-110/24-118 | 17 | Partija 17 - Totalna primarna cementna endoproteza kolena, kinematička, sa zadnjom stabilizacijom - tip 7 | 3 | Insert: UHMWPE, PS Veličine: najmanje 6 veličina, od kojih svaka ima najmanje 7 debljina inserta raspona 10-20mm | KK250298 | kom | 28800 | MARLO MEDIC d.o.o. | 39-4/25 | 4.3.2026
Implantati za kukove i kolena | 404-1-110/24-118 | 17 | Partija 17 - Totalna primarna cementna endoproteza kolena, kinematička, sa zadnjom stabilizacijom - tip 7 | 3 | Insert: UHMWPE, PS Veličine: najmanje 6 veličina, od kojih svaka ima najmanje 7 debljina inserta raspona 10-20mm | KK250299 | kom | 28800 | MARLO MEDIC d.o.o. | 39-4/25 | 4.3.2026
Implantati za kukove i kolena | 404-1-110/24-118 | 17 | Partija 17 - Totalna primarna cementna endoproteza kolena, kinematička, sa zadnjom stabilizacijom - tip 7 | 3 | Insert: UHMWPE, PS Veličine: najmanje 6 veličina, od kojih svaka ima najmanje 7 debljina inserta raspona 10-20mm | KK250300 | kom | 28800 | MARLO MEDIC d.o.o. | 39-4/25 | 4.3.2026
Implantati za kukove i kolena | 404-1-110/24-118 | 17 | Partija 17 - Totalna primarna cementna endoproteza kolena, kinematička, sa zadnjom stabilizacijom - tip 7 | 3 | Insert: UHMWPE, PS Veličine: najmanje 6 veličina, od kojih svaka ima najmanje 7 debljina inserta raspona 10-20mm | KK250301 | kom | 28800 | MARLO MEDIC d.o.o. | 39-4/25 | 4.3.2026
Implantati za kukove i kolena | 404-1-110/24-118 | 17 | Partija 17 - Totalna primarna cementna endoproteza kolena, kinematička, sa zadnjom stabilizacijom - tip 7 | 3 | Insert: UHMWPE, PS Veličine: najmanje 6 veličina, od kojih svaka ima najmanje 7 debljina inserta raspona 10-20mm | KK250302 | kom | 28800 | MARLO MEDIC d.o.o. | 39-4/25 | 4.3.2026
Implantati za kukove i kolena | 404-1-110/24-118 | 17 | Partija 17 - Totalna primarna cementna endoproteza kolena, kinematička, sa zadnjom stabilizacijom - tip 7 | 3 | Insert: UHMWPE, PS Veličine: najmanje 6 veličina, od kojih svaka ima najmanje 7 debljina inserta raspona 10-20mm | KK250303 | kom | 28800 | MARLO MEDIC d.o.o. | 39-4/25 | 4.3.2026
Implantati za kukove i kolena | 404-1-110/24-118 | 17 | Partija 17 - Totalna primarna cementna endoproteza kolena, kinematička, sa zadnjom stabilizacijom - tip 7 | 3 | Insert: UHMWPE, PS Veličine: najmanje 6 veličina, od kojih svaka ima najmanje 7 debljina inserta raspona 10-20mm | KK250304 | kom | 28800 | MARLO MEDIC d.o.o. | 39-4/25 | 4.3.2026
Implantati za kukove i kolena | 404-1-110/24-118 | 17 | Partija 17 - Totalna primarna cementna endoproteza kolena, kinematička, sa zadnjom stabilizacijom - tip 7 | 3 | Insert: UHMWPE, PS Veličine: najmanje 6 veličina, od kojih svaka ima najmanje 7 debljina inserta raspona 10-20mm | KK250305 | kom | 28800 | MARLO MEDIC d.o.o. | 39-4/25 | 4.3.2026
Implantati za kukove i kolena | 404-1-110/24-118 | 17 | Partija 17 - Totalna primarna cementna endoproteza kolena, kinematička, sa zadnjom stabilizacijom - tip 7 | 3 | Insert: UHMWPE, PS Veličine: najmanje 6 veličina, od kojih svaka ima najmanje 7 debljina inserta raspona 10-20mm | KK250306 | kom | 28800 | MARLO MEDIC d.o.o. | 39-4/25 | 4.3.2026
Implantati za kukove i kolena | 404-1-110/24-118 | 17 | Partija 17 - Totalna primarna cementna endoproteza kolena, kinematička, sa zadnjom stabilizacijom - tip 7 | 3 | Insert: UHMWPE, PS Veličine: najmanje 6 veličina, od kojih svaka ima najmanje 7 debljina inserta raspona 10-20mm | KK250307 | kom | 28800 | MARLO MEDIC d.o.o. | 39-4/25 | 4.3.2026
Implantati za kukove i kolena | 404-1-110/24-118 | 17 | Partija 17 - Totalna primarna cementna endoproteza kolena, kinematička, sa zadnjom stabilizacijom - tip 7 | 3 | Insert: UHMWPE, PS Veličine: najmanje 6 veličina, od kojih svaka ima najmanje 7 debljina inserta raspona 10-20mm | KK250308 | kom | 28800 | MARLO MEDIC d.o.o. | 39-4/25 | 4.3.2026
Implantati za kukove i kolena | 404-1-110/24-118 | 17 | Partija 17 - Totalna primarna cementna endoproteza kolena, kinematička, sa zadnjom stabilizacijom - tip 7 | 3 | Insert: UHMWPE, PS Veličine: najmanje 6 veličina, od kojih svaka ima najmanje 7 debljina inserta raspona 10-20mm | KK250309 | kom | 28800 | MARLO MEDIC d.o.o. | 39-4/25 | 4.3.2026
Implantati za kukove i kolena | 404-1-110/24-118 | 17 | Partija 17 - Totalna primarna cementna endoproteza kolena, kinematička, sa zadnjom stabilizacijom - tip 7 | 3 | Insert: UHMWPE, PS Veličine: najmanje 6 veličina, od kojih svaka ima najmanje 7 debljina inserta raspona 10-20mm | KK250310 | kom | 28800 | MARLO MEDIC d.o.o. | 39-4/25 | 4.3.2026
Implantati za kukove i kolena | 404-1-110/24-118 | 17 | Partija 17 - Totalna primarna cementna endoproteza kolena, kinematička, sa zadnjom stabilizacijom - tip 7 | 3 | Insert: UHMWPE, PS Veličine: najmanje 6 veličina, od kojih svaka ima najmanje 7 debljina inserta raspona 10-20mm | KK250311 | kom | 28800 | MARLO MEDIC d.o.o. | 39-4/25 | 4.3.2026
Implantati za kukove i kolena | 404-1-110/24-118 | 17 | Partija 17 - Totalna primarna cementna endoproteza kolena, kinematička, sa zadnjom stabilizacijom - tip 7 | 3 | Insert: UHMWPE, PS Veličine: najmanje 6 veličina, od kojih svaka ima najmanje 7 debljina inserta raspona 10-20mm | KK250312 | kom | 28800 | MARLO MEDIC d.o.o. | 39-4/25 | 4.3.2026
Implantati za kukove i kolena | 404-1-110/24-118 | 17 | Partija 17 - Totalna primarna cementna endoproteza kolena, kinematička, sa zadnjom stabilizacijom - tip 7 | 3 | Insert: UHMWPE, PS Veličine: najmanje 6 veličina, od kojih svaka ima najmanje 7 debljina inserta raspona 10-20mm | KK250313 | kom | 28800 | MARLO MEDIC d.o.o. | 39-4/25 | 4.3.2026
Implantati za kukove i kolena | 404-1-110/24-118 | 17 | Partija 17 - Totalna primarna cementna endoproteza kolena, kinematička, sa zadnjom stabilizacijom - tip 7 | 3 | Insert: UHMWPE, PS Veličine: najmanje 6 veličina, od kojih svaka ima najmanje 7 debljina inserta raspona 10-20mm | KK250314 | kom | 28800 | MARLO MEDIC d.o.o. | 39-4/25 | 4.3.2026
Implantati za kukove i kolena | 404-1-110/24-118 | 17 | Partija 17 - Totalna primarna cementna endoproteza kolena, kinematička, sa zadnjom stabilizacijom - tip 7 | 3 | Insert: UHMWPE, PS Veličine: najmanje 6 veličina, od kojih svaka ima najmanje 7 debljina inserta raspona 10-20mm | KK250315 | kom | 28800 | MARLO MEDIC d.o.o. | 39-4/25 | 4.3.2026
Implantati za kukove i kolena | 404-1-110/24-118 | 17 | Partija 17 - Totalna primarna cementna endoproteza kolena, kinematička, sa zadnjom stabilizacijom - tip 7 | 3 | Insert: UHMWPE, PS Veličine: najmanje 6 veličina, od kojih svaka ima najmanje 7 debljina inserta raspona 10-20mm | KK250316 | kom | 28800 | MARLO MEDIC d.o.o. | 39-4/25 | 4.3.2026
Implantati za kukove i kolena | 404-1-110/24-118 | 17 | Partija 17 - Totalna primarna cementna endoproteza kolena, kinematička, sa zadnjom stabilizacijom - tip 7 | 3 | Insert: UHMWPE, PS Veličine: najmanje 6 veličina, od kojih svaka ima najmanje 7 debljina inserta raspona 10-20mm | KK250317 | kom | 28800 | MARLO MEDIC d.o.o. | 39-4/25 | 4.3.2026
Implantati za kukove i kolena | 404-1-110/24-118 | 17 | Partija 17 - Totalna primarna cementna endoproteza kolena, kinematička, sa zadnjom stabilizacijom - tip 7 | 3 | Insert: UHMWPE, PS Veličine: najmanje 6 veličina, od kojih svaka ima najmanje 7 debljina inserta raspona 10-20mm | KK250318 | kom | 28800 | MARLO MEDIC d.o.o. | 39-4/25 | 4.3.2026
Implantati za kukove i kolena | 404-1-110/24-118 | 17 | Partija 17 - Totalna primarna cementna endoproteza kolena, kinematička, sa zadnjom stabilizacijom - tip 7 | 3 | Insert: UHMWPE, PS Veličine: najmanje 6 veličina, od kojih svaka ima najmanje 7 debljina inserta raspona 10-20mm | KK250319 | kom | 28800 | MARLO MEDIC d.o.o. | 39-4/25 | 4.3.2026
Implantati za kukove i kolena | 404-1-110/24-118 | 17 | Partija 17 - Totalna primarna cementna endoproteza kolena, kinematička, sa zadnjom stabilizacijom - tip 7 | 3 | Insert: UHMWPE, PS Veličine: najmanje 6 veličina, od kojih svaka ima najmanje 7 debljina inserta raspona 10-20mm | KK250320 | kom | 28800 | MARLO MEDIC d.o.o. | 39-4/25 | 4.3.2026
Implantati za kukove i kolena | 404-1-110/24-118 | 17 | Partija 17 - Totalna primarna cementna endoproteza kolena, kinematička, sa zadnjom stabilizacijom - tip 7 | 3 | Insert: UHMWPE, PS Veličine: najmanje 6 veličina, od kojih svaka ima najmanje 7 debljina inserta raspona 10-20mm | KK250321 | kom | 28800 | MARLO MEDIC d.o.o. | 39-4/25 | 4.3.2026
Implantati za kukove i kolena | 404-1-110/24-118 | 17 | Partija 17 - Totalna primarna cementna endoproteza kolena, kinematička, sa zadnjom stabilizacijom - tip 7 | 3 | Insert: UHMWPE, PS Veličine: najmanje 6 veličina, od kojih svaka ima najmanje 7 debljina inserta raspona 10-20mm | KK250322 | kom | 28800 | MARLO MEDIC d.o.o. | 39-4/25 | 4.3.2026
Implantati za kukove i kolena | 404-1-110/24-118 | 17 | Partija 17 - Totalna primarna cementna endoproteza kolena, kinematička, sa zadnjom stabilizacijom - tip 7 | 3 | Insert: UHMWPE, PS Veličine: najmanje 6 veličina, od kojih svaka ima najmanje 7 debljina inserta raspona 10-20mm | KK250323 | kom | 28800 | MARLO MEDIC d.o.o. | 39-4/25 | 4.3.2026
Implantati za kukove i kolena | 404-1-110/24-118 | 17 | Partija 17 - Totalna primarna cementna endoproteza kolena, kinematička, sa zadnjom stabilizacijom - tip 7 | 3 | Insert: UHMWPE, PS Veličine: najmanje 6 veličina, od kojih svaka ima najmanje 7 debljina inserta raspona 10-20mm | KK250324 | kom | 28800 | MARLO MEDIC d.o.o. | 39-4/25 | 4.3.2026
Implantati za kukove i kolena | 404-1-110/24-118 | 17 | Partija 17 - Totalna primarna cementna endoproteza kolena, kinematička, sa zadnjom stabilizacijom - tip 7 | 3 | Insert: UHMWPE, PS Veličine: najmanje 6 veličina, od kojih svaka ima najmanje 7 debljina inserta raspona 10-20mm | KK250325 | kom | 28800 | MARLO MEDIC d.o.o. | 39-4/25 | 4.3.2026
Implantati za kukove i kolena | 404-1-110/24-118 | 17 | Partija 17 - Totalna primarna cementna endoproteza kolena, kinematička, sa zadnjom stabilizacijom - tip 7 | 3 | Insert: UHMWPE, PS Veličine: najmanje 6 veličina, od kojih svaka ima najmanje 7 debljina inserta raspona 10-20mm | KK250326 | kom | 28800 | MARLO MEDIC d.o.o. | 39-4/25 | 4.3.2026
Implantati za kukove i kolena | 404-1-110/24-118 | 17 | Partija 17 - Totalna primarna cementna endoproteza kolena, kinematička, sa zadnjom stabilizacijom - tip 7 | 3 | Insert: UHMWPE, PS Veličine: najmanje 6 veličina, od kojih svaka ima najmanje 7 debljina inserta raspona 10-20mm | KK250327 | kom | 28800 | MARLO MEDIC d.o.o. | 39-4/25 | 4.3.2026
Implantati za kukove i kolena | 404-1-110/24-118 | 17 | Partija 17 - Totalna primarna cementna endoproteza kolena, kinematička, sa zadnjom stabilizacijom - tip 7 | 3 | Insert: UHMWPE, PS Veličine: najmanje 6 veličina, od kojih svaka ima najmanje 7 debljina inserta raspona 10-20mm | KK250328 | kom | 28800 | MARLO MEDIC d.o.o. | 39-4/25 | 4.3.2026
Implantati za kukove i kolena | 404-1-110/24-118 | 17 | Partija 17 - Totalna primarna cementna endoproteza kolena, kinematička, sa zadnjom stabilizacijom - tip 7 | 3 | Insert: UHMWPE, PS Veličine: najmanje 6 veličina, od kojih svaka ima najmanje 7 debljina inserta raspona 10-20mm | KK250329 | kom | 28800 | MARLO MEDIC d.o.o. | 39-4/25 | 4.3.2026
Implantati za kukove i kolena | 404-1-110/24-118 | 17 | Partija 17 - Totalna primarna cementna endoproteza kolena, kinematička, sa zadnjom stabilizacijom - tip 7 | 3 | Insert: UHMWPE, PS Veličine: najmanje 6 veličina, od kojih svaka ima najmanje 7 debljina inserta raspona 10-20mm | KK250330 | kom | 28800 | MARLO MEDIC d.o.o. | 39-4/25 | 4.3.2026
Implantati za kukove i kolena | 404-1-110/24-118 | 17 | Partija 17 - Totalna primarna cementna endoproteza kolena, kinematička, sa zadnjom stabilizacijom - tip 7 | 3 | Insert: UHMWPE, PS Veličine: najmanje 6 veličina, od kojih svaka ima najmanje 7 debljina inserta raspona 10-20mm | KK250331 | kom | 28800 | MARLO MEDIC d.o.o. | 39-4/25 | 4.3.2026
Implantati za kukove i kolena | 404-1-110/24-118 | 17 | Partija 17 - Totalna primarna cementna endoproteza kolena, kinematička, sa zadnjom stabilizacijom - tip 7 | 3 | Insert: UHMWPE, PS Veličine: najmanje 6 veličina, od kojih svaka ima najmanje 7 debljina inserta raspona 10-20mm | KK250332 | kom | 28800 | MARLO MEDIC d.o.o. | 39-4/25 | 4.3.2026
Implantati za kukove i kolena | 404-1-110/24-118 | 17 | Partija 17 - Totalna primarna cementna endoproteza kolena, kinematička, sa zadnjom stabilizacijom - tip 7 | 3 | Insert: UHMWPE, PS Veličine: najmanje 6 veličina, od kojih svaka ima najmanje 7 debljina inserta raspona 10-20mm | KK250333 | kom | 28800 | MARLO MEDIC d.o.o. | 39-4/25 | 4.3.2026
Implantati za kukove i kolena | 404-1-110/24-118 | 17 | Partija 17 - Totalna primarna cementna endoproteza kolena, kinematička, sa zadnjom stabilizacijom - tip 7 | 3 | Insert: UHMWPE, PS Veličine: najmanje 6 veličina, od kojih svaka ima najmanje 7 debljina inserta raspona 10-20mm | KK250334 | kom | 28800 | MARLO MEDIC d.o.o. | 39-4/25 | 4.3.2026
Implantati za kukove i kolena | 404-1-110/24-118 | 17 | Partija 17 - Totalna primarna cementna endoproteza kolena, kinematička, sa zadnjom stabilizacijom - tip 7 | 3 | Insert: UHMWPE, PS Veličine: najmanje 6 veličina, od kojih svaka ima najmanje 7 debljina inserta raspona 10-20mm | KK250335 | kom | 28800 | MARLO MEDIC d.o.o. | 39-4/25 | 4.3.2026
Implantati za kukove i kolena | 404-1-110/24-118 | 17 | Partija 17 - Totalna primarna cementna endoproteza kolena, kinematička, sa zadnjom stabilizacijom - tip 7 | 3 | Insert: UHMWPE, PS Veličine: najmanje 6 veličina, od kojih svaka ima najmanje 7 debljina inserta raspona 10-20mm | KK250336 | kom | 28800 | MARLO MEDIC d.o.o. | 39-4/25 | 4.3.2026
Implantati za kukove i kolena | 404-1-110/24-118 | 17 | Partija 17 - Totalna primarna cementna endoproteza kolena, kinematička, sa zadnjom stabilizacijom - tip 7 | 3 | Insert: UHMWPE, PS Veličine: najmanje 6 veličina, od kojih svaka ima najmanje 7 debljina inserta raspona 10-20mm | KK250337 | kom | 28800 | MARLO MEDIC d.o.o. | 39-4/25 | 4.3.2026
Implantati za kukove i kolena | 404-1-110/24-118 | 17 | Partija 17 - Totalna primarna cementna endoproteza kolena, kinematička, sa zadnjom stabilizacijom - tip 7 | 3 | Insert: UHMWPE, PS Veličine: najmanje 6 veličina, od kojih svaka ima najmanje 7 debljina inserta raspona 10-20mm | KK250338 | kom | 28800 | MARLO MEDIC d.o.o. | 39-4/25 | 4.3.2026
Implantati za kukove i kolena | 404-1-110/24-118 | 17 | Partija 17 - Totalna primarna cementna endoproteza kolena, kinematička, sa zadnjom stabilizacijom - tip 7 | 3 | Insert: UHMWPE, PS Veličine: najmanje 6 veličina, od kojih svaka ima najmanje 7 debljina inserta raspona 10-20mm | KK250339 | kom | 28800 | MARLO MEDIC d.o.o. | 39-4/25 | 4.3.2026
Implantati za kukove i kolena | 404-1-110/24-118 | 17 | Partija 17 - Totalna primarna cementna endoproteza kolena, kinematička, sa zadnjom stabilizacijom - tip 7 | 3 | Insert: UHMWPE, PS Veličine: najmanje 6 veličina, od kojih svaka ima najmanje 7 debljina inserta raspona 10-20mm | KK250340 | kom | 28800 | MARLO MEDIC d.o.o. | 39-4/25 | 4.3.2026
Implantati za kukove i kolena | 404-1-110/24-118 | 17 | Partija 17 - Totalna primarna cementna endoproteza kolena, kinematička, sa zadnjom stabilizacijom - tip 7 | 3 | Insert: UHMWPE, PS Veličine: najmanje 6 veličina, od kojih svaka ima najmanje 7 debljina inserta raspona 10-20mm | KK250341 | kom | 28800 | MARLO MEDIC d.o.o. | 39-4/25 | 4.3.2026
Implantati za kukove i kolena | 404-1-110/24-118 | 17 | Partija 17 - Totalna primarna cementna endoproteza kolena, kinematička, sa zadnjom stabilizacijom - tip 7 | 3 | Insert: UHMWPE, PS Veličine: najmanje 6 veličina, od kojih svaka ima najmanje 7 debljina inserta raspona 10-20mm | KK250342 | kom | 28800 | MARLO MEDIC d.o.o. | 39-4/25 | 4.3.2026
Implantati za kukove i kolena | 404-1-110/24-118 | 17 | Partija 17 - Totalna primarna cementna endoproteza kolena, kinematička, sa zadnjom stabilizacijom - tip 7 | 3 | Insert: UHMWPE, PS Veličine: najmanje 6 veličina, od kojih svaka ima najmanje 7 debljina inserta raspona 10-20mm | KK250343 | kom | 28800 | MARLO MEDIC d.o.o. | 39-4/25 | 4.3.2026
Implantati za kukove i kolena | 404-1-110/24-118 | 17 | Partija 17 - Totalna primarna cementna endoproteza kolena, kinematička, sa zadnjom stabilizacijom - tip 7 | 3 | Insert: UHMWPE, PS Veličine: najmanje 6 veličina, od kojih svaka ima najmanje 7 debljina inserta raspona 10-20mm | KK250344 | kom | 28800 | MARLO MEDIC d.o.o. | 39-4/25 | 4.3.2026
Implantati za kukove i kolena | 404-1-110/24-118 | 17 | Partija 17 - Totalna primarna cementna endoproteza kolena, kinematička, sa zadnjom stabilizacijom - tip 7 | 3 | Insert: UHMWPE, PS Veličine: najmanje 6 veličina, od kojih svaka ima najmanje 7 debljina inserta raspona 10-20mm | KK250345 | kom | 28800 | MARLO MEDIC d.o.o. | 39-4/25 | 4.3.2026
Implantati za kukove i kolena | 404-1-110/24-118 | 17 | Partija 17 - Totalna primarna cementna endoproteza kolena, kinematička, sa zadnjom stabilizacijom - tip 7 | 3 | Insert: UHMWPE, PS Veličine: najmanje 6 veličina, od kojih svaka ima najmanje 7 debljina inserta raspona 10-20mm | KK250346 | kom | 28800 | MARLO MEDIC d.o.o. | 39-4/25 | 4.3.2026
Implantati za kukove i kolena | 404-1-110/24-118 | 17 | Partija 17 - Totalna primarna cementna endoproteza kolena, kinematička, sa zadnjom stabilizacijom - tip 7 | 3 | Insert: UHMWPE, PS Veličine: najmanje 6 veličina, od kojih svaka ima najmanje 7 debljina inserta raspona 10-20mm | KK250347 | kom | 28800 | MARLO MEDIC d.o.o. | 39-4/25 | 4.3.2026
Implantati za kukove i kolena | 404-1-110/24-118 | 17 | Partija 17 - Totalna primarna cementna endoproteza kolena, kinematička, sa zadnjom stabilizacijom - tip 7 | 3 | Insert: UHMWPE, PS Veličine: najmanje 6 veličina, od kojih svaka ima najmanje 7 debljina inserta raspona 10-20mm | KK250348 | kom | 28800 | MARLO MEDIC d.o.o. | 39-4/25 | 4.3.2026
Implantati za kukove i kolena | 404-1-110/24-118 | 17 | Partija 17 - Totalna primarna cementna endoproteza kolena, kinematička, sa zadnjom stabilizacijom - tip 7 | 3 | Insert: UHMWPE, PS Veličine: najmanje 6 veličina, od kojih svaka ima najmanje 7 debljina inserta raspona 10-20mm | KK250349 | kom | 28800 | MARLO MEDIC d.o.o. | 39-4/25 | 4.3.2026
Implantati za kukove i kolena | 404-1-110/24-118 | 17 | Partija 17 - Totalna primarna cementna endoproteza kolena, kinematička, sa zadnjom stabilizacijom - tip 7 | 3 | Insert: UHMWPE, PS Veličine: najmanje 6 veličina, od kojih svaka ima najmanje 7 debljina inserta raspona 10-20mm | KK250350 | kom | 28800 | MARLO MEDIC d.o.o. | 39-4/25 | 4.3.2026
Implantati za kukove i kolena | 404-1-110/24-118 | 17 | Partija 17 - Totalna primarna cementna endoproteza kolena, kinematička, sa zadnjom stabilizacijom - tip 7 | 3 | Insert: UHMWPE, PS Veličine: najmanje 6 veličina, od kojih svaka ima najmanje 7 debljina inserta raspona 10-20mm | KK250351 | kom | 28800 | MARLO MEDIC d.o.o. | 39-4/25 | 4.3.2026
Implantati za kukove i kolena | 404-1-110/24-118 | 17 | Partija 17 - Totalna primarna cementna endoproteza kolena, kinematička, sa zadnjom stabilizacijom - tip 7 | 3 | Insert: UHMWPE, PS Veličine: najmanje 6 veličina, od kojih svaka ima najmanje 7 debljina inserta raspona 10-20mm | KK250352 | kom | 28800 | MARLO MEDIC d.o.o. | 39-4/25 | 4.3.2026
Implantati za kukove i kolena | 404-1-110/24-118 | 17 | Partija 17 - Totalna primarna cementna endoproteza kolena, kinematička, sa zadnjom stabilizacijom - tip 7 | 3 | Insert: UHMWPE, PS Veličine: najmanje 6 veličina, od kojih svaka ima najmanje 7 debljina inserta raspona 10-20mm | KK250353 | kom | 28800 | MARLO MEDIC d.o.o. | 39-4/25 | 4.3.2026
Implantati za kukove i kolena | 404-1-110/24-118 | 17 | Partija 17 - Totalna primarna cementna endoproteza kolena, kinematička, sa zadnjom stabilizacijom - tip 7 | 3 | Insert: UHMWPE, PS Veličine: najmanje 6 veličina, od kojih svaka ima najmanje 7 debljina inserta raspona 10-20mm | KK250354 | kom | 28800 | MARLO MEDIC d.o.o. | 39-4/25 | 4.3.2026
Implantati za kukove i kolena | 404-1-110/24-118 | 17 | Partija 17 - Totalna primarna cementna endoproteza kolena, kinematička, sa zadnjom stabilizacijom - tip 7 | 3 | Insert: UHMWPE, PS Veličine: najmanje 6 veličina, od kojih svaka ima najmanje 7 debljina inserta raspona 10-20mm | KK250355 | kom | 28800 | MARLO MEDIC d.o.o. | 39-4/25 | 4.3.2026
Implantati za kukove i kolena | 404-1-110/24-118 | 17 | Partija 17 - Totalna primarna cementna endoproteza kolena, kinematička, sa zadnjom stabilizacijom - tip 7 | 3 | Insert: UHMWPE, PS Veličine: najmanje 6 veličina, od kojih svaka ima najmanje 7 debljina inserta raspona 10-20mm | KK250356 | kom | 28800 | MARLO MEDIC d.o.o. | 39-4/25 | 4.3.2026
Implantati za kukove i kolena | 404-1-110/24-118 | 17 | Partija 17 - Totalna primarna cementna endoproteza kolena, kinematička, sa zadnjom stabilizacijom - tip 7 | 3 | Insert: UHMWPE, PS Veličine: najmanje 6 veličina, od kojih svaka ima najmanje 7 debljina inserta raspona 10-20mm | KK250357 | kom | 28800 | MARLO MEDIC d.o.o. | 39-4/25 | 4.3.2026
Implantati za kukove i kolena | 404-1-110/24-118 | 17 | Partija 17 - Totalna primarna cementna endoproteza kolena, kinematička, sa zadnjom stabilizacijom - tip 7 | 3 | Insert: UHMWPE, PS Veličine: najmanje 6 veličina, od kojih svaka ima najmanje 7 debljina inserta raspona 10-20mm | KK250358 | kom | 28800 | MARLO MEDIC d.o.o. | 39-4/25 | 4.3.2026
Implantati za kukove i kolena | 404-1-110/24-118 | 17 | Partija 17 - Totalna primarna cementna endoproteza kolena, kinematička, sa zadnjom stabilizacijom - tip 7 | 3 | Insert: UHMWPE, PS Veličine: najmanje 6 veličina, od kojih svaka ima najmanje 7 debljina inserta raspona 10-20mm | KK250359 | kom | 28800 | MARLO MEDIC d.o.o. | 39-4/25 | 4.3.2026
Implantati za kukove i kolena | 404-1-110/24-118 | 17 | Partija 17 - Totalna primarna cementna endoproteza kolena, kinematička, sa zadnjom stabilizacijom - tip 7 | 3 | Insert: UHMWPE, PS Veličine: najmanje 6 veličina, od kojih svaka ima najmanje 7 debljina inserta raspona 10-20mm | KK250360 | kom | 28800 | MARLO MEDIC d.o.o. | 39-4/25 | 4.3.2026
Implantati za kukove i kolena | 404-1-110/24-118 | 17 | Partija 17 - Totalna primarna cementna endoproteza kolena, kinematička, sa zadnjom stabilizacijom - tip 7 | 3 | Insert: UHMWPE, PS Veličine: najmanje 6 veličina, od kojih svaka ima najmanje 7 debljina inserta raspona 10-20mm | KK250361 | kom | 28800 | MARLO MEDIC d.o.o. | 39-4/25 | 4.3.2026
Implantati za kukove i kolena | 404-1-110/24-118 | 17 | Partija 17 - Totalna primarna cementna endoproteza kolena, kinematička, sa zadnjom stabilizacijom - tip 7 | 3 | Insert: UHMWPE, PS Veličine: najmanje 6 veličina, od kojih svaka ima najmanje 7 debljina inserta raspona 10-20mm | KK250362 | kom | 28800 | MARLO MEDIC d.o.o. | 39-4/25 | 4.3.2026
Implantati za kukove i kolena | 404-1-110/24-118 | 17 | Partija 17 - Totalna primarna cementna endoproteza kolena, kinematička, sa zadnjom stabilizacijom - tip 7 | 3 | Insert: UHMWPE, PS Veličine: najmanje 6 veličina, od kojih svaka ima najmanje 7 debljina inserta raspona 10-20mm | KK250363 | kom | 28800 | MARLO MEDIC d.o.o. | 39-4/25 | 4.3.2026
Implantati za kukove i kolena | 404-1-110/24-118 | 17 | Partija 17 - Totalna primarna cementna endoproteza kolena, kinematička, sa zadnjom stabilizacijom - tip 7 | 3 | Insert: UHMWPE, PS Veličine: najmanje 6 veličina, od kojih svaka ima najmanje 7 debljina inserta raspona 10-20mm | KK250364 | kom | 28800 | MARLO MEDIC d.o.o. | 39-4/25 | 4.3.2026
Implantati za kukove i kolena | 404-1-110/24-118 | 17 | Partija 17 - Totalna primarna cementna endoproteza kolena, kinematička, sa zadnjom stabilizacijom - tip 7 | 3 | Insert: UHMWPE, PS Veličine: najmanje 6 veličina, od kojih svaka ima najmanje 7 debljina inserta raspona 10-20mm | KK250365 | kom | 28800 | MARLO MEDIC d.o.o. | 39-4/25 | 4.3.2026
Implantati za kukove i kolena | 404-1-110/24-118 | 17 | Partija 17 - Totalna primarna cementna endoproteza kolena, kinematička, sa zadnjom stabilizacijom - tip 7 | 3 | Insert: UHMWPE, PS Veličine: najmanje 6 veličina, od kojih svaka ima najmanje 7 debljina inserta raspona 10-20mm | KK250366 | kom | 28800 | MARLO MEDIC d.o.o. | 39-4/25 | 4.3.2026
Implantati za kukove i kolena | 404-1-110/24-118 | 17 | Partija 17 - Totalna primarna cementna endoproteza kolena, kinematička, sa zadnjom stabilizacijom - tip 7 | 3 | Insert: UHMWPE, PS Veličine: najmanje 6 veličina, od kojih svaka ima najmanje 7 debljina inserta raspona 10-20mm | KK250367 | kom | 28800 | MARLO MEDIC d.o.o. | 39-4/25 | 4.3.2026
Implantati za kukove i kolena | 404-1-110/24-118 | 17 | Partija 17 - Totalna primarna cementna endoproteza kolena, kinematička, sa zadnjom stabilizacijom - tip 7 | 3 | Insert: UHMWPE, PS Veličine: najmanje 6 veličina, od kojih svaka ima najmanje 7 debljina inserta raspona 10-20mm | KK250368 | kom | 28800 | MARLO MEDIC d.o.o. | 39-4/25 | 4.3.2026
Implantati za kukove i kolena | 404-1-110/24-118 | 17 | Partija 17 - Totalna primarna cementna endoproteza kolena, kinematička, sa zadnjom stabilizacijom - tip 7 | 3 | Insert: UHMWPE, PS Veličine: najmanje 6 veličina, od kojih svaka ima najmanje 7 debljina inserta raspona 10-20mm | KK250369 | kom | 28800 | MARLO MEDIC d.o.o. | 39-4/25 | 4.3.2026
Implantati za kukove i kolena | 404-1-110/24-118 | 17 | Partija 17 - Totalna primarna cementna endoproteza kolena, kinematička, sa zadnjom stabilizacijom - tip 7 | 3 | Insert: UHMWPE, PS Veličine: najmanje 6 veličina, od kojih svaka ima najmanje 7 debljina inserta raspona 10-20mm | KK250370 | kom | 28800 | MARLO MEDIC d.o.o. | 39-4/25 | 4.3.2026
Implantati za kukove i kolena | 404-1-110/24-118 | 17 | Partija 17 - Totalna primarna cementna endoproteza kolena, kinematička, sa zadnjom stabilizacijom - tip 7 | 3 | Insert: UHMWPE, PS Veličine: najmanje 6 veličina, od kojih svaka ima najmanje 7 debljina inserta raspona 10-20mm | KK250371 | kom | 28800 | MARLO MEDIC d.o.o. | 39-4/25 | 4.3.2026
Implantati za kukove i kolena | 404-1-110/24-118 | 17 | Partija 17 - Totalna primarna cementna endoproteza kolena, kinematička, sa zadnjom stabilizacijom - tip 7 | 3 | Insert: UHMWPE, PS Veličine: najmanje 6 veličina, od kojih svaka ima najmanje 7 debljina inserta raspona 10-20mm | KK250372 | kom | 28800 | MARLO MEDIC d.o.o. | 39-4/25 | 4.3.2026
Implantati za kukove i kolena | 404-1-110/24-118 | 17 | Partija 17 - Totalna primarna cementna endoproteza kolena, kinematička, sa zadnjom stabilizacijom - tip 7 | 3 | Insert: UHMWPE, PS Veličine: najmanje 6 veličina, od kojih svaka ima najmanje 7 debljina inserta raspona 10-20mm | KK250373 | kom | 28800 | MARLO MEDIC d.o.o. | 39-4/25 | 4.3.2026
Implantati za kukove i kolena | 404-1-110/24-118 | 17 | Partija 17 - Totalna primarna cementna endoproteza kolena, kinematička, sa zadnjom stabilizacijom - tip 7 | 3 | Insert: UHMWPE, PS Veličine: najmanje 6 veličina, od kojih svaka ima najmanje 7 debljina inserta raspona 10-20mm | KK250374 | kom | 28800 | MARLO MEDIC d.o.o. | 39-4/25 | 4.3.2026
Implantati za kukove i kolena | 404-1-110/24-118 | 17 | Partija 17 - Totalna primarna cementna endoproteza kolena, kinematička, sa zadnjom stabilizacijom - tip 7 | 4 | Patelarno dugme: izrađeno od UHMWPE, najmanje 4 veličina | KK250375 | kom | 6000 | MARLO MEDIC d.o.o. | 39-4/25 | 4.3.2026
Implantati za kukove i kolena | 404-1-110/24-118 | 17 | Partija 17 - Totalna primarna cementna endoproteza kolena, kinematička, sa zadnjom stabilizacijom - tip 7 | 4 | Patelarno dugme: izrađeno od UHMWPE, najmanje 4 veličina | KK250376 | kom | 6000 | MARLO MEDIC d.o.o. | 39-4/25 | 4.3.2026
Implantati za kukove i kolena | 404-1-110/24-118 | 17 | Partija 17 - Totalna primarna cementna endoproteza kolena, kinematička, sa zadnjom stabilizacijom - tip 7 | 4 | Patelarno dugme: izrađeno od UHMWPE, najmanje 4 veličina | KK250377 | kom | 6000 | MARLO MEDIC d.o.o. | 39-4/25 | 4.3.2026
Implantati za kukove i kolena | 404-1-110/24-118 | 17 | Partija 17 - Totalna primarna cementna endoproteza kolena, kinematička, sa zadnjom stabilizacijom - tip 7 | 4 | Patelarno dugme: izrađeno od UHMWPE, najmanje 4 veličina | KK250378 | kom | 6000 | MARLO MEDIC d.o.o. | 39-4/25 | 4.3.2026
Implantati za kukove i kolena | 404-1-110/24-118 | 18 | Totalna primarna cementna endoproteza kolena poliaksijalna sa I bez zadnje stabilizacije - tip 8 | 1 | Primarna femoralna komponenta: Tip: bez zadnje stabilizacije (CR i CS) i sa zadnjom stabilizacijom (PS); Mogućnost intraoperativne konverzije CR/CS u PS; Anatomska leva i desna; Cementna fiksacija; Matarijal: legura kobalta i hroma; Anatomski dizajn sagitalne ravni sa postepenim smanjenjem femoralnog radijusa tokom fleksije i pojačanom stabilnosti tokom kretanja; Veličine: sve kojima proizvođač raspolaže. | KK250379 | kom | 130000 | Maymedica d.o.o. | 39-5/25 | 4.3.2026
Implantati za kukove i kolena | 404-1-110/24-118 | 18 | Totalna primarna cementna endoproteza kolena poliaksijalna sa I bez zadnje stabilizacije - tip 8 | 1 | Primarna femoralna komponenta: Tip: bez zadnje stabilizacije (CR i CS) i sa zadnjom stabilizacijom (PS); Mogućnost intraoperativne konverzije CR/CS u PS; Anatomska leva i desna; Cementna fiksacija; Matarijal: legura kobalta i hroma; Anatomski dizajn sagitalne ravni sa postepenim smanjenjem femoralnog radijusa tokom fleksije i pojačanom stabilnosti tokom kretanja; Veličine: sve kojima proizvođač raspolaže. | KK250380 | kom | 130000 | Maymedica d.o.o. | 39-5/25 | 4.3.2026
Implantati za kukove i kolena | 404-1-110/24-118 | 18 | Totalna primarna cementna endoproteza kolena poliaksijalna sa I bez zadnje stabilizacije - tip 8 | 1 | Primarna femoralna komponenta: Tip: bez zadnje stabilizacije (CR i CS) i sa zadnjom stabilizacijom (PS); Mogućnost intraoperativne konverzije CR/CS u PS; Anatomska leva i desna; Cementna fiksacija; Matarijal: legura kobalta i hroma; Anatomski dizajn sagitalne ravni sa postepenim smanjenjem femoralnog radijusa tokom fleksije i pojačanom stabilnosti tokom kretanja; Veličine: sve kojima proizvođač raspolaže. | KK250381 | kom | 130000 | Maymedica d.o.o. | 39-5/25 | 4.3.2026
Implantati za kukove i kolena | 404-1-110/24-118 | 18 | Totalna primarna cementna endoproteza kolena poliaksijalna sa I bez zadnje stabilizacije - tip 8 | 1 | Primarna femoralna komponenta: Tip: bez zadnje stabilizacije (CR i CS) i sa zadnjom stabilizacijom (PS); Mogućnost intraoperativne konverzije CR/CS u PS; Anatomska leva i desna; Cementna fiksacija; Matarijal: legura kobalta i hroma; Anatomski dizajn sagitalne ravni sa postepenim smanjenjem femoralnog radijusa tokom fleksije i pojačanom stabilnosti tokom kretanja; Veličine: sve kojima proizvođač raspolaže. | KK250382 | kom | 130000 | Maymedica d.o.o. | 39-5/25 | 4.3.2026
Implantati za kukove i kolena | 404-1-110/24-118 | 18 | Totalna primarna cementna endoproteza kolena poliaksijalna sa I bez zadnje stabilizacije - tip 8 | 1 | Primarna femoralna komponenta: Tip: bez zadnje stabilizacije (CR i CS) i sa zadnjom stabilizacijom (PS); Mogućnost intraoperativne konverzije CR/CS u PS; Anatomska leva i desna; Cementna fiksacija; Matarijal: legura kobalta i hroma; Anatomski dizajn sagitalne ravni sa postepenim smanjenjem femoralnog radijusa tokom fleksije i pojačanom stabilnosti tokom kretanja; Veličine: sve kojima proizvođač raspolaže. | KK250383 | kom | 130000 | Maymedica d.o.o. | 39-5/25 | 4.3.2026
Implantati za kukove i kolena | 404-1-110/24-118 | 18 | Totalna primarna cementna endoproteza kolena poliaksijalna sa I bez zadnje stabilizacije - tip 8 | 1 | Primarna femoralna komponenta: Tip: bez zadnje stabilizacije (CR i CS) i sa zadnjom stabilizacijom (PS); Mogućnost intraoperativne konverzije CR/CS u PS; Anatomska leva i desna; Cementna fiksacija; Matarijal: legura kobalta i hroma; Anatomski dizajn sagitalne ravni sa postepenim smanjenjem femoralnog radijusa tokom fleksije i pojačanom stabilnosti tokom kretanja; Veličine: sve kojima proizvođač raspolaže. | KK250384 | kom | 130000 | Maymedica d.o.o. | 39-5/25 | 4.3.2026
Implantati za kukove i kolena | 404-1-110/24-118 | 18 | Totalna primarna cementna endoproteza kolena poliaksijalna sa I bez zadnje stabilizacije - tip 8 | 1 | Primarna femoralna komponenta: Tip: bez zadnje stabilizacije (CR i CS) i sa zadnjom stabilizacijom (PS); Mogućnost intraoperativne konverzije CR/CS u PS; Anatomska leva i desna; Cementna fiksacija; Matarijal: legura kobalta i hroma; Anatomski dizajn sagitalne ravni sa postepenim smanjenjem femoralnog radijusa tokom fleksije i pojačanom stabilnosti tokom kretanja; Veličine: sve kojima proizvođač raspolaže. | KK250385 | kom | 130000 | Maymedica d.o.o. | 39-5/25 | 4.3.2026
Implantati za kukove i kolena | 404-1-110/24-118 | 18 | Totalna primarna cementna endoproteza kolena poliaksijalna sa I bez zadnje stabilizacije - tip 8 | 1 | Primarna femoralna komponenta: Tip: bez zadnje stabilizacije (CR i CS) i sa zadnjom stabilizacijom (PS); Mogućnost intraoperativne konverzije CR/CS u PS; Anatomska leva i desna; Cementna fiksacija; Matarijal: legura kobalta i hroma; Anatomski dizajn sagitalne ravni sa postepenim smanjenjem femoralnog radijusa tokom fleksije i pojačanom stabilnosti tokom kretanja; Veličine: sve kojima proizvođač raspolaže. | KK250386 | kom | 130000 | Maymedica d.o.o. | 39-5/25 | 4.3.2026
Implantati za kukove i kolena | 404-1-110/24-118 | 18 | Totalna primarna cementna endoproteza kolena poliaksijalna sa I bez zadnje stabilizacije - tip 8 | 1 | Primarna femoralna komponenta: Tip: bez zadnje stabilizacije (CR i CS) i sa zadnjom stabilizacijom (PS); Mogućnost intraoperativne konverzije CR/CS u PS; Anatomska leva i desna; Cementna fiksacija; Matarijal: legura kobalta i hroma; Anatomski dizajn sagitalne ravni sa postepenim smanjenjem femoralnog radijusa tokom fleksije i pojačanom stabilnosti tokom kretanja; Veličine: sve kojima proizvođač raspolaže. | KK250387 | kom | 130000 | Maymedica d.o.o. | 39-5/25 | 4.3.2026
Implantati za kukove i kolena | 404-1-110/24-118 | 18 | Totalna primarna cementna endoproteza kolena poliaksijalna sa I bez zadnje stabilizacije - tip 8 | 1 | Primarna femoralna komponenta: Tip: bez zadnje stabilizacije (CR i CS) i sa zadnjom stabilizacijom (PS); Mogućnost intraoperativne konverzije CR/CS u PS; Anatomska leva i desna; Cementna fiksacija; Matarijal: legura kobalta i hroma; Anatomski dizajn sagitalne ravni sa postepenim smanjenjem femoralnog radijusa tokom fleksije i pojačanom stabilnosti tokom kretanja; Veličine: sve kojima proizvođač raspolaže. | KK250388 | kom | 130000 | Maymedica d.o.o. | 39-5/25 | 4.3.2026
Implantati za kukove i kolena | 404-1-110/24-118 | 18 | Totalna primarna cementna endoproteza kolena poliaksijalna sa I bez zadnje stabilizacije - tip 8 | 1 | Primarna femoralna komponenta: Tip: bez zadnje stabilizacije (CR i CS) i sa zadnjom stabilizacijom (PS); Mogućnost intraoperativne konverzije CR/CS u PS; Anatomska leva i desna; Cementna fiksacija; Matarijal: legura kobalta i hroma; Anatomski dizajn sagitalne ravni sa postepenim smanjenjem femoralnog radijusa tokom fleksije i pojačanom stabilnosti tokom kretanja; Veličine: sve kojima proizvođač raspolaže. | KK250389 | kom | 130000 | Maymedica d.o.o. | 39-5/25 | 4.3.2026
Implantati za kukove i kolena | 404-1-110/24-118 | 18 | Totalna primarna cementna endoproteza kolena poliaksijalna sa I bez zadnje stabilizacije - tip 8 | 1 | Primarna femoralna komponenta: Tip: bez zadnje stabilizacije (CR i CS) i sa zadnjom stabilizacijom (PS); Mogućnost intraoperativne konverzije CR/CS u PS; Anatomska leva i desna; Cementna fiksacija; Matarijal: legura kobalta i hroma; Anatomski dizajn sagitalne ravni sa postepenim smanjenjem femoralnog radijusa tokom fleksije i pojačanom stabilnosti tokom kretanja; Veličine: sve kojima proizvođač raspolaže. | KK250390 | kom | 130000 | Maymedica d.o.o. | 39-5/25 | 4.3.2026
Implantati za kukove i kolena | 404-1-110/24-118 | 18 | Totalna primarna cementna endoproteza kolena poliaksijalna sa I bez zadnje stabilizacije - tip 8 | 1 | Primarna femoralna komponenta: Tip: bez zadnje stabilizacije (CR i CS) i sa zadnjom stabilizacijom (PS); Mogućnost intraoperativne konverzije CR/CS u PS; Anatomska leva i desna; Cementna fiksacija; Matarijal: legura kobalta i hroma; Anatomski dizajn sagitalne ravni sa postepenim smanjenjem femoralnog radijusa tokom fleksije i pojačanom stabilnosti tokom kretanja; Veličine: sve kojima proizvođač raspolaže. | KK250391 | kom | 130000 | Maymedica d.o.o. | 39-5/25 | 4.3.2026
Implantati za kukove i kolena | 404-1-110/24-118 | 18 | Totalna primarna cementna endoproteza kolena poliaksijalna sa I bez zadnje stabilizacije - tip 8 | 1 | Primarna femoralna komponenta: Tip: bez zadnje stabilizacije (CR i CS) i sa zadnjom stabilizacijom (PS); Mogućnost intraoperativne konverzije CR/CS u PS; Anatomska leva i desna; Cementna fiksacija; Matarijal: legura kobalta i hroma; Anatomski dizajn sagitalne ravni sa postepenim smanjenjem femoralnog radijusa tokom fleksije i pojačanom stabilnosti tokom kretanja; Veličine: sve kojima proizvođač raspolaže. | KK250392 | kom | 130000 | Maymedica d.o.o. | 39-5/25 | 4.3.2026
Implantati za kukove i kolena | 404-1-110/24-118 | 18 | Totalna primarna cementna endoproteza kolena poliaksijalna sa I bez zadnje stabilizacije - tip 8 | 1 | Primarna femoralna komponenta: Tip: bez zadnje stabilizacije (CR i CS) i sa zadnjom stabilizacijom (PS); Mogućnost intraoperativne konverzije CR/CS u PS; Anatomska leva i desna; Cementna fiksacija; Matarijal: legura kobalta i hroma; Anatomski dizajn sagitalne ravni sa postepenim smanjenjem femoralnog radijusa tokom fleksije i pojačanom stabilnosti tokom kretanja; Veličine: sve kojima proizvođač raspolaže. | KK250393 | kom | 130000 | Maymedica d.o.o. | 39-5/25 | 4.3.2026
Implantati za kukove i kolena | 404-1-110/24-118 | 18 | Totalna primarna cementna endoproteza kolena poliaksijalna sa I bez zadnje stabilizacije - tip 8 | 1 | Primarna femoralna komponenta: Tip: bez zadnje stabilizacije (CR i CS) i sa zadnjom stabilizacijom (PS); Mogućnost intraoperativne konverzije CR/CS u PS; Anatomska leva i desna; Cementna fiksacija; Matarijal: legura kobalta i hroma; Anatomski dizajn sagitalne ravni sa postepenim smanjenjem femoralnog radijusa tokom fleksije i pojačanom stabilnosti tokom kretanja; Veličine: sve kojima proizvođač raspolaže. | KK250394 | kom | 130000 | Maymedica d.o.o. | 39-5/25 | 4.3.2026
Implantati za kukove i kolena | 404-1-110/24-118 | 18 | Totalna primarna cementna endoproteza kolena poliaksijalna sa I bez zadnje stabilizacije - tip 8 | 1 | Primarna femoralna komponenta: Tip: bez zadnje stabilizacije (CR i CS) i sa zadnjom stabilizacijom (PS); Mogućnost intraoperativne konverzije CR/CS u PS; Anatomska leva i desna; Cementna fiksacija; Matarijal: legura kobalta i hroma; Anatomski dizajn sagitalne ravni sa postepenim smanjenjem femoralnog radijusa tokom fleksije i pojačanom stabilnosti tokom kretanja; Veličine: sve kojima proizvođač raspolaže. | KK250395 | kom | 130000 | Maymedica d.o.o. | 39-5/25 | 4.3.2026
Implantati za kukove i kolena | 404-1-110/24-118 | 18 | Totalna primarna cementna endoproteza kolena poliaksijalna sa I bez zadnje stabilizacije - tip 8 | 1 | Primarna femoralna komponenta: Tip: bez zadnje stabilizacije (CR i CS) i sa zadnjom stabilizacijom (PS); Mogućnost intraoperativne konverzije CR/CS u PS; Anatomska leva i desna; Cementna fiksacija; Matarijal: legura kobalta i hroma; Anatomski dizajn sagitalne ravni sa postepenim smanjenjem femoralnog radijusa tokom fleksije i pojačanom stabilnosti tokom kretanja; Veličine: sve kojima proizvođač raspolaže. | KK250396 | kom | 130000 | Maymedica d.o.o. | 39-5/25 | 4.3.2026
Implantati za kukove i kolena | 404-1-110/24-118 | 18 | Totalna primarna cementna endoproteza kolena poliaksijalna sa I bez zadnje stabilizacije - tip 8 | 1 | Primarna femoralna komponenta: Tip: bez zadnje stabilizacije (CR i CS) i sa zadnjom stabilizacijom (PS); Mogućnost intraoperativne konverzije CR/CS u PS; Anatomska leva i desna; Cementna fiksacija; Matarijal: legura kobalta i hroma; Anatomski dizajn sagitalne ravni sa postepenim smanjenjem femoralnog radijusa tokom fleksije i pojačanom stabilnosti tokom kretanja; Veličine: sve kojima proizvođač raspolaže. | KK250397 | kom | 130000 | Maymedica d.o.o. | 39-5/25 | 4.3.2026
Implantati za kukove i kolena | 404-1-110/24-118 | 18 | Totalna primarna cementna endoproteza kolena poliaksijalna sa I bez zadnje stabilizacije - tip 8 | 1 | Primarna femoralna komponenta: Tip: bez zadnje stabilizacije (CR i CS) i sa zadnjom stabilizacijom (PS); Mogućnost intraoperativne konverzije CR/CS u PS; Anatomska leva i desna; Cementna fiksacija; Matarijal: legura kobalta i hroma; Anatomski dizajn sagitalne ravni sa postepenim smanjenjem femoralnog radijusa tokom fleksije i pojačanom stabilnosti tokom kretanja; Veličine: sve kojima proizvođač raspolaže. | KK250398 | kom | 130000 | Maymedica d.o.o. | 39-5/25 | 4.3.2026
Implantati za kukove i kolena | 404-1-110/24-118 | 18 | Totalna primarna cementna endoproteza kolena poliaksijalna sa I bez zadnje stabilizacije - tip 8 | 1 | Primarna femoralna komponenta: Tip: bez zadnje stabilizacije (CR i CS) i sa zadnjom stabilizacijom (PS); Mogućnost intraoperativne konverzije CR/CS u PS; Anatomska leva i desna; Cementna fiksacija; Matarijal: legura kobalta i hroma; Anatomski dizajn sagitalne ravni sa postepenim smanjenjem femoralnog radijusa tokom fleksije i pojačanom stabilnosti tokom kretanja; Veličine: sve kojima proizvođač raspolaže. | KK250399 | kom | 130000 | Maymedica d.o.o. | 39-5/25 | 4.3.2026
Implantati za kukove i kolena | 404-1-110/24-118 | 18 | Totalna primarna cementna endoproteza kolena poliaksijalna sa I bez zadnje stabilizacije - tip 8 | 1 | Primarna femoralna komponenta: Tip: bez zadnje stabilizacije (CR i CS) i sa zadnjom stabilizacijom (PS); Mogućnost intraoperativne konverzije CR/CS u PS; Anatomska leva i desna; Cementna fiksacija; Matarijal: legura kobalta i hroma; Anatomski dizajn sagitalne ravni sa postepenim smanjenjem femoralnog radijusa tokom fleksije i pojačanom stabilnosti tokom kretanja; Veličine: sve kojima proizvođač raspolaže. | KK250400 | kom | 130000 | Maymedica d.o.o. | 39-5/25 | 4.3.2026
Implantati za kukove i kolena | 404-1-110/24-118 | 18 | Totalna primarna cementna endoproteza kolena poliaksijalna sa I bez zadnje stabilizacije - tip 8 | 1 | Primarna femoralna komponenta: Tip: bez zadnje stabilizacije (CR i CS) i sa zadnjom stabilizacijom (PS); Mogućnost intraoperativne konverzije CR/CS u PS; Anatomska leva i desna; Cementna fiksacija; Matarijal: legura kobalta i hroma; Anatomski dizajn sagitalne ravni sa postepenim smanjenjem femoralnog radijusa tokom fleksije i pojačanom stabilnosti tokom kretanja; Veličine: sve kojima proizvođač raspolaže. | KK250401 | kom | 130000 | Maymedica d.o.o. | 39-5/25 | 4.3.2026
Implantati za kukove i kolena | 404-1-110/24-118 | 18 | Totalna primarna cementna endoproteza kolena poliaksijalna sa I bez zadnje stabilizacije - tip 8 | 1 | Primarna femoralna komponenta: Tip: bez zadnje stabilizacije (CR i CS) i sa zadnjom stabilizacijom (PS); Mogućnost intraoperativne konverzije CR/CS u PS; Anatomska leva i desna; Cementna fiksacija; Matarijal: legura kobalta i hroma; Anatomski dizajn sagitalne ravni sa postepenim smanjenjem femoralnog radijusa tokom fleksije i pojačanom stabilnosti tokom kretanja; Veličine: sve kojima proizvođač raspolaže. | KK250402 | kom | 130000 | Maymedica d.o.o. | 39-5/25 | 4.3.2026
Implantati za kukove i kolena | 404-1-110/24-118 | 18 | Totalna primarna cementna endoproteza kolena poliaksijalna sa I bez zadnje stabilizacije - tip 8 | 1 | Primarna femoralna komponenta: Tip: bez zadnje stabilizacije (CR i CS) i sa zadnjom stabilizacijom (PS); Mogućnost intraoperativne konverzije CR/CS u PS; Anatomska leva i desna; Cementna fiksacija; Matarijal: legura kobalta i hroma; Anatomski dizajn sagitalne ravni sa postepenim smanjenjem femoralnog radijusa tokom fleksije i pojačanom stabilnosti tokom kretanja; Veličine: sve kojima proizvođač raspolaže. | KK250512 | kom | 130000 | Maymedica d.o.o. | 39-5/25 | 4.3.2026
Implantati za kukove i kolena | 404-1-110/24-118 | 18 | Totalna primarna cementna endoproteza kolena poliaksijalna sa I bez zadnje stabilizacije - tip 8 | 1 | Primarna femoralna komponenta: Tip: bez zadnje stabilizacije (CR i CS) i sa zadnjom stabilizacijom (PS); Mogućnost intraoperativne konverzije CR/CS u PS; Anatomska leva i desna; Cementna fiksacija; Matarijal: legura kobalta i hroma; Anatomski dizajn sagitalne ravni sa postepenim smanjenjem femoralnog radijusa tokom fleksije i pojačanom stabilnosti tokom kretanja; Veličine: sve kojima proizvođač raspolaže. | KK250513 | kom | 130000 | Maymedica d.o.o. | 39-5/25 | 4.3.2026
Implantati za kukove i kolena | 404-1-110/24-118 | 18 | Totalna primarna cementna endoproteza kolena poliaksijalna sa I bez zadnje stabilizacije - tip 8 | 1 | Primarna femoralna komponenta: Tip: bez zadnje stabilizacije (CR i CS) i sa zadnjom stabilizacijom (PS); Mogućnost intraoperativne konverzije CR/CS u PS; Anatomska leva i desna; Cementna fiksacija; Matarijal: legura kobalta i hroma; Anatomski dizajn sagitalne ravni sa postepenim smanjenjem femoralnog radijusa tokom fleksije i pojačanom stabilnosti tokom kretanja; Veličine: sve kojima proizvođač raspolaže. | KK250514 | kom | 130000 | Maymedica d.o.o. | 39-5/25 | 4.3.2026
Implantati za kukove i kolena | 404-1-110/24-118 | 18 | Totalna primarna cementna endoproteza kolena poliaksijalna sa I bez zadnje stabilizacije - tip 8 | 1 | Primarna femoralna komponenta: Tip: bez zadnje stabilizacije (CR i CS) i sa zadnjom stabilizacijom (PS); Mogućnost intraoperativne konverzije CR/CS u PS; Anatomska leva i desna; Cementna fiksacija; Matarijal: legura kobalta i hroma; Anatomski dizajn sagitalne ravni sa postepenim smanjenjem femoralnog radijusa tokom fleksije i pojačanom stabilnosti tokom kretanja; Veličine: sve kojima proizvođač raspolaže. | KK250515 | kom | 130000 | Maymedica d.o.o. | 39-5/25 | 4.3.2026
Implantati za kukove i kolena | 404-1-110/24-118 | 18 | Totalna primarna cementna endoproteza kolena poliaksijalna sa I bez zadnje stabilizacije - tip 8 | 1 | Primarna femoralna komponenta: Tip: bez zadnje stabilizacije (CR i CS) i sa zadnjom stabilizacijom (PS); Mogućnost intraoperativne konverzije CR/CS u PS; Anatomska leva i desna; Cementna fiksacija; Matarijal: legura kobalta i hroma; Anatomski dizajn sagitalne ravni sa postepenim smanjenjem femoralnog radijusa tokom fleksije i pojačanom stabilnosti tokom kretanja; Veličine: sve kojima proizvođač raspolaže. | KK250516 | kom | 130000 | Maymedica d.o.o. | 39-5/25 | 4.3.2026
Implantati za kukove i kolena | 404-1-110/24-118 | 18 | Totalna primarna cementna endoproteza kolena poliaksijalna sa I bez zadnje stabilizacije - tip 8 | 1 | Primarna femoralna komponenta: Tip: bez zadnje stabilizacije (CR i CS) i sa zadnjom stabilizacijom (PS); Mogućnost intraoperativne konverzije CR/CS u PS; Anatomska leva i desna; Cementna fiksacija; Matarijal: legura kobalta i hroma; Anatomski dizajn sagitalne ravni sa postepenim smanjenjem femoralnog radijusa tokom fleksije i pojačanom stabilnosti tokom kretanja; Veličine: sve kojima proizvođač raspolaže. | KK250517 | kom | 130000 | Maymedica d.o.o. | 39-5/25 | 4.3.2026
Implantati za kukove i kolena | 404-1-110/24-118 | 18 | Totalna primarna cementna endoproteza kolena poliaksijalna sa I bez zadnje stabilizacije - tip 8 | 1 | Primarna femoralna komponenta: Tip: bez zadnje stabilizacije (CR i CS) i sa zadnjom stabilizacijom (PS); Mogućnost intraoperativne konverzije CR/CS u PS; Anatomska leva i desna; Cementna fiksacija; Matarijal: legura kobalta i hroma; Anatomski dizajn sagitalne ravni sa postepenim smanjenjem femoralnog radijusa tokom fleksije i pojačanom stabilnosti tokom kretanja; Veličine: sve kojima proizvođač raspolaže. | KK250518 | kom | 130000 | Maymedica d.o.o. | 39-5/25 | 4.3.2026
Implantati za kukove i kolena | 404-1-110/24-118 | 18 | Totalna primarna cementna endoproteza kolena poliaksijalna sa I bez zadnje stabilizacije - tip 8 | 1 | Primarna femoralna komponenta: Tip: bez zadnje stabilizacije (CR i CS) i sa zadnjom stabilizacijom (PS); Mogućnost intraoperativne konverzije CR/CS u PS; Anatomska leva i desna; Cementna fiksacija; Matarijal: legura kobalta i hroma; Anatomski dizajn sagitalne ravni sa postepenim smanjenjem femoralnog radijusa tokom fleksije i pojačanom stabilnosti tokom kretanja; Veličine: sve kojima proizvođač raspolaže. | KK250519 | kom | 130000 | Maymedica d.o.o. | 39-5/25 | 4.3.2026
Implantati za kukove i kolena | 404-1-110/24-118 | 18 | Totalna primarna cementna endoproteza kolena poliaksijalna sa I bez zadnje stabilizacije - tip 8 | 2 | Tibijalna komponentа: Cementna fiksacija; Oblik: simetrični dizajn; Zaključavanje inserta: centralni zaključavajući mehanizam bez dodatnih zavrtanja; Materijal: legura kobalta i hroma; Veličine: sve kojima proizvođač raspolaže | KK250403 | kom | 130000 | Maymedica d.o.o. | 39-5/25 | 4.3.2026
Implantati za kukove i kolena | 404-1-110/24-118 | 18 | Totalna primarna cementna endoproteza kolena poliaksijalna sa I bez zadnje stabilizacije - tip 8 | 2 | Tibijalna komponentа: Cementna fiksacija; Oblik: simetrični dizajn; Zaključavanje inserta: centralni zaključavajući mehanizam bez dodatnih zavrtanja; Materijal: legura kobalta i hroma; Veličine: sve kojima proizvođač raspolaže | KK250404 | kom | 130000 | Maymedica d.o.o. | 39-5/25 | 4.3.2026
Implantati za kukove i kolena | 404-1-110/24-118 | 18 | Totalna primarna cementna endoproteza kolena poliaksijalna sa I bez zadnje stabilizacije - tip 8 | 2 | Tibijalna komponentа: Cementna fiksacija; Oblik: simetrični dizajn; Zaključavanje inserta: centralni zaključavajući mehanizam bez dodatnih zavrtanja; Materijal: legura kobalta i hroma; Veličine: sve kojima proizvođač raspolaže | KK250405 | kom | 130000 | Maymedica d.o.o. | 39-5/25 | 4.3.2026
Implantati za kukove i kolena | 404-1-110/24-118 | 18 | Totalna primarna cementna endoproteza kolena poliaksijalna sa I bez zadnje stabilizacije - tip 8 | 2 | Tibijalna komponentа: Cementna fiksacija; Oblik: simetrični dizajn; Zaključavanje inserta: centralni zaključavajući mehanizam bez dodatnih zavrtanja; Materijal: legura kobalta i hroma; Veličine: sve kojima proizvođač raspolaže | KK250406 | kom | 130000 | Maymedica d.o.o. | 39-5/25 | 4.3.2026
Implantati za kukove i kolena | 404-1-110/24-118 | 18 | Totalna primarna cementna endoproteza kolena poliaksijalna sa I bez zadnje stabilizacije - tip 8 | 2 | Tibijalna komponentа: Cementna fiksacija; Oblik: simetrični dizajn; Zaključavanje inserta: centralni zaključavajući mehanizam bez dodatnih zavrtanja; Materijal: legura kobalta i hroma; Veličine: sve kojima proizvođač raspolaže | KK250407 | kom | 130000 | Maymedica d.o.o. | 39-5/25 | 4.3.2026
Implantati za kukove i kolena | 404-1-110/24-118 | 18 | Totalna primarna cementna endoproteza kolena poliaksijalna sa I bez zadnje stabilizacije - tip 8 | 2 | Tibijalna komponentа: Cementna fiksacija; Oblik: simetrični dizajn; Zaključavanje inserta: centralni zaključavajući mehanizam bez dodatnih zavrtanja; Materijal: legura kobalta i hroma; Veličine: sve kojima proizvođač raspolaže | KK250408 | kom | 130000 | Maymedica d.o.o. | 39-5/25 | 4.3.2026
Implantati za kukove i kolena | 404-1-110/24-118 | 18 | Totalna primarna cementna endoproteza kolena poliaksijalna sa I bez zadnje stabilizacije - tip 8 | 2 | Tibijalna komponentа: Cementna fiksacija; Oblik: simetrični dizajn; Zaključavanje inserta: centralni zaključavajući mehanizam bez dodatnih zavrtanja; Materijal: legura kobalta i hroma; Veličine: sve kojima proizvođač raspolaže | KK250409 | kom | 130000 | Maymedica d.o.o. | 39-5/25 | 4.3.2026
Implantati za kukove i kolena | 404-1-110/24-118 | 18 | Totalna primarna cementna endoproteza kolena poliaksijalna sa I bez zadnje stabilizacije - tip 8 | 2 | Tibijalna komponentа: Cementna fiksacija; Oblik: simetrični dizajn; Zaključavanje inserta: centralni zaključavajući mehanizam bez dodatnih zavrtanja; Materijal: legura kobalta i hroma; Veličine: sve kojima proizvođač raspolaže | KK250410 | kom | 130000 | Maymedica d.o.o. | 39-5/25 | 4.3.2026
Implantati za kukove i kolena | 404-1-110/24-118 | 18 | Totalna primarna cementna endoproteza kolena poliaksijalna sa I bez zadnje stabilizacije - tip 8 | 2 | Tibijalna komponentа: Cementna fiksacija; Oblik: simetrični dizajn; Zaključavanje inserta: centralni zaključavajući mehanizam bez dodatnih zavrtanja; Materijal: legura kobalta i hroma; Veličine: sve kojima proizvođač raspolaže | KK250411 | kom | 130000 | Maymedica d.o.o. | 39-5/25 | 4.3.2026
Implantati za kukove i kolena | 404-1-110/24-118 | 18 | Totalna primarna cementna endoproteza kolena poliaksijalna sa I bez zadnje stabilizacije - tip 8 | 2 | Tibijalna komponentа: Cementna fiksacija; Oblik: simetrični dizajn; Zaključavanje inserta: centralni zaključavajući mehanizam bez dodatnih zavrtanja; Materijal: legura kobalta i hroma; Veličine: sve kojima proizvođač raspolaže | KK250412 | kom | 130000 | Maymedica d.o.o. | 39-5/25 | 4.3.2026
Implantati za kukove i kolena | 404-1-110/24-118 | 18 | Totalna primarna cementna endoproteza kolena poliaksijalna sa I bez zadnje stabilizacije - tip 8 | 2 | Tibijalna komponentа: Cementna fiksacija; Oblik: simetrični dizajn; Zaključavanje inserta: centralni zaključavajući mehanizam bez dodatnih zavrtanja; Materijal: legura kobalta i hroma; Veličine: sve kojima proizvođač raspolaže | KK250413 | kom | 130000 | Maymedica d.o.o. | 39-5/25 | 4.3.2026
Implantati za kukove i kolena | 404-1-110/24-118 | 18 | Totalna primarna cementna endoproteza kolena poliaksijalna sa I bez zadnje stabilizacije - tip 8 | 2 | Tibijalna komponentа: Cementna fiksacija; Oblik: simetrični dizajn; Zaključavanje inserta: centralni zaključavajući mehanizam bez dodatnih zavrtanja; Materijal: legura kobalta i hroma; Veličine: sve kojima proizvođač raspolaže | KK250414 | kom | 130000 | Maymedica d.o.o. | 39-5/25 | 4.3.2026
Implantati za kukove i kolena | 404-1-110/24-118 | 18 | Totalna primarna cementna endoproteza kolena poliaksijalna sa I bez zadnje stabilizacije - tip 8 | 2 | Tibijalna komponentа: Cementna fiksacija; Oblik: simetrični dizajn; Zaključavanje inserta: centralni zaključavajući mehanizam bez dodatnih zavrtanja; Materijal: legura kobalta i hroma; Veličine: sve kojima proizvođač raspolaže | KK250415 | kom | 130000 | Maymedica d.o.o. | 39-5/25 | 4.3.2026
Implantati za kukove i kolena | 404-1-110/24-118 | 18 | Totalna primarna cementna endoproteza kolena poliaksijalna sa I bez zadnje stabilizacije - tip 8 | 2 | Tibijalna komponentа: Cementna fiksacija; Oblik: simetrični dizajn; Zaključavanje inserta: centralni zaključavajući mehanizam bez dodatnih zavrtanja; Materijal: legura kobalta i hroma; Veličine: sve kojima proizvođač raspolaže | KK250416 | kom | 130000 | Maymedica d.o.o. | 39-5/25 | 4.3.2026
Implantati za kukove i kolena | 404-1-110/24-118 | 18 | Totalna primarna cementna endoproteza kolena poliaksijalna sa I bez zadnje stabilizacije - tip 8 | 3 | Insert: Tip: CR i PS; Materijal: dugotrajni polietilen sa oksidativnom stabilnošću; Opcija rasta debljine inserta: 1 i 2mm; Veličine: sve kojima proizvođač raspolaže. | KK250417 | kom | 47000 | Maymedica d.o.o. | 39-5/25 | 4.3.2026
Implantati za kukove i kolena | 404-1-110/24-118 | 18 | Totalna primarna cementna endoproteza kolena poliaksijalna sa I bez zadnje stabilizacije - tip 8 | 3 | Insert: Tip: CR i PS; Materijal: dugotrajni polietilen sa oksidativnom stabilnošću; Opcija rasta debljine inserta: 1 i 2mm; Veličine: sve kojima proizvođač raspolaže. | KK250418 | kom | 47000 | Maymedica d.o.o. | 39-5/25 | 4.3.2026
Implantati za kukove i kolena | 404-1-110/24-118 | 18 | Totalna primarna cementna endoproteza kolena poliaksijalna sa I bez zadnje stabilizacije - tip 8 | 3 | Insert: Tip: CR i PS; Materijal: dugotrajni polietilen sa oksidativnom stabilnošću; Opcija rasta debljine inserta: 1 i 2mm; Veličine: sve kojima proizvođač raspolaže. | KK250419 | kom | 47000 | Maymedica d.o.o. | 39-5/25 | 4.3.2026
Implantati za kukove i kolena | 404-1-110/24-118 | 18 | Totalna primarna cementna endoproteza kolena poliaksijalna sa I bez zadnje stabilizacije - tip 8 | 3 | Insert: Tip: CR i PS; Materijal: dugotrajni polietilen sa oksidativnom stabilnošću; Opcija rasta debljine inserta: 1 i 2mm; Veličine: sve kojima proizvođač raspolaže. | KK250420 | kom | 47000 | Maymedica d.o.o. | 39-5/25 | 4.3.2026
Implantati za kukove i kolena | 404-1-110/24-118 | 18 | Totalna primarna cementna endoproteza kolena poliaksijalna sa I bez zadnje stabilizacije - tip 8 | 3 | Insert: Tip: CR i PS; Materijal: dugotrajni polietilen sa oksidativnom stabilnošću; Opcija rasta debljine inserta: 1 i 2mm; Veličine: sve kojima proizvođač raspolaže. | KK250421 | kom | 47000 | Maymedica d.o.o. | 39-5/25 | 4.3.2026
Implantati za kukove i kolena | 404-1-110/24-118 | 18 | Totalna primarna cementna endoproteza kolena poliaksijalna sa I bez zadnje stabilizacije - tip 8 | 3 | Insert: Tip: CR i PS; Materijal: dugotrajni polietilen sa oksidativnom stabilnošću; Opcija rasta debljine inserta: 1 i 2mm; Veličine: sve kojima proizvođač raspolaže. | KK250422 | kom | 47000 | Maymedica d.o.o. | 39-5/25 | 4.3.2026
Implantati za kukove i kolena | 404-1-110/24-118 | 18 | Totalna primarna cementna endoproteza kolena poliaksijalna sa I bez zadnje stabilizacije - tip 8 | 3 | Insert: Tip: CR i PS; Materijal: dugotrajni polietilen sa oksidativnom stabilnošću; Opcija rasta debljine inserta: 1 i 2mm; Veličine: sve kojima proizvođač raspolaže. | KK250423 | kom | 47000 | Maymedica d.o.o. | 39-5/25 | 4.3.2026
Implantati za kukove i kolena | 404-1-110/24-118 | 18 | Totalna primarna cementna endoproteza kolena poliaksijalna sa I bez zadnje stabilizacije - tip 8 | 3 | Insert: Tip: CR i PS; Materijal: dugotrajni polietilen sa oksidativnom stabilnošću; Opcija rasta debljine inserta: 1 i 2mm; Veličine: sve kojima proizvođač raspolaže. | KK250424 | kom | 47000 | Maymedica d.o.o. | 39-5/25 | 4.3.2026
Implantati za kukove i kolena | 404-1-110/24-118 | 18 | Totalna primarna cementna endoproteza kolena poliaksijalna sa I bez zadnje stabilizacije - tip 8 | 3 | Insert: Tip: CR i PS; Materijal: dugotrajni polietilen sa oksidativnom stabilnošću; Opcija rasta debljine inserta: 1 i 2mm; Veličine: sve kojima proizvođač raspolaže. | KK250425 | kom | 47000 | Maymedica d.o.o. | 39-5/25 | 4.3.2026
Implantati za kukove i kolena | 404-1-110/24-118 | 18 | Totalna primarna cementna endoproteza kolena poliaksijalna sa I bez zadnje stabilizacije - tip 8 | 3 | Insert: Tip: CR i PS; Materijal: dugotrajni polietilen sa oksidativnom stabilnošću; Opcija rasta debljine inserta: 1 i 2mm; Veličine: sve kojima proizvođač raspolaže. | KK250426 | kom | 47000 | Maymedica d.o.o. | 39-5/25 | 4.3.2026
Implantati za kukove i kolena | 404-1-110/24-118 | 18 | Totalna primarna cementna endoproteza kolena poliaksijalna sa I bez zadnje stabilizacije - tip 8 | 3 | Insert: Tip: CR i PS; Materijal: dugotrajni polietilen sa oksidativnom stabilnošću; Opcija rasta debljine inserta: 1 i 2mm; Veličine: sve kojima proizvođač raspolaže. | KK250427 | kom | 47000 | Maymedica d.o.o. | 39-5/25 | 4.3.2026
Implantati za kukove i kolena | 404-1-110/24-118 | 18 | Totalna primarna cementna endoproteza kolena poliaksijalna sa I bez zadnje stabilizacije - tip 8 | 3 | Insert: Tip: CR i PS; Materijal: dugotrajni polietilen sa oksidativnom stabilnošću; Opcija rasta debljine inserta: 1 i 2mm; Veličine: sve kojima proizvođač raspolaže. | KK250428 | kom | 47000 | Maymedica d.o.o. | 39-5/25 | 4.3.2026
Implantati za kukove i kolena | 404-1-110/24-118 | 18 | Totalna primarna cementna endoproteza kolena poliaksijalna sa I bez zadnje stabilizacije - tip 8 | 3 | Insert: Tip: CR i PS; Materijal: dugotrajni polietilen sa oksidativnom stabilnošću; Opcija rasta debljine inserta: 1 i 2mm; Veličine: sve kojima proizvođač raspolaže. | KK250429 | kom | 47000 | Maymedica d.o.o. | 39-5/25 | 4.3.2026
Implantati za kukove i kolena | 404-1-110/24-118 | 18 | Totalna primarna cementna endoproteza kolena poliaksijalna sa I bez zadnje stabilizacije - tip 8 | 3 | Insert: Tip: CR i PS; Materijal: dugotrajni polietilen sa oksidativnom stabilnošću; Opcija rasta debljine inserta: 1 i 2mm; Veličine: sve kojima proizvođač raspolaže. | KK250430 | kom | 47000 | Maymedica d.o.o. | 39-5/25 | 4.3.2026
Implantati za kukove i kolena | 404-1-110/24-118 | 18 | Totalna primarna cementna endoproteza kolena poliaksijalna sa I bez zadnje stabilizacije - tip 8 | 3 | Insert: Tip: CR i PS; Materijal: dugotrajni polietilen sa oksidativnom stabilnošću; Opcija rasta debljine inserta: 1 i 2mm; Veličine: sve kojima proizvođač raspolaže. | KK250431 | kom | 47000 | Maymedica d.o.o. | 39-5/25 | 4.3.2026
Implantati za kukove i kolena | 404-1-110/24-118 | 18 | Totalna primarna cementna endoproteza kolena poliaksijalna sa I bez zadnje stabilizacije - tip 8 | 3 | Insert: Tip: CR i PS; Materijal: dugotrajni polietilen sa oksidativnom stabilnošću; Opcija rasta debljine inserta: 1 i 2mm; Veličine: sve kojima proizvođač raspolaže. | KK250432 | kom | 47000 | Maymedica d.o.o. | 39-5/25 | 4.3.2026
Implantati za kukove i kolena | 404-1-110/24-118 | 18 | Totalna primarna cementna endoproteza kolena poliaksijalna sa I bez zadnje stabilizacije - tip 8 | 3 | Insert: Tip: CR i PS; Materijal: dugotrajni polietilen sa oksidativnom stabilnošću; Opcija rasta debljine inserta: 1 i 2mm; Veličine: sve kojima proizvođač raspolaže. | KK250433 | kom | 47000 | Maymedica d.o.o. | 39-5/25 | 4.3.2026
Implantati za kukove i kolena | 404-1-110/24-118 | 18 | Totalna primarna cementna endoproteza kolena poliaksijalna sa I bez zadnje stabilizacije - tip 8 | 3 | Insert: Tip: CR i PS; Materijal: dugotrajni polietilen sa oksidativnom stabilnošću; Opcija rasta debljine inserta: 1 i 2mm; Veličine: sve kojima proizvođač raspolaže. | KK250434 | kom | 47000 | Maymedica d.o.o. | 39-5/25 | 4.3.2026
Implantati za kukove i kolena | 404-1-110/24-118 | 18 | Totalna primarna cementna endoproteza kolena poliaksijalna sa I bez zadnje stabilizacije - tip 8 | 3 | Insert: Tip: CR i PS; Materijal: dugotrajni polietilen sa oksidativnom stabilnošću; Opcija rasta debljine inserta: 1 i 2mm; Veličine: sve kojima proizvođač raspolaže. | KK250435 | kom | 47000 | Maymedica d.o.o. | 39-5/25 | 4.3.2026
Implantati za kukove i kolena | 404-1-110/24-118 | 18 | Totalna primarna cementna endoproteza kolena poliaksijalna sa I bez zadnje stabilizacije - tip 8 | 3 | Insert: Tip: CR i PS; Materijal: dugotrajni polietilen sa oksidativnom stabilnošću; Opcija rasta debljine inserta: 1 i 2mm; Veličine: sve kojima proizvođač raspolaže. | KK250436 | kom | 47000 | Maymedica d.o.o. | 39-5/25 | 4.3.2026
Implantati za kukove i kolena | 404-1-110/24-118 | 18 | Totalna primarna cementna endoproteza kolena poliaksijalna sa I bez zadnje stabilizacije - tip 8 | 3 | Insert: Tip: CR i PS; Materijal: dugotrajni polietilen sa oksidativnom stabilnošću; Opcija rasta debljine inserta: 1 i 2mm; Veličine: sve kojima proizvođač raspolaže. | KK250437 | kom | 47000 | Maymedica d.o.o. | 39-5/25 | 4.3.2026
Implantati za kukove i kolena | 404-1-110/24-118 | 18 | Totalna primarna cementna endoproteza kolena poliaksijalna sa I bez zadnje stabilizacije - tip 8 | 3 | Insert: Tip: CR i PS; Materijal: dugotrajni polietilen sa oksidativnom stabilnošću; Opcija rasta debljine inserta: 1 i 2mm; Veličine: sve kojima proizvođač raspolaže. | KK250438 | kom | 47000 | Maymedica d.o.o. | 39-5/25 | 4.3.2026
Implantati za kukove i kolena | 404-1-110/24-118 | 18 | Totalna primarna cementna endoproteza kolena poliaksijalna sa I bez zadnje stabilizacije - tip 8 | 3 | Insert: Tip: CR i PS; Materijal: dugotrajni polietilen sa oksidativnom stabilnošću; Opcija rasta debljine inserta: 1 i 2mm; Veličine: sve kojima proizvođač raspolaže. | KK250439 | kom | 47000 | Maymedica d.o.o. | 39-5/25 | 4.3.2026
Implantati za kukove i kolena | 404-1-110/24-118 | 18 | Totalna primarna cementna endoproteza kolena poliaksijalna sa I bez zadnje stabilizacije - tip 8 | 3 | Insert: Tip: CR i PS; Materijal: dugotrajni polietilen sa oksidativnom stabilnošću; Opcija rasta debljine inserta: 1 i 2mm; Veličine: sve kojima proizvođač raspolaže. | KK250440 | kom | 47000 | Maymedica d.o.o. | 39-5/25 | 4.3.2026
Implantati za kukove i kolena | 404-1-110/24-118 | 18 | Totalna primarna cementna endoproteza kolena poliaksijalna sa I bez zadnje stabilizacije - tip 8 | 3 | Insert: Tip: CR i PS; Materijal: dugotrajni polietilen sa oksidativnom stabilnošću; Opcija rasta debljine inserta: 1 i 2mm; Veličine: sve kojima proizvođač raspolaže. | KK250441 | kom | 47000 | Maymedica d.o.o. | 39-5/25 | 4.3.2026
Implantati za kukove i kolena | 404-1-110/24-118 | 18 | Totalna primarna cementna endoproteza kolena poliaksijalna sa I bez zadnje stabilizacije - tip 8 | 3 | Insert: Tip: CR i PS; Materijal: dugotrajni polietilen sa oksidativnom stabilnošću; Opcija rasta debljine inserta: 1 i 2mm; Veličine: sve kojima proizvođač raspolaže. | KK250442 | kom | 47000 | Maymedica d.o.o. | 39-5/25 | 4.3.2026
Implantati za kukove i kolena | 404-1-110/24-118 | 18 | Totalna primarna cementna endoproteza kolena poliaksijalna sa I bez zadnje stabilizacije - tip 8 | 3 | Insert: Tip: CR i PS; Materijal: dugotrajni polietilen sa oksidativnom stabilnošću; Opcija rasta debljine inserta: 1 i 2mm; Veličine: sve kojima proizvođač raspolaže. | KK250443 | kom | 47000 | Maymedica d.o.o. | 39-5/25 | 4.3.2026
Implantati za kukove i kolena | 404-1-110/24-118 | 18 | Totalna primarna cementna endoproteza kolena poliaksijalna sa I bez zadnje stabilizacije - tip 8 | 3 | Insert: Tip: CR i PS; Materijal: dugotrajni polietilen sa oksidativnom stabilnošću; Opcija rasta debljine inserta: 1 i 2mm; Veličine: sve kojima proizvođač raspolaže. | KK250444 | kom | 47000 | Maymedica d.o.o. | 39-5/25 | 4.3.2026
Implantati za kukove i kolena | 404-1-110/24-118 | 18 | Totalna primarna cementna endoproteza kolena poliaksijalna sa I bez zadnje stabilizacije - tip 8 | 3 | Insert: Tip: CR i PS; Materijal: dugotrajni polietilen sa oksidativnom stabilnošću; Opcija rasta debljine inserta: 1 i 2mm; Veličine: sve kojima proizvođač raspolaže. | KK250445 | kom | 47000 | Maymedica d.o.o. | 39-5/25 | 4.3.2026
Implantati za kukove i kolena | 404-1-110/24-118 | 18 | Totalna primarna cementna endoproteza kolena poliaksijalna sa I bez zadnje stabilizacije - tip 8 | 3 | Insert: Tip: CR i PS; Materijal: dugotrajni polietilen sa oksidativnom stabilnošću; Opcija rasta debljine inserta: 1 i 2mm; Veličine: sve kojima proizvođač raspolaže. | KK250446 | kom | 47000 | Maymedica d.o.o. | 39-5/25 | 4.3.2026
Implantati za kukove i kolena | 404-1-110/24-118 | 18 | Totalna primarna cementna endoproteza kolena poliaksijalna sa I bez zadnje stabilizacije - tip 8 | 3 | Insert: Tip: CR i PS; Materijal: dugotrajni polietilen sa oksidativnom stabilnošću; Opcija rasta debljine inserta: 1 i 2mm; Veličine: sve kojima proizvođač raspolaže. | KK250447 | kom | 47000 | Maymedica d.o.o. | 39-5/25 | 4.3.2026
Implantati za kukove i kolena | 404-1-110/24-118 | 18 | Totalna primarna cementna endoproteza kolena poliaksijalna sa I bez zadnje stabilizacije - tip 8 | 3 | Insert: Tip: CR i PS; Materijal: dugotrajni polietilen sa oksidativnom stabilnošću; Opcija rasta debljine inserta: 1 i 2mm; Veličine: sve kojima proizvođač raspolaže. | KK250448 | kom | 47000 | Maymedica d.o.o. | 39-5/25 | 4.3.2026
Implantati za kukove i kolena | 404-1-110/24-118 | 18 | Totalna primarna cementna endoproteza kolena poliaksijalna sa I bez zadnje stabilizacije - tip 8 | 3 | Insert: Tip: CR i PS; Materijal: dugotrajni polietilen sa oksidativnom stabilnošću; Opcija rasta debljine inserta: 1 i 2mm; Veličine: sve kojima proizvođač raspolaže. | KK250449 | kom | 47000 | Maymedica d.o.o. | 39-5/25 | 4.3.2026
Implantati za kukove i kolena | 404-1-110/24-118 | 18 | Totalna primarna cementna endoproteza kolena poliaksijalna sa I bez zadnje stabilizacije - tip 8 | 3 | Insert: Tip: CR i PS; Materijal: dugotrajni polietilen sa oksidativnom stabilnošću; Opcija rasta debljine inserta: 1 i 2mm; Veličine: sve kojima proizvođač raspolaže. | KK250450 | kom | 47000 | Maymedica d.o.o. | 39-5/25 | 4.3.2026
Implantati za kukove i kolena | 404-1-110/24-118 | 18 | Totalna primarna cementna endoproteza kolena poliaksijalna sa I bez zadnje stabilizacije - tip 8 | 3 | Insert: Tip: CR i PS; Materijal: dugotrajni polietilen sa oksidativnom stabilnošću; Opcija rasta debljine inserta: 1 i 2mm; Veličine: sve kojima proizvođač raspolaže. | KK250451 | kom | 47000 | Maymedica d.o.o. | 39-5/25 | 4.3.2026
Implantati za kukove i kolena | 404-1-110/24-118 | 18 | Totalna primarna cementna endoproteza kolena poliaksijalna sa I bez zadnje stabilizacije - tip 8 | 3 | Insert: Tip: CR i PS; Materijal: dugotrajni polietilen sa oksidativnom stabilnošću; Opcija rasta debljine inserta: 1 i 2mm; Veličine: sve kojima proizvođač raspolaže. | KK250452 | kom | 47000 | Maymedica d.o.o. | 39-5/25 | 4.3.2026
Implantati za kukove i kolena | 404-1-110/24-118 | 18 | Totalna primarna cementna endoproteza kolena poliaksijalna sa I bez zadnje stabilizacije - tip 8 | 3 | Insert: Tip: CR i PS; Materijal: dugotrajni polietilen sa oksidativnom stabilnošću; Opcija rasta debljine inserta: 1 i 2mm; Veličine: sve kojima proizvođač raspolaže. | KK250453 | kom | 47000 | Maymedica d.o.o. | 39-5/25 | 4.3.2026
Implantati za kukove i kolena | 404-1-110/24-118 | 18 | Totalna primarna cementna endoproteza kolena poliaksijalna sa I bez zadnje stabilizacije - tip 8 | 3 | Insert: Tip: CR i PS; Materijal: dugotrajni polietilen sa oksidativnom stabilnošću; Opcija rasta debljine inserta: 1 i 2mm; Veličine: sve kojima proizvođač raspolaže. | KK250454 | kom | 47000 | Maymedica d.o.o. | 39-5/25 | 4.3.2026
Implantati za kukove i kolena | 404-1-110/24-118 | 18 | Totalna primarna cementna endoproteza kolena poliaksijalna sa I bez zadnje stabilizacije - tip 8 | 3 | Insert: Tip: CR i PS; Materijal: dugotrajni polietilen sa oksidativnom stabilnošću; Opcija rasta debljine inserta: 1 i 2mm; Veličine: sve kojima proizvođač raspolaže. | KK250455 | kom | 47000 | Maymedica d.o.o. | 39-5/25 | 4.3.2026
Implantati za kukove i kolena | 404-1-110/24-118 | 18 | Totalna primarna cementna endoproteza kolena poliaksijalna sa I bez zadnje stabilizacije - tip 8 | 3 | Insert: Tip: CR i PS; Materijal: dugotrajni polietilen sa oksidativnom stabilnošću; Opcija rasta debljine inserta: 1 i 2mm; Veličine: sve kojima proizvođač raspolaže. | KK250456 | kom | 47000 | Maymedica d.o.o. | 39-5/25 | 4.3.2026
Implantati za kukove i kolena | 404-1-110/24-118 | 18 | Totalna primarna cementna endoproteza kolena poliaksijalna sa I bez zadnje stabilizacije - tip 8 | 3 | Insert: Tip: CR i PS; Materijal: dugotrajni polietilen sa oksidativnom stabilnošću; Opcija rasta debljine inserta: 1 i 2mm; Veličine: sve kojima proizvođač raspolaže. | KK250457 | kom | 47000 | Maymedica d.o.o. | 39-5/25 | 4.3.2026
Implantati za kukove i kolena | 404-1-110/24-118 | 18 | Totalna primarna cementna endoproteza kolena poliaksijalna sa I bez zadnje stabilizacije - tip 8 | 3 | Insert: Tip: CR i PS; Materijal: dugotrajni polietilen sa oksidativnom stabilnošću; Opcija rasta debljine inserta: 1 i 2mm; Veličine: sve kojima proizvođač raspolaže. | KK250458 | kom | 47000 | Maymedica d.o.o. | 39-5/25 | 4.3.2026
Implantati za kukove i kolena | 404-1-110/24-118 | 18 | Totalna primarna cementna endoproteza kolena poliaksijalna sa I bez zadnje stabilizacije - tip 8 | 3 | Insert: Tip: CR i PS; Materijal: dugotrajni polietilen sa oksidativnom stabilnošću; Opcija rasta debljine inserta: 1 i 2mm; Veličine: sve kojima proizvođač raspolaže. | KK250459 | kom | 47000 | Maymedica d.o.o. | 39-5/25 | 4.3.2026
Implantati za kukove i kolena | 404-1-110/24-118 | 18 | Totalna primarna cementna endoproteza kolena poliaksijalna sa I bez zadnje stabilizacije - tip 8 | 3 | Insert: Tip: CR i PS; Materijal: dugotrajni polietilen sa oksidativnom stabilnošću; Opcija rasta debljine inserta: 1 i 2mm; Veličine: sve kojima proizvođač raspolaže. | KK250460 | kom | 47000 | Maymedica d.o.o. | 39-5/25 | 4.3.2026
Implantati za kukove i kolena | 404-1-110/24-118 | 18 | Totalna primarna cementna endoproteza kolena poliaksijalna sa I bez zadnje stabilizacije - tip 8 | 3 | Insert: Tip: CR i PS; Materijal: dugotrajni polietilen sa oksidativnom stabilnošću; Opcija rasta debljine inserta: 1 i 2mm; Veličine: sve kojima proizvođač raspolaže. | KK250461 | kom | 47000 | Maymedica d.o.o. | 39-5/25 | 4.3.2026
Implantati za kukove i kolena | 404-1-110/24-118 | 18 | Totalna primarna cementna endoproteza kolena poliaksijalna sa I bez zadnje stabilizacije - tip 8 | 3 | Insert: Tip: CR i PS; Materijal: dugotrajni polietilen sa oksidativnom stabilnošću; Opcija rasta debljine inserta: 1 i 2mm; Veličine: sve kojima proizvođač raspolaže. | KK250462 | kom | 47000 | Maymedica d.o.o. | 39-5/25 | 4.3.2026
Implantati za kukove i kolena | 404-1-110/24-118 | 18 | Totalna primarna cementna endoproteza kolena poliaksijalna sa I bez zadnje stabilizacije - tip 8 | 3 | Insert: Tip: CR i PS; Materijal: dugotrajni polietilen sa oksidativnom stabilnošću; Opcija rasta debljine inserta: 1 i 2mm; Veličine: sve kojima proizvođač raspolaže. | KK250463 | kom | 47000 | Maymedica d.o.o. | 39-5/25 | 4.3.2026
Implantati za kukove i kolena | 404-1-110/24-118 | 18 | Totalna primarna cementna endoproteza kolena poliaksijalna sa I bez zadnje stabilizacije - tip 8 | 3 | Insert: Tip: CR i PS; Materijal: dugotrajni polietilen sa oksidativnom stabilnošću; Opcija rasta debljine inserta: 1 i 2mm; Veličine: sve kojima proizvođač raspolaže. | KK250464 | kom | 47000 | Maymedica d.o.o. | 39-5/25 | 4.3.2026
Implantati za kukove i kolena | 404-1-110/24-118 | 18 | Totalna primarna cementna endoproteza kolena poliaksijalna sa I bez zadnje stabilizacije - tip 8 | 3 | Insert: Tip: CR i PS; Materijal: dugotrajni polietilen sa oksidativnom stabilnošću; Opcija rasta debljine inserta: 1 i 2mm; Veličine: sve kojima proizvođač raspolaže. | KK250465 | kom | 47000 | Maymedica d.o.o. | 39-5/25 | 4.3.2026
Implantati za kukove i kolena | 404-1-110/24-118 | 18 | Totalna primarna cementna endoproteza kolena poliaksijalna sa I bez zadnje stabilizacije - tip 8 | 3 | Insert: Tip: CR i PS; Materijal: dugotrajni polietilen sa oksidativnom stabilnošću; Opcija rasta debljine inserta: 1 i 2mm; Veličine: sve kojima proizvođač raspolaže. | KK250466 | kom | 47000 | Maymedica d.o.o. | 39-5/25 | 4.3.2026
Implantati za kukove i kolena | 404-1-110/24-118 | 18 | Totalna primarna cementna endoproteza kolena poliaksijalna sa I bez zadnje stabilizacije - tip 8 | 3 | Insert: Tip: CR i PS; Materijal: dugotrajni polietilen sa oksidativnom stabilnošću; Opcija rasta debljine inserta: 1 i 2mm; Veličine: sve kojima proizvođač raspolaže. | KK250467 | kom | 47000 | Maymedica d.o.o. | 39-5/25 | 4.3.2026
Implantati za kukove i kolena | 404-1-110/24-118 | 18 | Totalna primarna cementna endoproteza kolena poliaksijalna sa I bez zadnje stabilizacije - tip 8 | 3 | Insert: Tip: CR i PS; Materijal: dugotrajni polietilen sa oksidativnom stabilnošću; Opcija rasta debljine inserta: 1 i 2mm; Veličine: sve kojima proizvođač raspolaže. | KK250468 | kom | 47000 | Maymedica d.o.o. | 39-5/25 | 4.3.2026
Implantati za kukove i kolena | 404-1-110/24-118 | 18 | Totalna primarna cementna endoproteza kolena poliaksijalna sa I bez zadnje stabilizacije - tip 8 | 3 | Insert: Tip: CR i PS; Materijal: dugotrajni polietilen sa oksidativnom stabilnošću; Opcija rasta debljine inserta: 1 i 2mm; Veličine: sve kojima proizvođač raspolaže. | KK250469 | kom | 47000 | Maymedica d.o.o. | 39-5/25 | 4.3.2026
Implantati za kukove i kolena | 404-1-110/24-118 | 18 | Totalna primarna cementna endoproteza kolena poliaksijalna sa I bez zadnje stabilizacije - tip 8 | 3 | Insert: Tip: CR i PS; Materijal: dugotrajni polietilen sa oksidativnom stabilnošću; Opcija rasta debljine inserta: 1 i 2mm; Veličine: sve kojima proizvođač raspolaže. | KK250470 | kom | 47000 | Maymedica d.o.o. | 39-5/25 | 4.3.2026
Implantati za kukove i kolena | 404-1-110/24-118 | 18 | Totalna primarna cementna endoproteza kolena poliaksijalna sa I bez zadnje stabilizacije - tip 8 | 3 | Insert: Tip: CR i PS; Materijal: dugotrajni polietilen sa oksidativnom stabilnošću; Opcija rasta debljine inserta: 1 i 2mm; Veličine: sve kojima proizvođač raspolaže. | KK250471 | kom | 47000 | Maymedica d.o.o. | 39-5/25 | 4.3.2026
Implantati za kukove i kolena | 404-1-110/24-118 | 18 | Totalna primarna cementna endoproteza kolena poliaksijalna sa I bez zadnje stabilizacije - tip 8 | 3 | Insert: Tip: CR i PS; Materijal: dugotrajni polietilen sa oksidativnom stabilnošću; Opcija rasta debljine inserta: 1 i 2mm; Veličine: sve kojima proizvođač raspolaže. | KK250472 | kom | 47000 | Maymedica d.o.o. | 39-5/25 | 4.3.2026
Implantati za kukove i kolena | 404-1-110/24-118 | 18 | Totalna primarna cementna endoproteza kolena poliaksijalna sa I bez zadnje stabilizacije - tip 8 | 3 | Insert: Tip: CR i PS; Materijal: dugotrajni polietilen sa oksidativnom stabilnošću; Opcija rasta debljine inserta: 1 i 2mm; Veličine: sve kojima proizvođač raspolaže. | KK250473 | kom | 47000 | Maymedica d.o.o. | 39-5/25 | 4.3.2026
Implantati za kukove i kolena | 404-1-110/24-118 | 18 | Totalna primarna cementna endoproteza kolena poliaksijalna sa I bez zadnje stabilizacije - tip 8 | 3 | Insert: Tip: CR i PS; Materijal: dugotrajni polietilen sa oksidativnom stabilnošću; Opcija rasta debljine inserta: 1 i 2mm; Veličine: sve kojima proizvođač raspolaže. | KK250474 | kom | 47000 | Maymedica d.o.o. | 39-5/25 | 4.3.2026
Implantati za kukove i kolena | 404-1-110/24-118 | 18 | Totalna primarna cementna endoproteza kolena poliaksijalna sa I bez zadnje stabilizacije - tip 8 | 3 | Insert: Tip: CR i PS; Materijal: dugotrajni polietilen sa oksidativnom stabilnošću; Opcija rasta debljine inserta: 1 i 2mm; Veličine: sve kojima proizvođač raspolaže. | KK250475 | kom | 47000 | Maymedica d.o.o. | 39-5/25 | 4.3.2026
Implantati za kukove i kolena | 404-1-110/24-118 | 18 | Totalna primarna cementna endoproteza kolena poliaksijalna sa I bez zadnje stabilizacije - tip 8 | 3 | Insert: Tip: CR i PS; Materijal: dugotrajni polietilen sa oksidativnom stabilnošću; Opcija rasta debljine inserta: 1 i 2mm; Veličine: sve kojima proizvođač raspolaže. | KK250476 | kom | 47000 | Maymedica d.o.o. | 39-5/25 | 4.3.2026
Implantati za kukove i kolena | 404-1-110/24-118 | 18 | Totalna primarna cementna endoproteza kolena poliaksijalna sa I bez zadnje stabilizacije - tip 8 | 3 | Insert: Tip: CR i PS; Materijal: dugotrajni polietilen sa oksidativnom stabilnošću; Opcija rasta debljine inserta: 1 i 2mm; Veličine: sve kojima proizvođač raspolaže. | KK250477 | kom | 47000 | Maymedica d.o.o. | 39-5/25 | 4.3.2026
Implantati za kukove i kolena | 404-1-110/24-118 | 18 | Totalna primarna cementna endoproteza kolena poliaksijalna sa I bez zadnje stabilizacije - tip 8 | 3 | Insert: Tip: CR i PS; Materijal: dugotrajni polietilen sa oksidativnom stabilnošću; Opcija rasta debljine inserta: 1 i 2mm; Veličine: sve kojima proizvođač raspolaže. | KK250478 | kom | 47000 | Maymedica d.o.o. | 39-5/25 | 4.3.2026
Implantati za kukove i kolena | 404-1-110/24-118 | 18 | Totalna primarna cementna endoproteza kolena poliaksijalna sa I bez zadnje stabilizacije - tip 8 | 3 | Insert: Tip: CR i PS; Materijal: dugotrajni polietilen sa oksidativnom stabilnošću; Opcija rasta debljine inserta: 1 i 2mm; Veličine: sve kojima proizvođač raspolaže. | KK250479 | kom | 47000 | Maymedica d.o.o. | 39-5/25 | 4.3.2026
Implantati za kukove i kolena | 404-1-110/24-118 | 18 | Totalna primarna cementna endoproteza kolena poliaksijalna sa I bez zadnje stabilizacije - tip 8 | 3 | Insert: Tip: CR i PS; Materijal: dugotrajni polietilen sa oksidativnom stabilnošću; Opcija rasta debljine inserta: 1 i 2mm; Veličine: sve kojima proizvođač raspolaže. | KK250480 | kom | 47000 | Maymedica d.o.o. | 39-5/25 | 4.3.2026
Implantati za kukove i kolena | 404-1-110/24-118 | 18 | Totalna primarna cementna endoproteza kolena poliaksijalna sa I bez zadnje stabilizacije - tip 8 | 3 | Insert: Tip: CR i PS; Materijal: dugotrajni polietilen sa oksidativnom stabilnošću; Opcija rasta debljine inserta: 1 i 2mm; Veličine: sve kojima proizvođač raspolaže. | KK250481 | kom | 47000 | Maymedica d.o.o. | 39-5/25 | 4.3.2026
Implantati za kukove i kolena | 404-1-110/24-118 | 18 | Totalna primarna cementna endoproteza kolena poliaksijalna sa I bez zadnje stabilizacije - tip 8 | 3 | Insert: Tip: CR i PS; Materijal: dugotrajni polietilen sa oksidativnom stabilnošću; Opcija rasta debljine inserta: 1 i 2mm; Veličine: sve kojima proizvođač raspolaže. | KK250482 | kom | 47000 | Maymedica d.o.o. | 39-5/25 | 4.3.2026
Implantati za kukove i kolena | 404-1-110/24-118 | 18 | Totalna primarna cementna endoproteza kolena poliaksijalna sa I bez zadnje stabilizacije - tip 8 | 3 | Insert: Tip: CR i PS; Materijal: dugotrajni polietilen sa oksidativnom stabilnošću; Opcija rasta debljine inserta: 1 i 2mm; Veličine: sve kojima proizvođač raspolaže. | KK250483 | kom | 47000 | Maymedica d.o.o. | 39-5/25 | 4.3.2026
Implantati za kukove i kolena | 404-1-110/24-118 | 18 | Totalna primarna cementna endoproteza kolena poliaksijalna sa I bez zadnje stabilizacije - tip 8 | 3 | Insert: Tip: CR i PS; Materijal: dugotrajni polietilen sa oksidativnom stabilnošću; Opcija rasta debljine inserta: 1 i 2mm; Veličine: sve kojima proizvođač raspolaže. | KK250484 | kom | 47000 | Maymedica d.o.o. | 39-5/25 | 4.3.2026
Implantati za kukove i kolena | 404-1-110/24-118 | 18 | Totalna primarna cementna endoproteza kolena poliaksijalna sa I bez zadnje stabilizacije - tip 8 | 3 | Insert: Tip: CR i PS; Materijal: dugotrajni polietilen sa oksidativnom stabilnošću; Opcija rasta debljine inserta: 1 i 2mm; Veličine: sve kojima proizvođač raspolaže. | KK250485 | kom | 47000 | Maymedica d.o.o. | 39-5/25 | 4.3.2026
Implantati za kukove i kolena | 404-1-110/24-118 | 18 | Totalna primarna cementna endoproteza kolena poliaksijalna sa I bez zadnje stabilizacije - tip 8 | 3 | Insert: Tip: CR i PS; Materijal: dugotrajni polietilen sa oksidativnom stabilnošću; Opcija rasta debljine inserta: 1 i 2mm; Veličine: sve kojima proizvođač raspolaže. | KK250486 | kom | 47000 | Maymedica d.o.o. | 39-5/25 | 4.3.2026
Implantati za kukove i kolena | 404-1-110/24-118 | 18 | Totalna primarna cementna endoproteza kolena poliaksijalna sa I bez zadnje stabilizacije - tip 8 | 3 | Insert: Tip: CR i PS; Materijal: dugotrajni polietilen sa oksidativnom stabilnošću; Opcija rasta debljine inserta: 1 i 2mm; Veličine: sve kojima proizvođač raspolaže. | KK250487 | kom | 47000 | Maymedica d.o.o. | 39-5/25 | 4.3.2026
Implantati za kukove i kolena | 404-1-110/24-118 | 18 | Totalna primarna cementna endoproteza kolena poliaksijalna sa I bez zadnje stabilizacije - tip 8 | 3 | Insert: Tip: CR i PS; Materijal: dugotrajni polietilen sa oksidativnom stabilnošću; Opcija rasta debljine inserta: 1 i 2mm; Veličine: sve kojima proizvođač raspolaže. | KK250488 | kom | 47000 | Maymedica d.o.o. | 39-5/25 | 4.3.2026
Implantati za kukove i kolena | 404-1-110/24-118 | 18 | Totalna primarna cementna endoproteza kolena poliaksijalna sa I bez zadnje stabilizacije - tip 8 | 3 | Insert: Tip: CR i PS; Materijal: dugotrajni polietilen sa oksidativnom stabilnošću; Opcija rasta debljine inserta: 1 i 2mm; Veličine: sve kojima proizvođač raspolaže. | KK250489 | kom | 47000 | Maymedica d.o.o. | 39-5/25 | 4.3.2026
Implantati za kukove i kolena | 404-1-110/24-118 | 18 | Totalna primarna cementna endoproteza kolena poliaksijalna sa I bez zadnje stabilizacije - tip 8 | 3 | Insert: Tip: CR i PS; Materijal: dugotrajni polietilen sa oksidativnom stabilnošću; Opcija rasta debljine inserta: 1 i 2mm; Veličine: sve kojima proizvođač raspolaže. | KK250490 | kom | 47000 | Maymedica d.o.o. | 39-5/25 | 4.3.2026
Implantati za kukove i kolena | 404-1-110/24-118 | 18 | Totalna primarna cementna endoproteza kolena poliaksijalna sa I bez zadnje stabilizacije - tip 8 | 3 | Insert: Tip: CR i PS; Materijal: dugotrajni polietilen sa oksidativnom stabilnošću; Opcija rasta debljine inserta: 1 i 2mm; Veličine: sve kojima proizvođač raspolaže. | KK250491 | kom | 47000 | Maymedica d.o.o. | 39-5/25 | 4.3.2026
Implantati za kukove i kolena | 404-1-110/24-118 | 18 | Totalna primarna cementna endoproteza kolena poliaksijalna sa I bez zadnje stabilizacije - tip 8 | 3 | Insert: Tip: CR i PS; Materijal: dugotrajni polietilen sa oksidativnom stabilnošću; Opcija rasta debljine inserta: 1 i 2mm; Veličine: sve kojima proizvođač raspolaže. | KK250492 | kom | 47000 | Maymedica d.o.o. | 39-5/25 | 4.3.2026
Implantati za kukove i kolena | 404-1-110/24-118 | 18 | Totalna primarna cementna endoproteza kolena poliaksijalna sa I bez zadnje stabilizacije - tip 8 | 3 | Insert: Tip: CR i PS; Materijal: dugotrajni polietilen sa oksidativnom stabilnošću; Opcija rasta debljine inserta: 1 i 2mm; Veličine: sve kojima proizvođač raspolaže. | KK250493 | kom | 47000 | Maymedica d.o.o. | 39-5/25 | 4.3.2026
Implantati za kukove i kolena | 404-1-110/24-118 | 18 | Totalna primarna cementna endoproteza kolena poliaksijalna sa I bez zadnje stabilizacije - tip 8 | 3 | Insert: Tip: CR i PS; Materijal: dugotrajni polietilen sa oksidativnom stabilnošću; Opcija rasta debljine inserta: 1 i 2mm; Veličine: sve kojima proizvođač raspolaže. | KK250494 | kom | 47000 | Maymedica d.o.o. | 39-5/25 | 4.3.2026
Implantati za kukove i kolena | 404-1-110/24-118 | 18 | Totalna primarna cementna endoproteza kolena poliaksijalna sa I bez zadnje stabilizacije - tip 8 | 3 | Insert: Tip: CR i PS; Materijal: dugotrajni polietilen sa oksidativnom stabilnošću; Opcija rasta debljine inserta: 1 i 2mm; Veličine: sve kojima proizvođač raspolaže. | KK250495 | kom | 47000 | Maymedica d.o.o. | 39-5/25 | 4.3.2026
Implantati za kukove i kolena | 404-1-110/24-118 | 18 | Totalna primarna cementna endoproteza kolena poliaksijalna sa I bez zadnje stabilizacije - tip 8 | 3 | Insert: Tip: CR i PS; Materijal: dugotrajni polietilen sa oksidativnom stabilnošću; Opcija rasta debljine inserta: 1 i 2mm; Veličine: sve kojima proizvođač raspolaže. | KK250496 | kom | 47000 | Maymedica d.o.o. | 39-5/25 | 4.3.2026
Implantati za kukove i kolena | 404-1-110/24-118 | 18 | Totalna primarna cementna endoproteza kolena poliaksijalna sa I bez zadnje stabilizacije - tip 8 | 3 | Insert: Tip: CR i PS; Materijal: dugotrajni polietilen sa oksidativnom stabilnošću; Opcija rasta debljine inserta: 1 i 2mm; Veličine: sve kojima proizvođač raspolaže. | KK250497 | kom | 47000 | Maymedica d.o.o. | 39-5/25 | 4.3.2026
Implantati za kukove i kolena | 404-1-110/24-118 | 18 | Totalna primarna cementna endoproteza kolena poliaksijalna sa I bez zadnje stabilizacije - tip 8 | 3 | Insert: Tip: CR i PS; Materijal: dugotrajni polietilen sa oksidativnom stabilnošću; Opcija rasta debljine inserta: 1 i 2mm; Veličine: sve kojima proizvođač raspolaže. | KK250498 | kom | 47000 | Maymedica d.o.o. | 39-5/25 | 4.3.2026
Implantati za kukove i kolena | 404-1-110/24-118 | 18 | Totalna primarna cementna endoproteza kolena poliaksijalna sa I bez zadnje stabilizacije - tip 8 | 3 | Insert: Tip: CR i PS; Materijal: dugotrajni polietilen sa oksidativnom stabilnošću; Opcija rasta debljine inserta: 1 i 2mm; Veličine: sve kojima proizvođač raspolaže. | KK250499 | kom | 47000 | Maymedica d.o.o. | 39-5/25 | 4.3.2026
Implantati za kukove i kolena | 404-1-110/24-118 | 18 | Totalna primarna cementna endoproteza kolena poliaksijalna sa I bez zadnje stabilizacije - tip 8 | 3 | Insert: Tip: CR i PS; Materijal: dugotrajni polietilen sa oksidativnom stabilnošću; Opcija rasta debljine inserta: 1 i 2mm; Veličine: sve kojima proizvođač raspolaže. | KK250500 | kom | 47000 | Maymedica d.o.o. | 39-5/25 | 4.3.2026
Implantati za kukove i kolena | 404-1-110/24-118 | 18 | Totalna primarna cementna endoproteza kolena poliaksijalna sa I bez zadnje stabilizacije - tip 8 | 4 | Patelarno dugme: Oblik: anatomski i „DOME “; Materijal: dugotrajni polietilen sa oksidativnom stabilnošću. Veličine: sve kojima proizvođač raspolaže. | KK250501 | kom | 2000 | Maymedica d.o.o. | 39-5/25 | 4.3.2026
Implantati za kukove i kolena | 404-1-110/24-118 | 18 | Totalna primarna cementna endoproteza kolena poliaksijalna sa I bez zadnje stabilizacije - tip 8 | 4 | Patelarno dugme: Oblik: anatomski i „DOME “; Materijal: dugotrajni polietilen sa oksidativnom stabilnošću. Veličine: sve kojima proizvođač raspolaže. | KK250502 | kom | 2000 | Maymedica d.o.o. | 39-5/25 | 4.3.2026
Implantati za kukove i kolena | 404-1-110/24-118 | 18 | Totalna primarna cementna endoproteza kolena poliaksijalna sa I bez zadnje stabilizacije - tip 8 | 4 | Patelarno dugme: Oblik: anatomski i „DOME “; Materijal: dugotrajni polietilen sa oksidativnom stabilnošću. Veličine: sve kojima proizvođač raspolaže. | KK250503 | kom | 2000 | Maymedica d.o.o. | 39-5/25 | 4.3.2026
Implantati za kukove i kolena | 404-1-110/24-118 | 18 | Totalna primarna cementna endoproteza kolena poliaksijalna sa I bez zadnje stabilizacije - tip 8 | 4 | Patelarno dugme: Oblik: anatomski i „DOME “; Materijal: dugotrajni polietilen sa oksidativnom stabilnošću. Veličine: sve kojima proizvođač raspolaže. | KK250504 | kom | 2000 | Maymedica d.o.o. | 39-5/25 | 4.3.2026
Implantati za kukove i kolena | 404-1-110/24-118 | 18 | Totalna primarna cementna endoproteza kolena poliaksijalna sa I bez zadnje stabilizacije - tip 8 | 4 | Patelarno dugme: Oblik: anatomski i „DOME “; Materijal: dugotrajni polietilen sa oksidativnom stabilnošću. Veličine: sve kojima proizvođač raspolaže. | KK250505 | kom | 2000 | Maymedica d.o.o. | 39-5/25 | 4.3.2026
Implantati za kukove i kolena | 404-1-110/24-118 | 18 | Totalna primarna cementna endoproteza kolena poliaksijalna sa I bez zadnje stabilizacije - tip 8 | 4 | Patelarno dugme: Oblik: anatomski i „DOME “; Materijal: dugotrajni polietilen sa oksidativnom stabilnošću. Veličine: sve kojima proizvođač raspolaže. | KK250506 | kom | 2000 | Maymedica d.o.o. | 39-5/25 | 4.3.2026
Implantati za kukove i kolena | 404-1-110/24-118 | 18 | Totalna primarna cementna endoproteza kolena poliaksijalna sa I bez zadnje stabilizacije - tip 8 | 4 | Patelarno dugme: Oblik: anatomski i „DOME “; Materijal: dugotrajni polietilen sa oksidativnom stabilnošću. Veličine: sve kojima proizvođač raspolaže. | KK250507 | kom | 2000 | Maymedica d.o.o. | 39-5/25 | 4.3.2026
Implantati za kukove i kolena | 404-1-110/24-118 | 18 | Totalna primarna cementna endoproteza kolena poliaksijalna sa I bez zadnje stabilizacije - tip 8 | 4 | Patelarno dugme: Oblik: anatomski i „DOME “; Materijal: dugotrajni polietilen sa oksidativnom stabilnošću. Veličine: sve kojima proizvođač raspolaže. | KK250508 | kom | 2000 | Maymedica d.o.o. | 39-5/25 | 4.3.2026
Implantati za kukove i kolena | 404-1-110/24-118 | 18 | Totalna primarna cementna endoproteza kolena poliaksijalna sa I bez zadnje stabilizacije - tip 8 | 4 | Patelarno dugme: Oblik: anatomski i „DOME “; Materijal: dugotrajni polietilen sa oksidativnom stabilnošću. Veličine: sve kojima proizvođač raspolaže. | KK250509 | kom | 2000 | Maymedica d.o.o. | 39-5/25 | 4.3.2026
Implantati za kukove i kolena | 404-1-110/24-118 | 18 | Totalna primarna cementna endoproteza kolena poliaksijalna sa I bez zadnje stabilizacije - tip 8 | 4 | Patelarno dugme: Oblik: anatomski i „DOME “; Materijal: dugotrajni polietilen sa oksidativnom stabilnošću. Veličine: sve kojima proizvođač raspolaže. | KK250510 | kom | 2000 | Maymedica d.o.o. | 39-5/25 | 4.3.2026
Implantati za kukove i kolena | 404-1-110/24-118 | 19 | Koštani cement Tip. 1 | 1 | Sterilni koštani cement bez AB(40 gr), PMMA, obojen, standardne viskoznosti, odnos praškaste i tečne supstance 2:1, standardno upakovan | KK231662 | kom | 5400 | Magna pharmacia | 39-1/25 | 4.3.2026
Implantati za kukove i kolena | 404-1-110/24-118 | 19 | Koštani cement Tip. 1 | 1 | Sterilni koštani cement bez AB(40 gr), PMMA, obojen, standardne viskoznosti, odnos praškaste i tečne supstance 2:1, standardno upakovan | KK231663 | kom | 5400 | Magna pharmacia | 39-1/25 | 4.3.2026
Implantati za kukove i kolena | 404-1-110/24-118 | 19 | Koštani cement Tip. 1 | 2 | Sterilni koštani cement sa gentamicinom (40 gr), PMMA, obojen,standardne viskoznosti, odnos praškaste i tečne supstance 2:1, standardno upakovan | KK240016 | kom | 7155 | Magna pharmacia | 39-1/25 | 4.3.2026
Implantati za kukove i kolena | 404-1-110/24-118 | 19 | Koštani cement Tip. 1 | 2 | Sterilni koštani cement sa gentamicinom (40 gr), PMMA, obojen,standardne viskoznosti, odnos praškaste i tečne supstance 2:1, standardno upakovan | KK240017 | kom | 7155 | Magna pharmacia | 39-1/25 | 4.3.2026
Implantati za kukove i kolena | 404-1-110/24-118 | 19 | Koštani cement Tip. 1 | 3 | Sterilni koštani cement sa gentamicinom (20 gr), PMMA, obojen,standardne viskoznosti, odnos praškaste i tečne supstance 2:1, standardno upakovan | KK240018 | kom | 4050 | Magna pharmacia | 39-1/25 | 4.3.2026
Implantati za kukove i kolena | 404-1-110/24-118 | 19 | Koštani cement Tip. 1 | 3 | Sterilni koštani cement sa gentamicinom (20 gr), PMMA, obojen,standardne viskoznosti, odnos praškaste i tečne supstance 2:1, standardno upakovan | KK240019 | kom | 4050 | Magna pharmacia | 39-1/25 | 4.3.2026
Implantati za kukove i kolena | 404-1-110/24-118 | 19 | Koštani cement Tip. 1 | 4 | Setovi za mešanje i aplikovanje koštanog cementa u vakumu, sterilno pakovani za različite namene (totalni cementni kuk, hibridni kuk i totalno koleno), različite zapremine (20-120 gr), za primarne i revizione procedure. | KKS230001 | kom | 6750 | Magna pharmacia | 39-1/25 | 4.3.2026
Implantati za kukove i kolena | 404-1-110/24-118 | 19 | Koštani cement Tip. 1 | 5 | Baterijski i električni setovi za ispiranje kosti pod pritiskom, sa različitim nastavcima za kuk i koleno, sterilno pakovano, za jednokratnu upotrebu. Sistem treba da omogući istovremeno dovođenje tečnosti za ispiranje i usisavanje iskorišćene tečnosti. | KKS240001 | kom | 9180 | Magna pharmacia | 39-1/25 | 4.3.2026
Implantati za kukove i kolena | 404-1-110/24-118 | 19 | Koštani cement Tip. 1 | 5 | Baterijski i električni setovi za ispiranje kosti pod pritiskom, sa različitim nastavcima za kuk i koleno, sterilno pakovano, za jednokratnu upotrebu. Sistem treba da omogući istovremeno dovođenje tečnosti za ispiranje i usisavanje iskorišćene tečnosti. | KKS230002 | kom | 9180 | Magna pharmacia | 39-1/25 | 4.3.2026
Implantati za kukove i kolena | 404-1-110/24-118 | 21 | Koštani cement Tip.3 | 1 | Sterilni koštani cement (40 gr), sterilisan EO, bez AB, PMMA, visoke i srednje viskoznosti. Vreme stvrdnjavanja cementa srednje viskoznosti 16,5 minuta na temperaturi od 19 stepeni, a cementa visoke viskoznosti 13,5 minuta na temperaturi 19 stepeni. Standardno upakovan | KK231674 | kom | 5400 | Maymedica d.o.o. | 39-5/25 | 4.3.2026
Implantati za kukove i kolena | 404-1-110/24-118 | 21 | Koštani cement Tip.3 | 1 | Sterilni koštani cement (40 gr), sterilisan EO, bez AB, PMMA, visoke i srednje viskoznosti. Vreme stvrdnjavanja cementa srednje viskoznosti 16,5 minuta na temperaturi od 19 stepeni, a cementa visoke viskoznosti 13,5 minuta na temperaturi 19 stepeni. Standardno upakovan | KK231675 | kom | 5400 | Maymedica d.o.o. | 39-5/25 | 4.3.2026
Implantati za kukove i kolena | 404-1-110/24-118 | 21 | Koštani cement Tip.3 | 2 | Sterilni koštani cement (40g), sterilisan EO, sa jednim gramom AB (gentamicin), PMMA, visoke i srednje viskoznosti. Vreme stvrdnjavanja cementa srednje viskoznosti 16,5 minuta na temperaturi od 19 stepeni, a cementa visoke viskoznosti 13,5 minuta na temperaturi 19 stepeni. Standardno upakovan | KK231676 | kom | 6345 | Maymedica d.o.o. | 39-5/25 | 4.3.2026
Implantati za kukove i kolena | 404-1-110/24-118 | 21 | Koštani cement Tip.3 | 2 | Sterilni koštani cement (40g), sterilisan EO, sa jednim gramom AB (gentamicin), PMMA, visoke i srednje viskoznosti. Vreme stvrdnjavanja cementa srednje viskoznosti 16,5 minuta na temperaturi od 19 stepeni, a cementa visoke viskoznosti 13,5 minuta na temperaturi 19 stepeni. Standardno upakovan | KK231677 | kom | 6345 | Maymedica d.o.o. | 39-5/25 | 4.3.2026
Implantati za kukove i kolena | 404-1-110/24-118 | 21 | Koštani cement Tip.3 | 3 | Setovi za mešanje i aplikovanje koštanog cementa u vakumu, za primarne i revizione aloartroplastične procedure kuka i kolena u masi do 120g , sterilno upakovani | KKS21113 | kom | 7425 | Maymedica d.o.o. | 39-5/25 | 4.3.2026
Implantati za kukove i kolena | 404-1-110/24-118 | 22 | Koštani cement tip 4 | 1 | Sterilni koštani cement bez AB(40 gr), PMMA, standardne viskoznosti, standardno upakovan | KK231777 | kom | 2062 | grupe ponuđača: LABOMED D.O.O. И PRIZMA TRADE D.O.O | 39-8/25 | 4.3.2026
Implantati za kukove i kolena | 404-1-110/24-118 | 22 | Koštani cement tip 4 | 2 | Sterilni koštani cement sa jednim AB (40 gr), PMMA, standardne viskoznosti, standardno upakovan | KK231778 | kom | 3239 | grupe ponuđača: LABOMED D.O.O. И PRIZMA TRADE D.O.O | 39-8/25 | 4.3.2026
Sanitetski medicinski potrošni materijal - konkurentni postupak sa pregovaranjem | 404-4-110/25-21 | 4 | ARMIRANI ENDOTRAHEALNI TUBUSI bez cuff-a, tip I | 1 | Armirani tubusi bez Cuff-a, 2.5. O.D 4.1mm. Dozvoljeno odstupanje u O.D. ±5%. | RSM009329 | komad | 1250 | Grupa ponuđača Biotec medical doo и Pan Star doo | 49-1/25 | 7.4.2026
Sanitetski medicinski potrošni materijal - konkurentni postupak sa pregovaranjem | 404-4-110/25-21 | 4 | ARMIRANI ENDOTRAHEALNI TUBUSI bez cuff-a, tip I | 1 | Armirani tubusi bez Cuff-a, 2.5. O.D 4.1mm. Dozvoljeno odstupanje u O.D. ±5%. | RSM009330 | komad | 1250 | Grupa ponuđača Biotec medical doo и Pan Star doo | 49-1/25 | 7.4.2026
Sanitetski medicinski potrošni materijal - konkurentni postupak sa pregovaranjem | 404-4-110/25-21 | 4 | ARMIRANI ENDOTRAHEALNI TUBUSI bez cuff-a, tip I | 1 | Armirani tubusi bez Cuff-a, 2.5. O.D 4.1mm. Dozvoljeno odstupanje u O.D. ±5%. | RSM009331 | komad | 1250 | Grupa ponuđača Biotec medical doo и Pan Star doo | 49-1/25 | 7.4.2026
Sanitetski medicinski potrošni materijal - konkurentni postupak sa pregovaranjem | 404-4-110/25-21 | 4 | ARMIRANI ENDOTRAHEALNI TUBUSI bez cuff-a, tip I | 2 | Armirani tubusi bez Cuff-a, 3.0, O.D 4.8mm Dozvoljeno odstupanje u O.D. ±5%“ | RSM009332 | komad | 1250 | Grupa ponuđača Biotec medical doo и Pan Star doo | 49-1/25 | 7.4.2026
Sanitetski medicinski potrošni materijal - konkurentni postupak sa pregovaranjem | 404-4-110/25-21 | 4 | ARMIRANI ENDOTRAHEALNI TUBUSI bez cuff-a, tip I | 2 | Armirani tubusi bez Cuff-a, 3.0, O.D 4.8mm Dozvoljeno odstupanje u O.D. ±5%“ | RSM009333 | komad | 1250 | Grupa ponuđača Biotec medical doo и Pan Star doo | 49-1/25 | 7.4.2026
Sanitetski medicinski potrošni materijal - konkurentni postupak sa pregovaranjem | 404-4-110/25-21 | 4 | ARMIRANI ENDOTRAHEALNI TUBUSI bez cuff-a, tip I | 2 | Armirani tubusi bez Cuff-a, 3.0, O.D 4.8mm Dozvoljeno odstupanje u O.D. ±5%“ | RSM009334 | komad | 1250 | Grupa ponuđača Biotec medical doo и Pan Star doo | 49-1/25 | 7.4.2026
Sanitetski medicinski potrošni materijal - konkurentni postupak sa pregovaranjem | 404-4-110/25-21 | 4 | ARMIRANI ENDOTRAHEALNI TUBUSI bez cuff-a, tip I | 3 | Armirani tubusi sa Cuff-om niskog pritiska velikog volumena 3.5, O.D 5.8mm, duzine 228mm. Dozvoljeno je odstupanje u dužini ±10%. Dozvoljeno odstupanje u O.D. ±5%. | RSM009335 | komad | 780 | Grupa ponuđača Biotec medical doo и Pan Star doo | 49-1/25 | 7.4.2026
Sanitetski medicinski potrošni materijal - konkurentni postupak sa pregovaranjem | 404-4-110/25-21 | 4 | ARMIRANI ENDOTRAHEALNI TUBUSI bez cuff-a, tip I | 3 | Armirani tubusi sa Cuff-om niskog pritiska velikog volumena 3.5, O.D 5.8mm, duzine 228mm. Dozvoljeno je odstupanje u dužini ±10%. Dozvoljeno odstupanje u O.D. ±5%. | RSM009336 | komad | 780 | Grupa ponuđača Biotec medical doo и Pan Star doo | 49-1/25 | 7.4.2026
Sanitetski medicinski potrošni materijal - konkurentni postupak sa pregovaranjem | 404-4-110/25-21 | 4 | ARMIRANI ENDOTRAHEALNI TUBUSI bez cuff-a, tip I | 4 | Armirani tubusi sa Cuff-om niskog pritiska velikog volumena 4.0, O.D 6.3mm, duzine 235mm. Dozvoljeno je odstupanje u dužini ±10%. Dozvoljeno odstupanje u O.D. ±5%. | RSM009337 | komad | 780 | Grupa ponuđača Biotec medical doo и Pan Star doo | 49-1/25 | 7.4.2026
Sanitetski medicinski potrošni materijal - konkurentni postupak sa pregovaranjem | 404-4-110/25-21 | 4 | ARMIRANI ENDOTRAHEALNI TUBUSI bez cuff-a, tip I | 4 | Armirani tubusi sa Cuff-om niskog pritiska velikog volumena 4.0, O.D 6.3mm, duzine 235mm. Dozvoljeno je odstupanje u dužini ±10%. Dozvoljeno odstupanje u O.D. ±5%. | RSM009338 | komad | 780 | Grupa ponuđača Biotec medical doo и Pan Star doo | 49-1/25 | 7.4.2026
Sanitetski medicinski potrošni materijal - konkurentni postupak sa pregovaranjem | 404-4-110/25-21 | 4 | ARMIRANI ENDOTRAHEALNI TUBUSI bez cuff-a, tip I | 5 | Armirani tubusi sa Cuff-om niskog pritiska velikog volumena 4.5, O.D.6.8mm, duzine 256mm. Dozvoljeno je odstupanje u dužini ±10% . Dozvoljeno odstupanje u O.D. ±5%. | RSM009339 | komad | 780 | Grupa ponuđača Biotec medical doo и Pan Star doo | 49-1/25 | 7.4.2026
Sanitetski medicinski potrošni materijal - konkurentni postupak sa pregovaranjem | 404-4-110/25-21 | 4 | ARMIRANI ENDOTRAHEALNI TUBUSI bez cuff-a, tip I | 5 | Armirani tubusi sa Cuff-om niskog pritiska velikog volumena 4.5, O.D.6.8mm, duzine 256mm. Dozvoljeno je odstupanje u dužini ±10% . Dozvoljeno odstupanje u O.D. ±5%. | RSM009340 | komad | 780 | Grupa ponuđača Biotec medical doo и Pan Star doo | 49-1/25 | 7.4.2026
Sanitetski medicinski potrošni materijal - konkurentni postupak sa pregovaranjem | 404-4-110/25-21 | 4 | ARMIRANI ENDOTRAHEALNI TUBUSI bez cuff-a, tip I | 6 | Armirani tubusi sa Cuff-om niskog pritiska velikog volumena 5.0 (O.D. 7.3mm) i 5.5 (O.D. 7.8mm) duzine 319mm. Dozvoljeno je odstupanje u dužini ±10%. Dozvoljeno odstupanje u O.D. ±5%. | RSM009341 | komad | 780 | Grupa ponuđača Biotec medical doo и Pan Star doo | 49-1/25 | 7.4.2026
Sanitetski medicinski potrošni materijal - konkurentni postupak sa pregovaranjem | 404-4-110/25-21 | 4 | ARMIRANI ENDOTRAHEALNI TUBUSI bez cuff-a, tip I | 6 | Armirani tubusi sa Cuff-om niskog pritiska velikog volumena 5.0 (O.D. 7.3mm) i 5.5 (O.D. 7.8mm) duzine 319mm. Dozvoljeno je odstupanje u dužini ±10%. Dozvoljeno odstupanje u O.D. ±5%. | RSM009342 | komad | 780 | Grupa ponuđača Biotec medical doo и Pan Star doo | 49-1/25 | 7.4.2026
Sanitetski medicinski potrošni materijal - konkurentni postupak sa pregovaranjem | 404-4-110/25-21 | 4 | ARMIRANI ENDOTRAHEALNI TUBUSI bez cuff-a, tip I | 6 | Armirani tubusi sa Cuff-om niskog pritiska velikog volumena 5.0 (O.D. 7.3mm) i 5.5 (O.D. 7.8mm) duzine 319mm. Dozvoljeno je odstupanje u dužini ±10%. Dozvoljeno odstupanje u O.D. ±5%. | RSM009343 | komad | 780 | Grupa ponuđača Biotec medical doo и Pan Star doo | 49-1/25 | 7.4.2026
Sanitetski medicinski potrošni materijal - konkurentni postupak sa pregovaranjem | 404-4-110/25-21 | 4 | ARMIRANI ENDOTRAHEALNI TUBUSI bez cuff-a, tip I | 6 | Armirani tubusi sa Cuff-om niskog pritiska velikog volumena 5.0 (O.D. 7.3mm) i 5.5 (O.D. 7.8mm) duzine 319mm. Dozvoljeno je odstupanje u dužini ±10%. Dozvoljeno odstupanje u O.D. ±5%. | RSM009344 | komad | 780 | Grupa ponuđača Biotec medical doo и Pan Star doo | 49-1/25 | 7.4.2026
Sanitetski medicinski potrošni materijal - konkurentni postupak sa pregovaranjem | 404-4-110/25-21 | 4 | ARMIRANI ENDOTRAHEALNI TUBUSI bez cuff-a, tip I | 7 | Armirani tubusi sa Cuff-om niskog pritiska velikog volumena 6.0, O.D. 8.4mm, duzine 326mm.Dozvoljeno je odstupanje u dužini ±10%.Dozvoljeno odstupanje u O.D. ±5%. | RSM009345 | komad | 780 | Grupa ponuđača Biotec medical doo и Pan Star doo | 49-1/25 | 7.4.2026
Sanitetski medicinski potrošni materijal - konkurentni postupak sa pregovaranjem | 404-4-110/25-21 | 4 | ARMIRANI ENDOTRAHEALNI TUBUSI bez cuff-a, tip I | 7 | Armirani tubusi sa Cuff-om niskog pritiska velikog volumena 6.0, O.D. 8.4mm, duzine 326mm.Dozvoljeno je odstupanje u dužini ±10%.Dozvoljeno odstupanje u O.D. ±5%. | RSM009346 | komad | 780 | Grupa ponuđača Biotec medical doo и Pan Star doo | 49-1/25 | 7.4.2026
Sanitetski medicinski potrošni materijal - konkurentni postupak sa pregovaranjem | 404-4-110/25-21 | 4 | ARMIRANI ENDOTRAHEALNI TUBUSI bez cuff-a, tip I | 8 | Armirani tubusi sa Cuff-om niskog pritiska velikog volumena 6.5, O.D. 9.0., duzine 330mm. Dozvoljeno je odstupanje u dužini ±10%.Dozvoljeno odstupanje u O.D. ±5%. | RSM009347 | komad | 780 | Grupa ponuđača Biotec medical doo и Pan Star doo | 49-1/25 | 7.4.2026
Sanitetski medicinski potrošni materijal - konkurentni postupak sa pregovaranjem | 404-4-110/25-21 | 4 | ARMIRANI ENDOTRAHEALNI TUBUSI bez cuff-a, tip I | 8 | Armirani tubusi sa Cuff-om niskog pritiska velikog volumena 6.5, O.D. 9.0., duzine 330mm. Dozvoljeno je odstupanje u dužini ±10%.Dozvoljeno odstupanje u O.D. ±5%. | RSM009348 | komad | 780 | Grupa ponuđača Biotec medical doo и Pan Star doo | 49-1/25 | 7.4.2026
Sanitetski medicinski potrošni materijal - konkurentni postupak sa pregovaranjem | 404-4-110/25-21 | 2 | Igle za insulinske penove 30G i 31 G | 1 | Igle za insulinske penove 30G, veličina: 0.30mm x 8mm | RSM004129 | komad | 4.4 | Futura Pharm doo | 49-2/25 | 7.4.2026
Sanitetski medicinski potrošni materijal - konkurentni postupak sa pregovaranjem | 404-4-110/25-21 | 2 | Igle za insulinske penove 30G i 31 G | 2 | Igle za insulinske penove 31G, veličina: 0.25mm x 6 mm | RSM004130 | komad | 4.4 | Futura Pharm doo | 49-2/25 | 7.4.2026
Sanitetski medicinski potrošni materijal - konkurentni postupak sa pregovaranjem | 404-4-110/25-21 | 3 | Igle za insulinske penove 32G i 33G | 1 | Igle za insulinske penove 33G, veličina: 0.20mm x 4mm | RSM006409 | komad | 4.4 | Futura Pharm doo | 49-2/25 | 7.4.2026
Sanitetski medicinski potrošni materijal - konkurentni postupak sa pregovaranjem | 404-4-110/25-21 | 3 | Igle za insulinske penove 32G i 33G | 2 | Igle za insulinske penove 32G, veličina: 0.23mm x 5 mm | RSM006410 | komad | 4.4 | Futura Pharm doo | 49-2/25 | 7.4.2026
Sanitetski medicinski potrošni materijal - konkurentni postupak sa pregovaranjem | 404-4-110/25-21 | 7 | Drveni štapići, sterilni, 4-5mm | 1 | Drveni štapići sa namotajem od vate kruškastog oblika, 4-5mm, sterilni | RSM004595 | komad | 4.9 | Futura Pharm doo | 49-2/25 | 7.4.2026
Sanitetski medicinski potrošni materijal - konkurentni postupak sa pregovaranjem | 404-4-110/25-21 | 8 | Drveni štapići, sterilni, 10-11mm | 1 | Drveni štapići sa namotajem od vate kruškastog oblika, 10-11mm, sterilni | RSM006477 | komad | 4.9 | Futura Pharm doo | 49-2/25 | 7.4.2026
Sanitetski medicinski potrošni materijal - konkurentni postupak sa pregovaranjem | 404-4-110/25-21 | 9 | Drveni štapići, nesterilni | 1 | Drveni štapići bez namotaja od vate, nesterilni | RSM004596 | komad | 0.9 | Futura Pharm doo | 49-2/25 | 7.4.2026
Sanitetski medicinski potrošni materijal - konkurentni postupak sa pregovaranjem | 404-4-110/25-21 | 1 | PVC trahealna kanila bez balona, tip II, pedijatrijske | 1 | Pedijatrijska trahealna kanila, meka, prozirna, bez balona. Izrađena od materijala bez DEHP-a. Poseduje transparentne i meke prirubnice za bolju vizualizaciju kože ispod i oko stome, kao i povišene spoljašnje otvore za lakše postavljanje držača za tubus ili trake kroz otvore. Konektor 15 mm sa blago zakrivljenim izrezom na dnu konektora, uvučen na donjoj strani za smanjenje pritiska na kožu pacijenta oko stome. Sterilno pakovanje za jednokratnu upotrebu. Veličina: 2.5 ( ID 2.5 mm, OD 4.2 mm i odgovarajuće dužine od 39 mm). | RSM009349 | komad | 4700 | Denta BP Pharm doo | 49-3/25 | 7.4.2026
Sanitetski medicinski potrošni materijal - konkurentni postupak sa pregovaranjem | 404-4-110/25-21 | 1 | PVC trahealna kanila bez balona, tip II, pedijatrijske | 2 | Pedijatrijska trahealna kanila, meka, prozirna, bez balona. Izrađena od materijala bez DEHP-a. Poseduje transparentne i meke prirubnice za bolju vizualizaciju kože ispod i oko stome, kao i povišene spoljašnje otvore za lakše postavljanje držača za tubus ili trake kroz otvore. Konektor 15 mm sa blago zakrivljenim izrezom na dnu konektora, uvučen na donjoj strani za smanjenje pritiska na kožu pacijenta oko stome. Sterilno pakovanje za jednokratnu upotrebu. Veličina: 3.0 ( ID 3.0 mm, OD 4.2 mm i odgovarajuće dužine od 39 mm). | RSM009350 | komad | 4700 | Denta BP Pharm doo | 49-3/25 | 7.4.2026
Sanitetski medicinski potrošni materijal - konkurentni postupak sa pregovaranjem | 404-4-110/25-21 | 1 | PVC trahealna kanila bez balona, tip II, pedijatrijske | 3 | Pedijatrijska trahealna kanila, meka, prozirna, bez balona. Izrađena od materijala bez DEHP-a. Poseduje transparentne i meke prirubnice za bolju vizualizaciju kože ispod i oko stome, kao i povišene spoljašnje otvore za lakše postavljanje držača za tubus ili trake kroz otvore. Konektor 15 mm sa blago zakrivljenim izrezom na dnu konektora, uvučen na donjoj strani za smanjenje pritiska na kožu pacijenta oko stome. Sterilno pakovanje za jednokratnu upotrebu. Veličina: 3.5 ( ID 3.2 mm, OD 5.4 mm i odgovarajuće dužine od 40 mm). | RSM009351 | komad | 4700 | Denta BP Pharm doo | 49-3/25 | 7.4.2026
Sanitetski medicinski potrošni materijal - konkurentni postupak sa pregovaranjem | 404-4-110/25-21 | 1 | PVC trahealna kanila bez balona, tip II, pedijatrijske | 4 | Pedijatrijska trahealna kanila, meka, prozirna, bez balona. Izrađena od materijala bez DEHP-a. Poseduje transparentne i meke prirubnice za bolju vizualizaciju kože ispod i oko stome, kao i povišene spoljašnje otvore za lakše postavljanje držača za tubus ili trake kroz otvore. Konektor 15 mm sa blago zakrivljenim izrezom na dnu konektora, uvučen na donjoj strani za smanjenje pritiska na kožu pacijenta oko stome. Sterilno pakovanje za jednokratnu upotrebu Veličina: 4.0 (ID 4.0 mm, OD 6.0 mm i odgovarajuće dužine od 41 mm). | RSM009352 | komad | 4700 | Denta BP Pharm doo | 49-3/25 | 7.4.2026
Sanitetski medicinski potrošni materijal - konkurentni postupak sa pregovaranjem | 404-4-110/25-21 | 1 | PVC trahealna kanila bez balona, tip II, pedijatrijske | 5 | Pedijatrijska trahealna kanila, meka, prozirna, bez balona. Izrađena od materijala bez DEHP-a. Poseduje transparentne i meke prirubnice za bolju vizualizaciju kože ispod i oko stome, kao i povišene spoljašnje otvore za lakše postavljanje držača za tubus ili trake kroz otvore. Konektor 15 mm sa blago zakrivljenim izrezom na dnu konektora, uvučen na donjoj strani za smanjenje pritiska na kožu pacijenta oko stome. Sterilno pakovanje za jednokratnu upotrebu. Veličina: 4.5 (ID 4.5 mm, OD 6.7 mm i odgovarajuće dužine od 42 mm). | RSM009353 | komad | 4700 | Denta BP Pharm doo | 49-3/25 | 7.4.2026
Sanitetski medicinski potrošni materijal - konkurentni postupak sa pregovaranjem | 404-4-110/25-21 | 1 | PVC trahealna kanila bez balona, tip II, pedijatrijske | 6 | Pedijatrijska trahealna kanila, meka, prozirna, bez balona. Izrađena od materijala bez DEHP-a. Poseduje transparentne i meke prirubnice za bolju vizualizaciju kože ispod i oko stome, kao i povišene spoljašnje otvore za lakše postavljanje držača za tubus ili trake kroz otvore. Konektor 15 mm sa blago zakrivljenim izrezom na dnu konektora, uvučen na donjoj strani za smanjenje pritiska na kožu pacijenta oko stome. Sterilno pakovanje za jednokratnu upotrebu. Veličina: 5.0 (ID 5.0 mm, OD 7.3 mm i odgovarajuće dužine od 44 mm). | RSM009354 | komad | 4700 | Denta BP Pharm doo | 49-3/25 | 7.4.2026
Sanitetski medicinski potrošni materijal - konkurentni postupak sa pregovaranjem | 404-4-110/25-21 | 1 | PVC trahealna kanila bez balona, tip II, pedijatrijske | 7 | Pedijatrijska trahealna kanila, meka, prozirna, bez balona. Izrađena od materijala bez DEHP-a. Poseduje transparentne i meke prirubnice za bolju vizualizaciju kože ispod i oko stome, kao i povišene spoljašnje otvore za lakše postavljanje držača za tubus ili trake kroz otvore. Konektor 15 mm sa blago zakrivljenim izrezom na dnu konektora, uvučen na donjoj strani za smanjenje pritiska na kožu pacijenta oko stome. Sterilno pakovanje za jednokratnu upotrebu. Veličina: 5.5 (ID 5.5 mm, OD 7.9 mm i odgovarajuće dužine od 46 mm). | RSM009355 | komad | 4700 | Denta BP Pharm doo | 49-3/25 | 7.4.2026
Sanitetski medicinski potrošni materijal - konkurentni postupak sa pregovaranjem | 404-4-110/25-21 | 6 | KATETER umbilikalni | 1 | KATETER umbilikalni; veličine: 3,5 | RSM009356 | komad | 150 | Omni Medikal doo | 49-4/25 | 7.4.2026
Sanitetski medicinski potrošni materijal - konkurentni postupak sa pregovaranjem | 404-4-110/25-21 | 6 | KATETER umbilikalni | 2 | KATETER umbilikalni; veličine: 4 | RSM009357 | komad | 150 | Omni Medikal doo | 49-4/25 | 7.4.2026
Sanitetski medicinski potrošni materijal - konkurentni postupak sa pregovaranjem | 404-4-110/25-21 | 6 | KATETER umbilikalni | 3 | KATETER umbilikalni; veličine: 5 | RSM009358 | komad | 150 | Omni Medikal doo | 49-4/25 | 7.4.2026
Sanitetski medicinski potrošni materijal - konkurentni postupak sa pregovaranjem | 404-4-110/25-21 | 6 | KATETER umbilikalni | 4 | KATETER umbilikalni; veličine: 6 | RSM009359 | komad | 150 | Omni Medikal doo | 49-4/25 | 7.4.2026
Sanitetski medicinski potrošni materijal - konkurentni postupak sa pregovaranjem | 404-4-110/25-21 | 6 | KATETER umbilikalni | 5 | KATETER umbilikalni; veličine: 8 | RSM009360 | komad | 150 | Omni Medikal doo | 49-4/25 | 7.4.2026
Sanitetski medicinski potrošni materijal - konkurentni postupak sa pregovaranjem | 404-4-110/25-21 | 11 | Narukvice za majku i dete tip I | 1 | Narukvica za majku i dete | RSM009361 | komad | 54 | Preduzeće Flora Koremc doo | 49-5/25 | 7.4.2026
Sanitetski medicinski potrošni materijal - konkurentni postupak sa pregovaranjem | 404-4-110/25-21 | 12 | Narukvice za majku i dete tip II | 1 | Narukvice za majke i bebe sa numeracijom i štampom naziva ustanove | RSM009362 | komad | 64 | Preduzeće Flora Koremc doo | 49-5/25 | 7.4.2026
Sanitetski i medicnski potrošni materijal | 404-1-110/25-13 | 1 | MEDICINSKA SREDSTVA ZA PRIMENU NA INTAKTNU I OŠTEĆENU KOŽU | 1 | Bandaža za ranu, utkani rub. Veličine: 5cmx5m | RSM001156 | kom | 39.9 | Grupa ponudjača Laobmed doo i Prizma trade doo | 52-1/25 | 11.4.2026
Sanitetski i medicnski potrošni materijal | 404-1-110/25-13 | 1 | MEDICINSKA SREDSTVA ZA PRIMENU NA INTAKTNU I OŠTEĆENU KOŽU | 1 | Bandaža za ranu, utkani rub. Veličine: 5cmx5m | RSM009364 | kom | 39.9 | Grupa ponudjača Laobmed doo i Prizma trade doo | 52-1/25 | 11.4.2026
Sanitetski i medicnski potrošni materijal | 404-1-110/25-13 | 1 | MEDICINSKA SREDSTVA ZA PRIMENU NA INTAKTNU I OŠTEĆENU KOŽU | 1 | Bandaža za ranu, utkani rub. Veličine: 5cmx5m | RSM004309 | kom | 39.9 | Grupa ponudjača Laobmed doo i Prizma trade doo | 52-1/25 | 11.4.2026
Sanitetski i medicnski potrošni materijal | 404-1-110/25-13 | 1 | MEDICINSKA SREDSTVA ZA PRIMENU NA INTAKTNU I OŠTEĆENU KOŽU | 2 | Bandaža za ranu, utkani rub. Veličine 6cmx5m | RSM001157 | kom | 47.9 | Grupa ponudjača Laobmed doo i Prizma trade doo | 52-1/25 | 11.4.2026
Sanitetski i medicnski potrošni materijal | 404-1-110/25-13 | 1 | MEDICINSKA SREDSTVA ZA PRIMENU NA INTAKTNU I OŠTEĆENU KOŽU | 2 | Bandaža za ranu, utkani rub. Veličine 6cmx5m | RSM009365 | kom | 47.9 | Grupa ponudjača Laobmed doo i Prizma trade doo | 52-1/25 | 11.4.2026
Sanitetski i medicnski potrošni materijal | 404-1-110/25-13 | 1 | MEDICINSKA SREDSTVA ZA PRIMENU NA INTAKTNU I OŠTEĆENU KOŽU | 2 | Bandaža za ranu, utkani rub. Veličine 6cmx5m | RSM004310 | kom | 47.9 | Grupa ponudjača Laobmed doo i Prizma trade doo | 52-1/25 | 11.4.2026
Sanitetski i medicnski potrošni materijal | 404-1-110/25-13 | 1 | MEDICINSKA SREDSTVA ZA PRIMENU NA INTAKTNU I OŠTEĆENU KOŽU | 3 | Bandaža za ranu, utkani rub. Veličine 8cmx5m; | RSM001158 | kom | 55.9 | Grupa ponudjača Laobmed doo i Prizma trade doo | 52-1/25 | 11.4.2026
Sanitetski i medicnski potrošni materijal | 404-1-110/25-13 | 1 | MEDICINSKA SREDSTVA ZA PRIMENU NA INTAKTNU I OŠTEĆENU KOŽU | 3 | Bandaža za ranu, utkani rub. Veličine 8cmx5m; | RSM009366 | kom | 55.9 | Grupa ponudjača Laobmed doo i Prizma trade doo | 52-1/25 | 11.4.2026
Sanitetski i medicnski potrošni materijal | 404-1-110/25-13 | 1 | MEDICINSKA SREDSTVA ZA PRIMENU NA INTAKTNU I OŠTEĆENU KOŽU | 3 | Bandaža za ranu, utkani rub. Veličine 8cmx5m; | RSM004311 | kom | 55.9 | Grupa ponudjača Laobmed doo i Prizma trade doo | 52-1/25 | 11.4.2026
Sanitetski i medicnski potrošni materijal | 404-1-110/25-13 | 1 | MEDICINSKA SREDSTVA ZA PRIMENU NA INTAKTNU I OŠTEĆENU KOŽU | 4 | Bandaža za ranu, utkani rub. Veličine 10cmx5m | RSM001153 | kom | 69.2 | Grupa ponudjača Laobmed doo i Prizma trade doo | 52-1/25 | 11.4.2026
Sanitetski i medicnski potrošni materijal | 404-1-110/25-13 | 1 | MEDICINSKA SREDSTVA ZA PRIMENU NA INTAKTNU I OŠTEĆENU KOŽU | 4 | Bandaža za ranu, utkani rub. Veličine 10cmx5m | RSM009367 | kom | 69.2 | Grupa ponudjača Laobmed doo i Prizma trade doo | 52-1/25 | 11.4.2026
Sanitetski i medicnski potrošni materijal | 404-1-110/25-13 | 1 | MEDICINSKA SREDSTVA ZA PRIMENU NA INTAKTNU I OŠTEĆENU KOŽU | 4 | Bandaža za ranu, utkani rub. Veličine 10cmx5m | RSM004312 | kom | 69.2 | Grupa ponudjača Laobmed doo i Prizma trade doo | 52-1/25 | 11.4.2026
Sanitetski i medicnski potrošni materijal | 404-1-110/25-13 | 1 | MEDICINSKA SREDSTVA ZA PRIMENU NA INTAKTNU I OŠTEĆENU KOŽU | 5 | Bandaža za ranu, utkani rub. Veličine 12cmx5m; | RSM001154 | kom | 79.8 | Grupa ponudjača Laobmed doo i Prizma trade doo | 52-1/25 | 11.4.2026
Sanitetski i medicnski potrošni materijal | 404-1-110/25-13 | 1 | MEDICINSKA SREDSTVA ZA PRIMENU NA INTAKTNU I OŠTEĆENU KOŽU | 5 | Bandaža za ranu, utkani rub. Veličine 12cmx5m; | RSM009368 | kom | 79.8 | Grupa ponudjača Laobmed doo i Prizma trade doo | 52-1/25 | 11.4.2026
Sanitetski i medicnski potrošni materijal | 404-1-110/25-13 | 1 | MEDICINSKA SREDSTVA ZA PRIMENU NA INTAKTNU I OŠTEĆENU KOŽU | 5 | Bandaža za ranu, utkani rub. Veličine 12cmx5m; | RSM004313 | kom | 79.8 | Grupa ponudjača Laobmed doo i Prizma trade doo | 52-1/25 | 11.4.2026
Sanitetski i medicnski potrošni materijal | 404-1-110/25-13 | 1 | MEDICINSKA SREDSTVA ZA PRIMENU NA INTAKTNU I OŠTEĆENU KOŽU | 6 | Bandaža za ranu, utkani rub. Veličine 15cmx5m | RSM001155 | kom | 93 | Grupa ponudjača Laobmed doo i Prizma trade doo | 52-1/25 | 11.4.2026
Sanitetski i medicnski potrošni materijal | 404-1-110/25-13 | 1 | MEDICINSKA SREDSTVA ZA PRIMENU NA INTAKTNU I OŠTEĆENU KOŽU | 6 | Bandaža za ranu, utkani rub. Veličine 15cmx5m | RSM009369 | kom | 93 | Grupa ponudjača Laobmed doo i Prizma trade doo | 52-1/25 | 11.4.2026
Sanitetski i medicnski potrošni materijal | 404-1-110/25-13 | 1 | MEDICINSKA SREDSTVA ZA PRIMENU NA INTAKTNU I OŠTEĆENU KOŽU | 6 | Bandaža za ranu, utkani rub. Veličine 15cmx5m | RSM004314 | kom | 93 | Grupa ponudjača Laobmed doo i Prizma trade doo | 52-1/25 | 11.4.2026
Sanitetski i medicnski potrošni materijal | 404-1-110/25-13 | 1 | MEDICINSKA SREDSTVA ZA PRIMENU NA INTAKTNU I OŠTEĆENU KOŽU | 7 | Elastična bandaža. Veličine 8cmx5m | RSM003872 | kom | 240 | Grupa ponudjača Laobmed doo i Prizma trade doo | 52-1/25 | 11.4.2026
Sanitetski i medicnski potrošni materijal | 404-1-110/25-13 | 1 | MEDICINSKA SREDSTVA ZA PRIMENU NA INTAKTNU I OŠTEĆENU KOŽU | 7 | Elastična bandaža. Veličine 8cmx5m | RSM009370 | kom | 240 | Grupa ponudjača Laobmed doo i Prizma trade doo | 52-1/25 | 11.4.2026
Sanitetski i medicnski potrošni materijal | 404-1-110/25-13 | 1 | MEDICINSKA SREDSTVA ZA PRIMENU NA INTAKTNU I OŠTEĆENU KOŽU | 7 | Elastična bandaža. Veličine 8cmx5m | RSM009371 | kom | 240 | Grupa ponudjača Laobmed doo i Prizma trade doo | 52-1/25 | 11.4.2026
Sanitetski i medicnski potrošni materijal | 404-1-110/25-13 | 1 | MEDICINSKA SREDSTVA ZA PRIMENU NA INTAKTNU I OŠTEĆENU KOŽU | 8 | Elastična bandaža. Veličine 10cmx5m | RSM004317 | kom | 252 | Grupa ponudjača Laobmed doo i Prizma trade doo | 52-1/25 | 11.4.2026
Sanitetski i medicnski potrošni materijal | 404-1-110/25-13 | 1 | MEDICINSKA SREDSTVA ZA PRIMENU NA INTAKTNU I OŠTEĆENU KOŽU | 8 | Elastična bandaža. Veličine 10cmx5m | RSM009372 | kom | 252 | Grupa ponudjača Laobmed doo i Prizma trade doo | 52-1/25 | 11.4.2026
Sanitetski i medicnski potrošni materijal | 404-1-110/25-13 | 1 | MEDICINSKA SREDSTVA ZA PRIMENU NA INTAKTNU I OŠTEĆENU KOŽU | 8 | Elastična bandaža. Veličine 10cmx5m | RSM009373 | kom | 252 | Grupa ponudjača Laobmed doo i Prizma trade doo | 52-1/25 | 11.4.2026
Sanitetski i medicnski potrošni materijal | 404-1-110/25-13 | 1 | MEDICINSKA SREDSTVA ZA PRIMENU NA INTAKTNU I OŠTEĆENU KOŽU | 9 | Elastična bandaža. Veličine 12cmx5m | RSM004318 | kom | 284 | Grupa ponudjača Laobmed doo i Prizma trade doo | 52-1/25 | 11.4.2026
Sanitetski i medicnski potrošni materijal | 404-1-110/25-13 | 1 | MEDICINSKA SREDSTVA ZA PRIMENU NA INTAKTNU I OŠTEĆENU KOŽU | 9 | Elastična bandaža. Veličine 12cmx5m | RSM009374 | kom | 284 | Grupa ponudjača Laobmed doo i Prizma trade doo | 52-1/25 | 11.4.2026
Sanitetski i medicnski potrošni materijal | 404-1-110/25-13 | 1 | MEDICINSKA SREDSTVA ZA PRIMENU NA INTAKTNU I OŠTEĆENU KOŽU | 9 | Elastična bandaža. Veličine 12cmx5m | RSM009375 | kom | 284 | Grupa ponudjača Laobmed doo i Prizma trade doo | 52-1/25 | 11.4.2026
Sanitetski i medicnski potrošni materijal | 404-1-110/25-13 | 1 | MEDICINSKA SREDSTVA ZA PRIMENU NA INTAKTNU I OŠTEĆENU KOŽU | 10 | Elastična bandaža. Veličine 15cmx5m | RSM004319 | kom | 290 | Grupa ponudjača Laobmed doo i Prizma trade doo | 52-1/25 | 11.4.2026
Sanitetski i medicnski potrošni materijal | 404-1-110/25-13 | 1 | MEDICINSKA SREDSTVA ZA PRIMENU NA INTAKTNU I OŠTEĆENU KOŽU | 10 | Elastična bandaža. Veličine 15cmx5m | RSM009376 | kom | 290 | Grupa ponudjača Laobmed doo i Prizma trade doo | 52-1/25 | 11.4.2026
Sanitetski i medicnski potrošni materijal | 404-1-110/25-13 | 1 | MEDICINSKA SREDSTVA ZA PRIMENU NA INTAKTNU I OŠTEĆENU KOŽU | 10 | Elastična bandaža. Veličine 15cmx5m | RSM009377 | kom | 290 | Grupa ponudjača Laobmed doo i Prizma trade doo | 52-1/25 | 11.4.2026
Sanitetski i medicnski potrošni materijal | 404-1-110/25-13 | 1 | MEDICINSKA SREDSTVA ZA PRIMENU NA INTAKTNU I OŠTEĆENU KOŽU | 11 | Samolepljivi hipoalergijski zavoj za rane. Veličine 5cmx10m | RSM002043 | kom | 168 | Grupa ponudjača Laobmed doo i Prizma trade doo | 52-1/25 | 11.4.2026
Sanitetski i medicnski potrošni materijal | 404-1-110/25-13 | 1 | MEDICINSKA SREDSTVA ZA PRIMENU NA INTAKTNU I OŠTEĆENU KOŽU | 11 | Samolepljivi hipoalergijski zavoj za rane. Veličine 5cmx10m | RSM001173 | kom | 168 | Grupa ponudjača Laobmed doo i Prizma trade doo | 52-1/25 | 11.4.2026
Sanitetski i medicnski potrošni materijal | 404-1-110/25-13 | 1 | MEDICINSKA SREDSTVA ZA PRIMENU NA INTAKTNU I OŠTEĆENU KOŽU | 12 | Samolepljivi hipoalergijski zavoj za rane. Veličine 10cmx10m; | RSM004923 | kom | 337 | Grupa ponudjača Laobmed doo i Prizma trade doo | 52-1/25 | 11.4.2026
Sanitetski i medicnski potrošni materijal | 404-1-110/25-13 | 1 | MEDICINSKA SREDSTVA ZA PRIMENU NA INTAKTNU I OŠTEĆENU KOŽU | 12 | Samolepljivi hipoalergijski zavoj za rane. Veličine 10cmx10m; | RSM001172 | kom | 337 | Grupa ponudjača Laobmed doo i Prizma trade doo | 52-1/25 | 11.4.2026
Sanitetski i medicnski potrošni materijal | 404-1-110/25-13 | 1 | MEDICINSKA SREDSTVA ZA PRIMENU NA INTAKTNU I OŠTEĆENU KOŽU | 13 | Samolepljivi hipoalergijski zavoj za rane. Veličine 28cmx10m | RSM004924 | kom | 705 | Grupa ponudjača Laobmed doo i Prizma trade doo | 52-1/25 | 11.4.2026
Sanitetski i medicnski potrošni materijal | 404-1-110/25-13 | 1 | MEDICINSKA SREDSTVA ZA PRIMENU NA INTAKTNU I OŠTEĆENU KOŽU | 14 | Samolepljivi zavoji za ranu na papiru 5cm x5m | RSM009378 | kom | 85 | Grupa ponudjača Laobmed doo i Prizma trade doo | 52-1/25 | 11.4.2026
Sanitetski i medicnski potrošni materijal | 404-1-110/25-13 | 1 | MEDICINSKA SREDSTVA ZA PRIMENU NA INTAKTNU I OŠTEĆENU KOŽU | 15 | Samolepljivi zavoji za ranu na papiru 5cmx9.1m | RSM009379 | kom | 154 | Grupa ponudjača Laobmed doo i Prizma trade doo | 52-1/25 | 11.4.2026
Sanitetski i medicnski potrošni materijal | 404-1-110/25-13 | 1 | MEDICINSKA SREDSTVA ZA PRIMENU NA INTAKTNU I OŠTEĆENU KOŽU | 16 | Samolepljivi zavoji za ranu PE transparentni 2.5cmx9.1m | RSM004927 | kom | 127 | Grupa ponudjača Laobmed doo i Prizma trade doo | 52-1/25 | 11.4.2026
Sanitetski i medicnski potrošni materijal | 404-1-110/25-13 | 1 | MEDICINSKA SREDSTVA ZA PRIMENU NA INTAKTNU I OŠTEĆENU KOŽU | 17 | Samolepljivi zavoji za ranu PE transparentni 5cmx9.1m | RSM002041 | kom | 253 | Grupa ponudjača Laobmed doo i Prizma trade doo | 52-1/25 | 11.4.2026
Sanitetski i medicnski potrošni materijal | 404-1-110/25-13 | 1 | MEDICINSKA SREDSTVA ZA PRIMENU NA INTAKTNU I OŠTEĆENU KOŽU | 18 | Samolepljivi zavoji za ranu PE transparentni 7.5cmx9.1m | RSM004928 | kom | 332 | Grupa ponudjača Laobmed doo i Prizma trade doo | 52-1/25 | 11.4.2026
Sanitetski i medicnski potrošni materijal | 404-1-110/25-13 | 1 | MEDICINSKA SREDSTVA ZA PRIMENU NA INTAKTNU I OŠTEĆENU KOŽU | 19 | Samolepljivi zavoji za ranu na svili 5cm x9.1m | RSM002042 | kom | 320 | Grupa ponudjača Laobmed doo i Prizma trade doo | 52-1/25 | 11.4.2026
Sanitetski i medicnski potrošni materijal | 404-1-110/25-13 | 1 | MEDICINSKA SREDSTVA ZA PRIMENU NA INTAKTNU I OŠTEĆENU KOŽU | 19 | Samolepljivi zavoji za ranu na svili 5cm x9.1m | RSM009380 | kom | 320 | Grupa ponudjača Laobmed doo i Prizma trade doo | 52-1/25 | 11.4.2026
Sanitetski i medicnski potrošni materijal | 404-1-110/25-13 | 1 | MEDICINSKA SREDSTVA ZA PRIMENU NA INTAKTNU I OŠTEĆENU KOŽU | 20 | Samolepljivi zavoji za ranu na svili 5cm x5m | RSM009381 | kom | 238 | Grupa ponudjača Laobmed doo i Prizma trade doo | 52-1/25 | 11.4.2026
Sanitetski i medicnski potrošni materijal | 404-1-110/25-13 | 1 | MEDICINSKA SREDSTVA ZA PRIMENU NA INTAKTNU I OŠTEĆENU KOŽU | 21 | Samolepljivi zavoji za ranu na platnu 2.5cm x5m | RSM006412 | kom | 159 | Grupa ponudjača Laobmed doo i Prizma trade doo | 52-1/25 | 11.4.2026
Sanitetski i medicnski potrošni materijal | 404-1-110/25-13 | 1 | MEDICINSKA SREDSTVA ZA PRIMENU NA INTAKTNU I OŠTEĆENU KOŽU | 22 | Samolepljivi zavoji za ranu na platnu 5cm x5m | RSM006413 | kom | 306 | Grupa ponudjača Laobmed doo i Prizma trade doo | 52-1/25 | 11.4.2026
Sanitetski i medicnski potrošni materijal | 404-1-110/25-13 | 1 | MEDICINSKA SREDSTVA ZA PRIMENU NA INTAKTNU I OŠTEĆENU KOŽU | 23 | Hidrofilna pamučna gaza za previjanje - nesterilna. Gustina tkanja 17 niti pо 1cm² (10+7); finoća pređe 17 TEX, utkani rub. Veličine 80cmx100m | RSM004369 | kom | 7747 | Grupa ponudjača Laobmed doo i Prizma trade doo | 52-1/25 | 11.4.2026
Sanitetski i medicnski potrošni materijal | 404-1-110/25-13 | 1 | MEDICINSKA SREDSTVA ZA PRIMENU NA INTAKTNU I OŠTEĆENU KOŽU | 23 | Hidrofilna pamučna gaza za previjanje - nesterilna. Gustina tkanja 17 niti pо 1cm² (10+7); finoća pređe 17 TEX, utkani rub. Veličine 80cmx100m | RSM009382 | kom | 7747 | Grupa ponudjača Laobmed doo i Prizma trade doo | 52-1/25 | 11.4.2026
Sanitetski i medicnski potrošni materijal | 404-1-110/25-13 | 1 | MEDICINSKA SREDSTVA ZA PRIMENU NA INTAKTNU I OŠTEĆENU KOŽU | 23 | Hidrofilna pamučna gaza za previjanje - nesterilna. Gustina tkanja 17 niti pо 1cm² (10+7); finoća pređe 17 TEX, utkani rub. Veličine 80cmx100m | RSM009383 | kom | 7747 | Grupa ponudjača Laobmed doo i Prizma trade doo | 52-1/25 | 11.4.2026
Sanitetski i medicnski potrošni materijal | 404-1-110/25-13 | 1 | MEDICINSKA SREDSTVA ZA PRIMENU NA INTAKTNU I OŠTEĆENU KOŽU | 24 | Hidrofilna pamučna gaza za previjanje - nesterilna. Gustina tkanja 17 niti pо 1cm² (10+7); finoća pređe 17 TEX, utkani rub. Veličine 80cmx10m | RSM004368 | kom | 663 | Grupa ponudjača Laobmed doo i Prizma trade doo | 52-1/25 | 11.4.2026
Sanitetski i medicnski potrošni materijal | 404-1-110/25-13 | 1 | MEDICINSKA SREDSTVA ZA PRIMENU NA INTAKTNU I OŠTEĆENU KOŽU | 24 | Hidrofilna pamučna gaza za previjanje - nesterilna. Gustina tkanja 17 niti pо 1cm² (10+7); finoća pređe 17 TEX, utkani rub. Veličine 80cmx10m | RSM009384 | kom | 663 | Grupa ponudjača Laobmed doo i Prizma trade doo | 52-1/25 | 11.4.2026
Sanitetski i medicnski potrošni materijal | 404-1-110/25-13 | 1 | MEDICINSKA SREDSTVA ZA PRIMENU NA INTAKTNU I OŠTEĆENU KOŽU | 24 | Hidrofilna pamučna gaza za previjanje - nesterilna. Gustina tkanja 17 niti pо 1cm² (10+7); finoća pređe 17 TEX, utkani rub. Veličine 80cmx10m | RSM009385 | kom | 663 | Grupa ponudjača Laobmed doo i Prizma trade doo | 52-1/25 | 11.4.2026
Sanitetski i medicnski potrošni materijal | 404-1-110/25-13 | 1 | MEDICINSKA SREDSTVA ZA PRIMENU NA INTAKTNU I OŠTEĆENU KOŽU | 25 | Hidrofilna pamučna gaza za previjanje - sterilna. 100%pamuk, broj niti/gustina tkanja u 1cm² 17(10+7). Veličine 1/2m | RSM003185 | kom | 64 | Grupa ponudjača Laobmed doo i Prizma trade doo | 52-1/25 | 11.4.2026
Sanitetski i medicnski potrošni materijal | 404-1-110/25-13 | 1 | MEDICINSKA SREDSTVA ZA PRIMENU NA INTAKTNU I OŠTEĆENU KOŽU | 25 | Hidrofilna pamučna gaza za previjanje - sterilna. 100%pamuk, broj niti/gustina tkanja u 1cm² 17(10+7). Veličine 1/2m | RSM009386 | kom | 64 | Grupa ponudjača Laobmed doo i Prizma trade doo | 52-1/25 | 11.4.2026
Sanitetski i medicnski potrošni materijal | 404-1-110/25-13 | 1 | MEDICINSKA SREDSTVA ZA PRIMENU NA INTAKTNU I OŠTEĆENU KOŽU | 25 | Hidrofilna pamučna gaza za previjanje - sterilna. 100%pamuk, broj niti/gustina tkanja u 1cm² 17(10+7). Veličine 1/2m | RSM009387 | kom | 64 | Grupa ponudjača Laobmed doo i Prizma trade doo | 52-1/25 | 11.4.2026
Sanitetski i medicnski potrošni materijal | 404-1-110/25-13 | 1 | MEDICINSKA SREDSTVA ZA PRIMENU NA INTAKTNU I OŠTEĆENU KOŽU | 26 | Hidrofilna pamučna gaza za previjanje - sterilna. 100%pamuk, broj niti/gustina tkanja u 1cm² 17(10+7). Veličine 1/4m | RSM003186 | kom | 49 | Grupa ponudjača Laobmed doo i Prizma trade doo | 52-1/25 | 11.4.2026
Sanitetski i medicnski potrošni materijal | 404-1-110/25-13 | 1 | MEDICINSKA SREDSTVA ZA PRIMENU NA INTAKTNU I OŠTEĆENU KOŽU | 26 | Hidrofilna pamučna gaza za previjanje - sterilna. 100%pamuk, broj niti/gustina tkanja u 1cm² 17(10+7). Veličine 1/4m | RSM009388 | kom | 49 | Grupa ponudjača Laobmed doo i Prizma trade doo | 52-1/25 | 11.4.2026
Sanitetski i medicnski potrošni materijal | 404-1-110/25-13 | 1 | MEDICINSKA SREDSTVA ZA PRIMENU NA INTAKTNU I OŠTEĆENU KOŽU | 26 | Hidrofilna pamučna gaza za previjanje - sterilna. 100%pamuk, broj niti/gustina tkanja u 1cm² 17(10+7). Veličine 1/4m | RSM009389 | kom | 49 | Grupa ponudjača Laobmed doo i Prizma trade doo | 52-1/25 | 11.4.2026
Sanitetski i medicnski potrošni materijal | 404-1-110/25-13 | 1 | MEDICINSKA SREDSTVA ZA PRIMENU NA INTAKTNU I OŠTEĆENU KOŽU | 27 | Hidrofilna pamučna gaza za previjanje - sterilna. 100%pamuk, broj niti/gustina tkanja u 1cm² 17(10+7). Veličine 1m | RSM003184 | kom | 90 | Grupa ponudjača Laobmed doo i Prizma trade doo | 52-1/25 | 11.4.2026
Sanitetski i medicnski potrošni materijal | 404-1-110/25-13 | 1 | MEDICINSKA SREDSTVA ZA PRIMENU NA INTAKTNU I OŠTEĆENU KOŽU | 27 | Hidrofilna pamučna gaza za previjanje - sterilna. 100%pamuk, broj niti/gustina tkanja u 1cm² 17(10+7). Veličine 1m | RSM009390 | kom | 90 | Grupa ponudjača Laobmed doo i Prizma trade doo | 52-1/25 | 11.4.2026
Sanitetski i medicnski potrošni materijal | 404-1-110/25-13 | 1 | MEDICINSKA SREDSTVA ZA PRIMENU NA INTAKTNU I OŠTEĆENU KOŽU | 27 | Hidrofilna pamučna gaza za previjanje - sterilna. 100%pamuk, broj niti/gustina tkanja u 1cm² 17(10+7). Veličine 1m | RSM009391 | kom | 90 | Grupa ponudjača Laobmed doo i Prizma trade doo | 52-1/25 | 11.4.2026
Sanitetski i medicnski potrošni materijal | 404-1-110/25-13 | 1 | MEDICINSKA SREDSTVA ZA PRIMENU NA INTAKTNU I OŠTEĆENU KOŽU | 28 | Nesterilna pamučna komresa za previjanje. Gustoća: 17 niti pо 1cm² (10+7); finoća pređe 17 TEX. Veličine 5cmx5cm | RSM004371 | pak. | 372 | Grupa ponudjača Laobmed doo i Prizma trade doo | 52-1/25 | 11.4.2026
Sanitetski i medicnski potrošni materijal | 404-1-110/25-13 | 1 | MEDICINSKA SREDSTVA ZA PRIMENU NA INTAKTNU I OŠTEĆENU KOŽU | 28 | Nesterilna pamučna komresa za previjanje. Gustoća: 17 niti pо 1cm² (10+7); finoća pređe 17 TEX. Veličine 5cmx5cm | RSM009392 | pak. | 372 | Grupa ponudjača Laobmed doo i Prizma trade doo | 52-1/25 | 11.4.2026
Sanitetski i medicnski potrošni materijal | 404-1-110/25-13 | 1 | MEDICINSKA SREDSTVA ZA PRIMENU NA INTAKTNU I OŠTEĆENU KOŽU | 28 | Nesterilna pamučna komresa za previjanje. Gustoća: 17 niti pо 1cm² (10+7); finoća pređe 17 TEX. Veličine 5cmx5cm | RSM009393 | pak. | 372 | Grupa ponudjača Laobmed doo i Prizma trade doo | 52-1/25 | 11.4.2026
Sanitetski i medicnski potrošni materijal | 404-1-110/25-13 | 1 | MEDICINSKA SREDSTVA ZA PRIMENU NA INTAKTNU I OŠTEĆENU KOŽU | 29 | Nesterilna pamučna komresa za previjanje. Gustoća: 17 niti pо 1cm² (10+7); finoća pređe 17 TEX. Veličine 7,5cmx7,5cm | RSM004372 | pak. | 690 | Grupa ponudjača Laobmed doo i Prizma trade doo | 52-1/25 | 11.4.2026
Sanitetski i medicnski potrošni materijal | 404-1-110/25-13 | 1 | MEDICINSKA SREDSTVA ZA PRIMENU NA INTAKTNU I OŠTEĆENU KOŽU | 29 | Nesterilna pamučna komresa za previjanje. Gustoća: 17 niti pо 1cm² (10+7); finoća pređe 17 TEX. Veličine 7,5cmx7,5cm | RSM009394 | pak. | 690 | Grupa ponudjača Laobmed doo i Prizma trade doo | 52-1/25 | 11.4.2026
Sanitetski i medicnski potrošni materijal | 404-1-110/25-13 | 1 | MEDICINSKA SREDSTVA ZA PRIMENU NA INTAKTNU I OŠTEĆENU KOŽU | 29 | Nesterilna pamučna komresa za previjanje. Gustoća: 17 niti pо 1cm² (10+7); finoća pređe 17 TEX. Veličine 7,5cmx7,5cm | RSM009395 | pak. | 690 | Grupa ponudjača Laobmed doo i Prizma trade doo | 52-1/25 | 11.4.2026
Sanitetski i medicnski potrošni materijal | 404-1-110/25-13 | 1 | MEDICINSKA SREDSTVA ZA PRIMENU NA INTAKTNU I OŠTEĆENU KOŽU | 30 | Nesterilna pamučna komresa za previjanje. Gustoća: 17 niti pо 1cm² (10+7); finoća pređe 17 TEX. Veličine 10cmx10cm | RSM004373 | pak | 1143 | Grupa ponudjača Laobmed doo i Prizma trade doo | 52-1/25 | 11.4.2026
Sanitetski i medicnski potrošni materijal | 404-1-110/25-13 | 1 | MEDICINSKA SREDSTVA ZA PRIMENU NA INTAKTNU I OŠTEĆENU KOŽU | 30 | Nesterilna pamučna komresa za previjanje. Gustoća: 17 niti pо 1cm² (10+7); finoća pređe 17 TEX. Veličine 10cmx10cm | RSM009396 | pak | 1143 | Grupa ponudjača Laobmed doo i Prizma trade doo | 52-1/25 | 11.4.2026
Sanitetski i medicnski potrošni materijal | 404-1-110/25-13 | 1 | MEDICINSKA SREDSTVA ZA PRIMENU NA INTAKTNU I OŠTEĆENU KOŽU | 30 | Nesterilna pamučna komresa za previjanje. Gustoća: 17 niti pо 1cm² (10+7); finoća pređe 17 TEX. Veličine 10cmx10cm | RSM009397 | pak | 1143 | Grupa ponudjača Laobmed doo i Prizma trade doo | 52-1/25 | 11.4.2026
Sanitetski i medicnski potrošni materijal | 404-1-110/25-13 | 1 | MEDICINSKA SREDSTVA ZA PRIMENU NA INTAKTNU I OŠTEĆENU KOŽU | 31 | Nesterilna pamučna komresa za previjanje. Gustoća: 17 niti pо 1cm² (10+7); finoća pređe 17 TEX. Veličine 20x10cm | RSM004375 | pak. | 2055 | Grupa ponudjača Laobmed doo i Prizma trade doo | 52-1/25 | 11.4.2026
Sanitetski i medicnski potrošni materijal | 404-1-110/25-13 | 1 | MEDICINSKA SREDSTVA ZA PRIMENU NA INTAKTNU I OŠTEĆENU KOŽU | 31 | Nesterilna pamučna komresa za previjanje. Gustoća: 17 niti pо 1cm² (10+7); finoća pređe 17 TEX. Veličine 20x10cm | RSM009398 | pak. | 2055 | Grupa ponudjača Laobmed doo i Prizma trade doo | 52-1/25 | 11.4.2026
Sanitetski i medicnski potrošni materijal | 404-1-110/25-13 | 1 | MEDICINSKA SREDSTVA ZA PRIMENU NA INTAKTNU I OŠTEĆENU KOŽU | 31 | Nesterilna pamučna komresa za previjanje. Gustoća: 17 niti pо 1cm² (10+7); finoća pređe 17 TEX. Veličine 20x10cm | RSM009399 | pak. | 2055 | Grupa ponudjača Laobmed doo i Prizma trade doo | 52-1/25 | 11.4.2026
Sanitetski i medicnski potrošni materijal | 404-1-110/25-13 | 1 | MEDICINSKA SREDSTVA ZA PRIMENU NA INTAKTNU I OŠTEĆENU KOŽU | 32 | Sterilna pamučna komresa za previjanje. 16 slojeva, br.niti/gustina tkanja u 1cm²: 17(10+7). Veličine 5cmx5cm | RSM003871 | kom | 15.1 | Grupa ponudjača Laobmed doo i Prizma trade doo | 52-1/25 | 11.4.2026
Sanitetski i medicnski potrošni materijal | 404-1-110/25-13 | 1 | MEDICINSKA SREDSTVA ZA PRIMENU NA INTAKTNU I OŠTEĆENU KOŽU | 32 | Sterilna pamučna komresa za previjanje. 16 slojeva, br.niti/gustina tkanja u 1cm²: 17(10+7). Veličine 5cmx5cm | RSM009400 | kom | 15.1 | Grupa ponudjača Laobmed doo i Prizma trade doo | 52-1/25 | 11.4.2026
Sanitetski i medicnski potrošni materijal | 404-1-110/25-13 | 1 | MEDICINSKA SREDSTVA ZA PRIMENU NA INTAKTNU I OŠTEĆENU KOŽU | 33 | Sterilna pamučna komresa za previjanje. 16 slojeva, br.niti/gustina tkanja u 1cm²: 17(10+7). Veličine 10cmx10cm | RSM009401 | kom | 27 | Grupa ponudjača Laobmed doo i Prizma trade doo | 52-1/25 | 11.4.2026
Sanitetski i medicnski potrošni materijal | 404-1-110/25-13 | 1 | MEDICINSKA SREDSTVA ZA PRIMENU NA INTAKTNU I OŠTEĆENU KOŽU | 33 | Sterilna pamučna komresa za previjanje. 16 slojeva, br.niti/gustina tkanja u 1cm²: 17(10+7). Veličine 10cmx10cm | RSM009402 | kom | 27 | Grupa ponudjača Laobmed doo i Prizma trade doo | 52-1/25 | 11.4.2026
Sanitetski i medicnski potrošni materijal | 404-1-110/25-13 | 1 | MEDICINSKA SREDSTVA ZA PRIMENU NA INTAKTNU I OŠTEĆENU KOŽU | 34 | Celulozna vata. Beljena celuloza, širine 30cm. Pakovanje 1kg. | RSM004389 | kom | 675 | Grupa ponudjača Laobmed doo i Prizma trade doo | 52-1/25 | 11.4.2026
Sanitetski i medicnski potrošni materijal | 404-1-110/25-13 | 1 | MEDICINSKA SREDSTVA ZA PRIMENU NA INTAKTNU I OŠTEĆENU KOŽU | 34 | Celulozna vata. Beljena celuloza, širine 30cm. Pakovanje 1kg. | RSM009403 | kom | 675 | Grupa ponudjača Laobmed doo i Prizma trade doo | 52-1/25 | 11.4.2026
Sanitetski i medicnski potrošni materijal | 404-1-110/25-13 | 1 | MEDICINSKA SREDSTVA ZA PRIMENU NA INTAKTNU I OŠTEĆENU KOŽU | 35 | Sanitetska pamučna vata, pročišćena, nesterilna, pakovanje 1kg. | RSM004387 | kom | 1225 | Grupa ponudjača Laobmed doo i Prizma trade doo | 52-1/25 | 11.4.2026
Sanitetski i medicnski potrošni materijal | 404-1-110/25-13 | 1 | MEDICINSKA SREDSTVA ZA PRIMENU NA INTAKTNU I OŠTEĆENU KOŽU | 35 | Sanitetska pamučna vata, pročišćena, nesterilna, pakovanje 1kg. | RSM009404 | kom | 1225 | Grupa ponudjača Laobmed doo i Prizma trade doo | 52-1/25 | 11.4.2026
Sanitetski i medicnski potrošni materijal | 404-1-110/25-13 | 1 | MEDICINSKA SREDSTVA ZA PRIMENU NA INTAKTNU I OŠTEĆENU KOŽU | 35 | Sanitetska pamučna vata, pročišćena, nesterilna, pakovanje 1kg. | RSM009405 | kom | 1225 | Grupa ponudjača Laobmed doo i Prizma trade doo | 52-1/25 | 11.4.2026
Sanitetski i medicnski potrošni materijal | 404-1-110/25-13 | 1 | MEDICINSKA SREDSTVA ZA PRIMENU NA INTAKTNU I OŠTEĆENU KOŽU | 36 | Sanitetska pamučna, pročišćena, nesterilna. Pakovanje 100g. | RSM004932 | kom | 112 | Grupa ponudjača Laobmed doo i Prizma trade doo | 52-1/25 | 11.4.2026
Sanitetski i medicnski potrošni materijal | 404-1-110/25-13 | 1 | MEDICINSKA SREDSTVA ZA PRIMENU NA INTAKTNU I OŠTEĆENU KOŽU | 37 | Mrežasti elastični zavoj 8cmx4m. Sastav: 71% poliamid i 29% prirodna guma (elastodien). Može da se steriliše vodenom parom | RSM009406 | kom | 300 | Grupa ponudjača Laobmed doo i Prizma trade doo | 52-1/25 | 11.4.2026
Sanitetski i medicnski potrošni materijal | 404-1-110/25-13 | 1 | MEDICINSKA SREDSTVA ZA PRIMENU NA INTAKTNU I OŠTEĆENU KOŽU | 38 | Mrežasti elastični zavoj 25cmx4m. Sastav: 71% poliamid i 29% prirodna guma (elastodien). Može da se steriliše vodenom parom | RSM009407 | kom | 247 | Grupa ponudjača Laobmed doo i Prizma trade doo | 52-1/25 | 11.4.2026
Sanitetski i medicnski potrošni materijal | 404-1-110/25-13 | 1 | MEDICINSKA SREDSTVA ZA PRIMENU NA INTAKTNU I OŠTEĆENU KOŽU | 39 | Mrežasti elastični zavoj 48cmx4m. Sastav: 71% poliamid i 29% prirodna guma (elastodien). Može da se steriliše vodenom parom | RSM009408 | kom | 275 | Grupa ponudjača Laobmed doo i Prizma trade doo | 52-1/25 | 11.4.2026
Sanitetski i medicnski potrošni materijal | 404-1-110/25-13 | 1 | MEDICINSKA SREDSTVA ZA PRIMENU NA INTAKTNU I OŠTEĆENU KOŽU | 40 | Traka za atraumatsko zatvaranje kože. Veličina 3x75mm, blister (5 traka) | RSM004936 | kom | 46 | Grupa ponudjača Laobmed doo i Prizma trade doo | 52-1/25 | 11.4.2026
Sanitetski i medicnski potrošni materijal | 404-1-110/25-13 | 1 | MEDICINSKA SREDSTVA ZA PRIMENU NA INTAKTNU I OŠTEĆENU KOŽU | 41 | Traka za atraumatsko zatvaranje kože. Veličina 6x38mm; blister (6 traka) | RSM004937 | kom | 46 | Grupa ponudjača Laobmed doo i Prizma trade doo | 52-1/25 | 11.4.2026
Sanitetski i medicnski potrošni materijal | 404-1-110/25-13 | 1 | MEDICINSKA SREDSTVA ZA PRIMENU NA INTAKTNU I OŠTEĆENU KOŽU | 42 | Traka za atraumatsko zatvaranje kože. Veličina 25x100mm; blister (4 trake) | RSM004938 | kom | 65 | Grupa ponudjača Laobmed doo i Prizma trade doo | 52-1/25 | 11.4.2026
Sanitetski i medicnski potrošni materijal | 404-1-110/25-13 | 1 | MEDICINSKA SREDSTVA ZA PRIMENU NA INTAKTNU I OŠTEĆENU KOŽU | 43 | Traka za atraumatsko zatvaranje kože. Veličina 6x75mm. blister (3 trake) | RSM004939 | kom | 46 | Grupa ponudjača Laobmed doo i Prizma trade doo | 52-1/25 | 11.4.2026
Sanitetski i medicnski potrošni materijal | 404-1-110/25-13 | 1 | MEDICINSKA SREDSTVA ZA PRIMENU NA INTAKTNU I OŠTEĆENU KOŽU | 44 | Sredstvo za prenos ultrazvučnih talasa a 1000g | RSM002649 | kom | 342 | Grupa ponudjača Laobmed doo i Prizma trade doo | 52-1/25 | 11.4.2026
Sanitetski i medicnski potrošni materijal | 404-1-110/25-13 | 1 | MEDICINSKA SREDSTVA ZA PRIMENU NA INTAKTNU I OŠTEĆENU KOŽU | 44 | Sredstvo za prenos ultrazvučnih talasa a 1000g | RSM009409 | kom | 342 | Grupa ponudjača Laobmed doo i Prizma trade doo | 52-1/25 | 11.4.2026
Sanitetski i medicnski potrošni materijal | 404-1-110/25-13 | 1 | MEDICINSKA SREDSTVA ZA PRIMENU NA INTAKTNU I OŠTEĆENU KOŽU | 45 | Sredstvo za prenos ultrazvučnih talasa a 260g | RSM009410 | kom | 278 | Grupa ponudjača Laobmed doo i Prizma trade doo | 52-1/25 | 11.4.2026
Sanitetski i medicnski potrošni materijal | 404-1-110/25-13 | 1 | MEDICINSKA SREDSTVA ZA PRIMENU NA INTAKTNU I OŠTEĆENU KOŽU | 46 | Sredstvo za čišćenje i odmašćivanje neozleđene kože neposredno pre dijagnostičkih i terapijskih procedura a 1L | RSM004942 | L | 795 | Grupa ponudjača Laobmed doo i Prizma trade doo | 52-1/25 | 11.4.2026
Sanitetski i medicnski potrošni materijal | 404-1-110/25-13 | 1 | MEDICINSKA SREDSTVA ZA PRIMENU NA INTAKTNU I OŠTEĆENU KOŽU | 47 | Vodonik peroksid koncentrovani a 1L | RSM004943 | L | 378 | Grupa ponudjača Laobmed doo i Prizma trade doo | 52-1/25 | 11.4.2026
Sanitetski i medicnski potrošni materijal | 404-1-110/25-13 | 1 | MEDICINSKA SREDSTVA ZA PRIMENU NA INTAKTNU I OŠTEĆENU KOŽU | 48 | Identifikacione trake za majku | RSM004944 | kom | 93 | Grupa ponudjača Laobmed doo i Prizma trade doo | 52-1/25 | 11.4.2026
Sanitetski i medicnski potrošni materijal | 404-1-110/25-13 | 1 | MEDICINSKA SREDSTVA ZA PRIMENU NA INTAKTNU I OŠTEĆENU KOŽU | 49 | Identifikacione trake za bebe - plave | RSM004945 | kom | 93 | Grupa ponudjača Laobmed doo i Prizma trade doo | 52-1/25 | 11.4.2026
Sanitetski i medicnski potrošni materijal | 404-1-110/25-13 | 1 | MEDICINSKA SREDSTVA ZA PRIMENU NA INTAKTNU I OŠTEĆENU KOŽU | 50 | Identifikacione trake za bebe - roze | RSM004946 | kom | 93 | Grupa ponudjača Laobmed doo i Prizma trade doo | 52-1/25 | 11.4.2026
Sanitetski i medicnski potrošni materijal | 404-1-110/25-13 | 1 | MEDICINSKA SREDSTVA ZA PRIMENU NA INTAKTNU I OŠTEĆENU KOŽU | 51 | Medicinske čarape za prevenciju tromboze. | RSM004947 | par | 2511 | Grupa ponudjača Laobmed doo i Prizma trade doo | 52-1/25 | 11.4.2026
Sanitetski i medicnski potrošni materijal | 404-1-110/25-13 | 1 | MEDICINSKA SREDSTVA ZA PRIMENU NA INTAKTNU I OŠTEĆENU KOŽU | 52 | Parafinska gaza 10x10cm | RSM009411 | kom | 113 | Grupa ponudjača Laobmed doo i Prizma trade doo | 52-1/25 | 11.4.2026
Sanitetski i medicnski potrošni materijal | 404-1-110/25-13 | 1 | MEDICINSKA SREDSTVA ZA PRIMENU NA INTAKTNU I OŠTEĆENU KOŽU | 52 | Parafinska gaza 10x10cm | RSM004410 | kom | 113 | Grupa ponudjača Laobmed doo i Prizma trade doo | 52-1/25 | 11.4.2026
Sanitetski i medicnski potrošni materijal | 404-1-110/25-13 | 1 | MEDICINSKA SREDSTVA ZA PRIMENU NA INTAKTNU I OŠTEĆENU KOŽU | 53 | Parafinska gaza sa hlorheksidin acetatom 0,5%, dimenzije 7,5x700cm | RSM009412 | kom | 1756 | Grupa ponudjača Laobmed doo i Prizma trade doo | 52-1/25 | 11.4.2026
Sanitetski i medicnski potrošni materijal | 404-1-110/25-13 | 1 | MEDICINSKA SREDSTVA ZA PRIMENU NA INTAKTNU I OŠTEĆENU KOŽU | 54 | Parafinska gaza sa hlorheksidin acetatom 0,5%, dimenzije 10x40cm | RSM009413 | kom | 298 | Grupa ponudjača Laobmed doo i Prizma trade doo | 52-1/25 | 11.4.2026
Sanitetski i medicnski potrošni materijal | 404-1-110/25-13 | 1 | MEDICINSKA SREDSTVA ZA PRIMENU NA INTAKTNU I OŠTEĆENU KOŽU | 55 | Etanol 96% | RSM009414 | litar | 390 | Grupa ponudjača Laobmed doo i Prizma trade doo | 52-1/25 | 11.4.2026
Sanitetski i medicnski potrošni materijal | 404-1-110/25-13 | 1 | MEDICINSKA SREDSTVA ZA PRIMENU NA INTAKTNU I OŠTEĆENU KOŽU | 56 | Etanol 70% | RSM009415 | litar | 380 | Grupa ponudjača Laobmed doo i Prizma trade doo | 52-1/25 | 11.4.2026
Sanitetski i medicnski potrošni materijal | 404-1-110/25-13 | 1 | MEDICINSKA SREDSTVA ZA PRIMENU NA INTAKTNU I OŠTEĆENU KOŽU | 57 | Hirurške rukavice od lateksa sa puderom,sterilne,sa zaobljenim prstima,sa teksturom na dlanu,sa ugrađenom manžetnom,iznutra obložene upijajućim kukuruznom skrobom USPXX1,u skladu sa ISO 2859,dužina minimum 280mm,debljina prst 0,21+/-0,02,debljina na dlanu 0,19+/-0,02,debljina manžetne 0,17+/-0,02,medijana sila pucanja minimum 9,količina praha maksimalno 15 mg/dm2,AQL 0,65,Sterilisano radijacijom u skladu sa ISO 11137-2:2015.Veličine 6,5/7/7,5/8/8,5/9 | RSM009416 | par | 75 | Grupa ponudjača Laobmed doo i Prizma trade doo | 52-1/25 | 11.4.2026
Sanitetski i medicnski potrošni materijal | 404-1-110/25-13 | 1 | MEDICINSKA SREDSTVA ZA PRIMENU NA INTAKTNU I OŠTEĆENU KOŽU | 57 | Hirurške rukavice od lateksa sa puderom,sterilne,sa zaobljenim prstima,sa teksturom na dlanu,sa ugrađenom manžetnom,iznutra obložene upijajućim kukuruznom skrobom USPXX1,u skladu sa ISO 2859,dužina minimum 280mm,debljina prst 0,21+/-0,02,debljina na dlanu 0,19+/-0,02,debljina manžetne 0,17+/-0,02,medijana sila pucanja minimum 9,količina praha maksimalno 15 mg/dm2,AQL 0,65,Sterilisano radijacijom u skladu sa ISO 11137-2:2015.Veličine 6,5/7/7,5/8/8,5/9 | RSM009417 | par | 75 | Grupa ponudjača Laobmed doo i Prizma trade doo | 52-1/25 | 11.4.2026
Sanitetski i medicnski potrošni materijal | 404-1-110/25-13 | 1 | MEDICINSKA SREDSTVA ZA PRIMENU NA INTAKTNU I OŠTEĆENU KOŽU | 57 | Hirurške rukavice od lateksa sa puderom,sterilne,sa zaobljenim prstima,sa teksturom na dlanu,sa ugrađenom manžetnom,iznutra obložene upijajućim kukuruznom skrobom USPXX1,u skladu sa ISO 2859,dužina minimum 280mm,debljina prst 0,21+/-0,02,debljina na dlanu 0,19+/-0,02,debljina manžetne 0,17+/-0,02,medijana sila pucanja minimum 9,količina praha maksimalno 15 mg/dm2,AQL 0,65,Sterilisano radijacijom u skladu sa ISO 11137-2:2015.Veličine 6,5/7/7,5/8/8,5/9 | RSM009418 | par | 75 | Grupa ponudjača Laobmed doo i Prizma trade doo | 52-1/25 | 11.4.2026
Sanitetski i medicnski potrošni materijal | 404-1-110/25-13 | 1 | MEDICINSKA SREDSTVA ZA PRIMENU NA INTAKTNU I OŠTEĆENU KOŽU | 57 | Hirurške rukavice od lateksa sa puderom,sterilne,sa zaobljenim prstima,sa teksturom na dlanu,sa ugrađenom manžetnom,iznutra obložene upijajućim kukuruznom skrobom USPXX1,u skladu sa ISO 2859,dužina minimum 280mm,debljina prst 0,21+/-0,02,debljina na dlanu 0,19+/-0,02,debljina manžetne 0,17+/-0,02,medijana sila pucanja minimum 9,količina praha maksimalno 15 mg/dm2,AQL 0,65,Sterilisano radijacijom u skladu sa ISO 11137-2:2015.Veličine 6,5/7/7,5/8/8,5/9 | RSM009419 | par | 75 | Grupa ponudjača Laobmed doo i Prizma trade doo | 52-1/25 | 11.4.2026
Sanitetski i medicnski potrošni materijal | 404-1-110/25-13 | 1 | MEDICINSKA SREDSTVA ZA PRIMENU NA INTAKTNU I OŠTEĆENU KOŽU | 57 | Hirurške rukavice od lateksa sa puderom,sterilne,sa zaobljenim prstima,sa teksturom na dlanu,sa ugrađenom manžetnom,iznutra obložene upijajućim kukuruznom skrobom USPXX1,u skladu sa ISO 2859,dužina minimum 280mm,debljina prst 0,21+/-0,02,debljina na dlanu 0,19+/-0,02,debljina manžetne 0,17+/-0,02,medijana sila pucanja minimum 9,količina praha maksimalno 15 mg/dm2,AQL 0,65,Sterilisano radijacijom u skladu sa ISO 11137-2:2015.Veličine 6,5/7/7,5/8/8,5/9 | RSM009420 | par | 75 | Grupa ponudjača Laobmed doo i Prizma trade doo | 52-1/25 | 11.4.2026
Sanitetski i medicnski potrošni materijal | 404-1-110/25-13 | 1 | MEDICINSKA SREDSTVA ZA PRIMENU NA INTAKTNU I OŠTEĆENU KOŽU | 57 | Hirurške rukavice od lateksa sa puderom,sterilne,sa zaobljenim prstima,sa teksturom na dlanu,sa ugrađenom manžetnom,iznutra obložene upijajućim kukuruznom skrobom USPXX1,u skladu sa ISO 2859,dužina minimum 280mm,debljina prst 0,21+/-0,02,debljina na dlanu 0,19+/-0,02,debljina manžetne 0,17+/-0,02,medijana sila pucanja minimum 9,količina praha maksimalno 15 mg/dm2,AQL 0,65,Sterilisano radijacijom u skladu sa ISO 11137-2:2015.Veličine 6,5/7/7,5/8/8,5/9 | RSM009421 | par | 75 | Grupa ponudjača Laobmed doo i Prizma trade doo | 52-1/25 | 11.4.2026
Sanitetski i medicnski potrošni materijal | 404-1-110/25-13 | 1 | MEDICINSKA SREDSTVA ZA PRIMENU NA INTAKTNU I OŠTEĆENU KOŽU | 57 | Hirurške rukavice od lateksa sa puderom,sterilne,sa zaobljenim prstima,sa teksturom na dlanu,sa ugrađenom manžetnom,iznutra obložene upijajućim kukuruznom skrobom USPXX1,u skladu sa ISO 2859,dužina minimum 280mm,debljina prst 0,21+/-0,02,debljina na dlanu 0,19+/-0,02,debljina manžetne 0,17+/-0,02,medijana sila pucanja minimum 9,količina praha maksimalno 15 mg/dm2,AQL 0,65,Sterilisano radijacijom u skladu sa ISO 11137-2:2015.Veličine 6,5/7/7,5/8/8,5/9 | RSM009422 | par | 75 | Grupa ponudjača Laobmed doo i Prizma trade doo | 52-1/25 | 11.4.2026
Sanitetski i medicnski potrošni materijal | 404-1-110/25-13 | 1 | MEDICINSKA SREDSTVA ZA PRIMENU NA INTAKTNU I OŠTEĆENU KOŽU | 57 | Hirurške rukavice od lateksa sa puderom,sterilne,sa zaobljenim prstima,sa teksturom na dlanu,sa ugrađenom manžetnom,iznutra obložene upijajućim kukuruznom skrobom USPXX1,u skladu sa ISO 2859,dužina minimum 280mm,debljina prst 0,21+/-0,02,debljina na dlanu 0,19+/-0,02,debljina manžetne 0,17+/-0,02,medijana sila pucanja minimum 9,količina praha maksimalno 15 mg/dm2,AQL 0,65,Sterilisano radijacijom u skladu sa ISO 11137-2:2015.Veličine 6,5/7/7,5/8/8,5/9 | RSM009423 | par | 75 | Grupa ponudjača Laobmed doo i Prizma trade doo | 52-1/25 | 11.4.2026
Sanitetski i medicnski potrošni materijal | 404-1-110/25-13 | 1 | MEDICINSKA SREDSTVA ZA PRIMENU NA INTAKTNU I OŠTEĆENU KOŽU | 58 | Rukavice latex. Veličine: XS; S; M; L; XL | RSM009424 | kom | 12 | Grupa ponudjača Laobmed doo i Prizma trade doo | 52-1/25 | 11.4.2026
Sanitetski i medicnski potrošni materijal | 404-1-110/25-13 | 1 | MEDICINSKA SREDSTVA ZA PRIMENU NA INTAKTNU I OŠTEĆENU KOŽU | 58 | Rukavice latex. Veličine: XS; S; M; L; XL | RSM009425 | kom | 12 | Grupa ponudjača Laobmed doo i Prizma trade doo | 52-1/25 | 11.4.2026
Sanitetski i medicnski potrošni materijal | 404-1-110/25-13 | 1 | MEDICINSKA SREDSTVA ZA PRIMENU NA INTAKTNU I OŠTEĆENU KOŽU | 58 | Rukavice latex. Veličine: XS; S; M; L; XL | RSM009426 | kom | 12 | Grupa ponudjača Laobmed doo i Prizma trade doo | 52-1/25 | 11.4.2026
Sanitetski i medicnski potrošni materijal | 404-1-110/25-13 | 1 | MEDICINSKA SREDSTVA ZA PRIMENU NA INTAKTNU I OŠTEĆENU KOŽU | 58 | Rukavice latex. Veličine: XS; S; M; L; XL | RSM009427 | kom | 12 | Grupa ponudjača Laobmed doo i Prizma trade doo | 52-1/25 | 11.4.2026
Sanitetski i medicnski potrošni materijal | 404-1-110/25-13 | 1 | MEDICINSKA SREDSTVA ZA PRIMENU NA INTAKTNU I OŠTEĆENU KOŽU | 58 | Rukavice latex. Veličine: XS; S; M; L; XL | RSM009428 | kom | 12 | Grupa ponudjača Laobmed doo i Prizma trade doo | 52-1/25 | 11.4.2026
Sanitetski i medicnski potrošni materijal | 404-1-110/25-13 | 1 | MEDICINSKA SREDSTVA ZA PRIMENU NA INTAKTNU I OŠTEĆENU KOŽU | 58 | Rukavice latex. Veličine: XS; S; M; L; XL | RSM009429 | kom | 12 | Grupa ponudjača Laobmed doo i Prizma trade doo | 52-1/25 | 11.4.2026
Sanitetski i medicnski potrošni materijal | 404-1-110/25-13 | 1 | MEDICINSKA SREDSTVA ZA PRIMENU NA INTAKTNU I OŠTEĆENU KOŽU | 58 | Rukavice latex. Veličine: XS; S; M; L; XL | RSM009430 | kom | 12 | Grupa ponudjača Laobmed doo i Prizma trade doo | 52-1/25 | 11.4.2026
Sanitetski i medicnski potrošni materijal | 404-1-110/25-13 | 1 | MEDICINSKA SREDSTVA ZA PRIMENU NA INTAKTNU I OŠTEĆENU KOŽU | 58 | Rukavice latex. Veličine: XS; S; M; L; XL | RSM009431 | kom | 12 | Grupa ponudjača Laobmed doo i Prizma trade doo | 52-1/25 | 11.4.2026
Sanitetski i medicnski potrošni materijal | 404-1-110/25-13 | 1 | MEDICINSKA SREDSTVA ZA PRIMENU NA INTAKTNU I OŠTEĆENU KOŽU | 58 | Rukavice latex. Veličine: XS; S; M; L; XL | RSM009432 | kom | 12 | Grupa ponudjača Laobmed doo i Prizma trade doo | 52-1/25 | 11.4.2026
Sanitetski i medicnski potrošni materijal | 404-1-110/25-13 | 1 | MEDICINSKA SREDSTVA ZA PRIMENU NA INTAKTNU I OŠTEĆENU KOŽU | 58 | Rukavice latex. Veličine: XS; S; M; L; XL | RSM009433 | kom | 12 | Grupa ponudjača Laobmed doo i Prizma trade doo | 52-1/25 | 11.4.2026
Sanitetski i medicnski potrošni materijal | 404-1-110/25-13 | 1 | MEDICINSKA SREDSTVA ZA PRIMENU NA INTAKTNU I OŠTEĆENU KOŽU | 59 | Rukavice nitrilne. Veličine: XS; S; M; L; XL | RSM009434 | kom | 16 | Grupa ponudjača Laobmed doo i Prizma trade doo | 52-1/25 | 11.4.2026
Sanitetski i medicnski potrošni materijal | 404-1-110/25-13 | 1 | MEDICINSKA SREDSTVA ZA PRIMENU NA INTAKTNU I OŠTEĆENU KOŽU | 59 | Rukavice nitrilne. Veličine: XS; S; M; L; XL | RSM009435 | kom | 16 | Grupa ponudjača Laobmed doo i Prizma trade doo | 52-1/25 | 11.4.2026
Sanitetski i medicnski potrošni materijal | 404-1-110/25-13 | 1 | MEDICINSKA SREDSTVA ZA PRIMENU NA INTAKTNU I OŠTEĆENU KOŽU | 59 | Rukavice nitrilne. Veličine: XS; S; M; L; XL | RSM009436 | kom | 16 | Grupa ponudjača Laobmed doo i Prizma trade doo | 52-1/25 | 11.4.2026
Sanitetski i medicnski potrošni materijal | 404-1-110/25-13 | 1 | MEDICINSKA SREDSTVA ZA PRIMENU NA INTAKTNU I OŠTEĆENU KOŽU | 59 | Rukavice nitrilne. Veličine: XS; S; M; L; XL | RSM009437 | kom | 16 | Grupa ponudjača Laobmed doo i Prizma trade doo | 52-1/25 | 11.4.2026
Sanitetski i medicnski potrošni materijal | 404-1-110/25-13 | 1 | MEDICINSKA SREDSTVA ZA PRIMENU NA INTAKTNU I OŠTEĆENU KOŽU | 59 | Rukavice nitrilne. Veličine: XS; S; M; L; XL | RSM009438 | kom | 16 | Grupa ponudjača Laobmed doo i Prizma trade doo | 52-1/25 | 11.4.2026
Sanitetski i medicnski potrošni materijal | 404-1-110/25-13 | 1 | MEDICINSKA SREDSTVA ZA PRIMENU NA INTAKTNU I OŠTEĆENU KOŽU | 59 | Rukavice nitrilne. Veličine: XS; S; M; L; XL | RSM009439 | kom | 16 | Grupa ponudjača Laobmed doo i Prizma trade doo | 52-1/25 | 11.4.2026
Sanitetski i medicnski potrošni materijal | 404-1-110/25-13 | 1 | MEDICINSKA SREDSTVA ZA PRIMENU NA INTAKTNU I OŠTEĆENU KOŽU | 59 | Rukavice nitrilne. Veličine: XS; S; M; L; XL | RSM009440 | kom | 16 | Grupa ponudjača Laobmed doo i Prizma trade doo | 52-1/25 | 11.4.2026
Sanitetski i medicnski potrošni materijal | 404-1-110/25-13 | 1 | MEDICINSKA SREDSTVA ZA PRIMENU NA INTAKTNU I OŠTEĆENU KOŽU | 59 | Rukavice nitrilne. Veličine: XS; S; M; L; XL | RSM009441 | kom | 16 | Grupa ponudjača Laobmed doo i Prizma trade doo | 52-1/25 | 11.4.2026
Sanitetski i medicnski potrošni materijal | 404-1-110/25-13 | 1 | MEDICINSKA SREDSTVA ZA PRIMENU NA INTAKTNU I OŠTEĆENU KOŽU | 59 | Rukavice nitrilne. Veličine: XS; S; M; L; XL | RSM009442 | kom | 16 | Grupa ponudjača Laobmed doo i Prizma trade doo | 52-1/25 | 11.4.2026
Sanitetski i medicnski potrošni materijal | 404-1-110/25-13 | 1 | MEDICINSKA SREDSTVA ZA PRIMENU NA INTAKTNU I OŠTEĆENU KOŽU | 59 | Rukavice nitrilne. Veličine: XS; S; M; L; XL | RSM009443 | kom | 16 | Grupa ponudjača Laobmed doo i Prizma trade doo | 52-1/25 | 11.4.2026
Sanitetski i medicnski potrošni materijal | 404-1-110/25-13 | 2 | MEDICINSKA SREDSTVA ZA UZORKOVANJE BIOLOŠKIH TEČNOSTI | 1 | Posuda za uzorkovanje bioloških tečnosti za bris, sterilna | RSM004961 | kom | 16.5 | Grupa ponudjača Laobmed doo i Prizma trade doo | 52-1/25 | 11.4.2026
Sanitetski i medicnski potrošni materijal | 404-1-110/25-13 | 2 | MEDICINSKA SREDSTVA ZA UZORKOVANJE BIOLOŠKIH TEČNOSTI | 2 | Posuda za uzorkovanje bioloških tečnosti za sputum-sterilna, 30ml ( za BK ) | RSM004962 | kom | 19.8 | Grupa ponudjača Laobmed doo i Prizma trade doo | 52-1/25 | 11.4.2026
Sanitetski i medicnski potrošni materijal | 404-1-110/25-13 | 2 | MEDICINSKA SREDSTVA ZA UZORKOVANJE BIOLOŠKIH TEČNOSTI | 3 | Posuda za uzorkovanje bioloških tečnosti za urin-sterilna, 75ml, ( za LOW ), providna sa poklopcem | RSM004963 | kom | 17.9 | Grupa ponudjača Laobmed doo i Prizma trade doo | 52-1/25 | 11.4.2026
Sanitetski i medicnski potrošni materijal | 404-1-110/25-13 | 2 | MEDICINSKA SREDSTVA ZA UZORKOVANJE BIOLOŠKIH TEČNOSTI | 4 | Posuda za uzorkovanje bioloških tečnosti za sputum- nesterilna, 150ml ( za BK ) | RSM004964 | kom | 27.9 | Grupa ponudjača Laobmed doo i Prizma trade doo | 52-1/25 | 11.4.2026
Sanitetski i medicnski potrošni materijal | 404-1-110/25-13 | 2 | MEDICINSKA SREDSTVA ZA UZORKOVANJE BIOLOŠKIH TEČNOSTI | 5 | Špatula drvena pakovanje 100 komada | RSM009444 | pak | 250 | Grupa ponudjača Laobmed doo i Prizma trade doo | 52-1/25 | 11.4.2026
Sanitetski i medicnski potrošni materijal | 404-1-110/25-13 | 2 | MEDICINSKA SREDSTVA ZA UZORKOVANJE BIOLOŠKIH TEČNOSTI | 5 | Špatula drvena pakovanje 100 komada | RSM006478 | pak | 250 | Grupa ponudjača Laobmed doo i Prizma trade doo | 52-1/25 | 11.4.2026
Sanitetski i medicnski potrošni materijal | 404-1-110/25-13 | 2 | MEDICINSKA SREDSTVA ZA UZORKOVANJE BIOLOŠKIH TEČNOSTI | 6 | Štapići drveni bez namotaja pamuka | RSM004966 | kom | 1.8 | Grupa ponudjača Laobmed doo i Prizma trade doo | 52-1/25 | 11.4.2026
Sanitetski i medicnski potrošni materijal | 404-1-110/25-13 | 2 | MEDICINSKA SREDSTVA ZA UZORKOVANJE BIOLOŠKIH TEČNOSTI | 6 | Štapići drveni bez namotaja pamuka | RSM004596 | kom | 1.8 | Grupa ponudjača Laobmed doo i Prizma trade doo | 52-1/25 | 11.4.2026
Sanitetski i medicnski potrošni materijal | 404-1-110/25-13 | 2 | MEDICINSKA SREDSTVA ZA UZORKOVANJE BIOLOŠKIH TEČNOSTI | 7 | Štapići drveni sa namotajem pamuka | RSM004967 | kom | 5.2 | Grupa ponudjača Laobmed doo i Prizma trade doo | 52-1/25 | 11.4.2026
Sanitetski i medicnski potrošni materijal | 404-1-110/25-13 | 2 | MEDICINSKA SREDSTVA ZA UZORKOVANJE BIOLOŠKIH TEČNOSTI | 8 | Epruvete za analizu krvi, sa Li-heparinom, zapremine 4.5ml, 13x100mm | RSM004978 | kom | 37.2 | Grupa ponudjača Laobmed doo i Prizma trade doo | 52-1/25 | 11.4.2026
Sanitetski i medicnski potrošni materijal | 404-1-110/25-13 | 2 | MEDICINSKA SREDSTVA ZA UZORKOVANJE BIOLOŠKIH TEČNOSTI | 9 | Epruvete vakuum za sedimentaciju plastične, čitanje na 30 minuta, zapremine 1,5ml | RSM009445 | Kom | 45 | Grupa ponudjača Laobmed doo i Prizma trade doo | 52-1/25 | 11.4.2026
Sanitetski i medicnski potrošni materijal | 404-1-110/25-13 | 2 | MEDICINSKA SREDSTVA ZA UZORKOVANJE BIOLOŠKIH TEČNOSTI | 10 | Produžetak za pipete 1000µl | RSM009446 | Kom | 4 | Grupa ponudjača Laobmed doo i Prizma trade doo | 52-1/25 | 11.4.2026
Sanitetski i medicnski potrošni materijal | 404-1-110/25-13 | 2 | MEDICINSKA SREDSTVA ZA UZORKOVANJE BIOLOŠKIH TEČNOSTI | 11 | Produžetak za pipete 200µl | RSM009447 | Kom | 3.9 | Grupa ponudjača Laobmed doo i Prizma trade doo | 52-1/25 | 11.4.2026
Sanitetski i medicnski potrošni materijal | 404-1-110/25-13 | 2 | MEDICINSKA SREDSTVA ZA UZORKOVANJE BIOLOŠKIH TEČNOSTI | 12 | Epruvete za analizu krvne slike, sa K2EDTA, 3ml | RSM004972 | Kom | 18 | Grupa ponudjača Laobmed doo i Prizma trade doo | 52-1/25 | 11.4.2026
Sanitetski i medicnski potrošni materijal | 404-1-110/25-13 | 2 | MEDICINSKA SREDSTVA ZA UZORKOVANJE BIOLOŠKIH TEČNOSTI | 13 | Epruvete za analizu krvne slike, sa K3EDTA, 2ml | RSM004973 | kom | 19.5 | Grupa ponudjača Laobmed doo i Prizma trade doo | 52-1/25 | 11.4.2026
Sanitetski i medicnski potrošni materijal | 404-1-110/25-13 | 2 | MEDICINSKA SREDSTVA ZA UZORKOVANJE BIOLOŠKIH TEČNOSTI | 14 | Epruvete za analizu krvne slike, mikrotube sa K2EDTA, 0,2ml | RSM004974 | Kom | 29.7 | Grupa ponudjača Laobmed doo i Prizma trade doo | 52-1/25 | 11.4.2026
Sanitetski i medicnski potrošni materijal | 404-1-110/25-13 | 2 | MEDICINSKA SREDSTVA ZA UZORKOVANJE BIOLOŠKIH TEČNOSTI | 15 | Epruvete za analizu krvne slike, mikrotube sa K2EDTA, 0,5ml | RSM004975 | Kom | 25 | Grupa ponudjača Laobmed doo i Prizma trade doo | 52-1/25 | 11.4.2026
Sanitetski i medicnski potrošni materijal | 404-1-110/25-13 | 2 | MEDICINSKA SREDSTVA ZA UZORKOVANJE BIOLOŠKIH TEČNOSTI | 16 | Epruvete za analizu krvi, CLOT AKTIVATOR 9ml | RSM004976 | Kom | 22.5 | Grupa ponudjača Laobmed doo i Prizma trade doo | 52-1/25 | 11.4.2026
Sanitetski i medicnski potrošni materijal | 404-1-110/25-13 | 2 | MEDICINSKA SREDSTVA ZA UZORKOVANJE BIOLOŠKIH TEČNOSTI | 17 | Epruvete za analizu krvi, za koagulaciju 2.7ml sa Na-citratom 3.2% | RSM004977 | Kom | 19.9 | Grupa ponudjača Laobmed doo i Prizma trade doo | 52-1/25 | 11.4.2026
Sanitetski i medicnski potrošni materijal | 404-1-110/25-13 | 2 | MEDICINSKA SREDSTVA ZA UZORKOVANJE BIOLOŠKIH TEČNOSTI | 18 | Epruvete za analizu krvi, staklene 1,28ml Na-citrat 3,2% | RSM004980 | kom | 27 | Grupa ponudjača Laobmed doo i Prizma trade doo | 52-1/25 | 11.4.2026
Sanitetski i medicnski potrošni materijal | 404-1-110/25-13 | 2 | MEDICINSKA SREDSTVA ZA UZORKOVANJE BIOLOŠKIH TEČNOSTI | 19 | Epruvete za analizu krvi, CLOT ACTIVATOR, 6ml | RSM004981 | kom | 22 | Grupa ponudjača Laobmed doo i Prizma trade doo | 52-1/25 | 11.4.2026
Sanitetski i medicnski potrošni materijal | 404-1-110/25-13 | 2 | MEDICINSKA SREDSTVA ZA UZORKOVANJE BIOLOŠKIH TEČNOSTI | 20 | Epruvete za analizu krvi, CLOT ACTIVATOR,gel separator 5ml | RSM004982 | kom | 27.4 | Grupa ponudjača Laobmed doo i Prizma trade doo | 52-1/25 | 11.4.2026
Sanitetski i medicnski potrošni materijal | 404-1-110/25-13 | 2 | MEDICINSKA SREDSTVA ZA UZORKOVANJE BIOLOŠKIH TEČNOSTI | 21 | Igle za epruvete kompatibilne sa stavkama 12-20 | RSM004983 | Kom | 16.2 | Grupa ponudjača Laobmed doo i Prizma trade doo | 52-1/25 | 11.4.2026
Sanitetski i medicnski potrošni materijal | 404-1-110/25-13 | 2 | MEDICINSKA SREDSTVA ZA UZORKOVANJE BIOLOŠKIH TEČNOSTI | 21 | Igle za epruvete kompatibilne sa stavkama 12-20 | RSM004984 | Kom | 16.2 | Grupa ponudjača Laobmed doo i Prizma trade doo | 52-1/25 | 11.4.2026
Sanitetski i medicnski potrošni materijal | 404-1-110/25-13 | 2 | MEDICINSKA SREDSTVA ZA UZORKOVANJE BIOLOŠKIH TEČNOSTI | 22 | Sterilne iglice za kapilarnu krv - automatske | RSM004985 | kom | 28 | Grupa ponudjača Laobmed doo i Prizma trade doo | 52-1/25 | 11.4.2026
Sanitetski i medicnski potrošni materijal | 404-1-110/25-13 | 2 | MEDICINSKA SREDSTVA ZA UZORKOVANJE BIOLOŠKIH TEČNOSTI | 23 | Sterilne iglice za kapilarnu krv | RSM009448 | Kom | 5 | Grupa ponudjača Laobmed doo i Prizma trade doo | 52-1/25 | 11.4.2026
Sanitetski i medicnski potrošni materijal | 404-1-110/25-13 | 2 | MEDICINSKA SREDSTVA ZA UZORKOVANJE BIOLOŠKIH TEČNOSTI | 23 | Sterilne iglice za kapilarnu krv | RSM009449 | Kom | 5 | Grupa ponudjača Laobmed doo i Prizma trade doo | 52-1/25 | 11.4.2026
Sanitetski i medicnski potrošni materijal | 404-1-110/25-13 | 2 | MEDICINSKA SREDSTVA ZA UZORKOVANJE BIOLOŠKIH TEČNOSTI | 24 | Biprotektor zapremine 150ml sa 90 ml formaldehida. Kontejner za biološke uzorke ukupne zapremine od 40ml prethodno napunjen 8% formaldehidom u zapremini od 10ml sa dodatkom eozina I vodenog rastvora,dimenzije posude 35x67mm,sa poklopcem visine 111 mm,telo posude treba da bude glatko,poklopac sa navojem je nazubljen kako bi se olakšale operacije otvaranja I zatvaranja sa sigurnosnom zaštitom/pečatom za verifikaciju aktivacije,pH 7+-0,1. | RSM009450 | Kom | 540 | Grupa ponudjača Laobmed doo i Prizma trade doo | 52-1/25 | 11.4.2026
Sanitetski i medicnski potrošni materijal | 404-1-110/25-13 | 2 | MEDICINSKA SREDSTVA ZA UZORKOVANJE BIOLOŠKIH TEČNOSTI | 24 | Biprotektor zapremine 150ml sa 90 ml formaldehida. Kontejner za biološke uzorke ukupne zapremine od 40ml prethodno napunjen 8% formaldehidom u zapremini od 10ml sa dodatkom eozina I vodenog rastvora,dimenzije posude 35x67mm,sa poklopcem visine 111 mm,telo posude treba da bude glatko,poklopac sa navojem je nazubljen kako bi se olakšale operacije otvaranja I zatvaranja sa sigurnosnom zaštitom/pečatom za verifikaciju aktivacije,pH 7+-0,1. | RSM009451 | Kom | 540 | Grupa ponudjača Laobmed doo i Prizma trade doo | 52-1/25 | 11.4.2026
Sanitetski i medicnski potrošni materijal | 404-1-110/25-13 | 3 | MEDICINSKA SREDSTVA ZA VENSKI PRISTUP I PRIMENU LEKOVA | 1 | Periferni intravenski kateteri. Veličine: G16, G18, G20, G22, i G24 | RSM004993 | kom | 39.8 | Grupa ponudjača Laobmed doo i Prizma trade doo | 52-1/25 | 11.4.2026
Sanitetski i medicnski potrošni materijal | 404-1-110/25-13 | 3 | MEDICINSKA SREDSTVA ZA VENSKI PRISTUP I PRIMENU LEKOVA | 1 | Periferni intravenski kateteri. Veličine: G16, G18, G20, G22, i G24 | RSM004994 | kom | 39.8 | Grupa ponudjača Laobmed doo i Prizma trade doo | 52-1/25 | 11.4.2026
Sanitetski i medicnski potrošni materijal | 404-1-110/25-13 | 3 | MEDICINSKA SREDSTVA ZA VENSKI PRISTUP I PRIMENU LEKOVA | 1 | Periferni intravenski kateteri. Veličine: G16, G18, G20, G22, i G24 | RSM004995 | kom | 39.8 | Grupa ponudjača Laobmed doo i Prizma trade doo | 52-1/25 | 11.4.2026
Sanitetski i medicnski potrošni materijal | 404-1-110/25-13 | 3 | MEDICINSKA SREDSTVA ZA VENSKI PRISTUP I PRIMENU LEKOVA | 1 | Periferni intravenski kateteri. Veličine: G16, G18, G20, G22, i G24 | RSM004996 | kom | 39.8 | Grupa ponudjača Laobmed doo i Prizma trade doo | 52-1/25 | 11.4.2026
Sanitetski i medicnski potrošni materijal | 404-1-110/25-13 | 3 | MEDICINSKA SREDSTVA ZA VENSKI PRISTUP I PRIMENU LEKOVA | 1 | Periferni intravenski kateteri. Veličine: G16, G18, G20, G22, i G24 | RSM004997 | kom | 39.8 | Grupa ponudjača Laobmed doo i Prizma trade doo | 52-1/25 | 11.4.2026
Sanitetski i medicnski potrošni materijal | 404-1-110/25-13 | 3 | MEDICINSKA SREDSTVA ZA VENSKI PRISTUP I PRIMENU LEKOVA | 1 | Periferni intravenski kateteri. Veličine: G16, G18, G20, G22, i G24 | RSM004988 | kom | 39.8 | Grupa ponudjača Laobmed doo i Prizma trade doo | 52-1/25 | 11.4.2026
Sanitetski i medicnski potrošni materijal | 404-1-110/25-13 | 3 | MEDICINSKA SREDSTVA ZA VENSKI PRISTUP I PRIMENU LEKOVA | 1 | Periferni intravenski kateteri. Veličine: G16, G18, G20, G22, i G24 | RSM004989 | kom | 39.8 | Grupa ponudjača Laobmed doo i Prizma trade doo | 52-1/25 | 11.4.2026
Sanitetski i medicnski potrošni materijal | 404-1-110/25-13 | 3 | MEDICINSKA SREDSTVA ZA VENSKI PRISTUP I PRIMENU LEKOVA | 1 | Periferni intravenski kateteri. Veličine: G16, G18, G20, G22, i G24 | RSM004990 | kom | 39.8 | Grupa ponudjača Laobmed doo i Prizma trade doo | 52-1/25 | 11.4.2026
Sanitetski i medicnski potrošni materijal | 404-1-110/25-13 | 3 | MEDICINSKA SREDSTVA ZA VENSKI PRISTUP I PRIMENU LEKOVA | 1 | Periferni intravenski kateteri. Veličine: G16, G18, G20, G22, i G24 | RSM004991 | kom | 39.8 | Grupa ponudjača Laobmed doo i Prizma trade doo | 52-1/25 | 11.4.2026
Sanitetski i medicnski potrošni materijal | 404-1-110/25-13 | 3 | MEDICINSKA SREDSTVA ZA VENSKI PRISTUP I PRIMENU LEKOVA | 1 | Periferni intravenski kateteri. Veličine: G16, G18, G20, G22, i G24 | RSM004992 | kom | 39.8 | Grupa ponudjača Laobmed doo i Prizma trade doo | 52-1/25 | 11.4.2026
Sanitetski i medicnski potrošni materijal | 404-1-110/25-13 | 3 | MEDICINSKA SREDSTVA ZA VENSKI PRISTUP I PRIMENU LEKOVA | 1 | Periferni intravenski kateteri. Veličine: G16, G18, G20, G22, i G24 | RSM009453 | kom | 39.8 | Grupa ponudjača Laobmed doo i Prizma trade doo | 52-1/25 | 11.4.2026
Sanitetski i medicnski potrošni materijal | 404-1-110/25-13 | 3 | MEDICINSKA SREDSTVA ZA VENSKI PRISTUP I PRIMENU LEKOVA | 1 | Periferni intravenski kateteri. Veličine: G16, G18, G20, G22, i G24 | RSM009454 | kom | 39.8 | Grupa ponudjača Laobmed doo i Prizma trade doo | 52-1/25 | 11.4.2026
Sanitetski i medicnski potrošni materijal | 404-1-110/25-13 | 3 | MEDICINSKA SREDSTVA ZA VENSKI PRISTUP I PRIMENU LEKOVA | 1 | Periferni intravenski kateteri. Veličine: G16, G18, G20, G22, i G24 | RSM009455 | kom | 39.8 | Grupa ponudjača Laobmed doo i Prizma trade doo | 52-1/25 | 11.4.2026
Sanitetski i medicnski potrošni materijal | 404-1-110/25-13 | 3 | MEDICINSKA SREDSTVA ZA VENSKI PRISTUP I PRIMENU LEKOVA | 1 | Periferni intravenski kateteri. Veličine: G16, G18, G20, G22, i G24 | RSM009456 | kom | 39.8 | Grupa ponudjača Laobmed doo i Prizma trade doo | 52-1/25 | 11.4.2026
Sanitetski i medicnski potrošni materijal | 404-1-110/25-13 | 3 | MEDICINSKA SREDSTVA ZA VENSKI PRISTUP I PRIMENU LEKOVA | 2 | Periferni intravenski kateteri, sa utisnutim kontrasnim linijama. Veličine: G18, G20, G22 | RSM004998 | kom | 40 | Grupa ponudjača Laobmed doo i Prizma trade doo | 52-1/25 | 11.4.2026
Sanitetski i medicnski potrošni materijal | 404-1-110/25-13 | 3 | MEDICINSKA SREDSTVA ZA VENSKI PRISTUP I PRIMENU LEKOVA | 2 | Periferni intravenski kateteri, sa utisnutim kontrasnim linijama. Veličine: G18, G20, G22 | RSM004999 | kom | 40 | Grupa ponudjača Laobmed doo i Prizma trade doo | 52-1/25 | 11.4.2026
Sanitetski i medicnski potrošni materijal | 404-1-110/25-13 | 3 | MEDICINSKA SREDSTVA ZA VENSKI PRISTUP I PRIMENU LEKOVA | 2 | Periferni intravenski kateteri, sa utisnutim kontrasnim linijama. Veličine: G18, G20, G22 | RSM005000 | kom | 40 | Grupa ponudjača Laobmed doo i Prizma trade doo | 52-1/25 | 11.4.2026
Sanitetski i medicnski potrošni materijal | 404-1-110/25-13 | 3 | MEDICINSKA SREDSTVA ZA VENSKI PRISTUP I PRIMENU LEKOVA | 3 | Periferni intravenski kateteri, atraumatski napravljeni od FEP-a; sa indikatorom protoka krvi pri penetraciji vene, komorom za povrat krvi i samozatvarajućom kapicom. Veličine: G14, G16, G18, G20, G22, G24 i G26 | RSM009458 | kom | 40 | Grupa ponudjača Laobmed doo i Prizma trade doo | 52-1/25 | 11.4.2026
Sanitetski i medicnski potrošni materijal | 404-1-110/25-13 | 3 | MEDICINSKA SREDSTVA ZA VENSKI PRISTUP I PRIMENU LEKOVA | 3 | Periferni intravenski kateteri, atraumatski napravljeni od FEP-a; sa indikatorom protoka krvi pri penetraciji vene, komorom za povrat krvi i samozatvarajućom kapicom. Veličine: G14, G16, G18, G20, G22, G24 i G26 | RSM009459 | kom | 40 | Grupa ponudjača Laobmed doo i Prizma trade doo | 52-1/25 | 11.4.2026
Sanitetski i medicnski potrošni materijal | 404-1-110/25-13 | 3 | MEDICINSKA SREDSTVA ZA VENSKI PRISTUP I PRIMENU LEKOVA | 3 | Periferni intravenski kateteri, atraumatski napravljeni od FEP-a; sa indikatorom protoka krvi pri penetraciji vene, komorom za povrat krvi i samozatvarajućom kapicom. Veličine: G14, G16, G18, G20, G22, G24 i G26 | RSM006399 | kom | 40 | Grupa ponudjača Laobmed doo i Prizma trade doo | 52-1/25 | 11.4.2026
Sanitetski i medicnski potrošni materijal | 404-1-110/25-13 | 3 | MEDICINSKA SREDSTVA ZA VENSKI PRISTUP I PRIMENU LEKOVA | 3 | Periferni intravenski kateteri, atraumatski napravljeni od FEP-a; sa indikatorom protoka krvi pri penetraciji vene, komorom za povrat krvi i samozatvarajućom kapicom. Veličine: G14, G16, G18, G20, G22, G24 i G26 | RSM009460 | kom | 40 | Grupa ponudjača Laobmed doo i Prizma trade doo | 52-1/25 | 11.4.2026
Sanitetski i medicnski potrošni materijal | 404-1-110/25-13 | 3 | MEDICINSKA SREDSTVA ZA VENSKI PRISTUP I PRIMENU LEKOVA | 3 | Periferni intravenski kateteri, atraumatski napravljeni od FEP-a; sa indikatorom protoka krvi pri penetraciji vene, komorom za povrat krvi i samozatvarajućom kapicom. Veličine: G14, G16, G18, G20, G22, G24 i G26 | RSM009461 | kom | 40 | Grupa ponudjača Laobmed doo i Prizma trade doo | 52-1/25 | 11.4.2026
Sanitetski i medicnski potrošni materijal | 404-1-110/25-13 | 3 | MEDICINSKA SREDSTVA ZA VENSKI PRISTUP I PRIMENU LEKOVA | 3 | Periferni intravenski kateteri, atraumatski napravljeni od FEP-a; sa indikatorom protoka krvi pri penetraciji vene, komorom za povrat krvi i samozatvarajućom kapicom. Veličine: G14, G16, G18, G20, G22, G24 i G26 | RSM009462 | kom | 40 | Grupa ponudjača Laobmed doo i Prizma trade doo | 52-1/25 | 11.4.2026
Sanitetski i medicnski potrošni materijal | 404-1-110/25-13 | 3 | MEDICINSKA SREDSTVA ZA VENSKI PRISTUP I PRIMENU LEKOVA | 3 | Periferni intravenski kateteri, atraumatski napravljeni od FEP-a; sa indikatorom protoka krvi pri penetraciji vene, komorom za povrat krvi i samozatvarajućom kapicom. Veličine: G14, G16, G18, G20, G22, G24 i G26 | RSM009463 | kom | 40 | Grupa ponudjača Laobmed doo i Prizma trade doo | 52-1/25 | 11.4.2026
Sanitetski i medicnski potrošni materijal | 404-1-110/25-13 | 3 | MEDICINSKA SREDSTVA ZA VENSKI PRISTUP I PRIMENU LEKOVA | 3 | Periferni intravenski kateteri, atraumatski napravljeni od FEP-a; sa indikatorom protoka krvi pri penetraciji vene, komorom za povrat krvi i samozatvarajućom kapicom. Veličine: G14, G16, G18, G20, G22, G24 i G26 | RSM005001 | kom | 40 | Grupa ponudjača Laobmed doo i Prizma trade doo | 52-1/25 | 11.4.2026
Sanitetski i medicnski potrošni materijal | 404-1-110/25-13 | 3 | MEDICINSKA SREDSTVA ZA VENSKI PRISTUP I PRIMENU LEKOVA | 3 | Periferni intravenski kateteri, atraumatski napravljeni od FEP-a; sa indikatorom protoka krvi pri penetraciji vene, komorom za povrat krvi i samozatvarajućom kapicom. Veličine: G14, G16, G18, G20, G22, G24 i G26 | RSM005002 | kom | 40 | Grupa ponudjača Laobmed doo i Prizma trade doo | 52-1/25 | 11.4.2026
Sanitetski i medicnski potrošni materijal | 404-1-110/25-13 | 3 | MEDICINSKA SREDSTVA ZA VENSKI PRISTUP I PRIMENU LEKOVA | 3 | Periferni intravenski kateteri, atraumatski napravljeni od FEP-a; sa indikatorom protoka krvi pri penetraciji vene, komorom za povrat krvi i samozatvarajućom kapicom. Veličine: G14, G16, G18, G20, G22, G24 i G26 | RSM004998 | kom | 40 | Grupa ponudjača Laobmed doo i Prizma trade doo | 52-1/25 | 11.4.2026
Sanitetski i medicnski potrošni materijal | 404-1-110/25-13 | 3 | MEDICINSKA SREDSTVA ZA VENSKI PRISTUP I PRIMENU LEKOVA | 3 | Periferni intravenski kateteri, atraumatski napravljeni od FEP-a; sa indikatorom protoka krvi pri penetraciji vene, komorom za povrat krvi i samozatvarajućom kapicom. Veličine: G14, G16, G18, G20, G22, G24 i G26 | RSM004999 | kom | 40 | Grupa ponudjača Laobmed doo i Prizma trade doo | 52-1/25 | 11.4.2026
Sanitetski i medicnski potrošni materijal | 404-1-110/25-13 | 3 | MEDICINSKA SREDSTVA ZA VENSKI PRISTUP I PRIMENU LEKOVA | 3 | Periferni intravenski kateteri, atraumatski napravljeni od FEP-a; sa indikatorom protoka krvi pri penetraciji vene, komorom za povrat krvi i samozatvarajućom kapicom. Veličine: G14, G16, G18, G20, G22, G24 i G26 | RSM005000 | kom | 40 | Grupa ponudjača Laobmed doo i Prizma trade doo | 52-1/25 | 11.4.2026
Sanitetski i medicnski potrošni materijal | 404-1-110/25-13 | 3 | MEDICINSKA SREDSTVA ZA VENSKI PRISTUP I PRIMENU LEKOVA | 3 | Periferni intravenski kateteri, atraumatski napravljeni od FEP-a; sa indikatorom protoka krvi pri penetraciji vene, komorom za povrat krvi i samozatvarajućom kapicom. Veličine: G14, G16, G18, G20, G22, G24 i G26 | RSM005006 | kom | 40 | Grupa ponudjača Laobmed doo i Prizma trade doo | 52-1/25 | 11.4.2026
Sanitetski i medicnski potrošni materijal | 404-1-110/25-13 | 3 | MEDICINSKA SREDSTVA ZA VENSKI PRISTUP I PRIMENU LEKOVA | 3 | Periferni intravenski kateteri, atraumatski napravljeni od FEP-a; sa indikatorom protoka krvi pri penetraciji vene, komorom za povrat krvi i samozatvarajućom kapicom. Veličine: G14, G16, G18, G20, G22, G24 i G26 | RSM005007 | kom | 40 | Grupa ponudjača Laobmed doo i Prizma trade doo | 52-1/25 | 11.4.2026
Sanitetski i medicnski potrošni materijal | 404-1-110/25-13 | 3 | MEDICINSKA SREDSTVA ZA VENSKI PRISTUP I PRIMENU LEKOVA | 4 | Kanila, viskoelastična, zakrivljena sa nagibom, 27G, 22mm | RSM005008 | kom | 74 | Grupa ponudjača Laobmed doo i Prizma trade doo | 52-1/25 | 11.4.2026
Sanitetski i medicnski potrošni materijal | 404-1-110/25-13 | 3 | MEDICINSKA SREDSTVA ZA VENSKI PRISTUP I PRIMENU LEKOVA | 5 | Sistem za infuziju deciji. Veličine 21G, 22G, 23G I 25G | RSM004640 | kom | 11.5 | Grupa ponudjača Laobmed doo i Prizma trade doo | 52-1/25 | 11.4.2026
Sanitetski i medicnski potrošni materijal | 404-1-110/25-13 | 3 | MEDICINSKA SREDSTVA ZA VENSKI PRISTUP I PRIMENU LEKOVA | 5 | Sistem za infuziju deciji. Veličine 21G, 22G, 23G I 25G | RSM004641 | kom | 11.5 | Grupa ponudjača Laobmed doo i Prizma trade doo | 52-1/25 | 11.4.2026
Sanitetski i medicnski potrošni materijal | 404-1-110/25-13 | 3 | MEDICINSKA SREDSTVA ZA VENSKI PRISTUP I PRIMENU LEKOVA | 5 | Sistem za infuziju deciji. Veličine 21G, 22G, 23G I 25G | RSM004642 | kom | 11.5 | Grupa ponudjača Laobmed doo i Prizma trade doo | 52-1/25 | 11.4.2026
Sanitetski i medicnski potrošni materijal | 404-1-110/25-13 | 3 | MEDICINSKA SREDSTVA ZA VENSKI PRISTUP I PRIMENU LEKOVA | 5 | Sistem za infuziju deciji. Veličine 21G, 22G, 23G I 25G | RSM004643 | kom | 11.5 | Grupa ponudjača Laobmed doo i Prizma trade doo | 52-1/25 | 11.4.2026
Sanitetski i medicnski potrošni materijal | 404-1-110/25-13 | 3 | MEDICINSKA SREDSTVA ZA VENSKI PRISTUP I PRIMENU LEKOVA | 5 | Sistem za infuziju deciji. Veličine 21G, 22G, 23G I 25G | RSM009464 | kom | 11.5 | Grupa ponudjača Laobmed doo i Prizma trade doo | 52-1/25 | 11.4.2026
Sanitetski i medicnski potrošni materijal | 404-1-110/25-13 | 3 | MEDICINSKA SREDSTVA ZA VENSKI PRISTUP I PRIMENU LEKOVA | 5 | Sistem za infuziju deciji. Veličine 21G, 22G, 23G I 25G | RSM009465 | kom | 11.5 | Grupa ponudjača Laobmed doo i Prizma trade doo | 52-1/25 | 11.4.2026
Sanitetski i medicnski potrošni materijal | 404-1-110/25-13 | 3 | MEDICINSKA SREDSTVA ZA VENSKI PRISTUP I PRIMENU LEKOVA | 5 | Sistem za infuziju deciji. Veličine 21G, 22G, 23G I 25G | RSM009466 | kom | 11.5 | Grupa ponudjača Laobmed doo i Prizma trade doo | 52-1/25 | 11.4.2026
Sanitetski i medicnski potrošni materijal | 404-1-110/25-13 | 3 | MEDICINSKA SREDSTVA ZA VENSKI PRISTUP I PRIMENU LEKOVA | 5 | Sistem za infuziju deciji. Veličine 21G, 22G, 23G I 25G | RSM009467 | kom | 11.5 | Grupa ponudjača Laobmed doo i Prizma trade doo | 52-1/25 | 11.4.2026
Sanitetski i medicnski potrošni materijal | 404-1-110/25-13 | 3 | MEDICINSKA SREDSTVA ZA VENSKI PRISTUP I PRIMENU LEKOVA | 6 | Bebi sistem sa zaštitnom prevlakom i luer adapterom, igla 21G 0,8x19mm, dužina creva 178mm | RSM005011 | kom | 72.5 | Grupa ponudjača Laobmed doo i Prizma trade doo | 52-1/25 | 11.4.2026
Sanitetski i medicnski potrošni materijal | 404-1-110/25-13 | 3 | MEDICINSKA SREDSTVA ZA VENSKI PRISTUP I PRIMENU LEKOVA | 7 | Bebi sistem sa zaštitnom prevlakom i luer adapterom, igla 23G 0,6x19mm, dužina creva 178mm | RSM005012 | kom | 72.5 | Grupa ponudjača Laobmed doo i Prizma trade doo | 52-1/25 | 11.4.2026
Sanitetski i medicnski potrošni materijal | 404-1-110/25-13 | 3 | MEDICINSKA SREDSTVA ZA VENSKI PRISTUP I PRIMENU LEKOVA | 8 | Bebi sistemi sa indikatorom protoka, zaštitnim mehanizmom za automatsko pokrivanje igle sa 5 ivica, tankih zidova i povećanog protoka 21G, dužina creva 178mm | RSM005009 | kom | 123 | Grupa ponudjača Laobmed doo i Prizma trade doo | 52-1/25 | 11.4.2026
Sanitetski i medicnski potrošni materijal | 404-1-110/25-13 | 3 | MEDICINSKA SREDSTVA ZA VENSKI PRISTUP I PRIMENU LEKOVA | 9 | Bebi sistemi sa indikatorom protoka, zaštitnim mehanizmom za automatsko pokrivanje igle sa 5 ivica, tankih zidova i povećanog protoka 23G, dužina creva 178mm | RSM005010 | kom | 123 | Grupa ponudjača Laobmed doo i Prizma trade doo | 52-1/25 | 11.4.2026
Sanitetski i medicnski potrošni materijal | 404-1-110/25-13 | 3 | MEDICINSKA SREDSTVA ZA VENSKI PRISTUP I PRIMENU LEKOVA | 10 | Bebi sistemi sa indikatorom protoka, zaštitnim mehanizmom za automatsko pokrivanje igle sa 5 ivica, tankih zidova i povećanog protoka 23G, dužina creva 305mm | RSM005013 | kom | 123 | Grupa ponudjača Laobmed doo i Prizma trade doo | 52-1/25 | 11.4.2026
Sanitetski i medicnski potrošni materijal | 404-1-110/25-13 | 3 | MEDICINSKA SREDSTVA ZA VENSKI PRISTUP I PRIMENU LEKOVA | 11 | IV set bez igle | RSM005015 | kom | 35.2 | Grupa ponudjača Laobmed doo i Prizma trade doo | 52-1/25 | 11.4.2026
Sanitetski i medicnski potrošni materijal | 404-1-110/25-13 | 3 | MEDICINSKA SREDSTVA ZA VENSKI PRISTUP I PRIMENU LEKOVA | 11 | IV set bez igle | RSM005014 | kom | 35.2 | Grupa ponudjača Laobmed doo i Prizma trade doo | 52-1/25 | 11.4.2026
Sanitetski i medicnski potrošni materijal | 404-1-110/25-13 | 3 | MEDICINSKA SREDSTVA ZA VENSKI PRISTUP I PRIMENU LEKOVA | 11 | IV set bez igle | RSM006851 | kom | 35.2 | Grupa ponudjača Laobmed doo i Prizma trade doo | 52-1/25 | 11.4.2026
Sanitetski i medicnski potrošni materijal | 404-1-110/25-13 | 3 | MEDICINSKA SREDSTVA ZA VENSKI PRISTUP I PRIMENU LEKOVA | 12 | IV set sa vazdušnim filterom | RSM003712 | kom | 139 | Grupa ponudjača Laobmed doo i Prizma trade doo | 52-1/25 | 11.4.2026
Sanitetski i medicnski potrošni materijal | 404-1-110/25-13 | 3 | MEDICINSKA SREDSTVA ZA VENSKI PRISTUP I PRIMENU LEKOVA | 13 | IV set sa plastičnom iglom | RSM009468 | kom | 67 | Grupa ponudjača Laobmed doo i Prizma trade doo | 52-1/25 | 11.4.2026
Sanitetski i medicnski potrošni materijal | 404-1-110/25-13 | 3 | MEDICINSKA SREDSTVA ZA VENSKI PRISTUP I PRIMENU LEKOVA | 13 | IV set sa plastičnom iglom | RSM005016 | kom | 67 | Grupa ponudjača Laobmed doo i Prizma trade doo | 52-1/25 | 11.4.2026
Sanitetski i medicnski potrošni materijal | 404-1-110/25-13 | 3 | MEDICINSKA SREDSTVA ZA VENSKI PRISTUP I PRIMENU LEKOVA | 14 | Intravenski set za primenu paklitaksela, sa filterom od 0,2 μm, ne sme da sadrži latex i PVC | RSM004635 | kom | 120 | Grupa ponudjača Laobmed doo i Prizma trade doo | 52-1/25 | 11.4.2026
Sanitetski i medicnski potrošni materijal | 404-1-110/25-13 | 3 | MEDICINSKA SREDSTVA ZA VENSKI PRISTUP I PRIMENU LEKOVA | 14 | Intravenski set za primenu paklitaksela, sa filterom od 0,2 μm, ne sme da sadrži latex i PVC | RSM004636 | kom | 120 | Grupa ponudjača Laobmed doo i Prizma trade doo | 52-1/25 | 11.4.2026
Sanitetski i medicnski potrošni materijal | 404-1-110/25-13 | 3 | MEDICINSKA SREDSTVA ZA VENSKI PRISTUP I PRIMENU LEKOVA | 14 | Intravenski set za primenu paklitaksela, sa filterom od 0,2 μm, ne sme da sadrži latex i PVC | RSM004637 | kom | 120 | Grupa ponudjača Laobmed doo i Prizma trade doo | 52-1/25 | 11.4.2026
Sanitetski i medicnski potrošni materijal | 404-1-110/25-13 | 3 | MEDICINSKA SREDSTVA ZA VENSKI PRISTUP I PRIMENU LEKOVA | 14 | Intravenski set za primenu paklitaksela, sa filterom od 0,2 μm, ne sme da sadrži latex i PVC | RSM004638 | kom | 120 | Grupa ponudjača Laobmed doo i Prizma trade doo | 52-1/25 | 11.4.2026
Sanitetski i medicnski potrošni materijal | 404-1-110/25-13 | 3 | MEDICINSKA SREDSTVA ZA VENSKI PRISTUP I PRIMENU LEKOVA | 14 | Intravenski set za primenu paklitaksela, sa filterom od 0,2 μm, ne sme da sadrži latex i PVC | RSM004639 | kom | 120 | Grupa ponudjača Laobmed doo i Prizma trade doo | 52-1/25 | 11.4.2026
Sanitetski i medicnski potrošni materijal | 404-1-110/25-13 | 3 | MEDICINSKA SREDSTVA ZA VENSKI PRISTUP I PRIMENU LEKOVA | 15 | IV set za transfer krvi bez igle | RSM004616 | kom | 62 | Grupa ponudjača Laobmed doo i Prizma trade doo | 52-1/25 | 11.4.2026
Sanitetski i medicnski potrošni materijal | 404-1-110/25-13 | 3 | MEDICINSKA SREDSTVA ZA VENSKI PRISTUP I PRIMENU LEKOVA | 15 | IV set za transfer krvi bez igle | RSM005017 | kom | 62 | Grupa ponudjača Laobmed doo i Prizma trade doo | 52-1/25 | 11.4.2026
Sanitetski i medicnski potrošni materijal | 404-1-110/25-13 | 3 | MEDICINSKA SREDSTVA ZA VENSKI PRISTUP I PRIMENU LEKOVA | 15 | IV set za transfer krvi bez igle | RSM009470 | kom | 62 | Grupa ponudjača Laobmed doo i Prizma trade doo | 52-1/25 | 11.4.2026
Sanitetski i medicnski potrošni materijal | 404-1-110/25-13 | 3 | MEDICINSKA SREDSTVA ZA VENSKI PRISTUP I PRIMENU LEKOVA | 16 | IV set za transfer krvi sa plastičnom iglom | RSM004617 | kom | 81 | Grupa ponudjača Laobmed doo i Prizma trade doo | 52-1/25 | 11.4.2026
Sanitetski i medicnski potrošni materijal | 404-1-110/25-13 | 3 | MEDICINSKA SREDSTVA ZA VENSKI PRISTUP I PRIMENU LEKOVA | 16 | IV set za transfer krvi sa plastičnom iglom | RSM005018 | kom | 81 | Grupa ponudjača Laobmed doo i Prizma trade doo | 52-1/25 | 11.4.2026
Sanitetski i medicnski potrošni materijal | 404-1-110/25-13 | 3 | MEDICINSKA SREDSTVA ZA VENSKI PRISTUP I PRIMENU LEKOVA | 17 | Medicinsko sredstvo za ubrizgavanje dve vrste tečnosti kroz I.V. kanilu | RSM005019 | kom | 21 | Grupa ponudjača Laobmed doo i Prizma trade doo | 52-1/25 | 11.4.2026
Sanitetski i medicnski potrošni materijal | 404-1-110/25-13 | 3 | MEDICINSKA SREDSTVA ZA VENSKI PRISTUP I PRIMENU LEKOVA | 18 | Medicinsko sredstvo za kontrolisanu isporuku infuzije | RSM005020 | kom | 289 | Grupa ponudjača Laobmed doo i Prizma trade doo | 52-1/25 | 11.4.2026
Sanitetski i medicnski potrošni materijal | 404-1-110/25-13 | 3 | MEDICINSKA SREDSTVA ZA VENSKI PRISTUP I PRIMENU LEKOVA | 18 | Medicinsko sredstvo za kontrolisanu isporuku infuzije | RSM005021 | kom | 289 | Grupa ponudjača Laobmed doo i Prizma trade doo | 52-1/25 | 11.4.2026
Sanitetski i medicnski potrošni materijal | 404-1-110/25-13 | 3 | MEDICINSKA SREDSTVA ZA VENSKI PRISTUP I PRIMENU LEKOVA | 18 | Medicinsko sredstvo za kontrolisanu isporuku infuzije | RSM005022 | kom | 289 | Grupa ponudjača Laobmed doo i Prizma trade doo | 52-1/25 | 11.4.2026
Sanitetski i medicnski potrošni materijal | 404-1-110/25-13 | 3 | MEDICINSKA SREDSTVA ZA VENSKI PRISTUP I PRIMENU LEKOVA | 18 | Medicinsko sredstvo za kontrolisanu isporuku infuzije | RSM005023 | kom | 289 | Grupa ponudjača Laobmed doo i Prizma trade doo | 52-1/25 | 11.4.2026
Sanitetski i medicnski potrošni materijal | 404-1-110/25-13 | 3 | MEDICINSKA SREDSTVA ZA VENSKI PRISTUP I PRIMENU LEKOVA | 18 | Medicinsko sredstvo za kontrolisanu isporuku infuzije | RSM005024 | kom | 289 | Grupa ponudjača Laobmed doo i Prizma trade doo | 52-1/25 | 11.4.2026
Sanitetski i medicnski potrošni materijal | 404-1-110/25-13 | 3 | MEDICINSKA SREDSTVA ZA VENSKI PRISTUP I PRIMENU LEKOVA | 18 | Medicinsko sredstvo za kontrolisanu isporuku infuzije | RSM005025 | kom | 289 | Grupa ponudjača Laobmed doo i Prizma trade doo | 52-1/25 | 11.4.2026
Sanitetski i medicnski potrošni materijal | 404-1-110/25-13 | 3 | MEDICINSKA SREDSTVA ZA VENSKI PRISTUP I PRIMENU LEKOVA | 18 | Medicinsko sredstvo za kontrolisanu isporuku infuzije | RSM005026 | kom | 289 | Grupa ponudjača Laobmed doo i Prizma trade doo | 52-1/25 | 11.4.2026
Sanitetski i medicnski potrošni materijal | 404-1-110/25-13 | 3 | MEDICINSKA SREDSTVA ZA VENSKI PRISTUP I PRIMENU LEKOVA | 18 | Medicinsko sredstvo za kontrolisanu isporuku infuzije | RSM005027 | kom | 289 | Grupa ponudjača Laobmed doo i Prizma trade doo | 52-1/25 | 11.4.2026
Sanitetski i medicnski potrošni materijal | 404-1-110/25-13 | 3 | MEDICINSKA SREDSTVA ZA VENSKI PRISTUP I PRIMENU LEKOVA | 18 | Medicinsko sredstvo za kontrolisanu isporuku infuzije | RSM005028 | kom | 289 | Grupa ponudjača Laobmed doo i Prizma trade doo | 52-1/25 | 11.4.2026
Sanitetski i medicnski potrošni materijal | 404-1-110/25-13 | 3 | MEDICINSKA SREDSTVA ZA VENSKI PRISTUP I PRIMENU LEKOVA | 18 | Medicinsko sredstvo za kontrolisanu isporuku infuzije | RSM005029 | kom | 289 | Grupa ponudjača Laobmed doo i Prizma trade doo | 52-1/25 | 11.4.2026
Sanitetski i medicnski potrošni materijal | 404-1-110/25-13 | 3 | MEDICINSKA SREDSTVA ZA VENSKI PRISTUP I PRIMENU LEKOVA | 18 | Medicinsko sredstvo za kontrolisanu isporuku infuzije | RSM005030 | kom | 289 | Grupa ponudjača Laobmed doo i Prizma trade doo | 52-1/25 | 11.4.2026
Sanitetski i medicnski potrošni materijal | 404-1-110/25-13 | 3 | MEDICINSKA SREDSTVA ZA VENSKI PRISTUP I PRIMENU LEKOVA | 18 | Medicinsko sredstvo za kontrolisanu isporuku infuzije | RSM005031 | kom | 289 | Grupa ponudjača Laobmed doo i Prizma trade doo | 52-1/25 | 11.4.2026
Sanitetski i medicnski potrošni materijal | 404-1-110/25-13 | 3 | MEDICINSKA SREDSTVA ZA VENSKI PRISTUP I PRIMENU LEKOVA | 18 | Medicinsko sredstvo za kontrolisanu isporuku infuzije | RSM005032 | kom | 289 | Grupa ponudjača Laobmed doo i Prizma trade doo | 52-1/25 | 11.4.2026
Sanitetski i medicnski potrošni materijal | 404-1-110/25-13 | 3 | MEDICINSKA SREDSTVA ZA VENSKI PRISTUP I PRIMENU LEKOVA | 18 | Medicinsko sredstvo za kontrolisanu isporuku infuzije | RSM005033 | kom | 289 | Grupa ponudjača Laobmed doo i Prizma trade doo | 52-1/25 | 11.4.2026
Sanitetski i medicnski potrošni materijal | 404-1-110/25-13 | 3 | MEDICINSKA SREDSTVA ZA VENSKI PRISTUP I PRIMENU LEKOVA | 18 | Medicinsko sredstvo za kontrolisanu isporuku infuzije | RSM005034 | kom | 289 | Grupa ponudjača Laobmed doo i Prizma trade doo | 52-1/25 | 11.4.2026
Sanitetski i medicnski potrošni materijal | 404-1-110/25-13 | 3 | MEDICINSKA SREDSTVA ZA VENSKI PRISTUP I PRIMENU LEKOVA | 18 | Medicinsko sredstvo za kontrolisanu isporuku infuzije | RSM005035 | kom | 289 | Grupa ponudjača Laobmed doo i Prizma trade doo | 52-1/25 | 11.4.2026
Sanitetski i medicnski potrošni materijal | 404-1-110/25-13 | 3 | MEDICINSKA SREDSTVA ZA VENSKI PRISTUP I PRIMENU LEKOVA | 18 | Medicinsko sredstvo za kontrolisanu isporuku infuzije | RSM005036 | kom | 289 | Grupa ponudjača Laobmed doo i Prizma trade doo | 52-1/25 | 11.4.2026
Sanitetski i medicnski potrošni materijal | 404-1-110/25-13 | 3 | MEDICINSKA SREDSTVA ZA VENSKI PRISTUP I PRIMENU LEKOVA | 19 | Hipodermalna igla, bez PVC-a, za posebne namene. Veličina prema naručiocu. | RSM004208 | kom | 3.95 | Grupa ponudjača Laobmed doo i Prizma trade doo | 52-1/25 | 11.4.2026
Sanitetski i medicnski potrošni materijal | 404-1-110/25-13 | 3 | MEDICINSKA SREDSTVA ZA VENSKI PRISTUP I PRIMENU LEKOVA | 19 | Hipodermalna igla, bez PVC-a, za posebne namene. Veličina prema naručiocu. | RSM004209 | kom | 3.95 | Grupa ponudjača Laobmed doo i Prizma trade doo | 52-1/25 | 11.4.2026
Sanitetski i medicnski potrošni materijal | 404-1-110/25-13 | 3 | MEDICINSKA SREDSTVA ZA VENSKI PRISTUP I PRIMENU LEKOVA | 19 | Hipodermalna igla, bez PVC-a, za posebne namene. Veličina prema naručiocu. | RSM004212 | kom | 3.95 | Grupa ponudjača Laobmed doo i Prizma trade doo | 52-1/25 | 11.4.2026
Sanitetski i medicnski potrošni materijal | 404-1-110/25-13 | 3 | MEDICINSKA SREDSTVA ZA VENSKI PRISTUP I PRIMENU LEKOVA | 19 | Hipodermalna igla, bez PVC-a, za posebne namene. Veličina prema naručiocu. | RSM004213 | kom | 3.95 | Grupa ponudjača Laobmed doo i Prizma trade doo | 52-1/25 | 11.4.2026
Sanitetski i medicnski potrošni materijal | 404-1-110/25-13 | 3 | MEDICINSKA SREDSTVA ZA VENSKI PRISTUP I PRIMENU LEKOVA | 19 | Hipodermalna igla, bez PVC-a, za posebne namene. Veličina prema naručiocu. | RSM003876 | kom | 3.95 | Grupa ponudjača Laobmed doo i Prizma trade doo | 52-1/25 | 11.4.2026
Sanitetski i medicnski potrošni materijal | 404-1-110/25-13 | 3 | MEDICINSKA SREDSTVA ZA VENSKI PRISTUP I PRIMENU LEKOVA | 19 | Hipodermalna igla, bez PVC-a, za posebne namene. Veličina prema naručiocu. | RSM004214 | kom | 3.95 | Grupa ponudjača Laobmed doo i Prizma trade doo | 52-1/25 | 11.4.2026
Sanitetski i medicnski potrošni materijal | 404-1-110/25-13 | 3 | MEDICINSKA SREDSTVA ZA VENSKI PRISTUP I PRIMENU LEKOVA | 19 | Hipodermalna igla, bez PVC-a, za posebne namene. Veličina prema naručiocu. | RSM004149 | kom | 3.95 | Grupa ponudjača Laobmed doo i Prizma trade doo | 52-1/25 | 11.4.2026
Sanitetski i medicnski potrošni materijal | 404-1-110/25-13 | 3 | MEDICINSKA SREDSTVA ZA VENSKI PRISTUP I PRIMENU LEKOVA | 19 | Hipodermalna igla, bez PVC-a, za posebne namene. Veličina prema naručiocu. | RSM004150 | kom | 3.95 | Grupa ponudjača Laobmed doo i Prizma trade doo | 52-1/25 | 11.4.2026
Sanitetski i medicnski potrošni materijal | 404-1-110/25-13 | 3 | MEDICINSKA SREDSTVA ZA VENSKI PRISTUP I PRIMENU LEKOVA | 19 | Hipodermalna igla, bez PVC-a, za posebne namene. Veličina prema naručiocu. | RSM003877 | kom | 3.95 | Grupa ponudjača Laobmed doo i Prizma trade doo | 52-1/25 | 11.4.2026
Sanitetski i medicnski potrošni materijal | 404-1-110/25-13 | 3 | MEDICINSKA SREDSTVA ZA VENSKI PRISTUP I PRIMENU LEKOVA | 19 | Hipodermalna igla, bez PVC-a, za posebne namene. Veličina prema naručiocu. | RSM004216 | kom | 3.95 | Grupa ponudjača Laobmed doo i Prizma trade doo | 52-1/25 | 11.4.2026
Sanitetski i medicnski potrošni materijal | 404-1-110/25-13 | 3 | MEDICINSKA SREDSTVA ZA VENSKI PRISTUP I PRIMENU LEKOVA | 19 | Hipodermalna igla, bez PVC-a, za posebne namene. Veličina prema naručiocu. | RSM004218 | kom | 3.95 | Grupa ponudjača Laobmed doo i Prizma trade doo | 52-1/25 | 11.4.2026
Sanitetski i medicnski potrošni materijal | 404-1-110/25-13 | 3 | MEDICINSKA SREDSTVA ZA VENSKI PRISTUP I PRIMENU LEKOVA | 19 | Hipodermalna igla, bez PVC-a, za posebne namene. Veličina prema naručiocu. | RSM004220 | kom | 3.95 | Grupa ponudjača Laobmed doo i Prizma trade doo | 52-1/25 | 11.4.2026
Sanitetski i medicnski potrošni materijal | 404-1-110/25-13 | 3 | MEDICINSKA SREDSTVA ZA VENSKI PRISTUP I PRIMENU LEKOVA | 19 | Hipodermalna igla, bez PVC-a, za posebne namene. Veličina prema naručiocu. | RSM009472 | kom | 3.95 | Grupa ponudjača Laobmed doo i Prizma trade doo | 52-1/25 | 11.4.2026
Sanitetski i medicnski potrošni materijal | 404-1-110/25-13 | 3 | MEDICINSKA SREDSTVA ZA VENSKI PRISTUP I PRIMENU LEKOVA | 19 | Hipodermalna igla, bez PVC-a, za posebne namene. Veličina prema naručiocu. | RSM009473 | kom | 3.95 | Grupa ponudjača Laobmed doo i Prizma trade doo | 52-1/25 | 11.4.2026
Sanitetski i medicnski potrošni materijal | 404-1-110/25-13 | 3 | MEDICINSKA SREDSTVA ZA VENSKI PRISTUP I PRIMENU LEKOVA | 19 | Hipodermalna igla, bez PVC-a, za posebne namene. Veličina prema naručiocu. | RSM009474 | kom | 3.95 | Grupa ponudjača Laobmed doo i Prizma trade doo | 52-1/25 | 11.4.2026
Sanitetski i medicnski potrošni materijal | 404-1-110/25-13 | 3 | MEDICINSKA SREDSTVA ZA VENSKI PRISTUP I PRIMENU LEKOVA | 19 | Hipodermalna igla, bez PVC-a, za posebne namene. Veličina prema naručiocu. | RSM009475 | kom | 3.95 | Grupa ponudjača Laobmed doo i Prizma trade doo | 52-1/25 | 11.4.2026
Sanitetski i medicnski potrošni materijal | 404-1-110/25-13 | 3 | MEDICINSKA SREDSTVA ZA VENSKI PRISTUP I PRIMENU LEKOVA | 19 | Hipodermalna igla, bez PVC-a, za posebne namene. Veličina prema naručiocu. | RSM009476 | kom | 3.95 | Grupa ponudjača Laobmed doo i Prizma trade doo | 52-1/25 | 11.4.2026
Sanitetski i medicnski potrošni materijal | 404-1-110/25-13 | 3 | MEDICINSKA SREDSTVA ZA VENSKI PRISTUP I PRIMENU LEKOVA | 19 | Hipodermalna igla, bez PVC-a, za posebne namene. Veličina prema naručiocu. | RSM009477 | kom | 3.95 | Grupa ponudjača Laobmed doo i Prizma trade doo | 52-1/25 | 11.4.2026
Sanitetski i medicnski potrošni materijal | 404-1-110/25-13 | 3 | MEDICINSKA SREDSTVA ZA VENSKI PRISTUP I PRIMENU LEKOVA | 19 | Hipodermalna igla, bez PVC-a, za posebne namene. Veličina prema naručiocu. | RSM009478 | kom | 3.95 | Grupa ponudjača Laobmed doo i Prizma trade doo | 52-1/25 | 11.4.2026
Sanitetski i medicnski potrošni materijal | 404-1-110/25-13 | 3 | MEDICINSKA SREDSTVA ZA VENSKI PRISTUP I PRIMENU LEKOVA | 19 | Hipodermalna igla, bez PVC-a, za posebne namene. Veličina prema naručiocu. | RSM009479 | kom | 3.95 | Grupa ponudjača Laobmed doo i Prizma trade doo | 52-1/25 | 11.4.2026
Sanitetski i medicnski potrošni materijal | 404-1-110/25-13 | 3 | MEDICINSKA SREDSTVA ZA VENSKI PRISTUP I PRIMENU LEKOVA | 19 | Hipodermalna igla, bez PVC-a, za posebne namene. Veličina prema naručiocu. | RSM009480 | kom | 3.95 | Grupa ponudjača Laobmed doo i Prizma trade doo | 52-1/25 | 11.4.2026
Sanitetski i medicnski potrošni materijal | 404-1-110/25-13 | 3 | MEDICINSKA SREDSTVA ZA VENSKI PRISTUP I PRIMENU LEKOVA | 19 | Hipodermalna igla, bez PVC-a, za posebne namene. Veličina prema naručiocu. | RSM009481 | kom | 3.95 | Grupa ponudjača Laobmed doo i Prizma trade doo | 52-1/25 | 11.4.2026
Sanitetski i medicnski potrošni materijal | 404-1-110/25-13 | 3 | MEDICINSKA SREDSTVA ZA VENSKI PRISTUP I PRIMENU LEKOVA | 19 | Hipodermalna igla, bez PVC-a, za posebne namene. Veličina prema naručiocu. | RSM009482 | kom | 3.95 | Grupa ponudjača Laobmed doo i Prizma trade doo | 52-1/25 | 11.4.2026
Sanitetski i medicnski potrošni materijal | 404-1-110/25-13 | 3 | MEDICINSKA SREDSTVA ZA VENSKI PRISTUP I PRIMENU LEKOVA | 19 | Hipodermalna igla, bez PVC-a, za posebne namene. Veličina prema naručiocu. | RSM006058 | kom | 3.95 | Grupa ponudjača Laobmed doo i Prizma trade doo | 52-1/25 | 11.4.2026
Sanitetski i medicnski potrošni materijal | 404-1-110/25-13 | 3 | MEDICINSKA SREDSTVA ZA VENSKI PRISTUP I PRIMENU LEKOVA | 19 | Hipodermalna igla, bez PVC-a, za posebne namene. Veličina prema naručiocu. | RSM006060 | kom | 3.95 | Grupa ponudjača Laobmed doo i Prizma trade doo | 52-1/25 | 11.4.2026
Sanitetski i medicnski potrošni materijal | 404-1-110/25-13 | 3 | MEDICINSKA SREDSTVA ZA VENSKI PRISTUP I PRIMENU LEKOVA | 19 | Hipodermalna igla, bez PVC-a, za posebne namene. Veličina prema naručiocu. | RSM006059 | kom | 3.95 | Grupa ponudjača Laobmed doo i Prizma trade doo | 52-1/25 | 11.4.2026
Sanitetski i medicnski potrošni materijal | 404-1-110/25-13 | 3 | MEDICINSKA SREDSTVA ZA VENSKI PRISTUP I PRIMENU LEKOVA | 19 | Hipodermalna igla, bez PVC-a, za posebne namene. Veličina prema naručiocu. | RSM006061 | kom | 3.95 | Grupa ponudjača Laobmed doo i Prizma trade doo | 52-1/25 | 11.4.2026
Sanitetski i medicnski potrošni materijal | 404-1-110/25-13 | 3 | MEDICINSKA SREDSTVA ZA VENSKI PRISTUP I PRIMENU LEKOVA | 19 | Hipodermalna igla, bez PVC-a, za posebne namene. Veličina prema naručiocu. | RSM006062 | kom | 3.95 | Grupa ponudjača Laobmed doo i Prizma trade doo | 52-1/25 | 11.4.2026
Sanitetski i medicnski potrošni materijal | 404-1-110/25-13 | 3 | MEDICINSKA SREDSTVA ZA VENSKI PRISTUP I PRIMENU LEKOVA | 19 | Hipodermalna igla, bez PVC-a, za posebne namene. Veličina prema naručiocu. | RSM006063 | kom | 3.95 | Grupa ponudjača Laobmed doo i Prizma trade doo | 52-1/25 | 11.4.2026
Sanitetski i medicnski potrošni materijal | 404-1-110/25-13 | 3 | MEDICINSKA SREDSTVA ZA VENSKI PRISTUP I PRIMENU LEKOVA | 19 | Hipodermalna igla, bez PVC-a, za posebne namene. Veličina prema naručiocu. | RSM006064 | kom | 3.95 | Grupa ponudjača Laobmed doo i Prizma trade doo | 52-1/25 | 11.4.2026
Sanitetski i medicnski potrošni materijal | 404-1-110/25-13 | 3 | MEDICINSKA SREDSTVA ZA VENSKI PRISTUP I PRIMENU LEKOVA | 19 | Hipodermalna igla, bez PVC-a, za posebne namene. Veličina prema naručiocu. | RSM006065 | kom | 3.95 | Grupa ponudjača Laobmed doo i Prizma trade doo | 52-1/25 | 11.4.2026
Sanitetski i medicnski potrošni materijal | 404-1-110/25-13 | 3 | MEDICINSKA SREDSTVA ZA VENSKI PRISTUP I PRIMENU LEKOVA | 19 | Hipodermalna igla, bez PVC-a, za posebne namene. Veličina prema naručiocu. | RSM001265 | kom | 3.95 | Grupa ponudjača Laobmed doo i Prizma trade doo | 52-1/25 | 11.4.2026
Sanitetski i medicnski potrošni materijal | 404-1-110/25-13 | 3 | MEDICINSKA SREDSTVA ZA VENSKI PRISTUP I PRIMENU LEKOVA | 19 | Hipodermalna igla, bez PVC-a, za posebne namene. Veličina prema naručiocu. | RSM001266 | kom | 3.95 | Grupa ponudjača Laobmed doo i Prizma trade doo | 52-1/25 | 11.4.2026
Sanitetski i medicnski potrošni materijal | 404-1-110/25-13 | 3 | MEDICINSKA SREDSTVA ZA VENSKI PRISTUP I PRIMENU LEKOVA | 19 | Hipodermalna igla, bez PVC-a, za posebne namene. Veličina prema naručiocu. | RSM001268 | kom | 3.95 | Grupa ponudjača Laobmed doo i Prizma trade doo | 52-1/25 | 11.4.2026
Sanitetski i medicnski potrošni materijal | 404-1-110/25-13 | 3 | MEDICINSKA SREDSTVA ZA VENSKI PRISTUP I PRIMENU LEKOVA | 20 | Pen igla | RSM004129 | kom | 11.2 | Grupa ponudjača Laobmed doo i Prizma trade doo | 52-1/25 | 11.4.2026
Sanitetski i medicnski potrošni materijal | 404-1-110/25-13 | 3 | MEDICINSKA SREDSTVA ZA VENSKI PRISTUP I PRIMENU LEKOVA | 20 | Pen igla | RSM004130 | kom | 11.2 | Grupa ponudjača Laobmed doo i Prizma trade doo | 52-1/25 | 11.4.2026
Sanitetski i medicnski potrošni materijal | 404-1-110/25-13 | 3 | MEDICINSKA SREDSTVA ZA VENSKI PRISTUP I PRIMENU LEKOVA | 21 | Brizgalica 2ml | RSM007342 | kom | 9.3 | Grupa ponudjača Laobmed doo i Prizma trade doo | 52-1/25 | 11.4.2026
Sanitetski i medicnski potrošni materijal | 404-1-110/25-13 | 3 | MEDICINSKA SREDSTVA ZA VENSKI PRISTUP I PRIMENU LEKOVA | 21 | Brizgalica 2ml | RSM004133 | kom | 9.3 | Grupa ponudjača Laobmed doo i Prizma trade doo | 52-1/25 | 11.4.2026
Sanitetski i medicnski potrošni materijal | 404-1-110/25-13 | 3 | MEDICINSKA SREDSTVA ZA VENSKI PRISTUP I PRIMENU LEKOVA | 21 | Brizgalica 2ml | RSM009483 | kom | 9.3 | Grupa ponudjača Laobmed doo i Prizma trade doo | 52-1/25 | 11.4.2026
Sanitetski i medicnski potrošni materijal | 404-1-110/25-13 | 3 | MEDICINSKA SREDSTVA ZA VENSKI PRISTUP I PRIMENU LEKOVA | 22 | Brizgalica 5ml | RSM007343 | kom | 11.6 | Grupa ponudjača Laobmed doo i Prizma trade doo | 52-1/25 | 11.4.2026
Sanitetski i medicnski potrošni materijal | 404-1-110/25-13 | 3 | MEDICINSKA SREDSTVA ZA VENSKI PRISTUP I PRIMENU LEKOVA | 22 | Brizgalica 5ml | RSM004134 | kom | 11.6 | Grupa ponudjača Laobmed doo i Prizma trade doo | 52-1/25 | 11.4.2026
Sanitetski i medicnski potrošni materijal | 404-1-110/25-13 | 3 | MEDICINSKA SREDSTVA ZA VENSKI PRISTUP I PRIMENU LEKOVA | 22 | Brizgalica 5ml | RSM009484 | kom | 11.6 | Grupa ponudjača Laobmed doo i Prizma trade doo | 52-1/25 | 11.4.2026
Sanitetski i medicnski potrošni materijal | 404-1-110/25-13 | 3 | MEDICINSKA SREDSTVA ZA VENSKI PRISTUP I PRIMENU LEKOVA | 23 | Brizgalica 10ml | RSM007344 | kom | 13.7 | Grupa ponudjača Laobmed doo i Prizma trade doo | 52-1/25 | 11.4.2026
Sanitetski i medicnski potrošni materijal | 404-1-110/25-13 | 3 | MEDICINSKA SREDSTVA ZA VENSKI PRISTUP I PRIMENU LEKOVA | 23 | Brizgalica 10ml | RSM009485 | kom | 13.7 | Grupa ponudjača Laobmed doo i Prizma trade doo | 52-1/25 | 11.4.2026
Sanitetski i medicnski potrošni materijal | 404-1-110/25-13 | 3 | MEDICINSKA SREDSTVA ZA VENSKI PRISTUP I PRIMENU LEKOVA | 23 | Brizgalica 10ml | RSM009486 | kom | 13.7 | Grupa ponudjača Laobmed doo i Prizma trade doo | 52-1/25 | 11.4.2026
Sanitetski i medicnski potrošni materijal | 404-1-110/25-13 | 3 | MEDICINSKA SREDSTVA ZA VENSKI PRISTUP I PRIMENU LEKOVA | 24 | Brizgalica 20ml | RSM007345 | kom | 16.8 | Grupa ponudjača Laobmed doo i Prizma trade doo | 52-1/25 | 11.4.2026
Sanitetski i medicnski potrošni materijal | 404-1-110/25-13 | 3 | MEDICINSKA SREDSTVA ZA VENSKI PRISTUP I PRIMENU LEKOVA | 24 | Brizgalica 20ml | RSM004136 | kom | 16.8 | Grupa ponudjača Laobmed doo i Prizma trade doo | 52-1/25 | 11.4.2026
Sanitetski i medicnski potrošni materijal | 404-1-110/25-13 | 3 | MEDICINSKA SREDSTVA ZA VENSKI PRISTUP I PRIMENU LEKOVA | 24 | Brizgalica 20ml | RSM009487 | kom | 16.8 | Grupa ponudjača Laobmed doo i Prizma trade doo | 52-1/25 | 11.4.2026
Sanitetski i medicnski potrošni materijal | 404-1-110/25-13 | 3 | MEDICINSKA SREDSTVA ZA VENSKI PRISTUP I PRIMENU LEKOVA | 25 | Brizgalica 50ml | RSM009488 | kom | 93.7 | Grupa ponudjača Laobmed doo i Prizma trade doo | 52-1/25 | 11.4.2026
Sanitetski i medicnski potrošni materijal | 404-1-110/25-13 | 3 | MEDICINSKA SREDSTVA ZA VENSKI PRISTUP I PRIMENU LEKOVA | 25 | Brizgalica 50ml | RSM004200 | kom | 93.7 | Grupa ponudjača Laobmed doo i Prizma trade doo | 52-1/25 | 11.4.2026
Sanitetski i medicnski potrošni materijal | 404-1-110/25-13 | 3 | MEDICINSKA SREDSTVA ZA VENSKI PRISTUP I PRIMENU LEKOVA | 25 | Brizgalica 50ml | RSM009489 | kom | 93.7 | Grupa ponudjača Laobmed doo i Prizma trade doo | 52-1/25 | 11.4.2026
Sanitetski i medicnski potrošni materijal | 404-1-110/25-13 | 3 | MEDICINSKA SREDSTVA ZA VENSKI PRISTUP I PRIMENU LEKOVA | 26 | Brizgalica, insulinska 1ml | RSM005044 | kom | 14 | Grupa ponudjača Laobmed doo i Prizma trade doo | 52-1/25 | 11.4.2026
Sanitetski i medicnski potrošni materijal | 404-1-110/25-13 | 3 | MEDICINSKA SREDSTVA ZA VENSKI PRISTUP I PRIMENU LEKOVA | 26 | Brizgalica, insulinska 1ml | RSM005043 | kom | 14 | Grupa ponudjača Laobmed doo i Prizma trade doo | 52-1/25 | 11.4.2026
Sanitetski i medicnski potrošni materijal | 404-1-110/25-13 | 3 | MEDICINSKA SREDSTVA ZA VENSKI PRISTUP I PRIMENU LEKOVA | 26 | Brizgalica, insulinska 1ml | RSM009490 | kom | 14 | Grupa ponudjača Laobmed doo i Prizma trade doo | 52-1/25 | 11.4.2026
Sanitetski i medicnski potrošni materijal | 404-1-110/25-13 | 3 | MEDICINSKA SREDSTVA ZA VENSKI PRISTUP I PRIMENU LEKOVA | 26 | Brizgalica, insulinska 1ml | RSM009491 | kom | 14 | Grupa ponudjača Laobmed doo i Prizma trade doo | 52-1/25 | 11.4.2026
Sanitetski i medicnski potrošni materijal | 404-1-110/25-13 | 3 | MEDICINSKA SREDSTVA ZA VENSKI PRISTUP I PRIMENU LEKOVA | 27 | Brizgalica, 20ml trodelna, sterilna | RSM005045 | kom | 22.5 | Grupa ponudjača Laobmed doo i Prizma trade doo | 52-1/25 | 11.4.2026
Sanitetski i medicnski potrošni materijal | 404-1-110/25-13 | 3 | MEDICINSKA SREDSTVA ZA VENSKI PRISTUP I PRIMENU LEKOVA | 27 | Brizgalica, 20ml trodelna, sterilna | RSM004196 | kom | 22.5 | Grupa ponudjača Laobmed doo i Prizma trade doo | 52-1/25 | 11.4.2026
Sanitetski i medicnski potrošni materijal | 404-1-110/25-13 | 3 | MEDICINSKA SREDSTVA ZA VENSKI PRISTUP I PRIMENU LEKOVA | 27 | Brizgalica, 20ml trodelna, sterilna | RSM009492 | kom | 22.5 | Grupa ponudjača Laobmed doo i Prizma trade doo | 52-1/25 | 11.4.2026
Sanitetski i medicnski potrošni materijal | 404-1-110/25-13 | 3 | MEDICINSKA SREDSTVA ZA VENSKI PRISTUP I PRIMENU LEKOVA | 28 | Brizgalica, 10ml trodelna, sterilna | RSM005046 | kom | 16.5 | Grupa ponudjača Laobmed doo i Prizma trade doo | 52-1/25 | 11.4.2026
Sanitetski i medicnski potrošni materijal | 404-1-110/25-13 | 3 | MEDICINSKA SREDSTVA ZA VENSKI PRISTUP I PRIMENU LEKOVA | 28 | Brizgalica, 10ml trodelna, sterilna | RSM004194 | kom | 16.5 | Grupa ponudjača Laobmed doo i Prizma trade doo | 52-1/25 | 11.4.2026
Sanitetski i medicnski potrošni materijal | 404-1-110/25-13 | 3 | MEDICINSKA SREDSTVA ZA VENSKI PRISTUP I PRIMENU LEKOVA | 28 | Brizgalica, 10ml trodelna, sterilna | RSM009493 | kom | 16.5 | Grupa ponudjača Laobmed doo i Prizma trade doo | 52-1/25 | 11.4.2026
Sanitetski i medicnski potrošni materijal | 404-1-110/25-13 | 3 | MEDICINSKA SREDSTVA ZA VENSKI PRISTUP I PRIMENU LEKOVA | 29 | Brizgalica, 5ml trodelna, sterilna | RSM005047 | kom | 13.2 | Grupa ponudjača Laobmed doo i Prizma trade doo | 52-1/25 | 11.4.2026
Sanitetski i medicnski potrošni materijal | 404-1-110/25-13 | 3 | MEDICINSKA SREDSTVA ZA VENSKI PRISTUP I PRIMENU LEKOVA | 29 | Brizgalica, 5ml trodelna, sterilna | RSM004192 | kom | 13.2 | Grupa ponudjača Laobmed doo i Prizma trade doo | 52-1/25 | 11.4.2026
Sanitetski i medicnski potrošni materijal | 404-1-110/25-13 | 3 | MEDICINSKA SREDSTVA ZA VENSKI PRISTUP I PRIMENU LEKOVA | 29 | Brizgalica, 5ml trodelna, sterilna | RSM009494 | kom | 13.2 | Grupa ponudjača Laobmed doo i Prizma trade doo | 52-1/25 | 11.4.2026
Sanitetski i medicnski potrošni materijal | 404-1-110/25-13 | 3 | MEDICINSKA SREDSTVA ZA VENSKI PRISTUP I PRIMENU LEKOVA | 30 | Brizgalica, 2ml trodelna, sterilna | RSM005048 | kom | 10.5 | Grupa ponudjača Laobmed doo i Prizma trade doo | 52-1/25 | 11.4.2026
Sanitetski i medicnski potrošni materijal | 404-1-110/25-13 | 3 | MEDICINSKA SREDSTVA ZA VENSKI PRISTUP I PRIMENU LEKOVA | 30 | Brizgalica, 2ml trodelna, sterilna | RSM004190 | kom | 10.5 | Grupa ponudjača Laobmed doo i Prizma trade doo | 52-1/25 | 11.4.2026
Sanitetski i medicnski potrošni materijal | 404-1-110/25-13 | 3 | MEDICINSKA SREDSTVA ZA VENSKI PRISTUP I PRIMENU LEKOVA | 30 | Brizgalica, 2ml trodelna, sterilna | RSM009495 | kom | 10.5 | Grupa ponudjača Laobmed doo i Prizma trade doo | 52-1/25 | 11.4.2026
Sanitetski i medicnski potrošni materijal | 404-1-110/25-13 | 3 | MEDICINSKA SREDSTVA ZA VENSKI PRISTUP I PRIMENU LEKOVA | 31 | Brizgalica, auto-destroy 3ml trodelna sa iglom sa zaštitnim mehanizmom zaključavanja šprica nakon aplikacije leka, sterilna | RSM009496 | kom | 11 | Grupa ponudjača Laobmed doo i Prizma trade doo | 52-1/25 | 11.4.2026
Sanitetski i medicnski potrošni materijal | 404-1-110/25-13 | 3 | MEDICINSKA SREDSTVA ZA VENSKI PRISTUP I PRIMENU LEKOVA | 32 | Brizgalica, auto-destroy 5ml trodelna sa iglom sa zaštitnim mehanizmom zaključavanja šprica nakon aplikacije leka, sterilna | RSM009497 | kom | 14 | Grupa ponudjača Laobmed doo i Prizma trade doo | 52-1/25 | 11.4.2026
Sanitetski i medicnski potrošni materijal | 404-1-110/25-13 | 3 | MEDICINSKA SREDSTVA ZA VENSKI PRISTUP I PRIMENU LEKOVA | 33 | Brizgalica, auto-destroy 10ml trodelna sa iglom sa zaštitnim mehanizmom zaključavanja šprica nakon aplikacije leka, sterilna | RSM009498 | kom | 17 | Grupa ponudjača Laobmed doo i Prizma trade doo | 52-1/25 | 11.4.2026
Sanitetski i medicnski potrošni materijal | 404-1-110/25-13 | 4 | MEDICINSKA SREDSTVA ZA PRIMENU NA SLUZNICE I STERILNE REGIJE | 1 | Prezervativi za ultrasonografiju | RSM009499 | kom | 22 | Grupa ponudjača Laobmed doo i Prizma trade doo | 52-1/25 | 11.4.2026
Sanitetski i medicnski potrošni materijal | 404-1-110/25-13 | 4 | MEDICINSKA SREDSTVA ZA PRIMENU NA SLUZNICE I STERILNE REGIJE | 1 | Prezervativi za ultrasonografiju | RSM005049 | kom | 22 | Grupa ponudjača Laobmed doo i Prizma trade doo | 52-1/25 | 11.4.2026
Sanitetski i medicnski potrošni materijal | 404-1-110/25-13 | 4 | MEDICINSKA SREDSTVA ZA PRIMENU NA SLUZNICE I STERILNE REGIJE | 2 | Airway, usni tubus od CH000-CH5 | RSM002317 | kom | 93 | Grupa ponudjača Laobmed doo i Prizma trade doo | 52-1/25 | 11.4.2026
Sanitetski i medicnski potrošni materijal | 404-1-110/25-13 | 4 | MEDICINSKA SREDSTVA ZA PRIMENU NA SLUZNICE I STERILNE REGIJE | 2 | Airway, usni tubus od CH000-CH5 | RSM002316 | kom | 93 | Grupa ponudjača Laobmed doo i Prizma trade doo | 52-1/25 | 11.4.2026
Sanitetski i medicnski potrošni materijal | 404-1-110/25-13 | 4 | MEDICINSKA SREDSTVA ZA PRIMENU NA SLUZNICE I STERILNE REGIJE | 2 | Airway, usni tubus od CH000-CH5 | RSM002315 | kom | 93 | Grupa ponudjača Laobmed doo i Prizma trade doo | 52-1/25 | 11.4.2026
Sanitetski i medicnski potrošni materijal | 404-1-110/25-13 | 4 | MEDICINSKA SREDSTVA ZA PRIMENU NA SLUZNICE I STERILNE REGIJE | 2 | Airway, usni tubus od CH000-CH5 | RSM002314 | kom | 93 | Grupa ponudjača Laobmed doo i Prizma trade doo | 52-1/25 | 11.4.2026
Sanitetski i medicnski potrošni materijal | 404-1-110/25-13 | 4 | MEDICINSKA SREDSTVA ZA PRIMENU NA SLUZNICE I STERILNE REGIJE | 2 | Airway, usni tubus od CH000-CH5 | RSM002313 | kom | 93 | Grupa ponudjača Laobmed doo i Prizma trade doo | 52-1/25 | 11.4.2026
Sanitetski i medicnski potrošni materijal | 404-1-110/25-13 | 4 | MEDICINSKA SREDSTVA ZA PRIMENU NA SLUZNICE I STERILNE REGIJE | 2 | Airway, usni tubus od CH000-CH5 | RSM002312 | kom | 93 | Grupa ponudjača Laobmed doo i Prizma trade doo | 52-1/25 | 11.4.2026
Sanitetski i medicnski potrošni materijal | 404-1-110/25-13 | 4 | MEDICINSKA SREDSTVA ZA PRIMENU NA SLUZNICE I STERILNE REGIJE | 2 | Airway, usni tubus od CH000-CH5 | RSM002311 | kom | 93 | Grupa ponudjača Laobmed doo i Prizma trade doo | 52-1/25 | 11.4.2026
Sanitetski i medicnski potrošni materijal | 404-1-110/25-13 | 4 | MEDICINSKA SREDSTVA ZA PRIMENU NA SLUZNICE I STERILNE REGIJE | 2 | Airway, usni tubus od CH000-CH5 | RSM002310 | kom | 93 | Grupa ponudjača Laobmed doo i Prizma trade doo | 52-1/25 | 11.4.2026
Sanitetski i medicnski potrošni materijal | 404-1-110/25-13 | 4 | MEDICINSKA SREDSTVA ZA PRIMENU NA SLUZNICE I STERILNE REGIJE | 2 | Airway, usni tubus od CH000-CH5 | RSM007380 | kom | 93 | Grupa ponudjača Laobmed doo i Prizma trade doo | 52-1/25 | 11.4.2026
Sanitetski i medicnski potrošni materijal | 404-1-110/25-13 | 4 | MEDICINSKA SREDSTVA ZA PRIMENU NA SLUZNICE I STERILNE REGIJE | 2 | Airway, usni tubus od CH000-CH5 | RSM009500 | kom | 93 | Grupa ponudjača Laobmed doo i Prizma trade doo | 52-1/25 | 11.4.2026
Sanitetski i medicnski potrošni materijal | 404-1-110/25-13 | 4 | MEDICINSKA SREDSTVA ZA PRIMENU NA SLUZNICE I STERILNE REGIJE | 2 | Airway, usni tubus od CH000-CH5 | RSM009501 | kom | 93 | Grupa ponudjača Laobmed doo i Prizma trade doo | 52-1/25 | 11.4.2026
Sanitetski i medicnski potrošni materijal | 404-1-110/25-13 | 4 | MEDICINSKA SREDSTVA ZA PRIMENU NA SLUZNICE I STERILNE REGIJE | 2 | Airway, usni tubus od CH000-CH5 | RSM009502 | kom | 93 | Grupa ponudjača Laobmed doo i Prizma trade doo | 52-1/25 | 11.4.2026
Sanitetski i medicnski potrošni materijal | 404-1-110/25-13 | 4 | MEDICINSKA SREDSTVA ZA PRIMENU NA SLUZNICE I STERILNE REGIJE | 2 | Airway, usni tubus od CH000-CH5 | RSM009503 | kom | 93 | Grupa ponudjača Laobmed doo i Prizma trade doo | 52-1/25 | 11.4.2026
Sanitetski i medicnski potrošni materijal | 404-1-110/25-13 | 4 | MEDICINSKA SREDSTVA ZA PRIMENU NA SLUZNICE I STERILNE REGIJE | 2 | Airway, usni tubus od CH000-CH5 | RSM009504 | kom | 93 | Grupa ponudjača Laobmed doo i Prizma trade doo | 52-1/25 | 11.4.2026
Sanitetski i medicnski potrošni materijal | 404-1-110/25-13 | 4 | MEDICINSKA SREDSTVA ZA PRIMENU NA SLUZNICE I STERILNE REGIJE | 2 | Airway, usni tubus od CH000-CH5 | RSM009505 | kom | 93 | Grupa ponudjača Laobmed doo i Prizma trade doo | 52-1/25 | 11.4.2026
Sanitetski i medicnski potrošni materijal | 404-1-110/25-13 | 4 | MEDICINSKA SREDSTVA ZA PRIMENU NA SLUZNICE I STERILNE REGIJE | 2 | Airway, usni tubus od CH000-CH5 | RSM009506 | kom | 93 | Grupa ponudjača Laobmed doo i Prizma trade doo | 52-1/25 | 11.4.2026
Sanitetski i medicnski potrošni materijal | 404-1-110/25-13 | 4 | MEDICINSKA SREDSTVA ZA PRIMENU NA SLUZNICE I STERILNE REGIJE | 2 | Airway, usni tubus od CH000-CH5 | RSM009507 | kom | 93 | Grupa ponudjača Laobmed doo i Prizma trade doo | 52-1/25 | 11.4.2026
Sanitetski i medicnski potrošni materijal | 404-1-110/25-13 | 4 | MEDICINSKA SREDSTVA ZA PRIMENU NA SLUZNICE I STERILNE REGIJE | 3 | Kateter za aspiraciju iz usne šupljine, ždrela, grkljana, dušnice, kao i iz operativnog polja. Veličine: CH8. CH10, CH12, CH14, CH16, CH18, CH20 | RSM004533 | kom | 29 | Grupa ponudjača Laobmed doo i Prizma trade doo | 52-1/25 | 11.4.2026
Sanitetski i medicnski potrošni materijal | 404-1-110/25-13 | 4 | MEDICINSKA SREDSTVA ZA PRIMENU NA SLUZNICE I STERILNE REGIJE | 3 | Kateter za aspiraciju iz usne šupljine, ždrela, grkljana, dušnice, kao i iz operativnog polja. Veličine: CH8. CH10, CH12, CH14, CH16, CH18, CH20 | RSM004534 | kom | 29 | Grupa ponudjača Laobmed doo i Prizma trade doo | 52-1/25 | 11.4.2026
Sanitetski i medicnski potrošni materijal | 404-1-110/25-13 | 4 | MEDICINSKA SREDSTVA ZA PRIMENU NA SLUZNICE I STERILNE REGIJE | 3 | Kateter za aspiraciju iz usne šupljine, ždrela, grkljana, dušnice, kao i iz operativnog polja. Veličine: CH8. CH10, CH12, CH14, CH16, CH18, CH20 | RSM004535 | kom | 29 | Grupa ponudjača Laobmed doo i Prizma trade doo | 52-1/25 | 11.4.2026
Sanitetski i medicnski potrošni materijal | 404-1-110/25-13 | 4 | MEDICINSKA SREDSTVA ZA PRIMENU NA SLUZNICE I STERILNE REGIJE | 3 | Kateter za aspiraciju iz usne šupljine, ždrela, grkljana, dušnice, kao i iz operativnog polja. Veličine: CH8. CH10, CH12, CH14, CH16, CH18, CH20 | RSM004536 | kom | 29 | Grupa ponudjača Laobmed doo i Prizma trade doo | 52-1/25 | 11.4.2026
Sanitetski i medicnski potrošni materijal | 404-1-110/25-13 | 4 | MEDICINSKA SREDSTVA ZA PRIMENU NA SLUZNICE I STERILNE REGIJE | 3 | Kateter za aspiraciju iz usne šupljine, ždrela, grkljana, dušnice, kao i iz operativnog polja. Veličine: CH8. CH10, CH12, CH14, CH16, CH18, CH20 | RSM004537 | kom | 29 | Grupa ponudjača Laobmed doo i Prizma trade doo | 52-1/25 | 11.4.2026
Sanitetski i medicnski potrošni materijal | 404-1-110/25-13 | 4 | MEDICINSKA SREDSTVA ZA PRIMENU NA SLUZNICE I STERILNE REGIJE | 3 | Kateter za aspiraciju iz usne šupljine, ždrela, grkljana, dušnice, kao i iz operativnog polja. Veličine: CH8. CH10, CH12, CH14, CH16, CH18, CH20 | RSM004538 | kom | 29 | Grupa ponudjača Laobmed doo i Prizma trade doo | 52-1/25 | 11.4.2026
Sanitetski i medicnski potrošni materijal | 404-1-110/25-13 | 4 | MEDICINSKA SREDSTVA ZA PRIMENU NA SLUZNICE I STERILNE REGIJE | 3 | Kateter za aspiraciju iz usne šupljine, ždrela, grkljana, dušnice, kao i iz operativnog polja. Veličine: CH8. CH10, CH12, CH14, CH16, CH18, CH20 | RSM004539 | kom | 29 | Grupa ponudjača Laobmed doo i Prizma trade doo | 52-1/25 | 11.4.2026
Sanitetski i medicnski potrošni materijal | 404-1-110/25-13 | 4 | MEDICINSKA SREDSTVA ZA PRIMENU NA SLUZNICE I STERILNE REGIJE | 3 | Kateter za aspiraciju iz usne šupljine, ždrela, grkljana, dušnice, kao i iz operativnog polja. Veličine: CH8. CH10, CH12, CH14, CH16, CH18, CH20 | RSM004540 | kom | 29 | Grupa ponudjača Laobmed doo i Prizma trade doo | 52-1/25 | 11.4.2026
Sanitetski i medicnski potrošni materijal | 404-1-110/25-13 | 4 | MEDICINSKA SREDSTVA ZA PRIMENU NA SLUZNICE I STERILNE REGIJE | 3 | Kateter za aspiraciju iz usne šupljine, ždrela, grkljana, dušnice, kao i iz operativnog polja. Veličine: CH8. CH10, CH12, CH14, CH16, CH18, CH20 | RSM004541 | kom | 29 | Grupa ponudjača Laobmed doo i Prizma trade doo | 52-1/25 | 11.4.2026
Sanitetski i medicnski potrošni materijal | 404-1-110/25-13 | 4 | MEDICINSKA SREDSTVA ZA PRIMENU NA SLUZNICE I STERILNE REGIJE | 3 | Kateter za aspiraciju iz usne šupljine, ždrela, grkljana, dušnice, kao i iz operativnog polja. Veličine: CH8. CH10, CH12, CH14, CH16, CH18, CH20 | RSM004542 | kom | 29 | Grupa ponudjača Laobmed doo i Prizma trade doo | 52-1/25 | 11.4.2026
Sanitetski i medicnski potrošni materijal | 404-1-110/25-13 | 4 | MEDICINSKA SREDSTVA ZA PRIMENU NA SLUZNICE I STERILNE REGIJE | 3 | Kateter za aspiraciju iz usne šupljine, ždrela, grkljana, dušnice, kao i iz operativnog polja. Veličine: CH8. CH10, CH12, CH14, CH16, CH18, CH20 | RSM004543 | kom | 29 | Grupa ponudjača Laobmed doo i Prizma trade doo | 52-1/25 | 11.4.2026
Sanitetski i medicnski potrošni materijal | 404-1-110/25-13 | 4 | MEDICINSKA SREDSTVA ZA PRIMENU NA SLUZNICE I STERILNE REGIJE | 3 | Kateter za aspiraciju iz usne šupljine, ždrela, grkljana, dušnice, kao i iz operativnog polja. Veličine: CH8. CH10, CH12, CH14, CH16, CH18, CH20 | RSM004544 | kom | 29 | Grupa ponudjača Laobmed doo i Prizma trade doo | 52-1/25 | 11.4.2026
Sanitetski i medicnski potrošni materijal | 404-1-110/25-13 | 4 | MEDICINSKA SREDSTVA ZA PRIMENU NA SLUZNICE I STERILNE REGIJE | 3 | Kateter za aspiraciju iz usne šupljine, ždrela, grkljana, dušnice, kao i iz operativnog polja. Veličine: CH8. CH10, CH12, CH14, CH16, CH18, CH20 | RSM004545 | kom | 29 | Grupa ponudjača Laobmed doo i Prizma trade doo | 52-1/25 | 11.4.2026
Sanitetski i medicnski potrošni materijal | 404-1-110/25-13 | 4 | MEDICINSKA SREDSTVA ZA PRIMENU NA SLUZNICE I STERILNE REGIJE | 3 | Kateter za aspiraciju iz usne šupljine, ždrela, grkljana, dušnice, kao i iz operativnog polja. Veličine: CH8. CH10, CH12, CH14, CH16, CH18, CH20 | RSM004546 | kom | 29 | Grupa ponudjača Laobmed doo i Prizma trade doo | 52-1/25 | 11.4.2026
Sanitetski i medicnski potrošni materijal | 404-1-110/25-13 | 4 | MEDICINSKA SREDSTVA ZA PRIMENU NA SLUZNICE I STERILNE REGIJE | 4 | Set za aspiraciju iz usne šupljine, ždrela, grkljana, dušnice, kao i iz operativnog polja, za odrasle. Veličine: CH12, CH14, CH16. | RSM009508 | kom | 6390 | Grupa ponudjača Laobmed doo i Prizma trade doo | 52-1/25 | 11.4.2026
Sanitetski i medicnski potrošni materijal | 404-1-110/25-13 | 4 | MEDICINSKA SREDSTVA ZA PRIMENU NA SLUZNICE I STERILNE REGIJE | 4 | Set za aspiraciju iz usne šupljine, ždrela, grkljana, dušnice, kao i iz operativnog polja, za odrasle. Veličine: CH12, CH14, CH16. | RSM009509 | kom | 6390 | Grupa ponudjača Laobmed doo i Prizma trade doo | 52-1/25 | 11.4.2026
Sanitetski i medicnski potrošni materijal | 404-1-110/25-13 | 4 | MEDICINSKA SREDSTVA ZA PRIMENU NA SLUZNICE I STERILNE REGIJE | 4 | Set za aspiraciju iz usne šupljine, ždrela, grkljana, dušnice, kao i iz operativnog polja, za odrasle. Veličine: CH12, CH14, CH16. | RSM009510 | kom | 6390 | Grupa ponudjača Laobmed doo i Prizma trade doo | 52-1/25 | 11.4.2026
Sanitetski i medicnski potrošni materijal | 404-1-110/25-13 | 4 | MEDICINSKA SREDSTVA ZA PRIMENU NA SLUZNICE I STERILNE REGIJE | 4 | Set za aspiraciju iz usne šupljine, ždrela, grkljana, dušnice, kao i iz operativnog polja, za odrasle. Veličine: CH12, CH14, CH16. | RSM009511 | kom | 6390 | Grupa ponudjača Laobmed doo i Prizma trade doo | 52-1/25 | 11.4.2026
Sanitetski i medicnski potrošni materijal | 404-1-110/25-13 | 4 | MEDICINSKA SREDSTVA ZA PRIMENU NA SLUZNICE I STERILNE REGIJE | 4 | Set za aspiraciju iz usne šupljine, ždrela, grkljana, dušnice, kao i iz operativnog polja, za odrasle. Veličine: CH12, CH14, CH16. | RSM009512 | kom | 6390 | Grupa ponudjača Laobmed doo i Prizma trade doo | 52-1/25 | 11.4.2026
Sanitetski i medicnski potrošni materijal | 404-1-110/25-13 | 4 | MEDICINSKA SREDSTVA ZA PRIMENU NA SLUZNICE I STERILNE REGIJE | 4 | Set za aspiraciju iz usne šupljine, ždrela, grkljana, dušnice, kao i iz operativnog polja, za odrasle. Veličine: CH12, CH14, CH16. | RSM009513 | kom | 6390 | Grupa ponudjača Laobmed doo i Prizma trade doo | 52-1/25 | 11.4.2026
Sanitetski i medicnski potrošni materijal | 404-1-110/25-13 | 4 | MEDICINSKA SREDSTVA ZA PRIMENU NA SLUZNICE I STERILNE REGIJE | 5 | Set za aspiraciju iz usne šupljine, ždrela, grkljana, dušnice, kao i iz operativnog polja, za decu. Veličine: CH10. | RSM009514 | kom | 6390 | Grupa ponudjača Laobmed doo i Prizma trade doo | 52-1/25 | 11.4.2026
Sanitetski i medicnski potrošni materijal | 404-1-110/25-13 | 4 | MEDICINSKA SREDSTVA ZA PRIMENU NA SLUZNICE I STERILNE REGIJE | 6 | Crevo za abdominalnu drenažu PVC, silikoniziran bez PTFE, veličine 16,18,20,22,24,26,27,28,30,32,33,34,36 | RSM005077 | kom | 336 | Grupa ponudjača Laobmed doo i Prizma trade doo | 52-1/25 | 11.4.2026
Sanitetski i medicnski potrošni materijal | 404-1-110/25-13 | 4 | MEDICINSKA SREDSTVA ZA PRIMENU NA SLUZNICE I STERILNE REGIJE | 6 | Crevo za abdominalnu drenažu PVC, silikoniziran bez PTFE, veličine 16,18,20,22,24,26,27,28,30,32,33,34,36 | RSM005080 | kom | 336 | Grupa ponudjača Laobmed doo i Prizma trade doo | 52-1/25 | 11.4.2026
Sanitetski i medicnski potrošni materijal | 404-1-110/25-13 | 4 | MEDICINSKA SREDSTVA ZA PRIMENU NA SLUZNICE I STERILNE REGIJE | 6 | Crevo za abdominalnu drenažu PVC, silikoniziran bez PTFE, veličine 16,18,20,22,24,26,27,28,30,32,33,34,36 | RSM005079 | kom | 336 | Grupa ponudjača Laobmed doo i Prizma trade doo | 52-1/25 | 11.4.2026
Sanitetski i medicnski potrošni materijal | 404-1-110/25-13 | 4 | MEDICINSKA SREDSTVA ZA PRIMENU NA SLUZNICE I STERILNE REGIJE | 6 | Crevo za abdominalnu drenažu PVC, silikoniziran bez PTFE, veličine 16,18,20,22,24,26,27,28,30,32,33,34,36 | RSM005081 | kom | 336 | Grupa ponudjača Laobmed doo i Prizma trade doo | 52-1/25 | 11.4.2026
Sanitetski i medicnski potrošni materijal | 404-1-110/25-13 | 4 | MEDICINSKA SREDSTVA ZA PRIMENU NA SLUZNICE I STERILNE REGIJE | 6 | Crevo za abdominalnu drenažu PVC, silikoniziran bez PTFE, veličine 16,18,20,22,24,26,27,28,30,32,33,34,36 | RSM005085 | kom | 336 | Grupa ponudjača Laobmed doo i Prizma trade doo | 52-1/25 | 11.4.2026
Sanitetski i medicnski potrošni materijal | 404-1-110/25-13 | 4 | MEDICINSKA SREDSTVA ZA PRIMENU NA SLUZNICE I STERILNE REGIJE | 6 | Crevo za abdominalnu drenažu PVC, silikoniziran bez PTFE, veličine 16,18,20,22,24,26,27,28,30,32,33,34,36 | RSM005078 | kom | 336 | Grupa ponudjača Laobmed doo i Prizma trade doo | 52-1/25 | 11.4.2026
Sanitetski i medicnski potrošni materijal | 404-1-110/25-13 | 4 | MEDICINSKA SREDSTVA ZA PRIMENU NA SLUZNICE I STERILNE REGIJE | 6 | Crevo za abdominalnu drenažu PVC, silikoniziran bez PTFE, veličine 16,18,20,22,24,26,27,28,30,32,33,34,36 | RSM005075 | kom | 336 | Grupa ponudjača Laobmed doo i Prizma trade doo | 52-1/25 | 11.4.2026
Sanitetski i medicnski potrošni materijal | 404-1-110/25-13 | 4 | MEDICINSKA SREDSTVA ZA PRIMENU NA SLUZNICE I STERILNE REGIJE | 6 | Crevo za abdominalnu drenažu PVC, silikoniziran bez PTFE, veličine 16,18,20,22,24,26,27,28,30,32,33,34,36 | RSM005083 | kom | 336 | Grupa ponudjača Laobmed doo i Prizma trade doo | 52-1/25 | 11.4.2026
Sanitetski i medicnski potrošni materijal | 404-1-110/25-13 | 4 | MEDICINSKA SREDSTVA ZA PRIMENU NA SLUZNICE I STERILNE REGIJE | 6 | Crevo za abdominalnu drenažu PVC, silikoniziran bez PTFE, veličine 16,18,20,22,24,26,27,28,30,32,33,34,36 | RSM005076 | kom | 336 | Grupa ponudjača Laobmed doo i Prizma trade doo | 52-1/25 | 11.4.2026
Sanitetski i medicnski potrošni materijal | 404-1-110/25-13 | 4 | MEDICINSKA SREDSTVA ZA PRIMENU NA SLUZNICE I STERILNE REGIJE | 6 | Crevo za abdominalnu drenažu PVC, silikoniziran bez PTFE, veličine 16,18,20,22,24,26,27,28,30,32,33,34,36 | RSM005084 | kom | 336 | Grupa ponudjača Laobmed doo i Prizma trade doo | 52-1/25 | 11.4.2026
Sanitetski i medicnski potrošni materijal | 404-1-110/25-13 | 4 | MEDICINSKA SREDSTVA ZA PRIMENU NA SLUZNICE I STERILNE REGIJE | 6 | Crevo za abdominalnu drenažu PVC, silikoniziran bez PTFE, veličine 16,18,20,22,24,26,27,28,30,32,33,34,36 | RSM005082 | kom | 336 | Grupa ponudjača Laobmed doo i Prizma trade doo | 52-1/25 | 11.4.2026
Sanitetski i medicnski potrošni materijal | 404-1-110/25-13 | 4 | MEDICINSKA SREDSTVA ZA PRIMENU NA SLUZNICE I STERILNE REGIJE | 7 | Kesa za sakupljanje urina iz bešike preko katetera | RSM009515 | kom | 59 | Grupa ponudjača Laobmed doo i Prizma trade doo | 52-1/25 | 11.4.2026
Sanitetski i medicnski potrošni materijal | 404-1-110/25-13 | 4 | MEDICINSKA SREDSTVA ZA PRIMENU NA SLUZNICE I STERILNE REGIJE | 7 | Kesa za sakupljanje urina iz bešike preko katetera | RSM005086 | kom | 59 | Grupa ponudjača Laobmed doo i Prizma trade doo | 52-1/25 | 11.4.2026
Sanitetski i medicnski potrošni materijal | 404-1-110/25-13 | 4 | MEDICINSKA SREDSTVA ZA PRIMENU NA SLUZNICE I STERILNE REGIJE | 7 | Kesa za sakupljanje urina iz bešike preko katetera | RSM009516 | kom | 59 | Grupa ponudjača Laobmed doo i Prizma trade doo | 52-1/25 | 11.4.2026
Sanitetski i medicnski potrošni materijal | 404-1-110/25-13 | 4 | MEDICINSKA SREDSTVA ZA PRIMENU NA SLUZNICE I STERILNE REGIJE | 8 | Kesa za saklupljanje urina iz bešike preko katetera-pedijatrijska | RSM009517 | kom | 42 | Grupa ponudjača Laobmed doo i Prizma trade doo | 52-1/25 | 11.4.2026
Sanitetski i medicnski potrošni materijal | 404-1-110/25-13 | 4 | MEDICINSKA SREDSTVA ZA PRIMENU NA SLUZNICE I STERILNE REGIJE | 8 | Kesa za saklupljanje urina iz bešike preko katetera-pedijatrijska | RSM009518 | kom | 42 | Grupa ponudjača Laobmed doo i Prizma trade doo | 52-1/25 | 11.4.2026
Sanitetski i medicnski potrošni materijal | 404-1-110/25-13 | 4 | MEDICINSKA SREDSTVA ZA PRIMENU NA SLUZNICE I STERILNE REGIJE | 9 | Set za ekstrakciju mukusa, veličina po zahtevu naručioca. | RSM006468 | kom | 92 | Grupa ponudjača Laobmed doo i Prizma trade doo | 52-1/25 | 11.4.2026
Sanitetski i medicnski potrošni materijal | 404-1-110/25-13 | 4 | MEDICINSKA SREDSTVA ZA PRIMENU NA SLUZNICE I STERILNE REGIJE | 9 | Set za ekstrakciju mukusa, veličina po zahtevu naručioca. | RSM006469 | kom | 92 | Grupa ponudjača Laobmed doo i Prizma trade doo | 52-1/25 | 11.4.2026
Sanitetski i medicnski potrošni materijal | 404-1-110/25-13 | 4 | MEDICINSKA SREDSTVA ZA PRIMENU NA SLUZNICE I STERILNE REGIJE | 9 | Set za ekstrakciju mukusa, veličina po zahtevu naručioca. | RSM006470 | kom | 92 | Grupa ponudjača Laobmed doo i Prizma trade doo | 52-1/25 | 11.4.2026
Sanitetski i medicnski potrošni materijal | 404-1-110/25-13 | 4 | MEDICINSKA SREDSTVA ZA PRIMENU NA SLUZNICE I STERILNE REGIJE | 9 | Set za ekstrakciju mukusa, veličina po zahtevu naručioca. | RSM006471 | kom | 92 | Grupa ponudjača Laobmed doo i Prizma trade doo | 52-1/25 | 11.4.2026
Sanitetski i medicnski potrošni materijal | 404-1-110/25-13 | 4 | MEDICINSKA SREDSTVA ZA PRIMENU NA SLUZNICE I STERILNE REGIJE | 9 | Set za ekstrakciju mukusa, veličina po zahtevu naručioca. | RSM006472 | kom | 92 | Grupa ponudjača Laobmed doo i Prizma trade doo | 52-1/25 | 11.4.2026
Sanitetski i medicnski potrošni materijal | 404-1-110/25-13 | 4 | MEDICINSKA SREDSTVA ZA PRIMENU NA SLUZNICE I STERILNE REGIJE | 10 | Kateter za drenažu bešike. Veličine po zahtevu naručioca | RSM004471 | kom | 99 | Grupa ponudjača Laobmed doo i Prizma trade doo | 52-1/25 | 11.4.2026
Sanitetski i medicnski potrošni materijal | 404-1-110/25-13 | 4 | MEDICINSKA SREDSTVA ZA PRIMENU NA SLUZNICE I STERILNE REGIJE | 10 | Kateter za drenažu bešike. Veličine po zahtevu naručioca | RSM004472 | kom | 99 | Grupa ponudjača Laobmed doo i Prizma trade doo | 52-1/25 | 11.4.2026
Sanitetski i medicnski potrošni materijal | 404-1-110/25-13 | 4 | MEDICINSKA SREDSTVA ZA PRIMENU NA SLUZNICE I STERILNE REGIJE | 10 | Kateter za drenažu bešike. Veličine po zahtevu naručioca | RSM004473 | kom | 99 | Grupa ponudjača Laobmed doo i Prizma trade doo | 52-1/25 | 11.4.2026
Sanitetski i medicnski potrošni materijal | 404-1-110/25-13 | 4 | MEDICINSKA SREDSTVA ZA PRIMENU NA SLUZNICE I STERILNE REGIJE | 10 | Kateter za drenažu bešike. Veličine po zahtevu naručioca | RSM004474 | kom | 99 | Grupa ponudjača Laobmed doo i Prizma trade doo | 52-1/25 | 11.4.2026
Sanitetski i medicnski potrošni materijal | 404-1-110/25-13 | 4 | MEDICINSKA SREDSTVA ZA PRIMENU NA SLUZNICE I STERILNE REGIJE | 10 | Kateter za drenažu bešike. Veličine po zahtevu naručioca | RSM004475 | kom | 99 | Grupa ponudjača Laobmed doo i Prizma trade doo | 52-1/25 | 11.4.2026
Sanitetski i medicnski potrošni materijal | 404-1-110/25-13 | 4 | MEDICINSKA SREDSTVA ZA PRIMENU NA SLUZNICE I STERILNE REGIJE | 10 | Kateter za drenažu bešike. Veličine po zahtevu naručioca | RSM004476 | kom | 99 | Grupa ponudjača Laobmed doo i Prizma trade doo | 52-1/25 | 11.4.2026
Sanitetski i medicnski potrošni materijal | 404-1-110/25-13 | 4 | MEDICINSKA SREDSTVA ZA PRIMENU NA SLUZNICE I STERILNE REGIJE | 10 | Kateter za drenažu bešike. Veličine po zahtevu naručioca | RSM004477 | kom | 99 | Grupa ponudjača Laobmed doo i Prizma trade doo | 52-1/25 | 11.4.2026
Sanitetski i medicnski potrošni materijal | 404-1-110/25-13 | 4 | MEDICINSKA SREDSTVA ZA PRIMENU NA SLUZNICE I STERILNE REGIJE | 10 | Kateter za drenažu bešike. Veličine po zahtevu naručioca | RSM004478 | kom | 99 | Grupa ponudjača Laobmed doo i Prizma trade doo | 52-1/25 | 11.4.2026
Sanitetski i medicnski potrošni materijal | 404-1-110/25-13 | 4 | MEDICINSKA SREDSTVA ZA PRIMENU NA SLUZNICE I STERILNE REGIJE | 10 | Kateter za drenažu bešike. Veličine po zahtevu naručioca | RSM004479 | kom | 99 | Grupa ponudjača Laobmed doo i Prizma trade doo | 52-1/25 | 11.4.2026
Sanitetski i medicnski potrošni materijal | 404-1-110/25-13 | 4 | MEDICINSKA SREDSTVA ZA PRIMENU NA SLUZNICE I STERILNE REGIJE | 10 | Kateter za drenažu bešike. Veličine po zahtevu naručioca | RSM004480 | kom | 99 | Grupa ponudjača Laobmed doo i Prizma trade doo | 52-1/25 | 11.4.2026
Sanitetski i medicnski potrošni materijal | 404-1-110/25-13 | 4 | MEDICINSKA SREDSTVA ZA PRIMENU NA SLUZNICE I STERILNE REGIJE | 10 | Kateter za drenažu bešike. Veličine po zahtevu naručioca | RSM009519 | kom | 99 | Grupa ponudjača Laobmed doo i Prizma trade doo | 52-1/25 | 11.4.2026
Sanitetski i medicnski potrošni materijal | 404-1-110/25-13 | 4 | MEDICINSKA SREDSTVA ZA PRIMENU NA SLUZNICE I STERILNE REGIJE | 10 | Kateter za drenažu bešike. Veličine po zahtevu naručioca | RSM009520 | kom | 99 | Grupa ponudjača Laobmed doo i Prizma trade doo | 52-1/25 | 11.4.2026
Sanitetski i medicnski potrošni materijal | 404-1-110/25-13 | 4 | MEDICINSKA SREDSTVA ZA PRIMENU NA SLUZNICE I STERILNE REGIJE | 10 | Kateter za drenažu bešike. Veličine po zahtevu naručioca | RSM009521 | kom | 99 | Grupa ponudjača Laobmed doo i Prizma trade doo | 52-1/25 | 11.4.2026
Sanitetski i medicnski potrošni materijal | 404-1-110/25-13 | 4 | MEDICINSKA SREDSTVA ZA PRIMENU NA SLUZNICE I STERILNE REGIJE | 10 | Kateter za drenažu bešike. Veličine po zahtevu naručioca | RSM009522 | kom | 99 | Grupa ponudjača Laobmed doo i Prizma trade doo | 52-1/25 | 11.4.2026
Sanitetski i medicnski potrošni materijal | 404-1-110/25-13 | 4 | MEDICINSKA SREDSTVA ZA PRIMENU NA SLUZNICE I STERILNE REGIJE | 10 | Kateter za drenažu bešike. Veličine po zahtevu naručioca | RSM009523 | kom | 99 | Grupa ponudjača Laobmed doo i Prizma trade doo | 52-1/25 | 11.4.2026
Sanitetski i medicnski potrošni materijal | 404-1-110/25-13 | 4 | MEDICINSKA SREDSTVA ZA PRIMENU NA SLUZNICE I STERILNE REGIJE | 10 | Kateter za drenažu bešike. Veličine po zahtevu naručioca | RSM009524 | kom | 99 | Grupa ponudjača Laobmed doo i Prizma trade doo | 52-1/25 | 11.4.2026
Sanitetski i medicnski potrošni materijal | 404-1-110/25-13 | 4 | MEDICINSKA SREDSTVA ZA PRIMENU NA SLUZNICE I STERILNE REGIJE | 10 | Kateter za drenažu bešike. Veličine po zahtevu naručioca | RSM009525 | kom | 99 | Grupa ponudjača Laobmed doo i Prizma trade doo | 52-1/25 | 11.4.2026
Sanitetski i medicnski potrošni materijal | 404-1-110/25-13 | 4 | MEDICINSKA SREDSTVA ZA PRIMENU NA SLUZNICE I STERILNE REGIJE | 10 | Kateter za drenažu bešike. Veličine po zahtevu naručioca | RSM009526 | kom | 99 | Grupa ponudjača Laobmed doo i Prizma trade doo | 52-1/25 | 11.4.2026
Sanitetski i medicnski potrošni materijal | 404-1-110/25-13 | 4 | MEDICINSKA SREDSTVA ZA PRIMENU NA SLUZNICE I STERILNE REGIJE | 10 | Kateter za drenažu bešike. Veličine po zahtevu naručioca | RSM009527 | kom | 99 | Grupa ponudjača Laobmed doo i Prizma trade doo | 52-1/25 | 11.4.2026
Sanitetski i medicnski potrošni materijal | 404-1-110/25-13 | 4 | MEDICINSKA SREDSTVA ZA PRIMENU NA SLUZNICE I STERILNE REGIJE | 10 | Kateter za drenažu bešike. Veličine po zahtevu naručioca | RSM009528 | kom | 99 | Grupa ponudjača Laobmed doo i Prizma trade doo | 52-1/25 | 11.4.2026
Sanitetski i medicnski potrošni materijal | 404-1-110/25-13 | 4 | MEDICINSKA SREDSTVA ZA PRIMENU NA SLUZNICE I STERILNE REGIJE | 11 | Kateter za prikupljanje urina, Nelaton tip, lubrifikovan, sa silikonskim prstenom za lakše uvođenje i kesicom sterilne vode u pakovanju, muški/ženski Veličina: CH16, CH18 | RSM009529 | kom | 105 | Grupa ponudjača Laobmed doo i Prizma trade doo | 52-1/25 | 11.4.2026
Sanitetski i medicnski potrošni materijal | 404-1-110/25-13 | 4 | MEDICINSKA SREDSTVA ZA PRIMENU NA SLUZNICE I STERILNE REGIJE | 11 | Kateter za prikupljanje urina, Nelaton tip, lubrifikovan, sa silikonskim prstenom za lakše uvođenje i kesicom sterilne vode u pakovanju, muški/ženski Veličina: CH16, CH18 | RSM009530 | kom | 105 | Grupa ponudjača Laobmed doo i Prizma trade doo | 52-1/25 | 11.4.2026
Sanitetski i medicnski potrošni materijal | 404-1-110/25-13 | 4 | MEDICINSKA SREDSTVA ZA PRIMENU NA SLUZNICE I STERILNE REGIJE | 12 | 2way Foley balon kateter 100% silikon, Tiemann vrh, balon 5-10ml, dužina 420mm, RTG linija celom dužinom, veličine 10-24 | RSM009531 | kom | 3400 | Grupa ponudjača Laobmed doo i Prizma trade doo | 52-1/25 | 11.4.2026
Sanitetski i medicnski potrošni materijal | 404-1-110/25-13 | 4 | MEDICINSKA SREDSTVA ZA PRIMENU NA SLUZNICE I STERILNE REGIJE | 12 | 2way Foley balon kateter 100% silikon, Tiemann vrh, balon 5-10ml, dužina 420mm, RTG linija celom dužinom, veličine 10-24 | RSM009532 | kom | 3400 | Grupa ponudjača Laobmed doo i Prizma trade doo | 52-1/25 | 11.4.2026
Sanitetski i medicnski potrošni materijal | 404-1-110/25-13 | 4 | MEDICINSKA SREDSTVA ZA PRIMENU NA SLUZNICE I STERILNE REGIJE | 12 | 2way Foley balon kateter 100% silikon, Tiemann vrh, balon 5-10ml, dužina 420mm, RTG linija celom dužinom, veličine 10-24 | RSM009533 | kom | 3400 | Grupa ponudjača Laobmed doo i Prizma trade doo | 52-1/25 | 11.4.2026
Sanitetski i medicnski potrošni materijal | 404-1-110/25-13 | 4 | MEDICINSKA SREDSTVA ZA PRIMENU NA SLUZNICE I STERILNE REGIJE | 12 | 2way Foley balon kateter 100% silikon, Tiemann vrh, balon 5-10ml, dužina 420mm, RTG linija celom dužinom, veličine 10-24 | RSM009534 | kom | 3400 | Grupa ponudjača Laobmed doo i Prizma trade doo | 52-1/25 | 11.4.2026
Sanitetski i medicnski potrošni materijal | 404-1-110/25-13 | 4 | MEDICINSKA SREDSTVA ZA PRIMENU NA SLUZNICE I STERILNE REGIJE | 12 | 2way Foley balon kateter 100% silikon, Tiemann vrh, balon 5-10ml, dužina 420mm, RTG linija celom dužinom, veličine 10-24 | RSM009535 | kom | 3400 | Grupa ponudjača Laobmed doo i Prizma trade doo | 52-1/25 | 11.4.2026
Sanitetski i medicnski potrošni materijal | 404-1-110/25-13 | 4 | MEDICINSKA SREDSTVA ZA PRIMENU NA SLUZNICE I STERILNE REGIJE | 12 | 2way Foley balon kateter 100% silikon, Tiemann vrh, balon 5-10ml, dužina 420mm, RTG linija celom dužinom, veličine 10-24 | RSM009536 | kom | 3400 | Grupa ponudjača Laobmed doo i Prizma trade doo | 52-1/25 | 11.4.2026
Sanitetski i medicnski potrošni materijal | 404-1-110/25-13 | 4 | MEDICINSKA SREDSTVA ZA PRIMENU NA SLUZNICE I STERILNE REGIJE | 12 | 2way Foley balon kateter 100% silikon, Tiemann vrh, balon 5-10ml, dužina 420mm, RTG linija celom dužinom, veličine 10-24 | RSM009537 | kom | 3400 | Grupa ponudjača Laobmed doo i Prizma trade doo | 52-1/25 | 11.4.2026
Sanitetski i medicnski potrošni materijal | 404-1-110/25-13 | 4 | MEDICINSKA SREDSTVA ZA PRIMENU NA SLUZNICE I STERILNE REGIJE | 12 | 2way Foley balon kateter 100% silikon, Tiemann vrh, balon 5-10ml, dužina 420mm, RTG linija celom dužinom, veličine 10-24 | RSM009538 | kom | 3400 | Grupa ponudjača Laobmed doo i Prizma trade doo | 52-1/25 | 11.4.2026
Sanitetski i medicnski potrošni materijal | 404-1-110/25-13 | 4 | MEDICINSKA SREDSTVA ZA PRIMENU NA SLUZNICE I STERILNE REGIJE | 13 | Tubus za isharnu preko gastrostome ili jejunostome. Veličina: 6-24 | RSM009539 | kom | 49 | Grupa ponudjača Laobmed doo i Prizma trade doo | 52-1/25 | 11.4.2026
Sanitetski i medicnski potrošni materijal | 404-1-110/25-13 | 4 | MEDICINSKA SREDSTVA ZA PRIMENU NA SLUZNICE I STERILNE REGIJE | 13 | Tubus za isharnu preko gastrostome ili jejunostome. Veličina: 6-24 | RSM009540 | kom | 49 | Grupa ponudjača Laobmed doo i Prizma trade doo | 52-1/25 | 11.4.2026
Sanitetski i medicnski potrošni materijal | 404-1-110/25-13 | 4 | MEDICINSKA SREDSTVA ZA PRIMENU NA SLUZNICE I STERILNE REGIJE | 13 | Tubus za isharnu preko gastrostome ili jejunostome. Veličina: 6-24 | RSM009541 | kom | 49 | Grupa ponudjača Laobmed doo i Prizma trade doo | 52-1/25 | 11.4.2026
Sanitetski i medicnski potrošni materijal | 404-1-110/25-13 | 4 | MEDICINSKA SREDSTVA ZA PRIMENU NA SLUZNICE I STERILNE REGIJE | 13 | Tubus za isharnu preko gastrostome ili jejunostome. Veličina: 6-24 | RSM009542 | kom | 49 | Grupa ponudjača Laobmed doo i Prizma trade doo | 52-1/25 | 11.4.2026
Sanitetski i medicnski potrošni materijal | 404-1-110/25-13 | 4 | MEDICINSKA SREDSTVA ZA PRIMENU NA SLUZNICE I STERILNE REGIJE | 13 | Tubus za isharnu preko gastrostome ili jejunostome. Veličina: 6-24 | RSM009543 | kom | 49 | Grupa ponudjača Laobmed doo i Prizma trade doo | 52-1/25 | 11.4.2026
Sanitetski i medicnski potrošni materijal | 404-1-110/25-13 | 4 | MEDICINSKA SREDSTVA ZA PRIMENU NA SLUZNICE I STERILNE REGIJE | 13 | Tubus za isharnu preko gastrostome ili jejunostome. Veličina: 6-24 | RSM009544 | kom | 49 | Grupa ponudjača Laobmed doo i Prizma trade doo | 52-1/25 | 11.4.2026
Sanitetski i medicnski potrošni materijal | 404-1-110/25-13 | 4 | MEDICINSKA SREDSTVA ZA PRIMENU NA SLUZNICE I STERILNE REGIJE | 13 | Tubus za isharnu preko gastrostome ili jejunostome. Veličina: 6-24 | RSM009545 | kom | 49 | Grupa ponudjača Laobmed doo i Prizma trade doo | 52-1/25 | 11.4.2026
Sanitetski i medicnski potrošni materijal | 404-1-110/25-13 | 4 | MEDICINSKA SREDSTVA ZA PRIMENU NA SLUZNICE I STERILNE REGIJE | 13 | Tubus za isharnu preko gastrostome ili jejunostome. Veličina: 6-24 | RSM009546 | kom | 49 | Grupa ponudjača Laobmed doo i Prizma trade doo | 52-1/25 | 11.4.2026
Sanitetski i medicnski potrošni materijal | 404-1-110/25-13 | 4 | MEDICINSKA SREDSTVA ZA PRIMENU NA SLUZNICE I STERILNE REGIJE | 13 | Tubus za isharnu preko gastrostome ili jejunostome. Veličina: 6-24 | RSM009547 | kom | 49 | Grupa ponudjača Laobmed doo i Prizma trade doo | 52-1/25 | 11.4.2026
Sanitetski i medicnski potrošni materijal | 404-1-110/25-13 | 4 | MEDICINSKA SREDSTVA ZA PRIMENU NA SLUZNICE I STERILNE REGIJE | 13 | Tubus za isharnu preko gastrostome ili jejunostome. Veličina: 6-24 | RSM009548 | kom | 49 | Grupa ponudjača Laobmed doo i Prizma trade doo | 52-1/25 | 11.4.2026
Sanitetski i medicnski potrošni materijal | 404-1-110/25-13 | 4 | MEDICINSKA SREDSTVA ZA PRIMENU NA SLUZNICE I STERILNE REGIJE | 13 | Tubus za isharnu preko gastrostome ili jejunostome. Veličina: 6-24 | RSM009549 | kom | 49 | Grupa ponudjača Laobmed doo i Prizma trade doo | 52-1/25 | 11.4.2026
Sanitetski i medicnski potrošni materijal | 404-1-110/25-13 | 4 | MEDICINSKA SREDSTVA ZA PRIMENU NA SLUZNICE I STERILNE REGIJE | 13 | Tubus za isharnu preko gastrostome ili jejunostome. Veličina: 6-24 | RSM009550 | kom | 49 | Grupa ponudjača Laobmed doo i Prizma trade doo | 52-1/25 | 11.4.2026
Sanitetski i medicnski potrošni materijal | 404-1-110/25-13 | 4 | MEDICINSKA SREDSTVA ZA PRIMENU NA SLUZNICE I STERILNE REGIJE | 13 | Tubus za isharnu preko gastrostome ili jejunostome. Veličina: 6-24 | RSM009551 | kom | 49 | Grupa ponudjača Laobmed doo i Prizma trade doo | 52-1/25 | 11.4.2026
Sanitetski i medicnski potrošni materijal | 404-1-110/25-13 | 4 | MEDICINSKA SREDSTVA ZA PRIMENU NA SLUZNICE I STERILNE REGIJE | 13 | Tubus za isharnu preko gastrostome ili jejunostome. Veličina: 6-24 | RSM009552 | kom | 49 | Grupa ponudjača Laobmed doo i Prizma trade doo | 52-1/25 | 11.4.2026
Sanitetski i medicnski potrošni materijal | 404-1-110/25-13 | 4 | MEDICINSKA SREDSTVA ZA PRIMENU NA SLUZNICE I STERILNE REGIJE | 13 | Tubus za isharnu preko gastrostome ili jejunostome. Veličina: 6-24 | RSM009553 | kom | 49 | Grupa ponudjača Laobmed doo i Prizma trade doo | 52-1/25 | 11.4.2026
Sanitetski i medicnski potrošni materijal | 404-1-110/25-13 | 4 | MEDICINSKA SREDSTVA ZA PRIMENU NA SLUZNICE I STERILNE REGIJE | 13 | Tubus za isharnu preko gastrostome ili jejunostome. Veličina: 6-24 | RSM009554 | kom | 49 | Grupa ponudjača Laobmed doo i Prizma trade doo | 52-1/25 | 11.4.2026
Sanitetski i medicnski potrošni materijal | 404-1-110/25-13 | 4 | MEDICINSKA SREDSTVA ZA PRIMENU NA SLUZNICE I STERILNE REGIJE | 14 | Kateter za postupak hidrosalpingo-konstratne sonografije ("HyCoSy"), dvostrukog lumena, sa pokretnim pozicionerom, unutrašnji kateter sa gumenim balonom zapremine cca3ml na distalnom kraju i "stoper-česmicom" za kontrolu napunjenosti balona proksimalno; obavezna "štipaljka" za zaustavljanje refluksa tečnosti na ženskom luer kraju sistema, prateći špric zapremine od 3ml, sterilisan EO, debljina katetera 7Fr | RSM009555 | kom | 7875 | Grupa ponudjača Laobmed doo i Prizma trade doo | 52-1/25 | 11.4.2026
Sanitetski i medicnski potrošni materijal | 404-1-110/25-13 | 4 | MEDICINSKA SREDSTVA ZA PRIMENU NA SLUZNICE I STERILNE REGIJE | 15 | Crevo za endotrahealnu intubaciju sa balonom. Veličine: CH3,5 do CH9,0 | RSM009556 | kom | 145 | Grupa ponudjača Laobmed doo i Prizma trade doo | 52-1/25 | 11.4.2026
Sanitetski i medicnski potrošni materijal | 404-1-110/25-13 | 4 | MEDICINSKA SREDSTVA ZA PRIMENU NA SLUZNICE I STERILNE REGIJE | 15 | Crevo za endotrahealnu intubaciju sa balonom. Veličine: CH3,5 do CH9,0 | RSM009557 | kom | 145 | Grupa ponudjača Laobmed doo i Prizma trade doo | 52-1/25 | 11.4.2026
Sanitetski i medicnski potrošni materijal | 404-1-110/25-13 | 4 | MEDICINSKA SREDSTVA ZA PRIMENU NA SLUZNICE I STERILNE REGIJE | 15 | Crevo za endotrahealnu intubaciju sa balonom. Veličine: CH3,5 do CH9,0 | RSM009558 | kom | 145 | Grupa ponudjača Laobmed doo i Prizma trade doo | 52-1/25 | 11.4.2026
Sanitetski i medicnski potrošni materijal | 404-1-110/25-13 | 4 | MEDICINSKA SREDSTVA ZA PRIMENU NA SLUZNICE I STERILNE REGIJE | 15 | Crevo za endotrahealnu intubaciju sa balonom. Veličine: CH3,5 do CH9,0 | RSM009559 | kom | 145 | Grupa ponudjača Laobmed doo i Prizma trade doo | 52-1/25 | 11.4.2026
Sanitetski i medicnski potrošni materijal | 404-1-110/25-13 | 4 | MEDICINSKA SREDSTVA ZA PRIMENU NA SLUZNICE I STERILNE REGIJE | 15 | Crevo za endotrahealnu intubaciju sa balonom. Veličine: CH3,5 do CH9,0 | RSM009560 | kom | 145 | Grupa ponudjača Laobmed doo i Prizma trade doo | 52-1/25 | 11.4.2026
Sanitetski i medicnski potrošni materijal | 404-1-110/25-13 | 4 | MEDICINSKA SREDSTVA ZA PRIMENU NA SLUZNICE I STERILNE REGIJE | 15 | Crevo za endotrahealnu intubaciju sa balonom. Veličine: CH3,5 do CH9,0 | RSM009561 | kom | 145 | Grupa ponudjača Laobmed doo i Prizma trade doo | 52-1/25 | 11.4.2026
Sanitetski i medicnski potrošni materijal | 404-1-110/25-13 | 4 | MEDICINSKA SREDSTVA ZA PRIMENU NA SLUZNICE I STERILNE REGIJE | 15 | Crevo za endotrahealnu intubaciju sa balonom. Veličine: CH3,5 do CH9,0 | RSM009562 | kom | 145 | Grupa ponudjača Laobmed doo i Prizma trade doo | 52-1/25 | 11.4.2026
Sanitetski i medicnski potrošni materijal | 404-1-110/25-13 | 4 | MEDICINSKA SREDSTVA ZA PRIMENU NA SLUZNICE I STERILNE REGIJE | 15 | Crevo za endotrahealnu intubaciju sa balonom. Veličine: CH3,5 do CH9,0 | RSM009563 | kom | 145 | Grupa ponudjača Laobmed doo i Prizma trade doo | 52-1/25 | 11.4.2026
Sanitetski i medicnski potrošni materijal | 404-1-110/25-13 | 4 | MEDICINSKA SREDSTVA ZA PRIMENU NA SLUZNICE I STERILNE REGIJE | 15 | Crevo za endotrahealnu intubaciju sa balonom. Veličine: CH3,5 do CH9,0 | RSM009564 | kom | 145 | Grupa ponudjača Laobmed doo i Prizma trade doo | 52-1/25 | 11.4.2026
Sanitetski i medicnski potrošni materijal | 404-1-110/25-13 | 4 | MEDICINSKA SREDSTVA ZA PRIMENU NA SLUZNICE I STERILNE REGIJE | 15 | Crevo za endotrahealnu intubaciju sa balonom. Veličine: CH3,5 do CH9,0 | RSM009565 | kom | 145 | Grupa ponudjača Laobmed doo i Prizma trade doo | 52-1/25 | 11.4.2026
Sanitetski i medicnski potrošni materijal | 404-1-110/25-13 | 4 | MEDICINSKA SREDSTVA ZA PRIMENU NA SLUZNICE I STERILNE REGIJE | 15 | Crevo za endotrahealnu intubaciju sa balonom. Veličine: CH3,5 do CH9,0 | RSM009566 | kom | 145 | Grupa ponudjača Laobmed doo i Prizma trade doo | 52-1/25 | 11.4.2026
Sanitetski i medicnski potrošni materijal | 404-1-110/25-13 | 4 | MEDICINSKA SREDSTVA ZA PRIMENU NA SLUZNICE I STERILNE REGIJE | 15 | Crevo za endotrahealnu intubaciju sa balonom. Veličine: CH3,5 do CH9,0 | RSM009567 | kom | 145 | Grupa ponudjača Laobmed doo i Prizma trade doo | 52-1/25 | 11.4.2026
Sanitetski i medicnski potrošni materijal | 404-1-110/25-13 | 4 | MEDICINSKA SREDSTVA ZA PRIMENU NA SLUZNICE I STERILNE REGIJE | 15 | Crevo za endotrahealnu intubaciju sa balonom. Veličine: CH3,5 do CH9,0 | RSM009568 | kom | 145 | Grupa ponudjača Laobmed doo i Prizma trade doo | 52-1/25 | 11.4.2026
Sanitetski i medicnski potrošni materijal | 404-1-110/25-13 | 4 | MEDICINSKA SREDSTVA ZA PRIMENU NA SLUZNICE I STERILNE REGIJE | 16 | Crevo za anesteziju, za odrasle | RSM005196 | kom | 2560 | Grupa ponudjača Laobmed doo i Prizma trade doo | 52-1/25 | 11.4.2026
Sanitetski i medicnski potrošni materijal | 404-1-110/25-13 | 4 | MEDICINSKA SREDSTVA ZA PRIMENU NA SLUZNICE I STERILNE REGIJE | 17 | Adapter za kiseonik 22M/22F | RSM005197 | kom | 2300 | Grupa ponudjača Laobmed doo i Prizma trade doo | 52-1/25 | 11.4.2026
Sanitetski i medicnski potrošni materijal | 404-1-110/25-13 | 4 | MEDICINSKA SREDSTVA ZA PRIMENU NA SLUZNICE I STERILNE REGIJE | 18 | Crevo za anesteziju, za decu | RSM005198 | kom | 1720 | Grupa ponudjača Laobmed doo i Prizma trade doo | 52-1/25 | 11.4.2026
Sanitetski i medicnski potrošni materijal | 404-1-110/25-13 | 4 | MEDICINSKA SREDSTVA ZA PRIMENU NA SLUZNICE I STERILNE REGIJE | 19 | Crevo za endotrahealnu intubaciju bez balona. | RSM009569 | kom | 350 | Grupa ponudjača Laobmed doo i Prizma trade doo | 52-1/25 | 11.4.2026
Sanitetski i medicnski potrošni materijal | 404-1-110/25-13 | 4 | MEDICINSKA SREDSTVA ZA PRIMENU NA SLUZNICE I STERILNE REGIJE | 19 | Crevo za endotrahealnu intubaciju bez balona. | RSM009570 | kom | 350 | Grupa ponudjača Laobmed doo i Prizma trade doo | 52-1/25 | 11.4.2026
Sanitetski i medicnski potrošni materijal | 404-1-110/25-13 | 4 | MEDICINSKA SREDSTVA ZA PRIMENU NA SLUZNICE I STERILNE REGIJE | 19 | Crevo za endotrahealnu intubaciju bez balona. | RSM009571 | kom | 350 | Grupa ponudjača Laobmed doo i Prizma trade doo | 52-1/25 | 11.4.2026
Sanitetski i medicnski potrošni materijal | 404-1-110/25-13 | 4 | MEDICINSKA SREDSTVA ZA PRIMENU NA SLUZNICE I STERILNE REGIJE | 19 | Crevo za endotrahealnu intubaciju bez balona. | RSM009572 | kom | 350 | Grupa ponudjača Laobmed doo i Prizma trade doo | 52-1/25 | 11.4.2026
Sanitetski i medicnski potrošni materijal | 404-1-110/25-13 | 4 | MEDICINSKA SREDSTVA ZA PRIMENU NA SLUZNICE I STERILNE REGIJE | 19 | Crevo za endotrahealnu intubaciju bez balona. | RSM009573 | kom | 350 | Grupa ponudjača Laobmed doo i Prizma trade doo | 52-1/25 | 11.4.2026
Sanitetski i medicnski potrošni materijal | 404-1-110/25-13 | 4 | MEDICINSKA SREDSTVA ZA PRIMENU NA SLUZNICE I STERILNE REGIJE | 19 | Crevo za endotrahealnu intubaciju bez balona. | RSM009574 | kom | 350 | Grupa ponudjača Laobmed doo i Prizma trade doo | 52-1/25 | 11.4.2026
Sanitetski i medicnski potrošni materijal | 404-1-110/25-13 | 4 | MEDICINSKA SREDSTVA ZA PRIMENU NA SLUZNICE I STERILNE REGIJE | 19 | Crevo za endotrahealnu intubaciju bez balona. | RSM009575 | kom | 350 | Grupa ponudjača Laobmed doo i Prizma trade doo | 52-1/25 | 11.4.2026
Sanitetski i medicnski potrošni materijal | 404-1-110/25-13 | 4 | MEDICINSKA SREDSTVA ZA PRIMENU NA SLUZNICE I STERILNE REGIJE | 19 | Crevo za endotrahealnu intubaciju bez balona. | RSM009576 | kom | 350 | Grupa ponudjača Laobmed doo i Prizma trade doo | 52-1/25 | 11.4.2026
Sanitetski i medicnski potrošni materijal | 404-1-110/25-13 | 4 | MEDICINSKA SREDSTVA ZA PRIMENU NA SLUZNICE I STERILNE REGIJE | 19 | Crevo za endotrahealnu intubaciju bez balona. | RSM009577 | kom | 350 | Grupa ponudjača Laobmed doo i Prizma trade doo | 52-1/25 | 11.4.2026
Sanitetski i medicnski potrošni materijal | 404-1-110/25-13 | 4 | MEDICINSKA SREDSTVA ZA PRIMENU NA SLUZNICE I STERILNE REGIJE | 19 | Crevo za endotrahealnu intubaciju bez balona. | RSM009578 | kom | 350 | Grupa ponudjača Laobmed doo i Prizma trade doo | 52-1/25 | 11.4.2026
Sanitetski i medicnski potrošni materijal | 404-1-110/25-13 | 4 | MEDICINSKA SREDSTVA ZA PRIMENU NA SLUZNICE I STERILNE REGIJE | 19 | Crevo za endotrahealnu intubaciju bez balona. | RSM009579 | kom | 350 | Grupa ponudjača Laobmed doo i Prizma trade doo | 52-1/25 | 11.4.2026
Sanitetski i medicnski potrošni materijal | 404-1-110/25-13 | 4 | MEDICINSKA SREDSTVA ZA PRIMENU NA SLUZNICE I STERILNE REGIJE | 19 | Crevo za endotrahealnu intubaciju bez balona. | RSM009580 | kom | 350 | Grupa ponudjača Laobmed doo i Prizma trade doo | 52-1/25 | 11.4.2026
Sanitetski i medicnski potrošni materijal | 404-1-110/25-13 | 4 | MEDICINSKA SREDSTVA ZA PRIMENU NA SLUZNICE I STERILNE REGIJE | 19 | Crevo za endotrahealnu intubaciju bez balona. | RSM009581 | kom | 350 | Grupa ponudjača Laobmed doo i Prizma trade doo | 52-1/25 | 11.4.2026
Sanitetski i medicnski potrošni materijal | 404-1-110/25-13 | 4 | MEDICINSKA SREDSTVA ZA PRIMENU NA SLUZNICE I STERILNE REGIJE | 20 | Orotrahealni/nazotrahealni tubus sa balonom. Veličine: 3;3.5; 4; 4.5; 5; 5.5; 6; 6.5; 7; 7.5; 8 | RSM009582 | kom | 435 | Grupa ponudjača Laobmed doo i Prizma trade doo | 52-1/25 | 11.4.2026
Sanitetski i medicnski potrošni materijal | 404-1-110/25-13 | 4 | MEDICINSKA SREDSTVA ZA PRIMENU NA SLUZNICE I STERILNE REGIJE | 20 | Orotrahealni/nazotrahealni tubus sa balonom. Veličine: 3;3.5; 4; 4.5; 5; 5.5; 6; 6.5; 7; 7.5; 8 | RSM009583 | kom | 435 | Grupa ponudjača Laobmed doo i Prizma trade doo | 52-1/25 | 11.4.2026
Sanitetski i medicnski potrošni materijal | 404-1-110/25-13 | 4 | MEDICINSKA SREDSTVA ZA PRIMENU NA SLUZNICE I STERILNE REGIJE | 20 | Orotrahealni/nazotrahealni tubus sa balonom. Veličine: 3;3.5; 4; 4.5; 5; 5.5; 6; 6.5; 7; 7.5; 8 | RSM009584 | kom | 435 | Grupa ponudjača Laobmed doo i Prizma trade doo | 52-1/25 | 11.4.2026
Sanitetski i medicnski potrošni materijal | 404-1-110/25-13 | 4 | MEDICINSKA SREDSTVA ZA PRIMENU NA SLUZNICE I STERILNE REGIJE | 20 | Orotrahealni/nazotrahealni tubus sa balonom. Veličine: 3;3.5; 4; 4.5; 5; 5.5; 6; 6.5; 7; 7.5; 8 | RSM005174 | kom | 435 | Grupa ponudjača Laobmed doo i Prizma trade doo | 52-1/25 | 11.4.2026
Sanitetski i medicnski potrošni materijal | 404-1-110/25-13 | 4 | MEDICINSKA SREDSTVA ZA PRIMENU NA SLUZNICE I STERILNE REGIJE | 20 | Orotrahealni/nazotrahealni tubus sa balonom. Veličine: 3;3.5; 4; 4.5; 5; 5.5; 6; 6.5; 7; 7.5; 8 | RSM009585 | kom | 435 | Grupa ponudjača Laobmed doo i Prizma trade doo | 52-1/25 | 11.4.2026
Sanitetski i medicnski potrošni materijal | 404-1-110/25-13 | 4 | MEDICINSKA SREDSTVA ZA PRIMENU NA SLUZNICE I STERILNE REGIJE | 20 | Orotrahealni/nazotrahealni tubus sa balonom. Veličine: 3;3.5; 4; 4.5; 5; 5.5; 6; 6.5; 7; 7.5; 8 | RSM005176 | kom | 435 | Grupa ponudjača Laobmed doo i Prizma trade doo | 52-1/25 | 11.4.2026
Sanitetski i medicnski potrošni materijal | 404-1-110/25-13 | 4 | MEDICINSKA SREDSTVA ZA PRIMENU NA SLUZNICE I STERILNE REGIJE | 20 | Orotrahealni/nazotrahealni tubus sa balonom. Veličine: 3;3.5; 4; 4.5; 5; 5.5; 6; 6.5; 7; 7.5; 8 | RSM009586 | kom | 435 | Grupa ponudjača Laobmed doo i Prizma trade doo | 52-1/25 | 11.4.2026
Sanitetski i medicnski potrošni materijal | 404-1-110/25-13 | 4 | MEDICINSKA SREDSTVA ZA PRIMENU NA SLUZNICE I STERILNE REGIJE | 20 | Orotrahealni/nazotrahealni tubus sa balonom. Veličine: 3;3.5; 4; 4.5; 5; 5.5; 6; 6.5; 7; 7.5; 8 | RSM005178 | kom | 435 | Grupa ponudjača Laobmed doo i Prizma trade doo | 52-1/25 | 11.4.2026
Sanitetski i medicnski potrošni materijal | 404-1-110/25-13 | 4 | MEDICINSKA SREDSTVA ZA PRIMENU NA SLUZNICE I STERILNE REGIJE | 20 | Orotrahealni/nazotrahealni tubus sa balonom. Veličine: 3;3.5; 4; 4.5; 5; 5.5; 6; 6.5; 7; 7.5; 8 | RSM009587 | kom | 435 | Grupa ponudjača Laobmed doo i Prizma trade doo | 52-1/25 | 11.4.2026
Sanitetski i medicnski potrošni materijal | 404-1-110/25-13 | 4 | MEDICINSKA SREDSTVA ZA PRIMENU NA SLUZNICE I STERILNE REGIJE | 20 | Orotrahealni/nazotrahealni tubus sa balonom. Veličine: 3;3.5; 4; 4.5; 5; 5.5; 6; 6.5; 7; 7.5; 8 | RSM005180 | kom | 435 | Grupa ponudjača Laobmed doo i Prizma trade doo | 52-1/25 | 11.4.2026
Sanitetski i medicnski potrošni materijal | 404-1-110/25-13 | 4 | MEDICINSKA SREDSTVA ZA PRIMENU NA SLUZNICE I STERILNE REGIJE | 20 | Orotrahealni/nazotrahealni tubus sa balonom. Veličine: 3;3.5; 4; 4.5; 5; 5.5; 6; 6.5; 7; 7.5; 8 | RSM009588 | kom | 435 | Grupa ponudjača Laobmed doo i Prizma trade doo | 52-1/25 | 11.4.2026
Sanitetski i medicnski potrošni materijal | 404-1-110/25-13 | 4 | MEDICINSKA SREDSTVA ZA PRIMENU NA SLUZNICE I STERILNE REGIJE | 20 | Orotrahealni/nazotrahealni tubus sa balonom. Veličine: 3;3.5; 4; 4.5; 5; 5.5; 6; 6.5; 7; 7.5; 8 | RSM006520 | kom | 435 | Grupa ponudjača Laobmed doo i Prizma trade doo | 52-1/25 | 11.4.2026
Sanitetski i medicnski potrošni materijal | 404-1-110/25-13 | 4 | MEDICINSKA SREDSTVA ZA PRIMENU NA SLUZNICE I STERILNE REGIJE | 20 | Orotrahealni/nazotrahealni tubus sa balonom. Veličine: 3;3.5; 4; 4.5; 5; 5.5; 6; 6.5; 7; 7.5; 8 | RSM006521 | kom | 435 | Grupa ponudjača Laobmed doo i Prizma trade doo | 52-1/25 | 11.4.2026
Sanitetski i medicnski potrošni materijal | 404-1-110/25-13 | 4 | MEDICINSKA SREDSTVA ZA PRIMENU NA SLUZNICE I STERILNE REGIJE | 20 | Orotrahealni/nazotrahealni tubus sa balonom. Veličine: 3;3.5; 4; 4.5; 5; 5.5; 6; 6.5; 7; 7.5; 8 | RSM006522 | kom | 435 | Grupa ponudjača Laobmed doo i Prizma trade doo | 52-1/25 | 11.4.2026
Sanitetski i medicnski potrošni materijal | 404-1-110/25-13 | 4 | MEDICINSKA SREDSTVA ZA PRIMENU NA SLUZNICE I STERILNE REGIJE | 20 | Orotrahealni/nazotrahealni tubus sa balonom. Veličine: 3;3.5; 4; 4.5; 5; 5.5; 6; 6.5; 7; 7.5; 8 | RSM006523 | kom | 435 | Grupa ponudjača Laobmed doo i Prizma trade doo | 52-1/25 | 11.4.2026
Sanitetski i medicnski potrošni materijal | 404-1-110/25-13 | 4 | MEDICINSKA SREDSTVA ZA PRIMENU NA SLUZNICE I STERILNE REGIJE | 20 | Orotrahealni/nazotrahealni tubus sa balonom. Veličine: 3;3.5; 4; 4.5; 5; 5.5; 6; 6.5; 7; 7.5; 8 | RSM006524 | kom | 435 | Grupa ponudjača Laobmed doo i Prizma trade doo | 52-1/25 | 11.4.2026
Sanitetski i medicnski potrošni materijal | 404-1-110/25-13 | 4 | MEDICINSKA SREDSTVA ZA PRIMENU NA SLUZNICE I STERILNE REGIJE | 20 | Orotrahealni/nazotrahealni tubus sa balonom. Veličine: 3;3.5; 4; 4.5; 5; 5.5; 6; 6.5; 7; 7.5; 8 | RSM006525 | kom | 435 | Grupa ponudjača Laobmed doo i Prizma trade doo | 52-1/25 | 11.4.2026
Sanitetski i medicnski potrošni materijal | 404-1-110/25-13 | 4 | MEDICINSKA SREDSTVA ZA PRIMENU NA SLUZNICE I STERILNE REGIJE | 20 | Orotrahealni/nazotrahealni tubus sa balonom. Veličine: 3;3.5; 4; 4.5; 5; 5.5; 6; 6.5; 7; 7.5; 8 | RSM006526 | kom | 435 | Grupa ponudjača Laobmed doo i Prizma trade doo | 52-1/25 | 11.4.2026
Sanitetski i medicnski potrošni materijal | 404-1-110/25-13 | 4 | MEDICINSKA SREDSTVA ZA PRIMENU NA SLUZNICE I STERILNE REGIJE | 20 | Orotrahealni/nazotrahealni tubus sa balonom. Veličine: 3;3.5; 4; 4.5; 5; 5.5; 6; 6.5; 7; 7.5; 8 | RSM006527 | kom | 435 | Grupa ponudjača Laobmed doo i Prizma trade doo | 52-1/25 | 11.4.2026
Sanitetski i medicnski potrošni materijal | 404-1-110/25-13 | 4 | MEDICINSKA SREDSTVA ZA PRIMENU NA SLUZNICE I STERILNE REGIJE | 20 | Orotrahealni/nazotrahealni tubus sa balonom. Veličine: 3;3.5; 4; 4.5; 5; 5.5; 6; 6.5; 7; 7.5; 8 | RSM006528 | kom | 435 | Grupa ponudjača Laobmed doo i Prizma trade doo | 52-1/25 | 11.4.2026
Sanitetski i medicnski potrošni materijal | 404-1-110/25-13 | 4 | MEDICINSKA SREDSTVA ZA PRIMENU NA SLUZNICE I STERILNE REGIJE | 20 | Orotrahealni/nazotrahealni tubus sa balonom. Veličine: 3;3.5; 4; 4.5; 5; 5.5; 6; 6.5; 7; 7.5; 8 | RSM006529 | kom | 435 | Grupa ponudjača Laobmed doo i Prizma trade doo | 52-1/25 | 11.4.2026
Sanitetski i medicnski potrošni materijal | 404-1-110/25-13 | 4 | MEDICINSKA SREDSTVA ZA PRIMENU NA SLUZNICE I STERILNE REGIJE | 20 | Orotrahealni/nazotrahealni tubus sa balonom. Veličine: 3;3.5; 4; 4.5; 5; 5.5; 6; 6.5; 7; 7.5; 8 | RSM006530 | kom | 435 | Grupa ponudjača Laobmed doo i Prizma trade doo | 52-1/25 | 11.4.2026
Sanitetski i medicnski potrošni materijal | 404-1-110/25-13 | 4 | MEDICINSKA SREDSTVA ZA PRIMENU NA SLUZNICE I STERILNE REGIJE | 21 | Usnoždrelni tubus sa caffom od br. 3 - 3,5 - 4,0 - 4,5 - 5,0 - 5,5 - 6,0 - 6,5 - 7,0 - 7,5 - 8,0 – 8,5 | RSM006535 | kom | 1500 | Grupa ponudjača Laobmed doo i Prizma trade doo | 52-1/25 | 11.4.2026
Sanitetski i medicnski potrošni materijal | 404-1-110/25-13 | 4 | MEDICINSKA SREDSTVA ZA PRIMENU NA SLUZNICE I STERILNE REGIJE | 21 | Usnoždrelni tubus sa caffom od br. 3 - 3,5 - 4,0 - 4,5 - 5,0 - 5,5 - 6,0 - 6,5 - 7,0 - 7,5 - 8,0 – 8,5 | RSM006536 | kom | 1500 | Grupa ponudjača Laobmed doo i Prizma trade doo | 52-1/25 | 11.4.2026
Sanitetski i medicnski potrošni materijal | 404-1-110/25-13 | 4 | MEDICINSKA SREDSTVA ZA PRIMENU NA SLUZNICE I STERILNE REGIJE | 21 | Usnoždrelni tubus sa caffom od br. 3 - 3,5 - 4,0 - 4,5 - 5,0 - 5,5 - 6,0 - 6,5 - 7,0 - 7,5 - 8,0 – 8,5 | RSM006537 | kom | 1500 | Grupa ponudjača Laobmed doo i Prizma trade doo | 52-1/25 | 11.4.2026
Sanitetski i medicnski potrošni materijal | 404-1-110/25-13 | 4 | MEDICINSKA SREDSTVA ZA PRIMENU NA SLUZNICE I STERILNE REGIJE | 21 | Usnoždrelni tubus sa caffom od br. 3 - 3,5 - 4,0 - 4,5 - 5,0 - 5,5 - 6,0 - 6,5 - 7,0 - 7,5 - 8,0 – 8,5 | RSM006538 | kom | 1500 | Grupa ponudjača Laobmed doo i Prizma trade doo | 52-1/25 | 11.4.2026
Sanitetski i medicnski potrošni materijal | 404-1-110/25-13 | 4 | MEDICINSKA SREDSTVA ZA PRIMENU NA SLUZNICE I STERILNE REGIJE | 21 | Usnoždrelni tubus sa caffom od br. 3 - 3,5 - 4,0 - 4,5 - 5,0 - 5,5 - 6,0 - 6,5 - 7,0 - 7,5 - 8,0 – 8,5 | RSM006539 | kom | 1500 | Grupa ponudjača Laobmed doo i Prizma trade doo | 52-1/25 | 11.4.2026
Sanitetski i medicnski potrošni materijal | 404-1-110/25-13 | 4 | MEDICINSKA SREDSTVA ZA PRIMENU NA SLUZNICE I STERILNE REGIJE | 21 | Usnoždrelni tubus sa caffom od br. 3 - 3,5 - 4,0 - 4,5 - 5,0 - 5,5 - 6,0 - 6,5 - 7,0 - 7,5 - 8,0 – 8,5 | RSM006540 | kom | 1500 | Grupa ponudjača Laobmed doo i Prizma trade doo | 52-1/25 | 11.4.2026
Sanitetski i medicnski potrošni materijal | 404-1-110/25-13 | 4 | MEDICINSKA SREDSTVA ZA PRIMENU NA SLUZNICE I STERILNE REGIJE | 21 | Usnoždrelni tubus sa caffom od br. 3 - 3,5 - 4,0 - 4,5 - 5,0 - 5,5 - 6,0 - 6,5 - 7,0 - 7,5 - 8,0 – 8,5 | RSM006541 | kom | 1500 | Grupa ponudjača Laobmed doo i Prizma trade doo | 52-1/25 | 11.4.2026
Sanitetski i medicnski potrošni materijal | 404-1-110/25-13 | 4 | MEDICINSKA SREDSTVA ZA PRIMENU NA SLUZNICE I STERILNE REGIJE | 21 | Usnoždrelni tubus sa caffom od br. 3 - 3,5 - 4,0 - 4,5 - 5,0 - 5,5 - 6,0 - 6,5 - 7,0 - 7,5 - 8,0 – 8,5 | RSM006542 | kom | 1500 | Grupa ponudjača Laobmed doo i Prizma trade doo | 52-1/25 | 11.4.2026
Sanitetski i medicnski potrošni materijal | 404-1-110/25-13 | 4 | MEDICINSKA SREDSTVA ZA PRIMENU NA SLUZNICE I STERILNE REGIJE | 21 | Usnoždrelni tubus sa caffom od br. 3 - 3,5 - 4,0 - 4,5 - 5,0 - 5,5 - 6,0 - 6,5 - 7,0 - 7,5 - 8,0 – 8,5 | RSM006543 | kom | 1500 | Grupa ponudjača Laobmed doo i Prizma trade doo | 52-1/25 | 11.4.2026
Sanitetski i medicnski potrošni materijal | 404-1-110/25-13 | 4 | MEDICINSKA SREDSTVA ZA PRIMENU NA SLUZNICE I STERILNE REGIJE | 21 | Usnoždrelni tubus sa caffom od br. 3 - 3,5 - 4,0 - 4,5 - 5,0 - 5,5 - 6,0 - 6,5 - 7,0 - 7,5 - 8,0 – 8,5 | RSM006544 | kom | 1500 | Grupa ponudjača Laobmed doo i Prizma trade doo | 52-1/25 | 11.4.2026
Sanitetski i medicnski potrošni materijal | 404-1-110/25-13 | 4 | MEDICINSKA SREDSTVA ZA PRIMENU NA SLUZNICE I STERILNE REGIJE | 21 | Usnoždrelni tubus sa caffom od br. 3 - 3,5 - 4,0 - 4,5 - 5,0 - 5,5 - 6,0 - 6,5 - 7,0 - 7,5 - 8,0 – 8,5 | RSM006545 | kom | 1500 | Grupa ponudjača Laobmed doo i Prizma trade doo | 52-1/25 | 11.4.2026
Sanitetski i medicnski potrošni materijal | 404-1-110/25-13 | 4 | MEDICINSKA SREDSTVA ZA PRIMENU NA SLUZNICE I STERILNE REGIJE | 21 | Usnoždrelni tubus sa caffom od br. 3 - 3,5 - 4,0 - 4,5 - 5,0 - 5,5 - 6,0 - 6,5 - 7,0 - 7,5 - 8,0 – 8,5 | RSM006546 | kom | 1500 | Grupa ponudjača Laobmed doo i Prizma trade doo | 52-1/25 | 11.4.2026
Sanitetski i medicnski potrošni materijal | 404-1-110/25-13 | 4 | MEDICINSKA SREDSTVA ZA PRIMENU NA SLUZNICE I STERILNE REGIJE | 21 | Usnoždrelni tubus sa caffom od br. 3 - 3,5 - 4,0 - 4,5 - 5,0 - 5,5 - 6,0 - 6,5 - 7,0 - 7,5 - 8,0 – 8,5 | RSM006547 | kom | 1500 | Grupa ponudjača Laobmed doo i Prizma trade doo | 52-1/25 | 11.4.2026
Sanitetski i medicnski potrošni materijal | 404-1-110/25-13 | 4 | MEDICINSKA SREDSTVA ZA PRIMENU NA SLUZNICE I STERILNE REGIJE | 22 | Maska za oksigenaciju - pedijatrijska | RSM002488 | kom | 242 | Grupa ponudjača Laobmed doo i Prizma trade doo | 52-1/25 | 11.4.2026
Sanitetski i medicnski potrošni materijal | 404-1-110/25-13 | 4 | MEDICINSKA SREDSTVA ZA PRIMENU NA SLUZNICE I STERILNE REGIJE | 22 | Maska za oksigenaciju - pedijatrijska | RSM005253 | kom | 242 | Grupa ponudjača Laobmed doo i Prizma trade doo | 52-1/25 | 11.4.2026
Sanitetski i medicnski potrošni materijal | 404-1-110/25-13 | 4 | MEDICINSKA SREDSTVA ZA PRIMENU NA SLUZNICE I STERILNE REGIJE | 23 | Maska za oksigenaciju - odrasli | RSM002485 | kom | 242 | Grupa ponudjača Laobmed doo i Prizma trade doo | 52-1/25 | 11.4.2026
Sanitetski i medicnski potrošni materijal | 404-1-110/25-13 | 4 | MEDICINSKA SREDSTVA ZA PRIMENU NA SLUZNICE I STERILNE REGIJE | 23 | Maska za oksigenaciju - odrasli | RSM009589 | kom | 242 | Grupa ponudjača Laobmed doo i Prizma trade doo | 52-1/25 | 11.4.2026
Sanitetski i medicnski potrošni materijal | 404-1-110/25-13 | 4 | MEDICINSKA SREDSTVA ZA PRIMENU NA SLUZNICE I STERILNE REGIJE | 23 | Maska za oksigenaciju - odrasli | RSM009590 | kom | 242 | Grupa ponudjača Laobmed doo i Prizma trade doo | 52-1/25 | 11.4.2026
Sanitetski i medicnski potrošni materijal | 404-1-110/25-13 | 4 | MEDICINSKA SREDSTVA ZA PRIMENU NA SLUZNICE I STERILNE REGIJE | 23 | Maska za oksigenaciju - odrasli | RSM009591 | kom | 242 | Grupa ponudjača Laobmed doo i Prizma trade doo | 52-1/25 | 11.4.2026
Sanitetski i medicnski potrošni materijal | 404-1-110/25-13 | 4 | MEDICINSKA SREDSTVA ZA PRIMENU NA SLUZNICE I STERILNE REGIJE | 23 | Maska za oksigenaciju - odrasli | RSM009592 | kom | 242 | Grupa ponudjača Laobmed doo i Prizma trade doo | 52-1/25 | 11.4.2026
Sanitetski i medicnski potrošni materijal | 404-1-110/25-13 | 4 | MEDICINSKA SREDSTVA ZA PRIMENU NA SLUZNICE I STERILNE REGIJE | 24 | Maska za kiseonik sa nebulizatorom za odrasle | RSM002490 | kom | 320 | Grupa ponudjača Laobmed doo i Prizma trade doo | 52-1/25 | 11.4.2026
Sanitetski i medicnski potrošni materijal | 404-1-110/25-13 | 4 | MEDICINSKA SREDSTVA ZA PRIMENU NA SLUZNICE I STERILNE REGIJE | 24 | Maska za kiseonik sa nebulizatorom za odrasle | RSM009593 | kom | 320 | Grupa ponudjača Laobmed doo i Prizma trade doo | 52-1/25 | 11.4.2026
Sanitetski i medicnski potrošni materijal | 404-1-110/25-13 | 4 | MEDICINSKA SREDSTVA ZA PRIMENU NA SLUZNICE I STERILNE REGIJE | 25 | Maska za kiseonik sa nebulizatorom za decu | RSM005261 | kom | 320 | Grupa ponudjača Laobmed doo i Prizma trade doo | 52-1/25 | 11.4.2026
Sanitetski i medicnski potrošni materijal | 404-1-110/25-13 | 4 | MEDICINSKA SREDSTVA ZA PRIMENU NA SLUZNICE I STERILNE REGIJE | 25 | Maska za kiseonik sa nebulizatorom za decu | RSM009594 | kom | 320 | Grupa ponudjača Laobmed doo i Prizma trade doo | 52-1/25 | 11.4.2026
Sanitetski i medicnski potrošni materijal | 404-1-110/25-13 | 4 | MEDICINSKA SREDSTVA ZA PRIMENU NA SLUZNICE I STERILNE REGIJE | 26 | Igle za subarahnoidalnu punkciju | RSM005269 | kom | 540 | Grupa ponudjača Laobmed doo i Prizma trade doo | 52-1/25 | 11.4.2026
Sanitetski i medicnski potrošni materijal | 404-1-110/25-13 | 4 | MEDICINSKA SREDSTVA ZA PRIMENU NA SLUZNICE I STERILNE REGIJE | 26 | Igle za subarahnoidalnu punkciju | RSM005264 | kom | 540 | Grupa ponudjača Laobmed doo i Prizma trade doo | 52-1/25 | 11.4.2026
Sanitetski i medicnski potrošni materijal | 404-1-110/25-13 | 4 | MEDICINSKA SREDSTVA ZA PRIMENU NA SLUZNICE I STERILNE REGIJE | 26 | Igle za subarahnoidalnu punkciju | RSM005274 | kom | 540 | Grupa ponudjača Laobmed doo i Prizma trade doo | 52-1/25 | 11.4.2026
Sanitetski i medicnski potrošni materijal | 404-1-110/25-13 | 4 | MEDICINSKA SREDSTVA ZA PRIMENU NA SLUZNICE I STERILNE REGIJE | 26 | Igle za subarahnoidalnu punkciju | RSM005272 | kom | 540 | Grupa ponudjača Laobmed doo i Prizma trade doo | 52-1/25 | 11.4.2026
Sanitetski i medicnski potrošni materijal | 404-1-110/25-13 | 4 | MEDICINSKA SREDSTVA ZA PRIMENU NA SLUZNICE I STERILNE REGIJE | 26 | Igle za subarahnoidalnu punkciju | RSM005285 | kom | 540 | Grupa ponudjača Laobmed doo i Prizma trade doo | 52-1/25 | 11.4.2026
Sanitetski i medicnski potrošni materijal | 404-1-110/25-13 | 4 | MEDICINSKA SREDSTVA ZA PRIMENU NA SLUZNICE I STERILNE REGIJE | 26 | Igle za subarahnoidalnu punkciju | RSM005270 | kom | 540 | Grupa ponudjača Laobmed doo i Prizma trade doo | 52-1/25 | 11.4.2026
Sanitetski i medicnski potrošni materijal | 404-1-110/25-13 | 4 | MEDICINSKA SREDSTVA ZA PRIMENU NA SLUZNICE I STERILNE REGIJE | 26 | Igle za subarahnoidalnu punkciju | RSM005265 | kom | 540 | Grupa ponudjača Laobmed doo i Prizma trade doo | 52-1/25 | 11.4.2026
Sanitetski i medicnski potrošni materijal | 404-1-110/25-13 | 4 | MEDICINSKA SREDSTVA ZA PRIMENU NA SLUZNICE I STERILNE REGIJE | 26 | Igle za subarahnoidalnu punkciju | RSM005273 | kom | 540 | Grupa ponudjača Laobmed doo i Prizma trade doo | 52-1/25 | 11.4.2026
Sanitetski i medicnski potrošni materijal | 404-1-110/25-13 | 4 | MEDICINSKA SREDSTVA ZA PRIMENU NA SLUZNICE I STERILNE REGIJE | 26 | Igle za subarahnoidalnu punkciju | RSM005279 | kom | 540 | Grupa ponudjača Laobmed doo i Prizma trade doo | 52-1/25 | 11.4.2026
Sanitetski i medicnski potrošni materijal | 404-1-110/25-13 | 4 | MEDICINSKA SREDSTVA ZA PRIMENU NA SLUZNICE I STERILNE REGIJE | 26 | Igle za subarahnoidalnu punkciju | RSM005278 | kom | 540 | Grupa ponudjača Laobmed doo i Prizma trade doo | 52-1/25 | 11.4.2026
Sanitetski i medicnski potrošni materijal | 404-1-110/25-13 | 4 | MEDICINSKA SREDSTVA ZA PRIMENU NA SLUZNICE I STERILNE REGIJE | 26 | Igle za subarahnoidalnu punkciju | RSM005266 | kom | 540 | Grupa ponudjača Laobmed doo i Prizma trade doo | 52-1/25 | 11.4.2026
Sanitetski i medicnski potrošni materijal | 404-1-110/25-13 | 4 | MEDICINSKA SREDSTVA ZA PRIMENU NA SLUZNICE I STERILNE REGIJE | 26 | Igle za subarahnoidalnu punkciju | RSM005283 | kom | 540 | Grupa ponudjača Laobmed doo i Prizma trade doo | 52-1/25 | 11.4.2026
Sanitetski i medicnski potrošni materijal | 404-1-110/25-13 | 4 | MEDICINSKA SREDSTVA ZA PRIMENU NA SLUZNICE I STERILNE REGIJE | 26 | Igle za subarahnoidalnu punkciju | RSM005286 | kom | 540 | Grupa ponudjača Laobmed doo i Prizma trade doo | 52-1/25 | 11.4.2026
Sanitetski i medicnski potrošni materijal | 404-1-110/25-13 | 4 | MEDICINSKA SREDSTVA ZA PRIMENU NA SLUZNICE I STERILNE REGIJE | 26 | Igle za subarahnoidalnu punkciju | RSM005280 | kom | 540 | Grupa ponudjača Laobmed doo i Prizma trade doo | 52-1/25 | 11.4.2026
Sanitetski i medicnski potrošni materijal | 404-1-110/25-13 | 4 | MEDICINSKA SREDSTVA ZA PRIMENU NA SLUZNICE I STERILNE REGIJE | 26 | Igle za subarahnoidalnu punkciju | RSM005275 | kom | 540 | Grupa ponudjača Laobmed doo i Prizma trade doo | 52-1/25 | 11.4.2026
Sanitetski i medicnski potrošni materijal | 404-1-110/25-13 | 4 | MEDICINSKA SREDSTVA ZA PRIMENU NA SLUZNICE I STERILNE REGIJE | 26 | Igle za subarahnoidalnu punkciju | RSM005277 | kom | 540 | Grupa ponudjača Laobmed doo i Prizma trade doo | 52-1/25 | 11.4.2026
Sanitetski i medicnski potrošni materijal | 404-1-110/25-13 | 4 | MEDICINSKA SREDSTVA ZA PRIMENU NA SLUZNICE I STERILNE REGIJE | 26 | Igle za subarahnoidalnu punkciju | RSM005267 | kom | 540 | Grupa ponudjača Laobmed doo i Prizma trade doo | 52-1/25 | 11.4.2026
Sanitetski i medicnski potrošni materijal | 404-1-110/25-13 | 4 | MEDICINSKA SREDSTVA ZA PRIMENU NA SLUZNICE I STERILNE REGIJE | 26 | Igle za subarahnoidalnu punkciju | RSM005284 | kom | 540 | Grupa ponudjača Laobmed doo i Prizma trade doo | 52-1/25 | 11.4.2026
Sanitetski i medicnski potrošni materijal | 404-1-110/25-13 | 4 | MEDICINSKA SREDSTVA ZA PRIMENU NA SLUZNICE I STERILNE REGIJE | 26 | Igle za subarahnoidalnu punkciju | RSM005281 | kom | 540 | Grupa ponudjača Laobmed doo i Prizma trade doo | 52-1/25 | 11.4.2026
Sanitetski i medicnski potrošni materijal | 404-1-110/25-13 | 4 | MEDICINSKA SREDSTVA ZA PRIMENU NA SLUZNICE I STERILNE REGIJE | 26 | Igle za subarahnoidalnu punkciju | RSM005276 | kom | 540 | Grupa ponudjača Laobmed doo i Prizma trade doo | 52-1/25 | 11.4.2026
Sanitetski i medicnski potrošni materijal | 404-1-110/25-13 | 4 | MEDICINSKA SREDSTVA ZA PRIMENU NA SLUZNICE I STERILNE REGIJE | 26 | Igle za subarahnoidalnu punkciju | RSM005282 | kom | 540 | Grupa ponudjača Laobmed doo i Prizma trade doo | 52-1/25 | 11.4.2026
Sanitetski i medicnski potrošni materijal | 404-1-110/25-13 | 4 | MEDICINSKA SREDSTVA ZA PRIMENU NA SLUZNICE I STERILNE REGIJE | 26 | Igle za subarahnoidalnu punkciju | RSM009595 | kom | 540 | Grupa ponudjača Laobmed doo i Prizma trade doo | 52-1/25 | 11.4.2026
Sanitetski i medicnski potrošni materijal | 404-1-110/25-13 | 4 | MEDICINSKA SREDSTVA ZA PRIMENU NA SLUZNICE I STERILNE REGIJE | 26 | Igle za subarahnoidalnu punkciju | RSM005271 | kom | 540 | Grupa ponudjača Laobmed doo i Prizma trade doo | 52-1/25 | 11.4.2026
Sanitetski i medicnski potrošni materijal | 404-1-110/25-13 | 4 | MEDICINSKA SREDSTVA ZA PRIMENU NA SLUZNICE I STERILNE REGIJE | 26 | Igle za subarahnoidalnu punkciju | RSM005268 | kom | 540 | Grupa ponudjača Laobmed doo i Prizma trade doo | 52-1/25 | 11.4.2026
Sanitetski i medicnski potrošni materijal | 404-1-110/25-13 | 4 | MEDICINSKA SREDSTVA ZA PRIMENU NA SLUZNICE I STERILNE REGIJE | 27 | Dren sa višestrukim kružnim perforacijama koji omogućuje drenažu većeg područja. Veličina: 8, 10, 12, 14, 16, 18. | RSM009596 | kom | 67 | Grupa ponudjača Laobmed doo i Prizma trade doo | 52-1/25 | 11.4.2026
Sanitetski i medicnski potrošni materijal | 404-1-110/25-13 | 4 | MEDICINSKA SREDSTVA ZA PRIMENU NA SLUZNICE I STERILNE REGIJE | 27 | Dren sa višestrukim kružnim perforacijama koji omogućuje drenažu većeg područja. Veličina: 8, 10, 12, 14, 16, 18. | RSM009597 | kom | 67 | Grupa ponudjača Laobmed doo i Prizma trade doo | 52-1/25 | 11.4.2026
Sanitetski i medicnski potrošni materijal | 404-1-110/25-13 | 4 | MEDICINSKA SREDSTVA ZA PRIMENU NA SLUZNICE I STERILNE REGIJE | 27 | Dren sa višestrukim kružnim perforacijama koji omogućuje drenažu većeg područja. Veličina: 8, 10, 12, 14, 16, 18. | RSM009598 | kom | 67 | Grupa ponudjača Laobmed doo i Prizma trade doo | 52-1/25 | 11.4.2026
Sanitetski i medicnski potrošni materijal | 404-1-110/25-13 | 4 | MEDICINSKA SREDSTVA ZA PRIMENU NA SLUZNICE I STERILNE REGIJE | 27 | Dren sa višestrukim kružnim perforacijama koji omogućuje drenažu većeg područja. Veličina: 8, 10, 12, 14, 16, 18. | RSM009599 | kom | 67 | Grupa ponudjača Laobmed doo i Prizma trade doo | 52-1/25 | 11.4.2026
Sanitetski i medicnski potrošni materijal | 404-1-110/25-13 | 4 | MEDICINSKA SREDSTVA ZA PRIMENU NA SLUZNICE I STERILNE REGIJE | 27 | Dren sa višestrukim kružnim perforacijama koji omogućuje drenažu većeg područja. Veličina: 8, 10, 12, 14, 16, 18. | RSM009600 | kom | 67 | Grupa ponudjača Laobmed doo i Prizma trade doo | 52-1/25 | 11.4.2026
Sanitetski i medicnski potrošni materijal | 404-1-110/25-13 | 4 | MEDICINSKA SREDSTVA ZA PRIMENU NA SLUZNICE I STERILNE REGIJE | 27 | Dren sa višestrukim kružnim perforacijama koji omogućuje drenažu većeg područja. Veličina: 8, 10, 12, 14, 16, 18. | RSM009601 | kom | 67 | Grupa ponudjača Laobmed doo i Prizma trade doo | 52-1/25 | 11.4.2026
Sanitetski i medicnski potrošni materijal | 404-1-110/25-13 | 4 | MEDICINSKA SREDSTVA ZA PRIMENU NA SLUZNICE I STERILNE REGIJE | 28 | T-dren jednodelni 100% silikonski, veličine 8,10,12,14,16,18,20,22,24 | RSM005330 | kom | 2030 | Grupa ponudjača Laobmed doo i Prizma trade doo | 52-1/25 | 11.4.2026
Sanitetski i medicnski potrošni materijal | 404-1-110/25-13 | 4 | MEDICINSKA SREDSTVA ZA PRIMENU NA SLUZNICE I STERILNE REGIJE | 28 | T-dren jednodelni 100% silikonski, veličine 8,10,12,14,16,18,20,22,24 | RSM005331 | kom | 2030 | Grupa ponudjača Laobmed doo i Prizma trade doo | 52-1/25 | 11.4.2026
Sanitetski i medicnski potrošni materijal | 404-1-110/25-13 | 4 | MEDICINSKA SREDSTVA ZA PRIMENU NA SLUZNICE I STERILNE REGIJE | 28 | T-dren jednodelni 100% silikonski, veličine 8,10,12,14,16,18,20,22,24 | RSM005332 | kom | 2030 | Grupa ponudjača Laobmed doo i Prizma trade doo | 52-1/25 | 11.4.2026
Sanitetski i medicnski potrošni materijal | 404-1-110/25-13 | 4 | MEDICINSKA SREDSTVA ZA PRIMENU NA SLUZNICE I STERILNE REGIJE | 28 | T-dren jednodelni 100% silikonski, veličine 8,10,12,14,16,18,20,22,24 | RSM005333 | kom | 2030 | Grupa ponudjača Laobmed doo i Prizma trade doo | 52-1/25 | 11.4.2026
Sanitetski i medicnski potrošni materijal | 404-1-110/25-13 | 4 | MEDICINSKA SREDSTVA ZA PRIMENU NA SLUZNICE I STERILNE REGIJE | 28 | T-dren jednodelni 100% silikonski, veličine 8,10,12,14,16,18,20,22,24 | RSM005334 | kom | 2030 | Grupa ponudjača Laobmed doo i Prizma trade doo | 52-1/25 | 11.4.2026
Sanitetski i medicnski potrošni materijal | 404-1-110/25-13 | 4 | MEDICINSKA SREDSTVA ZA PRIMENU NA SLUZNICE I STERILNE REGIJE | 28 | T-dren jednodelni 100% silikonski, veličine 8,10,12,14,16,18,20,22,24 | RSM005335 | kom | 2030 | Grupa ponudjača Laobmed doo i Prizma trade doo | 52-1/25 | 11.4.2026
Sanitetski i medicnski potrošni materijal | 404-1-110/25-13 | 4 | MEDICINSKA SREDSTVA ZA PRIMENU NA SLUZNICE I STERILNE REGIJE | 28 | T-dren jednodelni 100% silikonski, veličine 8,10,12,14,16,18,20,22,24 | RSM005336 | kom | 2030 | Grupa ponudjača Laobmed doo i Prizma trade doo | 52-1/25 | 11.4.2026
Sanitetski i medicnski potrošni materijal | 404-1-110/25-13 | 4 | MEDICINSKA SREDSTVA ZA PRIMENU NA SLUZNICE I STERILNE REGIJE | 28 | T-dren jednodelni 100% silikonski, veličine 8,10,12,14,16,18,20,22,24 | RSM005337 | kom | 2030 | Grupa ponudjača Laobmed doo i Prizma trade doo | 52-1/25 | 11.4.2026
Sanitetski i medicnski potrošni materijal | 404-1-110/25-13 | 4 | MEDICINSKA SREDSTVA ZA PRIMENU NA SLUZNICE I STERILNE REGIJE | 28 | T-dren jednodelni 100% silikonski, veličine 8,10,12,14,16,18,20,22,24 | RSM005338 | kom | 2030 | Grupa ponudjača Laobmed doo i Prizma trade doo | 52-1/25 | 11.4.2026
Sanitetski i medicnski potrošni materijal | 404-1-110/25-13 | 4 | MEDICINSKA SREDSTVA ZA PRIMENU NA SLUZNICE I STERILNE REGIJE | 29 | Dren grudni silikonski, prav, dužina 50cm i 52cm, RTG linija celom dužinom, sterilan. Veličina: 16,18,20,21,22,24,26,27,28,30,32,34,36 | RSM006811 | kom | 975 | Grupa ponudjača Laobmed doo i Prizma trade doo | 52-1/25 | 11.4.2026
Sanitetski i medicnski potrošni materijal | 404-1-110/25-13 | 4 | MEDICINSKA SREDSTVA ZA PRIMENU NA SLUZNICE I STERILNE REGIJE | 29 | Dren grudni silikonski, prav, dužina 50cm i 52cm, RTG linija celom dužinom, sterilan. Veličina: 16,18,20,21,22,24,26,27,28,30,32,34,36 | RSM006813 | kom | 975 | Grupa ponudjača Laobmed doo i Prizma trade doo | 52-1/25 | 11.4.2026
Sanitetski i medicnski potrošni materijal | 404-1-110/25-13 | 4 | MEDICINSKA SREDSTVA ZA PRIMENU NA SLUZNICE I STERILNE REGIJE | 29 | Dren grudni silikonski, prav, dužina 50cm i 52cm, RTG linija celom dužinom, sterilan. Veličina: 16,18,20,21,22,24,26,27,28,30,32,34,36 | RSM006815 | kom | 975 | Grupa ponudjača Laobmed doo i Prizma trade doo | 52-1/25 | 11.4.2026
Sanitetski i medicnski potrošni materijal | 404-1-110/25-13 | 4 | MEDICINSKA SREDSTVA ZA PRIMENU NA SLUZNICE I STERILNE REGIJE | 29 | Dren grudni silikonski, prav, dužina 50cm i 52cm, RTG linija celom dužinom, sterilan. Veličina: 16,18,20,21,22,24,26,27,28,30,32,34,36 | RSM006817 | kom | 975 | Grupa ponudjača Laobmed doo i Prizma trade doo | 52-1/25 | 11.4.2026
Sanitetski i medicnski potrošni materijal | 404-1-110/25-13 | 4 | MEDICINSKA SREDSTVA ZA PRIMENU NA SLUZNICE I STERILNE REGIJE | 29 | Dren grudni silikonski, prav, dužina 50cm i 52cm, RTG linija celom dužinom, sterilan. Veličina: 16,18,20,21,22,24,26,27,28,30,32,34,36 | RSM006819 | kom | 975 | Grupa ponudjača Laobmed doo i Prizma trade doo | 52-1/25 | 11.4.2026
Sanitetski i medicnski potrošni materijal | 404-1-110/25-13 | 4 | MEDICINSKA SREDSTVA ZA PRIMENU NA SLUZNICE I STERILNE REGIJE | 29 | Dren grudni silikonski, prav, dužina 50cm i 52cm, RTG linija celom dužinom, sterilan. Veličina: 16,18,20,21,22,24,26,27,28,30,32,34,36 | RSM006821 | kom | 975 | Grupa ponudjača Laobmed doo i Prizma trade doo | 52-1/25 | 11.4.2026
Sanitetski i medicnski potrošni materijal | 404-1-110/25-13 | 4 | MEDICINSKA SREDSTVA ZA PRIMENU NA SLUZNICE I STERILNE REGIJE | 29 | Dren grudni silikonski, prav, dužina 50cm i 52cm, RTG linija celom dužinom, sterilan. Veličina: 16,18,20,21,22,24,26,27,28,30,32,34,36 | RSM006823 | kom | 975 | Grupa ponudjača Laobmed doo i Prizma trade doo | 52-1/25 | 11.4.2026
Sanitetski i medicnski potrošni materijal | 404-1-110/25-13 | 4 | MEDICINSKA SREDSTVA ZA PRIMENU NA SLUZNICE I STERILNE REGIJE | 29 | Dren grudni silikonski, prav, dužina 50cm i 52cm, RTG linija celom dužinom, sterilan. Veličina: 16,18,20,21,22,24,26,27,28,30,32,34,36 | RSM006825 | kom | 975 | Grupa ponudjača Laobmed doo i Prizma trade doo | 52-1/25 | 11.4.2026
Sanitetski i medicnski potrošni materijal | 404-1-110/25-13 | 4 | MEDICINSKA SREDSTVA ZA PRIMENU NA SLUZNICE I STERILNE REGIJE | 29 | Dren grudni silikonski, prav, dužina 50cm i 52cm, RTG linija celom dužinom, sterilan. Veličina: 16,18,20,21,22,24,26,27,28,30,32,34,36 | RSM009602 | kom | 975 | Grupa ponudjača Laobmed doo i Prizma trade doo | 52-1/25 | 11.4.2026
Sanitetski i medicnski potrošni materijal | 404-1-110/25-13 | 4 | MEDICINSKA SREDSTVA ZA PRIMENU NA SLUZNICE I STERILNE REGIJE | 29 | Dren grudni silikonski, prav, dužina 50cm i 52cm, RTG linija celom dužinom, sterilan. Veličina: 16,18,20,21,22,24,26,27,28,30,32,34,36 | RSM009603 | kom | 975 | Grupa ponudjača Laobmed doo i Prizma trade doo | 52-1/25 | 11.4.2026
Sanitetski i medicnski potrošni materijal | 404-1-110/25-13 | 4 | MEDICINSKA SREDSTVA ZA PRIMENU NA SLUZNICE I STERILNE REGIJE | 29 | Dren grudni silikonski, prav, dužina 50cm i 52cm, RTG linija celom dužinom, sterilan. Veličina: 16,18,20,21,22,24,26,27,28,30,32,34,36 | RSM009604 | kom | 975 | Grupa ponudjača Laobmed doo i Prizma trade doo | 52-1/25 | 11.4.2026
Sanitetski i medicnski potrošni materijal | 404-1-110/25-13 | 4 | MEDICINSKA SREDSTVA ZA PRIMENU NA SLUZNICE I STERILNE REGIJE | 29 | Dren grudni silikonski, prav, dužina 50cm i 52cm, RTG linija celom dužinom, sterilan. Veličina: 16,18,20,21,22,24,26,27,28,30,32,34,36 | RSM009605 | kom | 975 | Grupa ponudjača Laobmed doo i Prizma trade doo | 52-1/25 | 11.4.2026
Sanitetski i medicnski potrošni materijal | 404-1-110/25-13 | 4 | MEDICINSKA SREDSTVA ZA PRIMENU NA SLUZNICE I STERILNE REGIJE | 29 | Dren grudni silikonski, prav, dužina 50cm i 52cm, RTG linija celom dužinom, sterilan. Veličina: 16,18,20,21,22,24,26,27,28,30,32,34,36 | RSM009606 | kom | 975 | Grupa ponudjača Laobmed doo i Prizma trade doo | 52-1/25 | 11.4.2026
Sanitetski i medicnski potrošni materijal | 404-1-110/25-13 | 4 | MEDICINSKA SREDSTVA ZA PRIMENU NA SLUZNICE I STERILNE REGIJE | 29 | Dren grudni silikonski, prav, dužina 50cm i 52cm, RTG linija celom dužinom, sterilan. Veličina: 16,18,20,21,22,24,26,27,28,30,32,34,36 | RSM009607 | kom | 975 | Grupa ponudjača Laobmed doo i Prizma trade doo | 52-1/25 | 11.4.2026
Sanitetski i medicnski potrošni materijal | 404-1-110/25-13 | 4 | MEDICINSKA SREDSTVA ZA PRIMENU NA SLUZNICE I STERILNE REGIJE | 29 | Dren grudni silikonski, prav, dužina 50cm i 52cm, RTG linija celom dužinom, sterilan. Veličina: 16,18,20,21,22,24,26,27,28,30,32,34,36 | RSM009608 | kom | 975 | Grupa ponudjača Laobmed doo i Prizma trade doo | 52-1/25 | 11.4.2026
Sanitetski i medicnski potrošni materijal | 404-1-110/25-13 | 4 | MEDICINSKA SREDSTVA ZA PRIMENU NA SLUZNICE I STERILNE REGIJE | 29 | Dren grudni silikonski, prav, dužina 50cm i 52cm, RTG linija celom dužinom, sterilan. Veličina: 16,18,20,21,22,24,26,27,28,30,32,34,36 | RSM009609 | kom | 975 | Grupa ponudjača Laobmed doo i Prizma trade doo | 52-1/25 | 11.4.2026
Sanitetski i medicnski potrošni materijal | 404-1-110/25-13 | 4 | MEDICINSKA SREDSTVA ZA PRIMENU NA SLUZNICE I STERILNE REGIJE | 29 | Dren grudni silikonski, prav, dužina 50cm i 52cm, RTG linija celom dužinom, sterilan. Veličina: 16,18,20,21,22,24,26,27,28,30,32,34,36 | RSM009610 | kom | 975 | Grupa ponudjača Laobmed doo i Prizma trade doo | 52-1/25 | 11.4.2026
Sanitetski i medicnski potrošni materijal | 404-1-110/25-13 | 4 | MEDICINSKA SREDSTVA ZA PRIMENU NA SLUZNICE I STERILNE REGIJE | 29 | Dren grudni silikonski, prav, dužina 50cm i 52cm, RTG linija celom dužinom, sterilan. Veličina: 16,18,20,21,22,24,26,27,28,30,32,34,36 | RSM009611 | kom | 975 | Grupa ponudjača Laobmed doo i Prizma trade doo | 52-1/25 | 11.4.2026
Sanitetski i medicnski potrošni materijal | 404-1-110/25-13 | 4 | MEDICINSKA SREDSTVA ZA PRIMENU NA SLUZNICE I STERILNE REGIJE | 29 | Dren grudni silikonski, prav, dužina 50cm i 52cm, RTG linija celom dužinom, sterilan. Veličina: 16,18,20,21,22,24,26,27,28,30,32,34,36 | RSM009612 | kom | 975 | Grupa ponudjača Laobmed doo i Prizma trade doo | 52-1/25 | 11.4.2026
Sanitetski i medicnski potrošni materijal | 404-1-110/25-13 | 4 | MEDICINSKA SREDSTVA ZA PRIMENU NA SLUZNICE I STERILNE REGIJE | 29 | Dren grudni silikonski, prav, dužina 50cm i 52cm, RTG linija celom dužinom, sterilan. Veličina: 16,18,20,21,22,24,26,27,28,30,32,34,36 | RSM009613 | kom | 975 | Grupa ponudjača Laobmed doo i Prizma trade doo | 52-1/25 | 11.4.2026
Sanitetski i medicnski potrošni materijal | 404-1-110/25-13 | 4 | MEDICINSKA SREDSTVA ZA PRIMENU NA SLUZNICE I STERILNE REGIJE | 29 | Dren grudni silikonski, prav, dužina 50cm i 52cm, RTG linija celom dužinom, sterilan. Veličina: 16,18,20,21,22,24,26,27,28,30,32,34,36 | RSM009614 | kom | 975 | Grupa ponudjača Laobmed doo i Prizma trade doo | 52-1/25 | 11.4.2026
Sanitetski i medicnski potrošni materijal | 404-1-110/25-13 | 4 | MEDICINSKA SREDSTVA ZA PRIMENU NA SLUZNICE I STERILNE REGIJE | 29 | Dren grudni silikonski, prav, dužina 50cm i 52cm, RTG linija celom dužinom, sterilan. Veličina: 16,18,20,21,22,24,26,27,28,30,32,34,36 | RSM009615 | kom | 975 | Grupa ponudjača Laobmed doo i Prizma trade doo | 52-1/25 | 11.4.2026
Sanitetski i medicnski potrošni materijal | 404-1-110/25-13 | 4 | MEDICINSKA SREDSTVA ZA PRIMENU NA SLUZNICE I STERILNE REGIJE | 30 | Set za sukciju. | RSM000669 | kom | 294 | Grupa ponudjača Laobmed doo i Prizma trade doo | 52-1/25 | 11.4.2026
Sanitetski i medicnski potrošni materijal | 404-1-110/25-13 | 4 | MEDICINSKA SREDSTVA ZA PRIMENU NA SLUZNICE I STERILNE REGIJE | 30 | Set za sukciju. | RSM009616 | kom | 294 | Grupa ponudjača Laobmed doo i Prizma trade doo | 52-1/25 | 11.4.2026
Sanitetski i medicnski potrošni materijal | 404-1-110/25-13 | 4 | MEDICINSKA SREDSTVA ZA PRIMENU NA SLUZNICE I STERILNE REGIJE | 31 | Nožići od nerđajućeg čelika veličine 10-24, pakovanje od 100 kom | RSM004578 | kut | 1200 | Grupa ponudjača Laobmed doo i Prizma trade doo | 52-1/25 | 11.4.2026
Sanitetski i medicnski potrošni materijal | 404-1-110/25-13 | 4 | MEDICINSKA SREDSTVA ZA PRIMENU NA SLUZNICE I STERILNE REGIJE | 31 | Nožići od nerđajućeg čelika veličine 10-24, pakovanje od 100 kom | RSM004571 | kut | 1200 | Grupa ponudjača Laobmed doo i Prizma trade doo | 52-1/25 | 11.4.2026
Sanitetski i medicnski potrošni materijal | 404-1-110/25-13 | 4 | MEDICINSKA SREDSTVA ZA PRIMENU NA SLUZNICE I STERILNE REGIJE | 31 | Nožići od nerđajućeg čelika veličine 10-24, pakovanje od 100 kom | RSM004580 | kut | 1200 | Grupa ponudjača Laobmed doo i Prizma trade doo | 52-1/25 | 11.4.2026
Sanitetski i medicnski potrošni materijal | 404-1-110/25-13 | 4 | MEDICINSKA SREDSTVA ZA PRIMENU NA SLUZNICE I STERILNE REGIJE | 31 | Nožići od nerđajućeg čelika veličine 10-24, pakovanje od 100 kom | RSM004581 | kut | 1200 | Grupa ponudjača Laobmed doo i Prizma trade doo | 52-1/25 | 11.4.2026
Sanitetski i medicnski potrošni materijal | 404-1-110/25-13 | 4 | MEDICINSKA SREDSTVA ZA PRIMENU NA SLUZNICE I STERILNE REGIJE | 31 | Nožići od nerđajućeg čelika veličine 10-24, pakovanje od 100 kom | RSM004582 | kut | 1200 | Grupa ponudjača Laobmed doo i Prizma trade doo | 52-1/25 | 11.4.2026
Sanitetski i medicnski potrošni materijal | 404-1-110/25-13 | 4 | MEDICINSKA SREDSTVA ZA PRIMENU NA SLUZNICE I STERILNE REGIJE | 31 | Nožići od nerđajućeg čelika veličine 10-24, pakovanje od 100 kom | RSM004583 | kut | 1200 | Grupa ponudjača Laobmed doo i Prizma trade doo | 52-1/25 | 11.4.2026
Sanitetski i medicnski potrošni materijal | 404-1-110/25-13 | 4 | MEDICINSKA SREDSTVA ZA PRIMENU NA SLUZNICE I STERILNE REGIJE | 31 | Nožići od nerđajućeg čelika veličine 10-24, pakovanje od 100 kom | RSM009617 | kut | 1200 | Grupa ponudjača Laobmed doo i Prizma trade doo | 52-1/25 | 11.4.2026
Sanitetski i medicnski potrošni materijal | 404-1-110/25-13 | 4 | MEDICINSKA SREDSTVA ZA PRIMENU NA SLUZNICE I STERILNE REGIJE | 31 | Nožići od nerđajućeg čelika veličine 10-24, pakovanje od 100 kom | RSM004584 | kut | 1200 | Grupa ponudjača Laobmed doo i Prizma trade doo | 52-1/25 | 11.4.2026
Sanitetski i medicnski potrošni materijal | 404-1-110/25-13 | 4 | MEDICINSKA SREDSTVA ZA PRIMENU NA SLUZNICE I STERILNE REGIJE | 31 | Nožići od nerđajućeg čelika veličine 10-24, pakovanje od 100 kom | RSM004585 | kut | 1200 | Grupa ponudjača Laobmed doo i Prizma trade doo | 52-1/25 | 11.4.2026
Sanitetski i medicnski potrošni materijal | 404-1-110/25-13 | 4 | MEDICINSKA SREDSTVA ZA PRIMENU NA SLUZNICE I STERILNE REGIJE | 31 | Nožići od nerđajućeg čelika veličine 10-24, pakovanje od 100 kom | RSM004586 | kut | 1200 | Grupa ponudjača Laobmed doo i Prizma trade doo | 52-1/25 | 11.4.2026
Sanitetski i medicnski potrošni materijal | 404-1-110/25-13 | 4 | MEDICINSKA SREDSTVA ZA PRIMENU NA SLUZNICE I STERILNE REGIJE | 31 | Nožići od nerđajućeg čelika veličine 10-24, pakovanje od 100 kom | RSM004587 | kut | 1200 | Grupa ponudjača Laobmed doo i Prizma trade doo | 52-1/25 | 11.4.2026
Sanitetski i medicnski potrošni materijal | 404-1-110/25-13 | 4 | MEDICINSKA SREDSTVA ZA PRIMENU NA SLUZNICE I STERILNE REGIJE | 31 | Nožići od nerđajućeg čelika veličine 10-24, pakovanje od 100 kom | RSM004588 | kut | 1200 | Grupa ponudjača Laobmed doo i Prizma trade doo | 52-1/25 | 11.4.2026
Sanitetski i medicnski potrošni materijal | 404-1-110/25-13 | 4 | MEDICINSKA SREDSTVA ZA PRIMENU NA SLUZNICE I STERILNE REGIJE | 32 | Sterilni izotonični rastvor u spreju na bazi srebro-hlorida i aloe vere. Sastav: decilglukozid, NaCl, ekstrakt aloe vere, srebro-hlorid. Veličina pakovanja 125ml | RSM005359 | kut | 1800 | Grupa ponudjača Laobmed doo i Prizma trade doo | 52-1/25 | 11.4.2026
Sanitetski i medicinski potrosni materijal-III deo | 404-1-110/24-133-III deo | 98 | TORAKALNI DREN sa trokarom, tip II | 1 | Torakalni dren sa aluminijumskim ili metalnim troakarom, suženi ovalni otvori na samom drenu, markerima za dubinu na svakih 2 cm i radiopaknom linijom i integrisanim levkastim otvorom, veličina CH8 | RSM009693 | komad | 348 | Profesional Medic Vinča doo | 22-40/25 | 14.5.2026
Sanitetski i medicinski potrosni materijal-III deo | 404-1-110/24-133-III deo | 98 | TORAKALNI DREN sa trokarom, tip II | 2 | Torakalni dren sa aluminijumskim ili metalnim troakarom, suženi ovalni otvori na samom drenu, markerima za dubinu na svakih 2 cm i radiopaknom linijom i integrisanim levkastim otvorom, veličina CH10 | RSM009694 | komad | 348 | Profesional Medic Vinča doo | 22-40/25 | 14.5.2026
Sanitetski i medicinski potrosni materijal-III deo | 404-1-110/24-133-III deo | 98 | TORAKALNI DREN sa trokarom, tip II | 3 | Torakalni dren sa aluminijumskim ili metalnim troakarom, suženi ovalni otvori na samom drenu, markerima za dubinu na svakih 2 cm i radiopaknom linijom i integrisanim levkastim otvorom, veličina CH12 | RSM009695 | komad | 348 | Profesional Medic Vinča doo | 22-40/25 | 14.5.2026
Sanitetski i medicinski potrosni materijal-III deo | 404-1-110/24-133-III deo | 98 | TORAKALNI DREN sa trokarom, tip II | 4 | Torakalni dren sa aluminijumskim ili metalnim troakarom, suženi ovalni otvori na samom drenu, markerima za dubinu na svakih 2 cm i radiopaknom linijom i integrisanim levkastim otvorom, veličina CH16 | RSM009696 | komad | 348 | Profesional Medic Vinča doo | 22-40/25 | 14.5.2026
Sanitetski i medicinski potrosni materijal-III deo | 404-1-110/24-133-III deo | 98 | TORAKALNI DREN sa trokarom, tip II | 5 | Torakalni dren sa aluminijumskim ili metalnim troakarom, suženi ovalni otvori na samom drenu, markerima za dubinu na svakih 2 cm i radiopaknom linijom i integrisanim levkastim otvorom, veličina CH20 | RSM009697 | komad | 348 | Profesional Medic Vinča doo | 22-40/25 | 14.5.2026
Sanitetski i medicinski potrosni materijal-III deo | 404-1-110/24-133-III deo | 98 | TORAKALNI DREN sa trokarom, tip II | 6 | Torakalni dren sa aluminijumskim ili metalnim troakarom, suženi ovalni otvori na samom drenu, markerima za dubinu na svakih 2 cm i radiopaknom linijom i integrisanim levkastim otvorom, veličina CH24 | RSM009698 | komad | 348 | Profesional Medic Vinča doo | 22-40/25 | 14.5.2026
Sanitetski i medicinski potrosni materijal-III deo | 404-1-110/24-133-III deo | 98 | TORAKALNI DREN sa trokarom, tip II | 7 | Torakalni dren sa aluminijumskim ili metalnim troakarom, suženi ovalni otvori na samom drenu, markerima za dubinu na svakih 2 cm i radiopaknom linijom i integrisanim levkastim otvorom, veličina CH28 | RSM009699 | komad | 348 | Profesional Medic Vinča doo | 22-40/25 | 14.5.2026
Sanitetski i medicinski potrosni materijal-III deo | 404-1-110/24-133-III deo | 98 | TORAKALNI DREN sa trokarom, tip II | 8 | Torakalni dren sa aluminijumskim ili metalnim troakarom, suženi ovalni otvori na samom drenu, markerima za dubinu na svakih 2 cm i radiopaknom linijom i integrisanim levkastim otvorom, veličina CH32 | RSM009700 | komad | 348 | Profesional Medic Vinča doo | 22-40/25 | 14.5.2026
Pejsmejkeri, elektrode i impantabilni defribrilatori sa pratećim specifičnim potrošnim materijalom, koji je neophodan za njegovu implantaciju | 404-1-110/25-5 | 1 | VVIR pejsmejker sa senzorom za aktivnost koji ima programabilnu dvostepenu krivu adaptacije | 1 | Pulsni generator jednokomorskog (VVIR) pejsmejkera sa senzorom za aktivnost koji ima programabilnu dvostepenu krivu adaptacije | PM22001 | komad | 57400 | Medtronic Srbija doo | 71-1/25-1 | 09.06.2026
Pejsmejkeri, elektrode i impantabilni defribrilatori sa pratećim specifičnim potrošnim materijalom, koji je neophodan za njegovu implantaciju | 404-1-110/25-5 | 1 | VVIR pejsmejker sa senzorom za aktivnost koji ima programabilnu dvostepenu krivu adaptacije | 1 | Pulsni generator jednokomorskog (VVIR) pejsmejkera sa senzorom za aktivnost koji ima programabilnu dvostepenu krivu adaptacije | PM22002 | komad | 57400 | Medtronic Srbija doo | 71-1/25-1 | 09.06.2026
Pejsmejkeri, elektrode i impantabilni defribrilatori sa pratećim specifičnim potrošnim materijalom, koji je neophodan za njegovu implantaciju | 404-1-110/25-5 | 1 | VVIR pejsmejker sa senzorom za aktivnost koji ima programabilnu dvostepenu krivu adaptacije | 2 | Elektroda za pejsmejker iz stavke 1 | PM230140 | komad | 21040 | Medtronic Srbija doo | 71-1/25-1 | 09.06.2026
Pejsmejkeri, elektrode i impantabilni defribrilatori sa pratećim specifičnim potrošnim materijalom, koji je neophodan za njegovu implantaciju | 404-1-110/25-5 | 1 | VVIR pejsmejker sa senzorom za aktivnost koji ima programabilnu dvostepenu krivu adaptacije | 2 | Elektroda za pejsmejker iz stavke 1 | PM230141 | komad | 21040 | Medtronic Srbija doo | 71-1/25-1 | 09.06.2026
Pejsmejkeri, elektrode i impantabilni defribrilatori sa pratećim specifičnim potrošnim materijalom, koji je neophodan za njegovu implantaciju | 404-1-110/25-5 | 1 | VVIR pejsmejker sa senzorom za aktivnost koji ima programabilnu dvostepenu krivu adaptacije | 2 | Elektroda za pejsmejker iz stavke 1 | PM230142 | komad | 21040 | Medtronic Srbija doo | 71-1/25-1 | 09.06.2026
Pejsmejkeri, elektrode i impantabilni defribrilatori sa pratećim specifičnim potrošnim materijalom, koji je neophodan za njegovu implantaciju | 404-1-110/25-5 | 1 | VVIR pejsmejker sa senzorom za aktivnost koji ima programabilnu dvostepenu krivu adaptacije | 2 | Elektroda za pejsmejker iz stavke 1 | PM230143 | komad | 21040 | Medtronic Srbija doo | 71-1/25-1 | 09.06.2026
Pejsmejkeri, elektrode i impantabilni defribrilatori sa pratećim specifičnim potrošnim materijalom, koji je neophodan za njegovu implantaciju | 404-1-110/25-5 | 1 | VVIR pejsmejker sa senzorom za aktivnost koji ima programabilnu dvostepenu krivu adaptacije | 3 | Set za uvođenje elektrode u venu tehnikom venske punkcije | BKT22016 | komad | 4785 | Medtronic Srbija doo | 71-1/25-1 | 09.06.2026
Pejsmejkeri, elektrode i impantabilni defribrilatori sa pratećim specifičnim potrošnim materijalom, koji je neophodan za njegovu implantaciju | 404-1-110/25-5 | 1 | VVIR pejsmejker sa senzorom za aktivnost koji ima programabilnu dvostepenu krivu adaptacije | 3 | Set za uvođenje elektrode u venu tehnikom venske punkcije | RSM005427 | komad | 4785 | Medtronic Srbija doo | 71-1/25-1 | 09.06.2026
Pejsmejkeri, elektrode i impantabilni defribrilatori sa pratećim specifičnim potrošnim materijalom, koji je neophodan za njegovu implantaciju | 404-1-110/25-5 | 1 | VVIR pejsmejker sa senzorom za aktivnost koji ima programabilnu dvostepenu krivu adaptacije | 3 | Set za uvođenje elektrode u venu tehnikom venske punkcije | RSM005449 | komad | 4785 | Medtronic Srbija doo | 71-1/25-1 | 09.06.2026
Pejsmejkeri, elektrode i impantabilni defribrilatori sa pratećim specifičnim potrošnim materijalom, koji je neophodan za njegovu implantaciju | 404-1-110/25-5 | 1 | VVIR pejsmejker sa senzorom za aktivnost koji ima programabilnu dvostepenu krivu adaptacije | 3 | Set za uvođenje elektrode u venu tehnikom venske punkcije | RSM005451 | komad | 4785 | Medtronic Srbija doo | 71-1/25-1 | 09.06.2026
Pejsmejkeri, elektrode i impantabilni defribrilatori sa pratećim specifičnim potrošnim materijalom, koji je neophodan za njegovu implantaciju | 404-1-110/25-5 | 2 | VVIR pejsmejker sa mogućnošću smanjenja bazične frekvencije u toku mirovanja pacijenta na osnovu signala akcelerometra | 1 | Pulsni generator jednokomorskog (VVIR) pejsmejkera sa mogućnošću smanjenja bazične frekvencije u toku mirovanja pacijenta na osnovu signala akcelerometra | PM250001 | komad | 57300 | Gosper d.o.o | 71-2/25-2 | 09.06.2026
Pejsmejkeri, elektrode i impantabilni defribrilatori sa pratećim specifičnim potrošnim materijalom, koji je neophodan za njegovu implantaciju | 404-1-110/25-5 | 2 | VVIR pejsmejker sa mogućnošću smanjenja bazične frekvencije u toku mirovanja pacijenta na osnovu signala akcelerometra | 1 | Pulsni generator jednokomorskog (VVIR) pejsmejkera sa mogućnošću smanjenja bazične frekvencije u toku mirovanja pacijenta na osnovu signala akcelerometra | PM250002 | komad | 57300 | Gosper d.o.o | 71-2/25-2 | 09.06.2026
Pejsmejkeri, elektrode i impantabilni defribrilatori sa pratećim specifičnim potrošnim materijalom, koji je neophodan za njegovu implantaciju | 404-1-110/25-5 | 2 | VVIR pejsmejker sa mogućnošću smanjenja bazične frekvencije u toku mirovanja pacijenta na osnovu signala akcelerometra | 2 | Elektroda za pejsmejker iz stavke 1 | PM230144 | komad | 19700 | Gosper d.o.o | 71-2/25-2 | 09.06.2026
Pejsmejkeri, elektrode i impantabilni defribrilatori sa pratećim specifičnim potrošnim materijalom, koji je neophodan za njegovu implantaciju | 404-1-110/25-5 | 2 | VVIR pejsmejker sa mogućnošću smanjenja bazične frekvencije u toku mirovanja pacijenta na osnovu signala akcelerometra | 2 | Elektroda za pejsmejker iz stavke 1 | PM230145 | komad | 19700 | Gosper d.o.o | 71-2/25-2 | 09.06.2026
Pejsmejkeri, elektrode i impantabilni defribrilatori sa pratećim specifičnim potrošnim materijalom, koji je neophodan za njegovu implantaciju | 404-1-110/25-5 | 2 | VVIR pejsmejker sa mogućnošću smanjenja bazične frekvencije u toku mirovanja pacijenta na osnovu signala akcelerometra | 2 | Elektroda za pejsmejker iz stavke 1 | PM230146 | komad | 19700 | Gosper d.o.o | 71-2/25-2 | 09.06.2026
Pejsmejkeri, elektrode i impantabilni defribrilatori sa pratećim specifičnim potrošnim materijalom, koji je neophodan za njegovu implantaciju | 404-1-110/25-5 | 2 | VVIR pejsmejker sa mogućnošću smanjenja bazične frekvencije u toku mirovanja pacijenta na osnovu signala akcelerometra | 2 | Elektroda za pejsmejker iz stavke 1 | PM230147 | komad | 19700 | Gosper d.o.o | 71-2/25-2 | 09.06.2026
Pejsmejkeri, elektrode i impantabilni defribrilatori sa pratećim specifičnim potrošnim materijalom, koji je neophodan za njegovu implantaciju | 404-1-110/25-5 | 2 | VVIR pejsmejker sa mogućnošću smanjenja bazične frekvencije u toku mirovanja pacijenta na osnovu signala akcelerometra | 2 | Elektroda za pejsmejker iz stavke 1 | PM230148 | komad | 19700 | Gosper d.o.o | 71-2/25-2 | 09.06.2026
Pejsmejkeri, elektrode i impantabilni defribrilatori sa pratećim specifičnim potrošnim materijalom, koji je neophodan za njegovu implantaciju | 404-1-110/25-5 | 2 | VVIR pejsmejker sa mogućnošću smanjenja bazične frekvencije u toku mirovanja pacijenta na osnovu signala akcelerometra | 2 | Elektroda za pejsmejker iz stavke 1 | PM230149 | komad | 19700 | Gosper d.o.o | 71-2/25-2 | 09.06.2026
Pejsmejkeri, elektrode i impantabilni defribrilatori sa pratećim specifičnim potrošnim materijalom, koji je neophodan za njegovu implantaciju | 404-1-110/25-5 | 2 | VVIR pejsmejker sa mogućnošću smanjenja bazične frekvencije u toku mirovanja pacijenta na osnovu signala akcelerometra | 2 | Elektroda za pejsmejker iz stavke 1 | PM230150 | komad | 19700 | Gosper d.o.o | 71-2/25-2 | 09.06.2026
Pejsmejkeri, elektrode i impantabilni defribrilatori sa pratećim specifičnim potrošnim materijalom, koji je neophodan za njegovu implantaciju | 404-1-110/25-5 | 2 | VVIR pejsmejker sa mogućnošću smanjenja bazične frekvencije u toku mirovanja pacijenta na osnovu signala akcelerometra | 2 | Elektroda za pejsmejker iz stavke 1 | PM230151 | komad | 19700 | Gosper d.o.o | 71-2/25-2 | 09.06.2026
Pejsmejkeri, elektrode i impantabilni defribrilatori sa pratećim specifičnim potrošnim materijalom, koji je neophodan za njegovu implantaciju | 404-1-110/25-5 | 2 | VVIR pejsmejker sa mogućnošću smanjenja bazične frekvencije u toku mirovanja pacijenta na osnovu signala akcelerometra | 2 | Elektroda za pejsmejker iz stavke 1 | PM230152 | komad | 19700 | Gosper d.o.o | 71-2/25-2 | 09.06.2026
Pejsmejkeri, elektrode i impantabilni defribrilatori sa pratećim specifičnim potrošnim materijalom, koji je neophodan za njegovu implantaciju | 404-1-110/25-5 | 2 | VVIR pejsmejker sa mogućnošću smanjenja bazične frekvencije u toku mirovanja pacijenta na osnovu signala akcelerometra | 3 | Set za uvođenje elektrode u venu tehnikom venske punkcije | RSM009706 | komad | 4400 | Gosper d.o.o | 71-2/25-2 | 09.06.2026
Pejsmejkeri, elektrode i impantabilni defribrilatori sa pratećim specifičnim potrošnim materijalom, koji je neophodan za njegovu implantaciju | 404-1-110/25-5 | 2 | VVIR pejsmejker sa mogućnošću smanjenja bazične frekvencije u toku mirovanja pacijenta na osnovu signala akcelerometra | 3 | Set za uvođenje elektrode u venu tehnikom venske punkcije | RSM005428 | komad | 4400 | Gosper d.o.o | 71-2/25-2 | 09.06.2026
Pejsmejkeri, elektrode i impantabilni defribrilatori sa pratećim specifičnim potrošnim materijalom, koji je neophodan za njegovu implantaciju | 404-1-110/25-5 | 2 | VVIR pejsmejker sa mogućnošću smanjenja bazične frekvencije u toku mirovanja pacijenta na osnovu signala akcelerometra | 3 | Set za uvođenje elektrode u venu tehnikom venske punkcije | RSM005429 | komad | 4400 | Gosper d.o.o | 71-2/25-2 | 09.06.2026
Pejsmejkeri, elektrode i impantabilni defribrilatori sa pratećim specifičnim potrošnim materijalom, koji je neophodan za njegovu implantaciju | 404-1-110/25-5 | 2 | VVIR pejsmejker sa mogućnošću smanjenja bazične frekvencije u toku mirovanja pacijenta na osnovu signala akcelerometra | 3 | Set za uvođenje elektrode u venu tehnikom venske punkcije | RSM005430 | komad | 4400 | Gosper d.o.o | 71-2/25-2 | 09.06.2026
Pejsmejkeri, elektrode i impantabilni defribrilatori sa pratećim specifičnim potrošnim materijalom, koji je neophodan za njegovu implantaciju | 404-1-110/25-5 | 2 | VVIR pejsmejker sa mogućnošću smanjenja bazične frekvencije u toku mirovanja pacijenta na osnovu signala akcelerometra | 3 | Set za uvođenje elektrode u venu tehnikom venske punkcije | RSM005431 | komad | 4400 | Gosper d.o.o | 71-2/25-2 | 09.06.2026
Pejsmejkeri, elektrode i impantabilni defribrilatori sa pratećim specifičnim potrošnim materijalom, koji je neophodan za njegovu implantaciju | 404-1-110/25-5 | 3 | VVIR pejsmejker za pejsing provodnog sistema srca sa elektrodom bez unutrašnjeg lumena za stilet ("stylet") | 1 | Pulsni generator jednokomorskog (VVIR) pejsmejkera | PM22011 | komad | 149300 | Medtronic Srbija doo | 71-1/25-3 | 09.06.2026
Pejsmejkeri, elektrode i impantabilni defribrilatori sa pratećim specifičnim potrošnim materijalom, koji je neophodan za njegovu implantaciju | 404-1-110/25-5 | 3 | VVIR pejsmejker za pejsing provodnog sistema srca sa elektrodom bez unutrašnjeg lumena za stilet ("stylet") | 2 | Elektroda za pejsing provodnog sistema srca bez unutrašnjeg lumena za stilet ("stylet") | PM230153 | komad | 58900 | Medtronic Srbija doo | 71-1/25-3 | 09.06.2026
Pejsmejkeri, elektrode i impantabilni defribrilatori sa pratećim specifičnim potrošnim materijalom, koji je neophodan za njegovu implantaciju | 404-1-110/25-5 | 3 | VVIR pejsmejker za pejsing provodnog sistema srca sa elektrodom bez unutrašnjeg lumena za stilet ("stylet") | 2 | Elektroda za pejsing provodnog sistema srca bez unutrašnjeg lumena za stilet ("stylet") | PM230154 | komad | 58900 | Medtronic Srbija doo | 71-1/25-3 | 09.06.2026
Pejsmejkeri, elektrode i impantabilni defribrilatori sa pratećim specifičnim potrošnim materijalom, koji je neophodan za njegovu implantaciju | 404-1-110/25-5 | 3 | VVIR pejsmejker za pejsing provodnog sistema srca sa elektrodom bez unutrašnjeg lumena za stilet ("stylet") | 3 | Set za pozicioniranje elektrode na provodni sistem srca | RSM005432 | komad | 28870 | Medtronic Srbija doo | 71-1/25-3 | 09.06.2026
Pejsmejkeri, elektrode i impantabilni defribrilatori sa pratećim specifičnim potrošnim materijalom, koji je neophodan za njegovu implantaciju | 404-1-110/25-5 | 3 | VVIR pejsmejker za pejsing provodnog sistema srca sa elektrodom bez unutrašnjeg lumena za stilet ("stylet") | 3 | Set za pozicioniranje elektrode na provodni sistem srca | RSM005433 | komad | 28870 | Medtronic Srbija doo | 71-1/25-3 | 09.06.2026
Pejsmejkeri, elektrode i impantabilni defribrilatori sa pratećim specifičnim potrošnim materijalom, koji je neophodan za njegovu implantaciju | 404-1-110/25-5 | 3 | VVIR pejsmejker za pejsing provodnog sistema srca sa elektrodom bez unutrašnjeg lumena za stilet ("stylet") | 3 | Set za pozicioniranje elektrode na provodni sistem srca | BKT22020 | komad | 28870 | Medtronic Srbija doo | 71-1/25-3 | 09.06.2026
Pejsmejkeri, elektrode i impantabilni defribrilatori sa pratećim specifičnim potrošnim materijalom, koji je neophodan za njegovu implantaciju | 404-1-110/25-5 | 3 | VVIR pejsmejker za pejsing provodnog sistema srca sa elektrodom bez unutrašnjeg lumena za stilet ("stylet") | 4 | Sekač uvodnika za pozicioniranje elektrode na provodni sistem srca | RSM009707 | komad | 6200 | Medtronic Srbija doo | 71-1/25-3 | 09.06.2026
Pejsmejkeri, elektrode i impantabilni defribrilatori sa pratećim specifičnim potrošnim materijalom, koji je neophodan za njegovu implantaciju | 404-1-110/25-5 | 3 | VVIR pejsmejker za pejsing provodnog sistema srca sa elektrodom bez unutrašnjeg lumena za stilet ("stylet") | 4 | Sekač uvodnika za pozicioniranje elektrode na provodni sistem srca | RSM009708 | komad | 6200 | Medtronic Srbija doo | 71-1/25-3 | 09.06.2026
Pejsmejkeri, elektrode i impantabilni defribrilatori sa pratećim specifičnim potrošnim materijalom, koji je neophodan za njegovu implantaciju | 404-1-110/25-5 | 3 | VVIR pejsmejker za pejsing provodnog sistema srca sa elektrodom bez unutrašnjeg lumena za stilet ("stylet") | 5 | Set za uvođenje elektrode u venu tehnikom venske punkcije | BKT22016 | komad | 4785 | Medtronic Srbija doo | 71-1/25-3 | 09.06.2026
Pejsmejkeri, elektrode i impantabilni defribrilatori sa pratećim specifičnim potrošnim materijalom, koji je neophodan za njegovu implantaciju | 404-1-110/25-5 | 3 | VVIR pejsmejker za pejsing provodnog sistema srca sa elektrodom bez unutrašnjeg lumena za stilet ("stylet") | 5 | Set za uvođenje elektrode u venu tehnikom venske punkcije | RSM005427 | komad | 4785 | Medtronic Srbija doo | 71-1/25-3 | 09.06.2026
Pejsmejkeri, elektrode i impantabilni defribrilatori sa pratećim specifičnim potrošnim materijalom, koji je neophodan za njegovu implantaciju | 404-1-110/25-5 | 3 | VVIR pejsmejker za pejsing provodnog sistema srca sa elektrodom bez unutrašnjeg lumena za stilet ("stylet") | 5 | Set za uvođenje elektrode u venu tehnikom venske punkcije | RSM005449 | komad | 4785 | Medtronic Srbija doo | 71-1/25-3 | 09.06.2026
Pejsmejkeri, elektrode i impantabilni defribrilatori sa pratećim specifičnim potrošnim materijalom, koji je neophodan za njegovu implantaciju | 404-1-110/25-5 | 3 | VVIR pejsmejker za pejsing provodnog sistema srca sa elektrodom bez unutrašnjeg lumena za stilet ("stylet") | 5 | Set za uvođenje elektrode u venu tehnikom venske punkcije | RSM005451 | komad | 4785 | Medtronic Srbija doo | 71-1/25-3 | 09.06.2026
Pejsmejkeri, elektrode i impantabilni defribrilatori sa pratećim specifičnim potrošnim materijalom, koji je neophodan za njegovu implantaciju | 404-1-110/25-5 | 4 | VVIR pejsmejker za pejsing provodnog sistema srca sa elektrodom sa unutrašnjim lumenom za stilet ("stylet") | 1 | Pulsni generator jednokomorskog (VVIR) pejsmejkera | PM250003 | komad | 153960 | Megapharm d.o.o | 71-4/25-4 | 09.06.2026
Pejsmejkeri, elektrode i impantabilni defribrilatori sa pratećim specifičnim potrošnim materijalom, koji je neophodan za njegovu implantaciju | 404-1-110/25-5 | 4 | VVIR pejsmejker za pejsing provodnog sistema srca sa elektrodom sa unutrašnjim lumenom za stilet ("stylet") | 2 | Elektroda za pejsing provodnog sistema srca sa unutrašnjim lumenom za stilet ("stylet") | PM230156 | komad | 21400 | Megapharm d.o.o | 71-4/25-4 | 09.06.2026
Pejsmejkeri, elektrode i impantabilni defribrilatori sa pratećim specifičnim potrošnim materijalom, koji je neophodan za njegovu implantaciju | 404-1-110/25-5 | 4 | VVIR pejsmejker za pejsing provodnog sistema srca sa elektrodom sa unutrašnjim lumenom za stilet ("stylet") | 3 | Uvodnik za pozicioniranje elektrode na provodni sistem srca | RSM009709 | komad | 43310 | Megapharm d.o.o | 71-4/25-4 | 09.06.2026
Pejsmejkeri, elektrode i impantabilni defribrilatori sa pratećim specifičnim potrošnim materijalom, koji je neophodan za njegovu implantaciju | 404-1-110/25-5 | 4 | VVIR pejsmejker za pejsing provodnog sistema srca sa elektrodom sa unutrašnjim lumenom za stilet ("stylet") | 3 | Uvodnik za pozicioniranje elektrode na provodni sistem srca | RSM009710 | komad | 43310 | Megapharm d.o.o | 71-4/25-4 | 09.06.2026
Pejsmejkeri, elektrode i impantabilni defribrilatori sa pratećim specifičnim potrošnim materijalom, koji je neophodan za njegovu implantaciju | 404-1-110/25-5 | 4 | VVIR pejsmejker za pejsing provodnog sistema srca sa elektrodom sa unutrašnjim lumenom za stilet ("stylet") | 3 | Uvodnik za pozicioniranje elektrode na provodni sistem srca | RSM009711 | komad | 43310 | Megapharm d.o.o | 71-4/25-4 | 09.06.2026
Pejsmejkeri, elektrode i impantabilni defribrilatori sa pratećim specifičnim potrošnim materijalom, koji je neophodan za njegovu implantaciju | 404-1-110/25-5 | 4 | VVIR pejsmejker za pejsing provodnog sistema srca sa elektrodom sa unutrašnjim lumenom za stilet ("stylet") | 3 | Uvodnik za pozicioniranje elektrode na provodni sistem srca | RSM009712 | komad | 43310 | Megapharm d.o.o | 71-4/25-4 | 09.06.2026
Pejsmejkeri, elektrode i impantabilni defribrilatori sa pratećim specifičnim potrošnim materijalom, koji je neophodan za njegovu implantaciju | 404-1-110/25-5 | 4 | VVIR pejsmejker za pejsing provodnog sistema srca sa elektrodom sa unutrašnjim lumenom za stilet ("stylet") | 3 | Uvodnik za pozicioniranje elektrode na provodni sistem srca | RSM009713 | komad | 43310 | Megapharm d.o.o | 71-4/25-4 | 09.06.2026
Pejsmejkeri, elektrode i impantabilni defribrilatori sa pratećim specifičnim potrošnim materijalom, koji je neophodan za njegovu implantaciju | 404-1-110/25-5 | 4 | VVIR pejsmejker za pejsing provodnog sistema srca sa elektrodom sa unutrašnjim lumenom za stilet ("stylet") | 3 | Uvodnik za pozicioniranje elektrode na provodni sistem srca | RSM009714 | komad | 43310 | Megapharm d.o.o | 71-4/25-4 | 09.06.2026
Pejsmejkeri, elektrode i impantabilni defribrilatori sa pratećim specifičnim potrošnim materijalom, koji je neophodan za njegovu implantaciju | 404-1-110/25-5 | 4 | VVIR pejsmejker za pejsing provodnog sistema srca sa elektrodom sa unutrašnjim lumenom za stilet ("stylet") | 3 | Uvodnik za pozicioniranje elektrode na provodni sistem srca | RSM009715 | komad | 43310 | Megapharm d.o.o | 71-4/25-4 | 09.06.2026
Pejsmejkeri, elektrode i impantabilni defribrilatori sa pratećim specifičnim potrošnim materijalom, koji je neophodan za njegovu implantaciju | 404-1-110/25-5 | 4 | VVIR pejsmejker za pejsing provodnog sistema srca sa elektrodom sa unutrašnjim lumenom za stilet ("stylet") | 3 | Uvodnik za pozicioniranje elektrode na provodni sistem srca | RSM009716 | komad | 43310 | Megapharm d.o.o | 71-4/25-4 | 09.06.2026
Pejsmejkeri, elektrode i impantabilni defribrilatori sa pratećim specifičnim potrošnim materijalom, koji je neophodan za njegovu implantaciju | 404-1-110/25-5 | 4 | VVIR pejsmejker za pejsing provodnog sistema srca sa elektrodom sa unutrašnjim lumenom za stilet ("stylet") | 3 | Uvodnik za pozicioniranje elektrode na provodni sistem srca | RSM009717 | komad | 43310 | Megapharm d.o.o | 71-4/25-4 | 09.06.2026
Pejsmejkeri, elektrode i impantabilni defribrilatori sa pratećim specifičnim potrošnim materijalom, koji je neophodan za njegovu implantaciju | 404-1-110/25-5 | 4 | VVIR pejsmejker za pejsing provodnog sistema srca sa elektrodom sa unutrašnjim lumenom za stilet ("stylet") | 4 | Pribor za plasiranje elektrode za pejsing provodnog sistema srca i uvođenja katetera | RSM009718 | komad | 22050 | Megapharm d.o.o | 71-4/25-4 | 09.06.2026
Pejsmejkeri, elektrode i impantabilni defribrilatori sa pratećim specifičnim potrošnim materijalom, koji je neophodan za njegovu implantaciju | 404-1-110/25-5 | 4 | VVIR pejsmejker za pejsing provodnog sistema srca sa elektrodom sa unutrašnjim lumenom za stilet ("stylet") | 5 | Set za uvođenje elektrode u venu tehnikom venske punkcije | RSM009745 | komad | 4050 | Megapharm d.o.o | 71-4/25-4 | 09.06.2026
Pejsmejkeri, elektrode i impantabilni defribrilatori sa pratećim specifičnim potrošnim materijalom, koji je neophodan za njegovu implantaciju | 404-1-110/25-5 | 5 | VVIR pejsmejker za decu telesne mase ispod 10kg | 1 | Pulsni generator jednokomorskog (VVIR) pejsmejkera za decu telesne mase ispod 10kg | PM230273 | komad | 221300 | Medtronic Srbija doo | 71-1/25-5 | 09.06.2026
Pejsmejkeri, elektrode i impantabilni defribrilatori sa pratećim specifičnim potrošnim materijalom, koji je neophodan za njegovu implantaciju | 404-1-110/25-5 | 5 | VVIR pejsmejker za decu telesne mase ispod 10kg | 1 | Pulsni generator jednokomorskog (VVIR) pejsmejkera za decu telesne mase ispod 10kg | PM230274 | komad | 221300 | Medtronic Srbija doo | 71-1/25-5 | 09.06.2026
Pejsmejkeri, elektrode i impantabilni defribrilatori sa pratećim specifičnim potrošnim materijalom, koji je neophodan za njegovu implantaciju | 404-1-110/25-5 | 5 | VVIR pejsmejker za decu telesne mase ispod 10kg | 2 | Elektroda za pejsmejker iz stavke 1 | PM230140 | komad | 21040 | Medtronic Srbija doo | 71-1/25-5 | 09.06.2026
Pejsmejkeri, elektrode i impantabilni defribrilatori sa pratećim specifičnim potrošnim materijalom, koji je neophodan za njegovu implantaciju | 404-1-110/25-5 | 5 | VVIR pejsmejker za decu telesne mase ispod 10kg | 2 | Elektroda za pejsmejker iz stavke 1 | PM230141 | komad | 21040 | Medtronic Srbija doo | 71-1/25-5 | 09.06.2026
Pejsmejkeri, elektrode i impantabilni defribrilatori sa pratećim specifičnim potrošnim materijalom, koji je neophodan za njegovu implantaciju | 404-1-110/25-5 | 5 | VVIR pejsmejker za decu telesne mase ispod 10kg | 2 | Elektroda za pejsmejker iz stavke 1 | PM230275 | komad | 21040 | Medtronic Srbija doo | 71-1/25-5 | 09.06.2026
Pejsmejkeri, elektrode i impantabilni defribrilatori sa pratećim specifičnim potrošnim materijalom, koji je neophodan za njegovu implantaciju | 404-1-110/25-5 | 5 | VVIR pejsmejker za decu telesne mase ispod 10kg | 2 | Elektroda za pejsmejker iz stavke 1 | PM230276 | komad | 21040 | Medtronic Srbija doo | 71-1/25-5 | 09.06.2026
Pejsmejkeri, elektrode i impantabilni defribrilatori sa pratećim specifičnim potrošnim materijalom, koji je neophodan za njegovu implantaciju | 404-1-110/25-5 | 5 | VVIR pejsmejker za decu telesne mase ispod 10kg | 3 | Set za uvođenje elektrode u venu tehnikom venske punkcije | BKT22016 | komad | 4785 | Medtronic Srbija doo | 71-1/25-5 | 09.06.2026
Pejsmejkeri, elektrode i impantabilni defribrilatori sa pratećim specifičnim potrošnim materijalom, koji je neophodan za njegovu implantaciju | 404-1-110/25-5 | 5 | VVIR pejsmejker za decu telesne mase ispod 10kg | 3 | Set za uvođenje elektrode u venu tehnikom venske punkcije | RSM005427 | komad | 4785 | Medtronic Srbija doo | 71-1/25-5 | 09.06.2026
Pejsmejkeri, elektrode i impantabilni defribrilatori sa pratećim specifičnim potrošnim materijalom, koji je neophodan za njegovu implantaciju | 404-1-110/25-5 | 5 | VVIR pejsmejker za decu telesne mase ispod 10kg | 3 | Set za uvođenje elektrode u venu tehnikom venske punkcije | RSM005449 | komad | 4785 | Medtronic Srbija doo | 71-1/25-5 | 09.06.2026
Pejsmejkeri, elektrode i impantabilni defribrilatori sa pratećim specifičnim potrošnim materijalom, koji je neophodan za njegovu implantaciju | 404-1-110/25-5 | 5 | VVIR pejsmejker za decu telesne mase ispod 10kg | 3 | Set za uvođenje elektrode u venu tehnikom venske punkcije | RSM005451 | komad | 4785 | Medtronic Srbija doo | 71-1/25-5 | 09.06.2026
Pejsmejkeri, elektrode i impantabilni defribrilatori sa pratećim specifičnim potrošnim materijalom, koji je neophodan za njegovu implantaciju | 404-1-110/25-5 | 6 | Transkataterski ("leadless") pejsmejker VVIR tipa sa mehanizmom fiksacije u vidu 4 električno neaktivne kukice | 1 | Transkataterski ("leadless") jednokomorski pejsmejker generator VVIR tipa sa mehanizmom fiksacije u vidu 4 električno neaktivne kukice | PM22005 | komad | 948000 | Medtronic Srbija doo | 71-1/25-6 | 09.06.2026
Pejsmejkeri, elektrode i impantabilni defribrilatori sa pratećim specifičnim potrošnim materijalom, koji je neophodan za njegovu implantaciju | 404-1-110/25-5 | 6 | Transkataterski ("leadless") pejsmejker VVIR tipa sa mehanizmom fiksacije u vidu 4 električno neaktivne kukice | 2 | Uvodnik za transkateterski ("leadless") pejsmejker | BKT22017 | komad | 40340 | Medtronic Srbija doo | 71-1/25-6 | 09.06.2026
Pejsmejkeri, elektrode i impantabilni defribrilatori sa pratećim specifičnim potrošnim materijalom, koji je neophodan za njegovu implantaciju | 404-1-110/25-5 | 6 | Transkataterski ("leadless") pejsmejker VVIR tipa sa mehanizmom fiksacije u vidu 4 električno neaktivne kukice | 3 | Uvodnici sa dilatatorom dimenzija između 10 Fr i 18Fr (bar 3 različite dimenzije u ovom opsegu) | RSM009720 | komad | 8920 | Medtronic Srbija doo | 71-1/25-6 | 09.06.2026
Pejsmejkeri, elektrode i impantabilni defribrilatori sa pratećim specifičnim potrošnim materijalom, koji je neophodan za njegovu implantaciju | 404-1-110/25-5 | 6 | Transkataterski ("leadless") pejsmejker VVIR tipa sa mehanizmom fiksacije u vidu 4 električno neaktivne kukice | 3 | Uvodnici sa dilatatorom dimenzija između 10 Fr i 18Fr (bar 3 različite dimenzije u ovom opsegu) | RSM009721 | komad | 8920 | Medtronic Srbija doo | 71-1/25-6 | 09.06.2026
Pejsmejkeri, elektrode i impantabilni defribrilatori sa pratećim specifičnim potrošnim materijalom, koji je neophodan za njegovu implantaciju | 404-1-110/25-5 | 6 | Transkataterski ("leadless") pejsmejker VVIR tipa sa mehanizmom fiksacije u vidu 4 električno neaktivne kukice | 4 | Set za uvođenje elektrode u venu tehnikom venske punkcije | BKT22016 | komad | 4785 | Medtronic Srbija doo | 71-1/25-6 | 09.06.2026
Pejsmejkeri, elektrode i impantabilni defribrilatori sa pratećim specifičnim potrošnim materijalom, koji je neophodan za njegovu implantaciju | 404-1-110/25-5 | 6 | Transkataterski ("leadless") pejsmejker VVIR tipa sa mehanizmom fiksacije u vidu 4 električno neaktivne kukice | 4 | Set za uvođenje elektrode u venu tehnikom venske punkcije | RSM005427 | komad | 4785 | Medtronic Srbija doo | 71-1/25-6 | 09.06.2026
Pejsmejkeri, elektrode i impantabilni defribrilatori sa pratećim specifičnim potrošnim materijalom, koji je neophodan za njegovu implantaciju | 404-1-110/25-5 | 6 | Transkataterski ("leadless") pejsmejker VVIR tipa sa mehanizmom fiksacije u vidu 4 električno neaktivne kukice | 4 | Set za uvođenje elektrode u venu tehnikom venske punkcije | RSM005449 | komad | 4785 | Medtronic Srbija doo | 71-1/25-6 | 09.06.2026
Pejsmejkeri, elektrode i impantabilni defribrilatori sa pratećim specifičnim potrošnim materijalom, koji je neophodan za njegovu implantaciju | 404-1-110/25-5 | 6 | Transkataterski ("leadless") pejsmejker VVIR tipa sa mehanizmom fiksacije u vidu 4 električno neaktivne kukice | 4 | Set za uvođenje elektrode u venu tehnikom venske punkcije | RSM005451 | komad | 4785 | Medtronic Srbija doo | 71-1/25-6 | 09.06.2026
Pejsmejkeri, elektrode i impantabilni defribrilatori sa pratećim specifičnim potrošnim materijalom, koji je neophodan za njegovu implantaciju | 404-1-110/25-5 | 7 | Transkataterski ("leadless") jednokomorski pejsmejker VDDR tipa sa mehanizmom fiksacije u vidu 4 električno neaktivne kukice | 1 | Transkataterski ("leadless") jednokomorski pejsmejker generator VDDR tipa sa mehanizmom fiksacije u vidu 4 električno neaktivne kukice | PM22006 | komad | 1055600 | Medtronic Srbija doo | 71-1/25-7 | 09.06.2026
Pejsmejkeri, elektrode i impantabilni defribrilatori sa pratećim specifičnim potrošnim materijalom, koji je neophodan za njegovu implantaciju | 404-1-110/25-5 | 7 | Transkataterski ("leadless") jednokomorski pejsmejker VDDR tipa sa mehanizmom fiksacije u vidu 4 električno neaktivne kukice | 2 | Uvodnik za transkateterski ("leadless") pejsmejker | BKT22017 | komad | 40340 | Medtronic Srbija doo | 71-1/25-7 | 09.06.2026
Pejsmejkeri, elektrode i impantabilni defribrilatori sa pratećim specifičnim potrošnim materijalom, koji je neophodan za njegovu implantaciju | 404-1-110/25-5 | 7 | Transkataterski ("leadless") jednokomorski pejsmejker VDDR tipa sa mehanizmom fiksacije u vidu 4 električno neaktivne kukice | 3 | Uvodnici sa dilatatorom dimenzija između 10 Fr i 18Fr (bar 3 različite dimenzije u ovom opsegu) | RSM009720 | komad | 8920 | Medtronic Srbija doo | 71-1/25-7 | 09.06.2026
Pejsmejkeri, elektrode i impantabilni defribrilatori sa pratećim specifičnim potrošnim materijalom, koji je neophodan za njegovu implantaciju | 404-1-110/25-5 | 7 | Transkataterski ("leadless") jednokomorski pejsmejker VDDR tipa sa mehanizmom fiksacije u vidu 4 električno neaktivne kukice | 3 | Uvodnici sa dilatatorom dimenzija između 10 Fr i 18Fr (bar 3 različite dimenzije u ovom opsegu) | RSM009721 | komad | 8920 | Medtronic Srbija doo | 71-1/25-7 | 09.06.2026
Pejsmejkeri, elektrode i impantabilni defribrilatori sa pratećim specifičnim potrošnim materijalom, koji je neophodan za njegovu implantaciju | 404-1-110/25-5 | 7 | Transkataterski ("leadless") jednokomorski pejsmejker VDDR tipa sa mehanizmom fiksacije u vidu 4 električno neaktivne kukice | 4 | Set za uvođenje elektrode u venu tehnikom venske punkcije | BKT22016 | komad | 4785 | Medtronic Srbija doo | 71-1/25-7 | 09.06.2026
Pejsmejkeri, elektrode i impantabilni defribrilatori sa pratećim specifičnim potrošnim materijalom, koji je neophodan za njegovu implantaciju | 404-1-110/25-5 | 7 | Transkataterski ("leadless") jednokomorski pejsmejker VDDR tipa sa mehanizmom fiksacije u vidu 4 električno neaktivne kukice | 4 | Set za uvođenje elektrode u venu tehnikom venske punkcije | RSM005427 | komad | 4785 | Medtronic Srbija doo | 71-1/25-7 | 09.06.2026
Pejsmejkeri, elektrode i impantabilni defribrilatori sa pratećim specifičnim potrošnim materijalom, koji je neophodan za njegovu implantaciju | 404-1-110/25-5 | 7 | Transkataterski ("leadless") jednokomorski pejsmejker VDDR tipa sa mehanizmom fiksacije u vidu 4 električno neaktivne kukice | 4 | Set za uvođenje elektrode u venu tehnikom venske punkcije | RSM005449 | komad | 4785 | Medtronic Srbija doo | 71-1/25-7 | 09.06.2026
Pejsmejkeri, elektrode i impantabilni defribrilatori sa pratećim specifičnim potrošnim materijalom, koji je neophodan za njegovu implantaciju | 404-1-110/25-5 | 7 | Transkataterski ("leadless") jednokomorski pejsmejker VDDR tipa sa mehanizmom fiksacije u vidu 4 električno neaktivne kukice | 4 | Set za uvođenje elektrode u venu tehnikom venske punkcije | RSM005451 | komad | 4785 | Medtronic Srbija doo | 71-1/25-7 | 09.06.2026
Pejsmejkeri, elektrode i impantabilni defribrilatori sa pratećim specifičnim potrošnim materijalom, koji je neophodan za njegovu implantaciju | 404-1-110/25-5 | 8 | Transkateterski ("leadless") pejsmejker sa mehanizmom fiksacije u vidu spirale | 1 | Transkateterski ("leadless") pejsmejker sa mehanizmom fiksacije u vidu spirale za postavljanje u desnu pretkomoru | PM250004 | komad | 685100 | Gosper d.o.o | 71-2/25 | 09.06.2026
Pejsmejkeri, elektrode i impantabilni defribrilatori sa pratećim specifičnim potrošnim materijalom, koji je neophodan za njegovu implantaciju | 404-1-110/25-5 | 8 | Transkateterski ("leadless") pejsmejker sa mehanizmom fiksacije u vidu spirale | 2 | Transkateterski ("leadless") pejsmejker sa mehanizmom fiksacije u vidu spirale za postavljanje u desnu komoru | PM250005 | komad | 685100 | Gosper d.o.o | 71-2/25 | 09.06.2026
Pejsmejkeri, elektrode i impantabilni defribrilatori sa pratećim specifičnim potrošnim materijalom, koji je neophodan za njegovu implantaciju | 404-1-110/25-5 | 8 | Transkateterski ("leadless") pejsmejker sa mehanizmom fiksacije u vidu spirale | 2 | Transkateterski ("leadless") pejsmejker sa mehanizmom fiksacije u vidu spirale za postavljanje u desnu komoru | PM250006 | komad | 685100 | Gosper d.o.o | 71-2/25 | 09.06.2026
Pejsmejkeri, elektrode i impantabilni defribrilatori sa pratećim specifičnim potrošnim materijalom, koji je neophodan za njegovu implantaciju | 404-1-110/25-5 | 8 | Transkateterski ("leadless") pejsmejker sa mehanizmom fiksacije u vidu spirale | 3 | Uređaj za pozicioniranje transkateterskog pejsmejkera sa mehanizmom fiksacije u vidu spirale | RSM009800 | komad | 354300 | Gosper d.o.o | 71-2/25 | 09.06.2026
Pejsmejkeri, elektrode i impantabilni defribrilatori sa pratećim specifičnim potrošnim materijalom, koji je neophodan za njegovu implantaciju | 404-1-110/25-5 | 8 | Transkateterski ("leadless") pejsmejker sa mehanizmom fiksacije u vidu spirale | 3 | Uređaj za pozicioniranje transkateterskog pejsmejkera sa mehanizmom fiksacije u vidu spirale | RSM009722 | komad | 354300 | Gosper d.o.o | 71-2/25 | 09.06.2026
Pejsmejkeri, elektrode i impantabilni defribrilatori sa pratećim specifičnim potrošnim materijalom, koji je neophodan za njegovu implantaciju | 404-1-110/25-5 | 8 | Transkateterski ("leadless") pejsmejker sa mehanizmom fiksacije u vidu spirale | 4 | Uređaj za eksplantaciju/ekstrakciju ("retrieval set") transkateterskog ("leadless") pejsmejkera sa mehanizmom fiksacije u vidu spirale | RSM009723 | komad | 708800 | Gosper d.o.o | 71-2/25 | 09.06.2026
Pejsmejkeri, elektrode i impantabilni defribrilatori sa pratećim specifičnim potrošnim materijalom, koji je neophodan za njegovu implantaciju | 404-1-110/25-5 | 8 | Transkateterski ("leadless") pejsmejker sa mehanizmom fiksacije u vidu spirale | 5 | Uvodnik za transkateterski ("leadless") pejsmejker | RSM009724 | komad | 70800 | Gosper d.o.o | 71-2/25 | 09.06.2026
Pejsmejkeri, elektrode i impantabilni defribrilatori sa pratećim specifičnim potrošnim materijalom, koji je neophodan za njegovu implantaciju | 404-1-110/25-5 | 8 | Transkateterski ("leadless") pejsmejker sa mehanizmom fiksacije u vidu spirale | 5 | Uvodnik za transkateterski ("leadless") pejsmejker | RSM009725 | komad | 70800 | Gosper d.o.o | 71-2/25 | 09.06.2026
Pejsmejkeri, elektrode i impantabilni defribrilatori sa pratećim specifičnim potrošnim materijalom, koji je neophodan za njegovu implantaciju | 404-1-110/25-5 | 9 | DDDR pejsmejker sa mogućnošću smanjenja bazične frekvencije u toku mirovanja pacijenta na osnovu signala akcelerometra | 1 | Pulsni generator dvokomorskog (DDDR) pejsmejkera sa mogućnošću smanjenja bazične frekvencije u toku mirovanja pacijenta na osnovu signala akcelerometra | PM250007 | komad | 77600 | Gosper d.o.o | 71-2/25-9 | 09.06.2026
Pejsmejkeri, elektrode i impantabilni defribrilatori sa pratećim specifičnim potrošnim materijalom, koji je neophodan za njegovu implantaciju | 404-1-110/25-5 | 9 | DDDR pejsmejker sa mogućnošću smanjenja bazične frekvencije u toku mirovanja pacijenta na osnovu signala akcelerometra | 2 | Elektroda za pejsmejker iz stavke 1 | PM230144 | komad | 19700 | Gosper d.o.o | 71-2/25-9 | 09.06.2026
Pejsmejkeri, elektrode i impantabilni defribrilatori sa pratećim specifičnim potrošnim materijalom, koji je neophodan za njegovu implantaciju | 404-1-110/25-5 | 9 | DDDR pejsmejker sa mogućnošću smanjenja bazične frekvencije u toku mirovanja pacijenta na osnovu signala akcelerometra | 2 | Elektroda za pejsmejker iz stavke 1 | PM230145 | komad | 19700 | Gosper d.o.o | 71-2/25-9 | 09.06.2026
Pejsmejkeri, elektrode i impantabilni defribrilatori sa pratećim specifičnim potrošnim materijalom, koji je neophodan za njegovu implantaciju | 404-1-110/25-5 | 9 | DDDR pejsmejker sa mogućnošću smanjenja bazične frekvencije u toku mirovanja pacijenta na osnovu signala akcelerometra | 2 | Elektroda za pejsmejker iz stavke 1 | PM230146 | komad | 19700 | Gosper d.o.o | 71-2/25-9 | 09.06.2026
Pejsmejkeri, elektrode i impantabilni defribrilatori sa pratećim specifičnim potrošnim materijalom, koji je neophodan za njegovu implantaciju | 404-1-110/25-5 | 9 | DDDR pejsmejker sa mogućnošću smanjenja bazične frekvencije u toku mirovanja pacijenta na osnovu signala akcelerometra | 2 | Elektroda za pejsmejker iz stavke 1 | PM230147 | komad | 19700 | Gosper d.o.o | 71-2/25-9 | 09.06.2026
Pejsmejkeri, elektrode i impantabilni defribrilatori sa pratećim specifičnim potrošnim materijalom, koji je neophodan za njegovu implantaciju | 404-1-110/25-5 | 9 | DDDR pejsmejker sa mogućnošću smanjenja bazične frekvencije u toku mirovanja pacijenta na osnovu signala akcelerometra | 2 | Elektroda za pejsmejker iz stavke 1 | PM230148 | komad | 19700 | Gosper d.o.o | 71-2/25-9 | 09.06.2026
Pejsmejkeri, elektrode i impantabilni defribrilatori sa pratećim specifičnim potrošnim materijalom, koji je neophodan za njegovu implantaciju | 404-1-110/25-5 | 9 | DDDR pejsmejker sa mogućnošću smanjenja bazične frekvencije u toku mirovanja pacijenta na osnovu signala akcelerometra | 2 | Elektroda za pejsmejker iz stavke 1 | PM230149 | komad | 19700 | Gosper d.o.o | 71-2/25-9 | 09.06.2026
Pejsmejkeri, elektrode i impantabilni defribrilatori sa pratećim specifičnim potrošnim materijalom, koji je neophodan za njegovu implantaciju | 404-1-110/25-5 | 9 | DDDR pejsmejker sa mogućnošću smanjenja bazične frekvencije u toku mirovanja pacijenta na osnovu signala akcelerometra | 2 | Elektroda za pejsmejker iz stavke 1 | PM230150 | komad | 19700 | Gosper d.o.o | 71-2/25-9 | 09.06.2026
Pejsmejkeri, elektrode i impantabilni defribrilatori sa pratećim specifičnim potrošnim materijalom, koji je neophodan za njegovu implantaciju | 404-1-110/25-5 | 9 | DDDR pejsmejker sa mogućnošću smanjenja bazične frekvencije u toku mirovanja pacijenta na osnovu signala akcelerometra | 2 | Elektroda za pejsmejker iz stavke 1 | PM230151 | komad | 19700 | Gosper d.o.o | 71-2/25-9 | 09.06.2026
Pejsmejkeri, elektrode i impantabilni defribrilatori sa pratećim specifičnim potrošnim materijalom, koji je neophodan za njegovu implantaciju | 404-1-110/25-5 | 9 | DDDR pejsmejker sa mogućnošću smanjenja bazične frekvencije u toku mirovanja pacijenta na osnovu signala akcelerometra | 2 | Elektroda za pejsmejker iz stavke 1 | PM230152 | komad | 19700 | Gosper d.o.o | 71-2/25-9 | 09.06.2026
Pejsmejkeri, elektrode i impantabilni defribrilatori sa pratećim specifičnim potrošnim materijalom, koji je neophodan za njegovu implantaciju | 404-1-110/25-5 | 9 | DDDR pejsmejker sa mogućnošću smanjenja bazične frekvencije u toku mirovanja pacijenta na osnovu signala akcelerometra | 3 | Set za uvođenje elektrode u venu tehnikom venske punkcije | RSM009706 | komad | 4400 | Gosper d.o.o | 71-2/25-9 | 09.06.2026
Pejsmejkeri, elektrode i impantabilni defribrilatori sa pratećim specifičnim potrošnim materijalom, koji je neophodan za njegovu implantaciju | 404-1-110/25-5 | 9 | DDDR pejsmejker sa mogućnošću smanjenja bazične frekvencije u toku mirovanja pacijenta na osnovu signala akcelerometra | 3 | Set za uvođenje elektrode u venu tehnikom venske punkcije | RSM005428 | komad | 4400 | Gosper d.o.o | 71-2/25-9 | 09.06.2026
Pejsmejkeri, elektrode i impantabilni defribrilatori sa pratećim specifičnim potrošnim materijalom, koji je neophodan za njegovu implantaciju | 404-1-110/25-5 | 9 | DDDR pejsmejker sa mogućnošću smanjenja bazične frekvencije u toku mirovanja pacijenta na osnovu signala akcelerometra | 3 | Set za uvođenje elektrode u venu tehnikom venske punkcije | RSM005429 | komad | 4400 | Gosper d.o.o | 71-2/25-9 | 09.06.2026
Pejsmejkeri, elektrode i impantabilni defribrilatori sa pratećim specifičnim potrošnim materijalom, koji je neophodan za njegovu implantaciju | 404-1-110/25-5 | 9 | DDDR pejsmejker sa mogućnošću smanjenja bazične frekvencije u toku mirovanja pacijenta na osnovu signala akcelerometra | 3 | Set za uvođenje elektrode u venu tehnikom venske punkcije | RSM005430 | komad | 4400 | Gosper d.o.o | 71-2/25-9 | 09.06.2026
Pejsmejkeri, elektrode i impantabilni defribrilatori sa pratećim specifičnim potrošnim materijalom, koji je neophodan za njegovu implantaciju | 404-1-110/25-5 | 9 | DDDR pejsmejker sa mogućnošću smanjenja bazične frekvencije u toku mirovanja pacijenta na osnovu signala akcelerometra | 3 | Set za uvođenje elektrode u venu tehnikom venske punkcije | RSM005431 | komad | 4400 | Gosper d.o.o | 71-2/25-9 | 09.06.2026
Pejsmejkeri, elektrode i impantabilni defribrilatori sa pratećim specifičnim potrošnim materijalom, koji je neophodan za njegovu implantaciju | 404-1-110/25-5 | 10 | DDDR pejsmejker sa senzorom za aktivnost koji ima programabilnu dvostepenu krivu adaptacije | 1 | Pulsni generator dvokomorskog (DDDR) pejsmejkera koji ima programabilnu dvostepenu krivu adaptacije | PM22007 | komad | 69200 | Gosper d.o.o | 71-2/25-10 | 09.06.2026
Pejsmejkeri, elektrode i impantabilni defribrilatori sa pratećim specifičnim potrošnim materijalom, koji je neophodan za njegovu implantaciju | 404-1-110/25-5 | 10 | DDDR pejsmejker sa senzorom za aktivnost koji ima programabilnu dvostepenu krivu adaptacije | 1 | Pulsni generator dvokomorskog (DDDR) pejsmejkera koji ima programabilnu dvostepenu krivu adaptacije | PM22008 | komad | 69200 | Gosper d.o.o | 71-2/25-10 | 09.06.2026
Pejsmejkeri, elektrode i impantabilni defribrilatori sa pratećim specifičnim potrošnim materijalom, koji je neophodan za njegovu implantaciju | 404-1-110/25-5 | 10 | DDDR pejsmejker sa senzorom za aktivnost koji ima programabilnu dvostepenu krivu adaptacije | 2 | Elektroda za pejsmejker iz stavke 1 | PM230144 | komad | 19700 | Gosper d.o.o | 71-2/25-10 | 09.06.2026
Pejsmejkeri, elektrode i impantabilni defribrilatori sa pratećim specifičnim potrošnim materijalom, koji je neophodan za njegovu implantaciju | 404-1-110/25-5 | 10 | DDDR pejsmejker sa senzorom za aktivnost koji ima programabilnu dvostepenu krivu adaptacije | 2 | Elektroda za pejsmejker iz stavke 1 | PM230145 | komad | 19700 | Gosper d.o.o | 71-2/25-10 | 09.06.2026
Pejsmejkeri, elektrode i impantabilni defribrilatori sa pratećim specifičnim potrošnim materijalom, koji je neophodan za njegovu implantaciju | 404-1-110/25-5 | 10 | DDDR pejsmejker sa senzorom za aktivnost koji ima programabilnu dvostepenu krivu adaptacije | 2 | Elektroda za pejsmejker iz stavke 1 | PM230146 | komad | 19700 | Gosper d.o.o | 71-2/25-10 | 09.06.2026
Pejsmejkeri, elektrode i impantabilni defribrilatori sa pratećim specifičnim potrošnim materijalom, koji je neophodan za njegovu implantaciju | 404-1-110/25-5 | 10 | DDDR pejsmejker sa senzorom za aktivnost koji ima programabilnu dvostepenu krivu adaptacije | 2 | Elektroda za pejsmejker iz stavke 1 | PM230147 | komad | 19700 | Gosper d.o.o | 71-2/25-10 | 09.06.2026
Pejsmejkeri, elektrode i impantabilni defribrilatori sa pratećim specifičnim potrošnim materijalom, koji je neophodan za njegovu implantaciju | 404-1-110/25-5 | 10 | DDDR pejsmejker sa senzorom za aktivnost koji ima programabilnu dvostepenu krivu adaptacije | 2 | Elektroda za pejsmejker iz stavke 1 | PM230148 | komad | 19700 | Gosper d.o.o | 71-2/25-10 | 09.06.2026
Pejsmejkeri, elektrode i impantabilni defribrilatori sa pratećim specifičnim potrošnim materijalom, koji je neophodan za njegovu implantaciju | 404-1-110/25-5 | 10 | DDDR pejsmejker sa senzorom za aktivnost koji ima programabilnu dvostepenu krivu adaptacije | 2 | Elektroda za pejsmejker iz stavke 1 | PM230149 | komad | 19700 | Gosper d.o.o | 71-2/25-10 | 09.06.2026
Pejsmejkeri, elektrode i impantabilni defribrilatori sa pratećim specifičnim potrošnim materijalom, koji je neophodan za njegovu implantaciju | 404-1-110/25-5 | 10 | DDDR pejsmejker sa senzorom za aktivnost koji ima programabilnu dvostepenu krivu adaptacije | 2 | Elektroda za pejsmejker iz stavke 1 | PM230150 | komad | 19700 | Gosper d.o.o | 71-2/25-10 | 09.06.2026
Pejsmejkeri, elektrode i impantabilni defribrilatori sa pratećim specifičnim potrošnim materijalom, koji je neophodan za njegovu implantaciju | 404-1-110/25-5 | 10 | DDDR pejsmejker sa senzorom za aktivnost koji ima programabilnu dvostepenu krivu adaptacije | 2 | Elektroda za pejsmejker iz stavke 1 | PM230151 | komad | 19700 | Gosper d.o.o | 71-2/25-10 | 09.06.2026
Pejsmejkeri, elektrode i impantabilni defribrilatori sa pratećim specifičnim potrošnim materijalom, koji je neophodan za njegovu implantaciju | 404-1-110/25-5 | 10 | DDDR pejsmejker sa senzorom za aktivnost koji ima programabilnu dvostepenu krivu adaptacije | 2 | Elektroda za pejsmejker iz stavke 1 | PM230152 | komad | 19700 | Gosper d.o.o | 71-2/25-10 | 09.06.2026
Pejsmejkeri, elektrode i impantabilni defribrilatori sa pratećim specifičnim potrošnim materijalom, koji je neophodan za njegovu implantaciju | 404-1-110/25-5 | 10 | DDDR pejsmejker sa senzorom za aktivnost koji ima programabilnu dvostepenu krivu adaptacije | 3 | Set za uvođenje elektrode u venu tehnikom venske punkcije | RSM009706 | komad | 4400 | Gosper d.o.o | 71-2/25-10 | 09.06.2026
Pejsmejkeri, elektrode i impantabilni defribrilatori sa pratećim specifičnim potrošnim materijalom, koji je neophodan za njegovu implantaciju | 404-1-110/25-5 | 10 | DDDR pejsmejker sa senzorom za aktivnost koji ima programabilnu dvostepenu krivu adaptacije | 3 | Set za uvođenje elektrode u venu tehnikom venske punkcije | RSM005428 | komad | 4400 | Gosper d.o.o | 71-2/25-10 | 09.06.2026
Pejsmejkeri, elektrode i impantabilni defribrilatori sa pratećim specifičnim potrošnim materijalom, koji je neophodan za njegovu implantaciju | 404-1-110/25-5 | 10 | DDDR pejsmejker sa senzorom za aktivnost koji ima programabilnu dvostepenu krivu adaptacije | 3 | Set za uvođenje elektrode u venu tehnikom venske punkcije | RSM005429 | komad | 4400 | Gosper d.o.o | 71-2/25-10 | 09.06.2026
Pejsmejkeri, elektrode i impantabilni defribrilatori sa pratećim specifičnim potrošnim materijalom, koji je neophodan za njegovu implantaciju | 404-1-110/25-5 | 10 | DDDR pejsmejker sa senzorom za aktivnost koji ima programabilnu dvostepenu krivu adaptacije | 3 | Set za uvođenje elektrode u venu tehnikom venske punkcije | RSM005430 | komad | 4400 | Gosper d.o.o | 71-2/25-10 | 09.06.2026
Pejsmejkeri, elektrode i impantabilni defribrilatori sa pratećim specifičnim potrošnim materijalom, koji je neophodan za njegovu implantaciju | 404-1-110/25-5 | 10 | DDDR pejsmejker sa senzorom za aktivnost koji ima programabilnu dvostepenu krivu adaptacije | 3 | Set za uvođenje elektrode u venu tehnikom venske punkcije | RSM005431 | komad | 4400 | Gosper d.o.o | 71-2/25-10 | 09.06.2026
Pejsmejkeri, elektrode i impantabilni defribrilatori sa pratećim specifičnim potrošnim materijalom, koji je neophodan za njegovu implantaciju | 404-1-110/25-5 | 11 | DDDR pejsmejker za pejsing provodnog sistema srca sa elektrodom bez unutrašnjeg lumena za stilet ("stylet") | 1 | Pulsni generator dvokomorskog (DDDR) pejsmejkera | PM22012 | komad | 175000 | Medtronic Srbija doo | 71-1/25-11 | 09.06.2026
Pejsmejkeri, elektrode i impantabilni defribrilatori sa pratećim specifičnim potrošnim materijalom, koji je neophodan za njegovu implantaciju | 404-1-110/25-5 | 11 | DDDR pejsmejker za pejsing provodnog sistema srca sa elektrodom bez unutrašnjeg lumena za stilet ("stylet") | 2 | Elektroda za pejsing provodnog sistema srca bez unutrašnjeg lumena za stilet ("stylet") | PM230153 | komad | 58900 | Medtronic Srbija doo | 71-1/25-11 | 09.06.2026
Pejsmejkeri, elektrode i impantabilni defribrilatori sa pratećim specifičnim potrošnim materijalom, koji je neophodan za njegovu implantaciju | 404-1-110/25-5 | 11 | DDDR pejsmejker za pejsing provodnog sistema srca sa elektrodom bez unutrašnjeg lumena za stilet ("stylet") | 2 | Elektroda za pejsing provodnog sistema srca bez unutrašnjeg lumena za stilet ("stylet") | PM230154 | komad | 58900 | Medtronic Srbija doo | 71-1/25-11 | 09.06.2026
Pejsmejkeri, elektrode i impantabilni defribrilatori sa pratećim specifičnim potrošnim materijalom, koji je neophodan za njegovu implantaciju | 404-1-110/25-5 | 11 | DDDR pejsmejker za pejsing provodnog sistema srca sa elektrodom bez unutrašnjeg lumena za stilet ("stylet") | 3 | Elektroda za pejsmejker iz stavke 1 | PM230140 | komad | 21040 | Medtronic Srbija doo | 71-1/25-11 | 09.06.2026
Pejsmejkeri, elektrode i impantabilni defribrilatori sa pratećim specifičnim potrošnim materijalom, koji je neophodan za njegovu implantaciju | 404-1-110/25-5 | 11 | DDDR pejsmejker za pejsing provodnog sistema srca sa elektrodom bez unutrašnjeg lumena za stilet ("stylet") | 3 | Elektroda za pejsmejker iz stavke 1 | PM230141 | komad | 21040 | Medtronic Srbija doo | 71-1/25-11 | 09.06.2026
Pejsmejkeri, elektrode i impantabilni defribrilatori sa pratećim specifičnim potrošnim materijalom, koji je neophodan za njegovu implantaciju | 404-1-110/25-5 | 11 | DDDR pejsmejker za pejsing provodnog sistema srca sa elektrodom bez unutrašnjeg lumena za stilet ("stylet") | 3 | Elektroda za pejsmejker iz stavke 1 | PM230142 | komad | 21040 | Medtronic Srbija doo | 71-1/25-11 | 09.06.2026
Pejsmejkeri, elektrode i impantabilni defribrilatori sa pratećim specifičnim potrošnim materijalom, koji je neophodan za njegovu implantaciju | 404-1-110/25-5 | 11 | DDDR pejsmejker za pejsing provodnog sistema srca sa elektrodom bez unutrašnjeg lumena za stilet ("stylet") | 3 | Elektroda za pejsmejker iz stavke 1 | PM230143 | komad | 21040 | Medtronic Srbija doo | 71-1/25-11 | 09.06.2026
Pejsmejkeri, elektrode i impantabilni defribrilatori sa pratećim specifičnim potrošnim materijalom, koji je neophodan za njegovu implantaciju | 404-1-110/25-5 | 11 | DDDR pejsmejker za pejsing provodnog sistema srca sa elektrodom bez unutrašnjeg lumena za stilet ("stylet") | 4 | Set za pozicioniranje elektrode na provodni sistem srca | RSM005432 | komad | 28870 | Medtronic Srbija doo | 71-1/25-11 | 09.06.2026
Pejsmejkeri, elektrode i impantabilni defribrilatori sa pratećim specifičnim potrošnim materijalom, koji je neophodan za njegovu implantaciju | 404-1-110/25-5 | 11 | DDDR pejsmejker za pejsing provodnog sistema srca sa elektrodom bez unutrašnjeg lumena za stilet ("stylet") | 4 | Set za pozicioniranje elektrode na provodni sistem srca | RSM005433 | komad | 28870 | Medtronic Srbija doo | 71-1/25-11 | 09.06.2026
Pejsmejkeri, elektrode i impantabilni defribrilatori sa pratećim specifičnim potrošnim materijalom, koji je neophodan za njegovu implantaciju | 404-1-110/25-5 | 11 | DDDR pejsmejker za pejsing provodnog sistema srca sa elektrodom bez unutrašnjeg lumena za stilet ("stylet") | 4 | Set za pozicioniranje elektrode na provodni sistem srca | BKT22020 | komad | 28870 | Medtronic Srbija doo | 71-1/25-11 | 09.06.2026
Pejsmejkeri, elektrode i impantabilni defribrilatori sa pratećim specifičnim potrošnim materijalom, koji je neophodan za njegovu implantaciju | 404-1-110/25-5 | 11 | DDDR pejsmejker za pejsing provodnog sistema srca sa elektrodom bez unutrašnjeg lumena za stilet ("stylet") | 5 | Sekač uvodnika za pozicioniranje elektrode na provodni sistem srca | RSM009707 | komad | 6200 | Medtronic Srbija doo | 71-1/25-11 | 09.06.2026
Pejsmejkeri, elektrode i impantabilni defribrilatori sa pratećim specifičnim potrošnim materijalom, koji je neophodan za njegovu implantaciju | 404-1-110/25-5 | 11 | DDDR pejsmejker za pejsing provodnog sistema srca sa elektrodom bez unutrašnjeg lumena za stilet ("stylet") | 5 | Sekač uvodnika za pozicioniranje elektrode na provodni sistem srca | RSM009726 | komad | 6200 | Medtronic Srbija doo | 71-1/25-11 | 09.06.2026
Pejsmejkeri, elektrode i impantabilni defribrilatori sa pratećim specifičnim potrošnim materijalom, koji je neophodan za njegovu implantaciju | 404-1-110/25-5 | 11 | DDDR pejsmejker za pejsing provodnog sistema srca sa elektrodom bez unutrašnjeg lumena za stilet ("stylet") | 6 | Set za uvođenje elektrode u venu tehnikom venske punkcije | BKT22016 | komad | 4785 | Medtronic Srbija doo | 71-1/25-11 | 09.06.2026
Pejsmejkeri, elektrode i impantabilni defribrilatori sa pratećim specifičnim potrošnim materijalom, koji je neophodan za njegovu implantaciju | 404-1-110/25-5 | 11 | DDDR pejsmejker za pejsing provodnog sistema srca sa elektrodom bez unutrašnjeg lumena za stilet ("stylet") | 6 | Set za uvođenje elektrode u venu tehnikom venske punkcije | RSM005427 | komad | 4785 | Medtronic Srbija doo | 71-1/25-11 | 09.06.2026
Pejsmejkeri, elektrode i impantabilni defribrilatori sa pratećim specifičnim potrošnim materijalom, koji je neophodan za njegovu implantaciju | 404-1-110/25-5 | 11 | DDDR pejsmejker za pejsing provodnog sistema srca sa elektrodom bez unutrašnjeg lumena za stilet ("stylet") | 6 | Set za uvođenje elektrode u venu tehnikom venske punkcije | RSM005449 | komad | 4785 | Medtronic Srbija doo | 71-1/25-11 | 09.06.2026
Pejsmejkeri, elektrode i impantabilni defribrilatori sa pratećim specifičnim potrošnim materijalom, koji je neophodan za njegovu implantaciju | 404-1-110/25-5 | 11 | DDDR pejsmejker za pejsing provodnog sistema srca sa elektrodom bez unutrašnjeg lumena za stilet ("stylet") | 6 | Set za uvođenje elektrode u venu tehnikom venske punkcije | RSM005451 | komad | 4785 | Medtronic Srbija doo | 71-1/25-11 | 09.06.2026
Pejsmejkeri, elektrode i impantabilni defribrilatori sa pratećim specifičnim potrošnim materijalom, koji je neophodan za njegovu implantaciju | 404-1-110/25-5 | 12 | DDDR pejsmejker za pejsing provodnog sistema srca sa komorskom elektrodom sa unutrašnjim lumenom za stilet ("stylet") | 1 | Pulsni generator dvokomorskog (DDDR) pejsmejkera | PM250008 | komad | 213580 | Megapharm d.o.o | 71-4/25-12 | 09.06.2026
Pejsmejkeri, elektrode i impantabilni defribrilatori sa pratećim specifičnim potrošnim materijalom, koji je neophodan za njegovu implantaciju | 404-1-110/25-5 | 12 | DDDR pejsmejker za pejsing provodnog sistema srca sa komorskom elektrodom sa unutrašnjim lumenom za stilet ("stylet") | 2 | Elektroda za pejsing provodnog sistema srca sa unutrašnjim lumenom za stilet ("stylet") | PM230155 | komad | 21400 | Megapharm d.o.o | 71-4/25-12 | 09.06.2026
Pejsmejkeri, elektrode i impantabilni defribrilatori sa pratećim specifičnim potrošnim materijalom, koji je neophodan za njegovu implantaciju | 404-1-110/25-5 | 12 | DDDR pejsmejker za pejsing provodnog sistema srca sa komorskom elektrodom sa unutrašnjim lumenom za stilet ("stylet") | 2 | Elektroda za pejsing provodnog sistema srca sa unutrašnjim lumenom za stilet ("stylet") | PM230156 | komad | 21400 | Megapharm d.o.o | 71-4/25-12 | 09.06.2026
Pejsmejkeri, elektrode i impantabilni defribrilatori sa pratećim specifičnim potrošnim materijalom, koji je neophodan za njegovu implantaciju | 404-1-110/25-5 | 12 | DDDR pejsmejker za pejsing provodnog sistema srca sa komorskom elektrodom sa unutrašnjim lumenom za stilet ("stylet") | 3 | Uvodnik za pozicioniranje elektrode na provodni sistem srca | RSM009709 | komad | 43310 | Megapharm d.o.o | 71-4/25-12 | 09.06.2026
Pejsmejkeri, elektrode i impantabilni defribrilatori sa pratećim specifičnim potrošnim materijalom, koji je neophodan za njegovu implantaciju | 404-1-110/25-5 | 12 | DDDR pejsmejker za pejsing provodnog sistema srca sa komorskom elektrodom sa unutrašnjim lumenom za stilet ("stylet") | 3 | Uvodnik za pozicioniranje elektrode na provodni sistem srca | RSM009710 | komad | 43310 | Megapharm d.o.o | 71-4/25-12 | 09.06.2026
Pejsmejkeri, elektrode i impantabilni defribrilatori sa pratećim specifičnim potrošnim materijalom, koji je neophodan za njegovu implantaciju | 404-1-110/25-5 | 12 | DDDR pejsmejker za pejsing provodnog sistema srca sa komorskom elektrodom sa unutrašnjim lumenom za stilet ("stylet") | 3 | Uvodnik za pozicioniranje elektrode na provodni sistem srca | RSM009711 | komad | 43310 | Megapharm d.o.o | 71-4/25-12 | 09.06.2026
Pejsmejkeri, elektrode i impantabilni defribrilatori sa pratećim specifičnim potrošnim materijalom, koji je neophodan za njegovu implantaciju | 404-1-110/25-5 | 12 | DDDR pejsmejker za pejsing provodnog sistema srca sa komorskom elektrodom sa unutrašnjim lumenom za stilet ("stylet") | 3 | Uvodnik za pozicioniranje elektrode na provodni sistem srca | RSM009712 | komad | 43310 | Megapharm d.o.o | 71-4/25-12 | 09.06.2026
Pejsmejkeri, elektrode i impantabilni defribrilatori sa pratećim specifičnim potrošnim materijalom, koji je neophodan za njegovu implantaciju | 404-1-110/25-5 | 12 | DDDR pejsmejker za pejsing provodnog sistema srca sa komorskom elektrodom sa unutrašnjim lumenom za stilet ("stylet") | 3 | Uvodnik za pozicioniranje elektrode na provodni sistem srca | RSM009713 | komad | 43310 | Megapharm d.o.o | 71-4/25-12 | 09.06.2026
Pejsmejkeri, elektrode i impantabilni defribrilatori sa pratećim specifičnim potrošnim materijalom, koji je neophodan za njegovu implantaciju | 404-1-110/25-5 | 12 | DDDR pejsmejker za pejsing provodnog sistema srca sa komorskom elektrodom sa unutrašnjim lumenom za stilet ("stylet") | 3 | Uvodnik za pozicioniranje elektrode na provodni sistem srca | RSM009714 | komad | 43310 | Megapharm d.o.o | 71-4/25-12 | 09.06.2026
Pejsmejkeri, elektrode i impantabilni defribrilatori sa pratećim specifičnim potrošnim materijalom, koji je neophodan za njegovu implantaciju | 404-1-110/25-5 | 12 | DDDR pejsmejker za pejsing provodnog sistema srca sa komorskom elektrodom sa unutrašnjim lumenom za stilet ("stylet") | 3 | Uvodnik za pozicioniranje elektrode na provodni sistem srca | RSM009715 | komad | 43310 | Megapharm d.o.o | 71-4/25-12 | 09.06.2026
Pejsmejkeri, elektrode i impantabilni defribrilatori sa pratećim specifičnim potrošnim materijalom, koji je neophodan za njegovu implantaciju | 404-1-110/25-5 | 12 | DDDR pejsmejker za pejsing provodnog sistema srca sa komorskom elektrodom sa unutrašnjim lumenom za stilet ("stylet") | 3 | Uvodnik za pozicioniranje elektrode na provodni sistem srca | RSM009716 | komad | 43310 | Megapharm d.o.o | 71-4/25-12 | 09.06.2026
Pejsmejkeri, elektrode i impantabilni defribrilatori sa pratećim specifičnim potrošnim materijalom, koji je neophodan za njegovu implantaciju | 404-1-110/25-5 | 12 | DDDR pejsmejker za pejsing provodnog sistema srca sa komorskom elektrodom sa unutrašnjim lumenom za stilet ("stylet") | 3 | Uvodnik za pozicioniranje elektrode na provodni sistem srca | RSM009717 | komad | 43310 | Megapharm d.o.o | 71-4/25-12 | 09.06.2026
Pejsmejkeri, elektrode i impantabilni defribrilatori sa pratećim specifičnim potrošnim materijalom, koji je neophodan za njegovu implantaciju | 404-1-110/25-5 | 12 | DDDR pejsmejker za pejsing provodnog sistema srca sa komorskom elektrodom sa unutrašnjim lumenom za stilet ("stylet") | 4 | Pribor za plasiranje elektrode za pejsing provodnog sistema srca i uvođenja katetera | RSM009718 | komad | 22050 | Megapharm d.o.o | 71-4/25-12 | 09.06.2026
Pejsmejkeri, elektrode i impantabilni defribrilatori sa pratećim specifičnim potrošnim materijalom, koji je neophodan za njegovu implantaciju | 404-1-110/25-5 | 12 | DDDR pejsmejker za pejsing provodnog sistema srca sa komorskom elektrodom sa unutrašnjim lumenom za stilet ("stylet") | 5 | Set za uvođenje elektrode u venu tehnikom venske punkcije | RSM009745 | komad | 4050 | Megapharm d.o.o | 71-4/25-12 | 09.06.2026
Pejsmejkeri, elektrode i impantabilni defribrilatori sa pratećim specifičnim potrošnim materijalom, koji je neophodan za njegovu implantaciju | 404-1-110/25-5 | 13 | DDDR pejsmejker za decu telesne mase ispod 30 kg | 1 | Pulsni generator dvokomorskog (DDDR) pejsmejkera za decu telesne mase ispod 30kg | PM250009 | komad | 241300 | Gosper d.o.o | 71-2/25-13 | 09.06.2026
Pejsmejkeri, elektrode i impantabilni defribrilatori sa pratećim specifičnim potrošnim materijalom, koji je neophodan za njegovu implantaciju | 404-1-110/25-5 | 13 | DDDR pejsmejker za decu telesne mase ispod 30 kg | 2 | Elektroda za pejsmejker iz stavke 1 | PM230144 | komad | 19700 | Gosper d.o.o | 71-2/25-13 | 09.06.2026
Pejsmejkeri, elektrode i impantabilni defribrilatori sa pratećim specifičnim potrošnim materijalom, koji je neophodan za njegovu implantaciju | 404-1-110/25-5 | 13 | DDDR pejsmejker za decu telesne mase ispod 30 kg | 2 | Elektroda za pejsmejker iz stavke 1 | PM230145 | komad | 19700 | Gosper d.o.o | 71-2/25-13 | 09.06.2026
Pejsmejkeri, elektrode i impantabilni defribrilatori sa pratećim specifičnim potrošnim materijalom, koji je neophodan za njegovu implantaciju | 404-1-110/25-5 | 13 | DDDR pejsmejker za decu telesne mase ispod 30 kg | 2 | Elektroda za pejsmejker iz stavke 1 | PM230146 | komad | 19700 | Gosper d.o.o | 71-2/25-13 | 09.06.2026
Pejsmejkeri, elektrode i impantabilni defribrilatori sa pratećim specifičnim potrošnim materijalom, koji je neophodan za njegovu implantaciju | 404-1-110/25-5 | 13 | DDDR pejsmejker za decu telesne mase ispod 30 kg | 2 | Elektroda za pejsmejker iz stavke 1 | PM230147 | komad | 19700 | Gosper d.o.o | 71-2/25-13 | 09.06.2026
Pejsmejkeri, elektrode i impantabilni defribrilatori sa pratećim specifičnim potrošnim materijalom, koji je neophodan za njegovu implantaciju | 404-1-110/25-5 | 13 | DDDR pejsmejker za decu telesne mase ispod 30 kg | 2 | Elektroda za pejsmejker iz stavke 1 | PM230148 | komad | 19700 | Gosper d.o.o | 71-2/25-13 | 09.06.2026
Pejsmejkeri, elektrode i impantabilni defribrilatori sa pratećim specifičnim potrošnim materijalom, koji je neophodan za njegovu implantaciju | 404-1-110/25-5 | 13 | DDDR pejsmejker za decu telesne mase ispod 30 kg | 2 | Elektroda za pejsmejker iz stavke 1 | PM230149 | komad | 19700 | Gosper d.o.o | 71-2/25-13 | 09.06.2026
Pejsmejkeri, elektrode i impantabilni defribrilatori sa pratećim specifičnim potrošnim materijalom, koji je neophodan za njegovu implantaciju | 404-1-110/25-5 | 13 | DDDR pejsmejker za decu telesne mase ispod 30 kg | 2 | Elektroda za pejsmejker iz stavke 1 | PM230150 | komad | 19700 | Gosper d.o.o | 71-2/25-13 | 09.06.2026
Pejsmejkeri, elektrode i impantabilni defribrilatori sa pratećim specifičnim potrošnim materijalom, koji je neophodan za njegovu implantaciju | 404-1-110/25-5 | 13 | DDDR pejsmejker za decu telesne mase ispod 30 kg | 2 | Elektroda za pejsmejker iz stavke 1 | PM230151 | komad | 19700 | Gosper d.o.o | 71-2/25-13 | 09.06.2026
Pejsmejkeri, elektrode i impantabilni defribrilatori sa pratećim specifičnim potrošnim materijalom, koji je neophodan za njegovu implantaciju | 404-1-110/25-5 | 13 | DDDR pejsmejker za decu telesne mase ispod 30 kg | 2 | Elektroda za pejsmejker iz stavke 1 | PM230152 | komad | 19700 | Gosper d.o.o | 71-2/25-13 | 09.06.2026
Pejsmejkeri, elektrode i impantabilni defribrilatori sa pratećim specifičnim potrošnim materijalom, koji je neophodan za njegovu implantaciju | 404-1-110/25-5 | 13 | DDDR pejsmejker za decu telesne mase ispod 30 kg | 3 | Set za uvođenje elektrode u venu tehnikom venske punkcije | RSM009706 | komad | 4400 | Gosper d.o.o | 71-2/25-13 | 09.06.2026
Pejsmejkeri, elektrode i impantabilni defribrilatori sa pratećim specifičnim potrošnim materijalom, koji je neophodan za njegovu implantaciju | 404-1-110/25-5 | 13 | DDDR pejsmejker za decu telesne mase ispod 30 kg | 3 | Set za uvođenje elektrode u venu tehnikom venske punkcije | RSM005428 | komad | 4400 | Gosper d.o.o | 71-2/25-13 | 09.06.2026
Pejsmejkeri, elektrode i impantabilni defribrilatori sa pratećim specifičnim potrošnim materijalom, koji je neophodan za njegovu implantaciju | 404-1-110/25-5 | 13 | DDDR pejsmejker za decu telesne mase ispod 30 kg | 3 | Set za uvođenje elektrode u venu tehnikom venske punkcije | RSM005429 | komad | 4400 | Gosper d.o.o | 71-2/25-13 | 09.06.2026
Pejsmejkeri, elektrode i impantabilni defribrilatori sa pratećim specifičnim potrošnim materijalom, koji je neophodan za njegovu implantaciju | 404-1-110/25-5 | 13 | DDDR pejsmejker za decu telesne mase ispod 30 kg | 3 | Set za uvođenje elektrode u venu tehnikom venske punkcije | RSM005430 | komad | 4400 | Gosper d.o.o | 71-2/25-13 | 09.06.2026
Pejsmejkeri, elektrode i impantabilni defribrilatori sa pratećim specifičnim potrošnim materijalom, koji je neophodan za njegovu implantaciju | 404-1-110/25-5 | 13 | DDDR pejsmejker za decu telesne mase ispod 30 kg | 3 | Set za uvođenje elektrode u venu tehnikom venske punkcije | RSM005431 | komad | 4400 | Gosper d.o.o | 71-2/25-13 | 09.06.2026
Pejsmejkeri, elektrode i impantabilni defribrilatori sa pratećim specifičnim potrošnim materijalom, koji je neophodan za njegovu implantaciju | 404-1-110/25-5 | 14 | DDDR pejsmejker sa algortimom za neurokardiogene sinkope | 1 | Pulsni generator dvokomorskog (DDDR) pejsmejkera sa algortimom za neurokardiogene sinkope | PM250010 | komad | 282810 | Megapharm d.o.o | 71-4/25-14 | 09.06.2026
Pejsmejkeri, elektrode i impantabilni defribrilatori sa pratećim specifičnim potrošnim materijalom, koji je neophodan za njegovu implantaciju | 404-1-110/25-5 | 14 | DDDR pejsmejker sa algortimom za neurokardiogene sinkope | 2 | Elektroda za pejsmejker iz stavke 1 | PM230155 | komad | 21400 | Megapharm d.o.o | 71-4/25-14 | 09.06.2026
Pejsmejkeri, elektrode i impantabilni defribrilatori sa pratećim specifičnim potrošnim materijalom, koji je neophodan za njegovu implantaciju | 404-1-110/25-5 | 14 | DDDR pejsmejker sa algortimom za neurokardiogene sinkope | 2 | Elektroda za pejsmejker iz stavke 1 | PM230156 | komad | 21400 | Megapharm d.o.o | 71-4/25-14 | 09.06.2026
Pejsmejkeri, elektrode i impantabilni defribrilatori sa pratećim specifičnim potrošnim materijalom, koji je neophodan za njegovu implantaciju | 404-1-110/25-5 | 14 | DDDR pejsmejker sa algortimom za neurokardiogene sinkope | 3 | Set za uvođenje elektrode u venu tehnikom venske punkcije | RSM009745 | komad | 4050 | Megapharm d.o.o | 71-4/25-14 | 09.06.2026
Pejsmejkeri, elektrode i impantabilni defribrilatori sa pratećim specifičnim potrošnim materijalom, koji je neophodan za njegovu implantaciju | 404-1-110/25-5 | 15 | CRT-P sa algoritmom za kontinualnu automatsku optimizaciju AV vremena primenom isključivo biventrikularnog pejsinga | 1 | Pulsni generator resinhronizacionog pejsmejkera (CRT-P) sa algoritmom za kontinualnu automatsku optimizaciju AV vremena primenom isključivo biventrikularnog pejsinga | PM250011 | komad | 191600 | Gosper d.o.o | 71-2/25-15 | 09.06.2026
Pejsmejkeri, elektrode i impantabilni defribrilatori sa pratećim specifičnim potrošnim materijalom, koji je neophodan za njegovu implantaciju | 404-1-110/25-5 | 15 | CRT-P sa algoritmom za kontinualnu automatsku optimizaciju AV vremena primenom isključivo biventrikularnog pejsinga | 1 | Pulsni generator resinhronizacionog pejsmejkera (CRT-P) sa algoritmom za kontinualnu automatsku optimizaciju AV vremena primenom isključivo biventrikularnog pejsinga | PM250012 | komad | 191600 | Gosper d.o.o | 71-2/25-15 | 09.06.2026
Pejsmejkeri, elektrode i impantabilni defribrilatori sa pratećim specifičnim potrošnim materijalom, koji je neophodan za njegovu implantaciju | 404-1-110/25-5 | 15 | CRT-P sa algoritmom za kontinualnu automatsku optimizaciju AV vremena primenom isključivo biventrikularnog pejsinga | 2 | Elektroda za pejsmejker iz stavke 1 | PM250013 | komad | 27000 | Gosper d.o.o | 71-2/25-15 | 09.06.2026
Pejsmejkeri, elektrode i impantabilni defribrilatori sa pratećim specifičnim potrošnim materijalom, koji je neophodan za njegovu implantaciju | 404-1-110/25-5 | 15 | CRT-P sa algoritmom za kontinualnu automatsku optimizaciju AV vremena primenom isključivo biventrikularnog pejsinga | 2 | Elektroda za pejsmejker iz stavke 1 | PM250014 | komad | 27000 | Gosper d.o.o | 71-2/25-15 | 09.06.2026
Pejsmejkeri, elektrode i impantabilni defribrilatori sa pratećim specifičnim potrošnim materijalom, koji je neophodan za njegovu implantaciju | 404-1-110/25-5 | 15 | CRT-P sa algoritmom za kontinualnu automatsku optimizaciju AV vremena primenom isključivo biventrikularnog pejsinga | 2 | Elektroda za pejsmejker iz stavke 1 | PM250015 | komad | 27000 | Gosper d.o.o | 71-2/25-15 | 09.06.2026
Pejsmejkeri, elektrode i impantabilni defribrilatori sa pratećim specifičnim potrošnim materijalom, koji je neophodan za njegovu implantaciju | 404-1-110/25-5 | 15 | CRT-P sa algoritmom za kontinualnu automatsku optimizaciju AV vremena primenom isključivo biventrikularnog pejsinga | 2 | Elektroda za pejsmejker iz stavke 1 | PM250016 | komad | 27000 | Gosper d.o.o | 71-2/25-15 | 09.06.2026
Pejsmejkeri, elektrode i impantabilni defribrilatori sa pratećim specifičnim potrošnim materijalom, koji je neophodan za njegovu implantaciju | 404-1-110/25-5 | 15 | CRT-P sa algoritmom za kontinualnu automatsku optimizaciju AV vremena primenom isključivo biventrikularnog pejsinga | 3 | Elektroda za koronarni sinus pasivnog mehanizma fiksacije | PM230180 | komad | 61500 | Gosper d.o.o | 71-2/25-15 | 09.06.2026
Pejsmejkeri, elektrode i impantabilni defribrilatori sa pratećim specifičnim potrošnim materijalom, koji je neophodan za njegovu implantaciju | 404-1-110/25-5 | 15 | CRT-P sa algoritmom za kontinualnu automatsku optimizaciju AV vremena primenom isključivo biventrikularnog pejsinga | 3 | Elektroda za koronarni sinus pasivnog mehanizma fiksacije | PM230181 | komad | 61500 | Gosper d.o.o | 71-2/25-15 | 09.06.2026
Pejsmejkeri, elektrode i impantabilni defribrilatori sa pratećim specifičnim potrošnim materijalom, koji je neophodan za njegovu implantaciju | 404-1-110/25-5 | 15 | CRT-P sa algoritmom za kontinualnu automatsku optimizaciju AV vremena primenom isključivo biventrikularnog pejsinga | 3 | Elektroda za koronarni sinus pasivnog mehanizma fiksacije | PM230182 | komad | 61500 | Gosper d.o.o | 71-2/25-15 | 09.06.2026
Pejsmejkeri, elektrode i impantabilni defribrilatori sa pratećim specifičnim potrošnim materijalom, koji je neophodan za njegovu implantaciju | 404-1-110/25-5 | 15 | CRT-P sa algoritmom za kontinualnu automatsku optimizaciju AV vremena primenom isključivo biventrikularnog pejsinga | 3 | Elektroda za koronarni sinus pasivnog mehanizma fiksacije | PM230183 | komad | 61500 | Gosper d.o.o | 71-2/25-15 | 09.06.2026
Pejsmejkeri, elektrode i impantabilni defribrilatori sa pratećim specifičnim potrošnim materijalom, koji je neophodan za njegovu implantaciju | 404-1-110/25-5 | 15 | CRT-P sa algoritmom za kontinualnu automatsku optimizaciju AV vremena primenom isključivo biventrikularnog pejsinga | 3 | Elektroda za koronarni sinus pasivnog mehanizma fiksacije | PM230184 | komad | 61500 | Gosper d.o.o | 71-2/25-15 | 09.06.2026
Pejsmejkeri, elektrode i impantabilni defribrilatori sa pratećim specifičnim potrošnim materijalom, koji je neophodan za njegovu implantaciju | 404-1-110/25-5 | 15 | CRT-P sa algoritmom za kontinualnu automatsku optimizaciju AV vremena primenom isključivo biventrikularnog pejsinga | 3 | Elektroda za koronarni sinus pasivnog mehanizma fiksacije | PM230185 | komad | 61500 | Gosper d.o.o | 71-2/25-15 | 09.06.2026
Pejsmejkeri, elektrode i impantabilni defribrilatori sa pratećim specifičnim potrošnim materijalom, koji je neophodan za njegovu implantaciju | 404-1-110/25-5 | 15 | CRT-P sa algoritmom za kontinualnu automatsku optimizaciju AV vremena primenom isključivo biventrikularnog pejsinga | 3 | Elektroda za koronarni sinus pasivnog mehanizma fiksacije | PM230186 | komad | 61500 | Gosper d.o.o | 71-2/25-15 | 09.06.2026
Pejsmejkeri, elektrode i impantabilni defribrilatori sa pratećim specifičnim potrošnim materijalom, koji je neophodan za njegovu implantaciju | 404-1-110/25-5 | 15 | CRT-P sa algoritmom za kontinualnu automatsku optimizaciju AV vremena primenom isključivo biventrikularnog pejsinga | 3 | Elektroda za koronarni sinus pasivnog mehanizma fiksacije | PM230189 | komad | 61500 | Gosper d.o.o | 71-2/25-15 | 09.06.2026
Pejsmejkeri, elektrode i impantabilni defribrilatori sa pratećim specifičnim potrošnim materijalom, koji je neophodan za njegovu implantaciju | 404-1-110/25-5 | 15 | CRT-P sa algoritmom za kontinualnu automatsku optimizaciju AV vremena primenom isključivo biventrikularnog pejsinga | 3 | Elektroda za koronarni sinus pasivnog mehanizma fiksacije | PM230190 | komad | 61500 | Gosper d.o.o | 71-2/25-15 | 09.06.2026
Pejsmejkeri, elektrode i impantabilni defribrilatori sa pratećim specifičnim potrošnim materijalom, koji je neophodan za njegovu implantaciju | 404-1-110/25-5 | 15 | CRT-P sa algoritmom za kontinualnu automatsku optimizaciju AV vremena primenom isključivo biventrikularnog pejsinga | 3 | Elektroda za koronarni sinus pasivnog mehanizma fiksacije | PM230191 | komad | 61500 | Gosper d.o.o | 71-2/25-15 | 09.06.2026
Pejsmejkeri, elektrode i impantabilni defribrilatori sa pratećim specifičnim potrošnim materijalom, koji je neophodan za njegovu implantaciju | 404-1-110/25-5 | 15 | CRT-P sa algoritmom za kontinualnu automatsku optimizaciju AV vremena primenom isključivo biventrikularnog pejsinga | 4 | Set za uvođenje elektrode u venu tehnikom venske punkcije | RSM009706 | komad | 4400 | Gosper d.o.o | 71-2/25-15 | 09.06.2026
Pejsmejkeri, elektrode i impantabilni defribrilatori sa pratećim specifičnim potrošnim materijalom, koji je neophodan za njegovu implantaciju | 404-1-110/25-5 | 15 | CRT-P sa algoritmom za kontinualnu automatsku optimizaciju AV vremena primenom isključivo biventrikularnog pejsinga | 4 | Set za uvođenje elektrode u venu tehnikom venske punkcije | RSM005428 | komad | 4400 | Gosper d.o.o | 71-2/25-15 | 09.06.2026
Pejsmejkeri, elektrode i impantabilni defribrilatori sa pratećim specifičnim potrošnim materijalom, koji je neophodan za njegovu implantaciju | 404-1-110/25-5 | 15 | CRT-P sa algoritmom za kontinualnu automatsku optimizaciju AV vremena primenom isključivo biventrikularnog pejsinga | 4 | Set za uvođenje elektrode u venu tehnikom venske punkcije | RSM005429 | komad | 4400 | Gosper d.o.o | 71-2/25-15 | 09.06.2026
Pejsmejkeri, elektrode i impantabilni defribrilatori sa pratećim specifičnim potrošnim materijalom, koji je neophodan za njegovu implantaciju | 404-1-110/25-5 | 15 | CRT-P sa algoritmom za kontinualnu automatsku optimizaciju AV vremena primenom isključivo biventrikularnog pejsinga | 4 | Set za uvođenje elektrode u venu tehnikom venske punkcije | RSM005430 | komad | 4400 | Gosper d.o.o | 71-2/25-15 | 09.06.2026
Pejsmejkeri, elektrode i impantabilni defribrilatori sa pratećim specifičnim potrošnim materijalom, koji je neophodan za njegovu implantaciju | 404-1-110/25-5 | 15 | CRT-P sa algoritmom za kontinualnu automatsku optimizaciju AV vremena primenom isključivo biventrikularnog pejsinga | 4 | Set za uvođenje elektrode u venu tehnikom venske punkcije | RSM005431 | komad | 4400 | Gosper d.o.o | 71-2/25-15 | 09.06.2026
Pejsmejkeri, elektrode i impantabilni defribrilatori sa pratećim specifičnim potrošnim materijalom, koji je neophodan za njegovu implantaciju | 404-1-110/25-5 | 15 | CRT-P sa algoritmom za kontinualnu automatsku optimizaciju AV vremena primenom isključivo biventrikularnog pejsinga | 5 | Uvodnik za koronarni sinus | RSM009727 | komad | 28200 | Gosper d.o.o | 71-2/25-15 | 09.06.2026
Pejsmejkeri, elektrode i impantabilni defribrilatori sa pratećim specifičnim potrošnim materijalom, koji je neophodan za njegovu implantaciju | 404-1-110/25-5 | 15 | CRT-P sa algoritmom za kontinualnu automatsku optimizaciju AV vremena primenom isključivo biventrikularnog pejsinga | 5 | Uvodnik za koronarni sinus | RSM009728 | komad | 28200 | Gosper d.o.o | 71-2/25-15 | 09.06.2026
Pejsmejkeri, elektrode i impantabilni defribrilatori sa pratećim specifičnim potrošnim materijalom, koji je neophodan za njegovu implantaciju | 404-1-110/25-5 | 15 | CRT-P sa algoritmom za kontinualnu automatsku optimizaciju AV vremena primenom isključivo biventrikularnog pejsinga | 5 | Uvodnik za koronarni sinus | RSM009729 | komad | 28200 | Gosper d.o.o | 71-2/25-15 | 09.06.2026
Pejsmejkeri, elektrode i impantabilni defribrilatori sa pratećim specifičnim potrošnim materijalom, koji je neophodan za njegovu implantaciju | 404-1-110/25-5 | 15 | CRT-P sa algoritmom za kontinualnu automatsku optimizaciju AV vremena primenom isključivo biventrikularnog pejsinga | 5 | Uvodnik za koronarni sinus | RSM009730 | komad | 28200 | Gosper d.o.o | 71-2/25-15 | 09.06.2026
Pejsmejkeri, elektrode i impantabilni defribrilatori sa pratećim specifičnim potrošnim materijalom, koji je neophodan za njegovu implantaciju | 404-1-110/25-5 | 15 | CRT-P sa algoritmom za kontinualnu automatsku optimizaciju AV vremena primenom isključivo biventrikularnog pejsinga | 5 | Uvodnik za koronarni sinus | RSM009731 | komad | 28200 | Gosper d.o.o | 71-2/25-15 | 09.06.2026
Pejsmejkeri, elektrode i impantabilni defribrilatori sa pratećim specifičnim potrošnim materijalom, koji je neophodan za njegovu implantaciju | 404-1-110/25-5 | 15 | CRT-P sa algoritmom za kontinualnu automatsku optimizaciju AV vremena primenom isključivo biventrikularnog pejsinga | 5 | Uvodnik za koronarni sinus | RSM009732 | komad | 28200 | Gosper d.o.o | 71-2/25-15 | 09.06.2026
Pejsmejkeri, elektrode i impantabilni defribrilatori sa pratećim specifičnim potrošnim materijalom, koji je neophodan za njegovu implantaciju | 404-1-110/25-5 | 15 | CRT-P sa algoritmom za kontinualnu automatsku optimizaciju AV vremena primenom isključivo biventrikularnog pejsinga | 5 | Uvodnik za koronarni sinus | RSM009733 | komad | 28200 | Gosper d.o.o | 71-2/25-15 | 09.06.2026
Pejsmejkeri, elektrode i impantabilni defribrilatori sa pratećim specifičnim potrošnim materijalom, koji je neophodan za njegovu implantaciju | 404-1-110/25-5 | 15 | CRT-P sa algoritmom za kontinualnu automatsku optimizaciju AV vremena primenom isključivo biventrikularnog pejsinga | 5 | Uvodnik za koronarni sinus | RSM009734 | komad | 28200 | Gosper d.o.o | 71-2/25-15 | 09.06.2026
Pejsmejkeri, elektrode i impantabilni defribrilatori sa pratećim specifičnim potrošnim materijalom, koji je neophodan za njegovu implantaciju | 404-1-110/25-5 | 15 | CRT-P sa algoritmom za kontinualnu automatsku optimizaciju AV vremena primenom isključivo biventrikularnog pejsinga | 5 | Uvodnik za koronarni sinus | RSM009735 | komad | 28200 | Gosper d.o.o | 71-2/25-15 | 09.06.2026
Pejsmejkeri, elektrode i impantabilni defribrilatori sa pratećim specifičnim potrošnim materijalom, koji je neophodan za njegovu implantaciju | 404-1-110/25-5 | 15 | CRT-P sa algoritmom za kontinualnu automatsku optimizaciju AV vremena primenom isključivo biventrikularnog pejsinga | 5 | Uvodnik za koronarni sinus | RSM009736 | komad | 28200 | Gosper d.o.o | 71-2/25-15 | 09.06.2026
Pejsmejkeri, elektrode i impantabilni defribrilatori sa pratećim specifičnim potrošnim materijalom, koji je neophodan za njegovu implantaciju | 404-1-110/25-5 | 15 | CRT-P sa algoritmom za kontinualnu automatsku optimizaciju AV vremena primenom isključivo biventrikularnog pejsinga | 5 | Uvodnik za koronarni sinus | RSM009737 | komad | 28200 | Gosper d.o.o | 71-2/25-15 | 09.06.2026
Pejsmejkeri, elektrode i impantabilni defribrilatori sa pratećim specifičnim potrošnim materijalom, koji je neophodan za njegovu implantaciju | 404-1-110/25-5 | 15 | CRT-P sa algoritmom za kontinualnu automatsku optimizaciju AV vremena primenom isključivo biventrikularnog pejsinga | 6 | Sekač uvodnika za koronarni sinus/subselektornog uvodnika | RSM009738 | komad | 6000 | Gosper d.o.o | 71-2/25-15 | 09.06.2026
Pejsmejkeri, elektrode i impantabilni defribrilatori sa pratećim specifičnim potrošnim materijalom, koji je neophodan za njegovu implantaciju | 404-1-110/25-5 | 15 | CRT-P sa algoritmom za kontinualnu automatsku optimizaciju AV vremena primenom isključivo biventrikularnog pejsinga | 7 | Subselektorni uvodnik za kanulaciju grana koronarnog sinusa | RSM009750 | komad | 28000 | Gosper d.o.o | 71-2/25-15 | 09.06.2026
Pejsmejkeri, elektrode i impantabilni defribrilatori sa pratećim specifičnim potrošnim materijalom, koji je neophodan za njegovu implantaciju | 404-1-110/25-5 | 15 | CRT-P sa algoritmom za kontinualnu automatsku optimizaciju AV vremena primenom isključivo biventrikularnog pejsinga | 7 | Subselektorni uvodnik za kanulaciju grana koronarnog sinusa | RSM009751 | komad | 28000 | Gosper d.o.o | 71-2/25-15 | 09.06.2026
Pejsmejkeri, elektrode i impantabilni defribrilatori sa pratećim specifičnim potrošnim materijalom, koji je neophodan za njegovu implantaciju | 404-1-110/25-5 | 15 | CRT-P sa algoritmom za kontinualnu automatsku optimizaciju AV vremena primenom isključivo biventrikularnog pejsinga | 7 | Subselektorni uvodnik za kanulaciju grana koronarnog sinusa | RSM009752 | komad | 28000 | Gosper d.o.o | 71-2/25-15 | 09.06.2026
Pejsmejkeri, elektrode i impantabilni defribrilatori sa pratećim specifičnim potrošnim materijalom, koji je neophodan za njegovu implantaciju | 404-1-110/25-5 | 15 | CRT-P sa algoritmom za kontinualnu automatsku optimizaciju AV vremena primenom isključivo biventrikularnog pejsinga | 7 | Subselektorni uvodnik za kanulaciju grana koronarnog sinusa | RSM009753 | komad | 28000 | Gosper d.o.o | 71-2/25-15 | 09.06.2026
Pejsmejkeri, elektrode i impantabilni defribrilatori sa pratećim specifičnim potrošnim materijalom, koji je neophodan za njegovu implantaciju | 404-1-110/25-5 | 15 | CRT-P sa algoritmom za kontinualnu automatsku optimizaciju AV vremena primenom isključivo biventrikularnog pejsinga | 7 | Subselektorni uvodnik za kanulaciju grana koronarnog sinusa | RSM009757 | komad | 28000 | Gosper d.o.o | 71-2/25-15 | 09.06.2026
Pejsmejkeri, elektrode i impantabilni defribrilatori sa pratećim specifičnim potrošnim materijalom, koji je neophodan za njegovu implantaciju | 404-1-110/25-5 | 15 | CRT-P sa algoritmom za kontinualnu automatsku optimizaciju AV vremena primenom isključivo biventrikularnog pejsinga | 7 | Subselektorni uvodnik za kanulaciju grana koronarnog sinusa | RSM009754 | komad | 28000 | Gosper d.o.o | 71-2/25-15 | 09.06.2026
Pejsmejkeri, elektrode i impantabilni defribrilatori sa pratećim specifičnim potrošnim materijalom, koji je neophodan za njegovu implantaciju | 404-1-110/25-5 | 15 | CRT-P sa algoritmom za kontinualnu automatsku optimizaciju AV vremena primenom isključivo biventrikularnog pejsinga | 7 | Subselektorni uvodnik za kanulaciju grana koronarnog sinusa | RSM009755 | komad | 28000 | Gosper d.o.o | 71-2/25-15 | 09.06.2026
Pejsmejkeri, elektrode i impantabilni defribrilatori sa pratećim specifičnim potrošnim materijalom, koji je neophodan za njegovu implantaciju | 404-1-110/25-5 | 15 | CRT-P sa algoritmom za kontinualnu automatsku optimizaciju AV vremena primenom isključivo biventrikularnog pejsinga | 7 | Subselektorni uvodnik za kanulaciju grana koronarnog sinusa | RSM009756 | komad | 28000 | Gosper d.o.o | 71-2/25-15 | 09.06.2026
Pejsmejkeri, elektrode i impantabilni defribrilatori sa pratećim specifičnim potrošnim materijalom, koji je neophodan za njegovu implantaciju | 404-1-110/25-5 | 15 | CRT-P sa algoritmom za kontinualnu automatsku optimizaciju AV vremena primenom isključivo biventrikularnog pejsinga | 8 | Žica-vodič za elektrodu za koronarni sinus koja se koristi radi plasiranja elektrode u ciljnu venu tehnikom »over the wire« | RSM009746 | komad | 11100 | Gosper d.o.o | 71-2/25-15 | 09.06.2026
Pejsmejkeri, elektrode i impantabilni defribrilatori sa pratećim specifičnim potrošnim materijalom, koji je neophodan za njegovu implantaciju | 404-1-110/25-5 | 15 | CRT-P sa algoritmom za kontinualnu automatsku optimizaciju AV vremena primenom isključivo biventrikularnog pejsinga | 8 | Žica-vodič za elektrodu za koronarni sinus koja se koristi radi plasiranja elektrode u ciljnu venu tehnikom »over the wire« | RSM009747 | komad | 11100 | Gosper d.o.o | 71-2/25-15 | 09.06.2026
Pejsmejkeri, elektrode i impantabilni defribrilatori sa pratećim specifičnim potrošnim materijalom, koji je neophodan za njegovu implantaciju | 404-1-110/25-5 | 15 | CRT-P sa algoritmom za kontinualnu automatsku optimizaciju AV vremena primenom isključivo biventrikularnog pejsinga | 8 | Žica-vodič za elektrodu za koronarni sinus koja se koristi radi plasiranja elektrode u ciljnu venu tehnikom »over the wire« | RSM009748 | komad | 11100 | Gosper d.o.o | 71-2/25-15 | 09.06.2026
Pejsmejkeri, elektrode i impantabilni defribrilatori sa pratećim specifičnim potrošnim materijalom, koji je neophodan za njegovu implantaciju | 404-1-110/25-5 | 15 | CRT-P sa algoritmom za kontinualnu automatsku optimizaciju AV vremena primenom isključivo biventrikularnog pejsinga | 8 | Žica-vodič za elektrodu za koronarni sinus koja se koristi radi plasiranja elektrode u ciljnu venu tehnikom »over the wire« | RSM009749 | komad | 11100 | Gosper d.o.o | 71-2/25-15 | 09.06.2026
Pejsmejkeri, elektrode i impantabilni defribrilatori sa pratećim specifičnim potrošnim materijalom, koji je neophodan za njegovu implantaciju | 404-1-110/25-5 | 16 | CRT-P sa algorimom sa automatsku adaptaciju AV i VV vremena u svakom minutu | 1 | Pulsni generator resinhronizacionog pejsmejkera (CRT-P) sa algoritmom sa automatsku adaptaciju AV i VV vremena u svakom minutu | PM250017 | komad | 187400 | Gosper d.o.o | 71-2/25-16 | 09.06.2026
Pejsmejkeri, elektrode i impantabilni defribrilatori sa pratećim specifičnim potrošnim materijalom, koji je neophodan za njegovu implantaciju | 404-1-110/25-5 | 16 | CRT-P sa algorimom sa automatsku adaptaciju AV i VV vremena u svakom minutu | 2 | Elektroda za pejsmejker iz stavke 1 | PM230144 | komad | 19700 | Gosper d.o.o | 71-2/25-16 | 09.06.2026
Pejsmejkeri, elektrode i impantabilni defribrilatori sa pratećim specifičnim potrošnim materijalom, koji je neophodan za njegovu implantaciju | 404-1-110/25-5 | 16 | CRT-P sa algorimom sa automatsku adaptaciju AV i VV vremena u svakom minutu | 2 | Elektroda za pejsmejker iz stavke 1 | PM230145 | komad | 19700 | Gosper d.o.o | 71-2/25-16 | 09.06.2026
Pejsmejkeri, elektrode i impantabilni defribrilatori sa pratećim specifičnim potrošnim materijalom, koji je neophodan za njegovu implantaciju | 404-1-110/25-5 | 16 | CRT-P sa algorimom sa automatsku adaptaciju AV i VV vremena u svakom minutu | 2 | Elektroda za pejsmejker iz stavke 1 | PM230146 | komad | 19700 | Gosper d.o.o | 71-2/25-16 | 09.06.2026
Pejsmejkeri, elektrode i impantabilni defribrilatori sa pratećim specifičnim potrošnim materijalom, koji je neophodan za njegovu implantaciju | 404-1-110/25-5 | 16 | CRT-P sa algorimom sa automatsku adaptaciju AV i VV vremena u svakom minutu | 2 | Elektroda za pejsmejker iz stavke 1 | PM230147 | komad | 19700 | Gosper d.o.o | 71-2/25-16 | 09.06.2026
Pejsmejkeri, elektrode i impantabilni defribrilatori sa pratećim specifičnim potrošnim materijalom, koji je neophodan za njegovu implantaciju | 404-1-110/25-5 | 16 | CRT-P sa algorimom sa automatsku adaptaciju AV i VV vremena u svakom minutu | 2 | Elektroda za pejsmejker iz stavke 1 | PM230148 | komad | 19700 | Gosper d.o.o | 71-2/25-16 | 09.06.2026
Pejsmejkeri, elektrode i impantabilni defribrilatori sa pratećim specifičnim potrošnim materijalom, koji je neophodan za njegovu implantaciju | 404-1-110/25-5 | 16 | CRT-P sa algorimom sa automatsku adaptaciju AV i VV vremena u svakom minutu | 2 | Elektroda za pejsmejker iz stavke 1 | PM230149 | komad | 19700 | Gosper d.o.o | 71-2/25-16 | 09.06.2026
Pejsmejkeri, elektrode i impantabilni defribrilatori sa pratećim specifičnim potrošnim materijalom, koji je neophodan za njegovu implantaciju | 404-1-110/25-5 | 16 | CRT-P sa algorimom sa automatsku adaptaciju AV i VV vremena u svakom minutu | 2 | Elektroda za pejsmejker iz stavke 1 | PM230150 | komad | 19700 | Gosper d.o.o | 71-2/25-16 | 09.06.2026
Pejsmejkeri, elektrode i impantabilni defribrilatori sa pratećim specifičnim potrošnim materijalom, koji je neophodan za njegovu implantaciju | 404-1-110/25-5 | 16 | CRT-P sa algorimom sa automatsku adaptaciju AV i VV vremena u svakom minutu | 2 | Elektroda za pejsmejker iz stavke 1 | PM230151 | komad | 19700 | Gosper d.o.o | 71-2/25-16 | 09.06.2026
Pejsmejkeri, elektrode i impantabilni defribrilatori sa pratećim specifičnim potrošnim materijalom, koji je neophodan za njegovu implantaciju | 404-1-110/25-5 | 16 | CRT-P sa algorimom sa automatsku adaptaciju AV i VV vremena u svakom minutu | 2 | Elektroda za pejsmejker iz stavke 1 | PM230152 | komad | 19700 | Gosper d.o.o | 71-2/25-16 | 09.06.2026
Pejsmejkeri, elektrode i impantabilni defribrilatori sa pratećim specifičnim potrošnim materijalom, koji je neophodan za njegovu implantaciju | 404-1-110/25-5 | 16 | CRT-P sa algorimom sa automatsku adaptaciju AV i VV vremena u svakom minutu | 3 | Elektroda za koronarni sinus pasivnog mehanizma fiksacije | PM230180 | komad | 61500 | Gosper d.o.o | 71-2/25-16 | 09.06.2026
Pejsmejkeri, elektrode i impantabilni defribrilatori sa pratećim specifičnim potrošnim materijalom, koji je neophodan za njegovu implantaciju | 404-1-110/25-5 | 16 | CRT-P sa algorimom sa automatsku adaptaciju AV i VV vremena u svakom minutu | 3 | Elektroda za koronarni sinus pasivnog mehanizma fiksacije | PM230181 | komad | 61500 | Gosper d.o.o | 71-2/25-16 | 09.06.2026
Pejsmejkeri, elektrode i impantabilni defribrilatori sa pratećim specifičnim potrošnim materijalom, koji je neophodan za njegovu implantaciju | 404-1-110/25-5 | 16 | CRT-P sa algorimom sa automatsku adaptaciju AV i VV vremena u svakom minutu | 3 | Elektroda za koronarni sinus pasivnog mehanizma fiksacije | PM230182 | komad | 61500 | Gosper d.o.o | 71-2/25-16 | 09.06.2026
Pejsmejkeri, elektrode i impantabilni defribrilatori sa pratećim specifičnim potrošnim materijalom, koji je neophodan za njegovu implantaciju | 404-1-110/25-5 | 16 | CRT-P sa algorimom sa automatsku adaptaciju AV i VV vremena u svakom minutu | 3 | Elektroda za koronarni sinus pasivnog mehanizma fiksacije | PM230183 | komad | 61500 | Gosper d.o.o | 71-2/25-16 | 09.06.2026
Pejsmejkeri, elektrode i impantabilni defribrilatori sa pratećim specifičnim potrošnim materijalom, koji je neophodan za njegovu implantaciju | 404-1-110/25-5 | 16 | CRT-P sa algorimom sa automatsku adaptaciju AV i VV vremena u svakom minutu | 3 | Elektroda za koronarni sinus pasivnog mehanizma fiksacije | PM230184 | komad | 61500 | Gosper d.o.o | 71-2/25-16 | 09.06.2026
Pejsmejkeri, elektrode i impantabilni defribrilatori sa pratećim specifičnim potrošnim materijalom, koji je neophodan za njegovu implantaciju | 404-1-110/25-5 | 16 | CRT-P sa algorimom sa automatsku adaptaciju AV i VV vremena u svakom minutu | 3 | Elektroda za koronarni sinus pasivnog mehanizma fiksacije | PM230185 | komad | 61500 | Gosper d.o.o | 71-2/25-16 | 09.06.2026
Pejsmejkeri, elektrode i impantabilni defribrilatori sa pratećim specifičnim potrošnim materijalom, koji je neophodan za njegovu implantaciju | 404-1-110/25-5 | 16 | CRT-P sa algorimom sa automatsku adaptaciju AV i VV vremena u svakom minutu | 3 | Elektroda za koronarni sinus pasivnog mehanizma fiksacije | PM230186 | komad | 61500 | Gosper d.o.o | 71-2/25-16 | 09.06.2026
Pejsmejkeri, elektrode i impantabilni defribrilatori sa pratećim specifičnim potrošnim materijalom, koji je neophodan za njegovu implantaciju | 404-1-110/25-5 | 16 | CRT-P sa algorimom sa automatsku adaptaciju AV i VV vremena u svakom minutu | 3 | Elektroda za koronarni sinus pasivnog mehanizma fiksacije | PM230189 | komad | 61500 | Gosper d.o.o | 71-2/25-16 | 09.06.2026
Pejsmejkeri, elektrode i impantabilni defribrilatori sa pratećim specifičnim potrošnim materijalom, koji je neophodan za njegovu implantaciju | 404-1-110/25-5 | 16 | CRT-P sa algorimom sa automatsku adaptaciju AV i VV vremena u svakom minutu | 3 | Elektroda za koronarni sinus pasivnog mehanizma fiksacije | PM230190 | komad | 61500 | Gosper d.o.o | 71-2/25-16 | 09.06.2026
Pejsmejkeri, elektrode i impantabilni defribrilatori sa pratećim specifičnim potrošnim materijalom, koji je neophodan za njegovu implantaciju | 404-1-110/25-5 | 16 | CRT-P sa algorimom sa automatsku adaptaciju AV i VV vremena u svakom minutu | 3 | Elektroda za koronarni sinus pasivnog mehanizma fiksacije | PM230191 | komad | 61500 | Gosper d.o.o | 71-2/25-16 | 09.06.2026
Pejsmejkeri, elektrode i impantabilni defribrilatori sa pratećim specifičnim potrošnim materijalom, koji je neophodan za njegovu implantaciju | 404-1-110/25-5 | 16 | CRT-P sa algorimom sa automatsku adaptaciju AV i VV vremena u svakom minutu | 4 | Elektroda za koronarni sinus aktivnog mehanizma fiksacije | PM230187 | komad | 61500 | Gosper d.o.o | 71-2/25-16 | 09.06.2026
Pejsmejkeri, elektrode i impantabilni defribrilatori sa pratećim specifičnim potrošnim materijalom, koji je neophodan za njegovu implantaciju | 404-1-110/25-5 | 16 | CRT-P sa algorimom sa automatsku adaptaciju AV i VV vremena u svakom minutu | 4 | Elektroda za koronarni sinus aktivnog mehanizma fiksacije | PM230188 | komad | 61500 | Gosper d.o.o | 71-2/25-16 | 09.06.2026
Pejsmejkeri, elektrode i impantabilni defribrilatori sa pratećim specifičnim potrošnim materijalom, koji je neophodan za njegovu implantaciju | 404-1-110/25-5 | 16 | CRT-P sa algorimom sa automatsku adaptaciju AV i VV vremena u svakom minutu | 5 | Set za uvođenje elektrode u venu tehnikom venske punkcije | RSM009706 | komad | 4400 | Gosper d.o.o | 71-2/25-16 | 09.06.2026
Pejsmejkeri, elektrode i impantabilni defribrilatori sa pratećim specifičnim potrošnim materijalom, koji je neophodan za njegovu implantaciju | 404-1-110/25-5 | 16 | CRT-P sa algorimom sa automatsku adaptaciju AV i VV vremena u svakom minutu | 5 | Set za uvođenje elektrode u venu tehnikom venske punkcije | RSM005428 | komad | 4400 | Gosper d.o.o | 71-2/25-16 | 09.06.2026
Pejsmejkeri, elektrode i impantabilni defribrilatori sa pratećim specifičnim potrošnim materijalom, koji je neophodan za njegovu implantaciju | 404-1-110/25-5 | 16 | CRT-P sa algorimom sa automatsku adaptaciju AV i VV vremena u svakom minutu | 5 | Set za uvođenje elektrode u venu tehnikom venske punkcije | RSM005429 | komad | 4400 | Gosper d.o.o | 71-2/25-16 | 09.06.2026
Pejsmejkeri, elektrode i impantabilni defribrilatori sa pratećim specifičnim potrošnim materijalom, koji je neophodan za njegovu implantaciju | 404-1-110/25-5 | 16 | CRT-P sa algorimom sa automatsku adaptaciju AV i VV vremena u svakom minutu | 5 | Set za uvođenje elektrode u venu tehnikom venske punkcije | RSM005430 | komad | 4400 | Gosper d.o.o | 71-2/25-16 | 09.06.2026
Pejsmejkeri, elektrode i impantabilni defribrilatori sa pratećim specifičnim potrošnim materijalom, koji je neophodan za njegovu implantaciju | 404-1-110/25-5 | 16 | CRT-P sa algorimom sa automatsku adaptaciju AV i VV vremena u svakom minutu | 5 | Set za uvođenje elektrode u venu tehnikom venske punkcije | RSM005431 | komad | 4400 | Gosper d.o.o | 71-2/25-16 | 09.06.2026
Pejsmejkeri, elektrode i impantabilni defribrilatori sa pratećim specifičnim potrošnim materijalom, koji je neophodan za njegovu implantaciju | 404-1-110/25-5 | 16 | CRT-P sa algorimom sa automatsku adaptaciju AV i VV vremena u svakom minutu | 7 | Subselektorni uvodnik za kanulaciju grana koronarnog sinusa | RSM009750 | komad | 28000 | Gosper d.o.o | 71-2/25-16 | 09.06.2026
Pejsmejkeri, elektrode i impantabilni defribrilatori sa pratećim specifičnim potrošnim materijalom, koji je neophodan za njegovu implantaciju | 404-1-110/25-5 | 16 | CRT-P sa algorimom sa automatsku adaptaciju AV i VV vremena u svakom minutu | 7 | Subselektorni uvodnik za kanulaciju grana koronarnog sinusa | RSM009751 | komad | 28000 | Gosper d.o.o | 71-2/25-16 | 09.06.2026
Pejsmejkeri, elektrode i impantabilni defribrilatori sa pratećim specifičnim potrošnim materijalom, koji je neophodan za njegovu implantaciju | 404-1-110/25-5 | 16 | CRT-P sa algorimom sa automatsku adaptaciju AV i VV vremena u svakom minutu | 7 | Subselektorni uvodnik za kanulaciju grana koronarnog sinusa | RSM009752 | komad | 28000 | Gosper d.o.o | 71-2/25-16 | 09.06.2026
Pejsmejkeri, elektrode i impantabilni defribrilatori sa pratećim specifičnim potrošnim materijalom, koji je neophodan za njegovu implantaciju | 404-1-110/25-5 | 16 | CRT-P sa algorimom sa automatsku adaptaciju AV i VV vremena u svakom minutu | 7 | Subselektorni uvodnik za kanulaciju grana koronarnog sinusa | RSM009753 | komad | 28000 | Gosper d.o.o | 71-2/25-16 | 09.06.2026
Pejsmejkeri, elektrode i impantabilni defribrilatori sa pratećim specifičnim potrošnim materijalom, koji je neophodan za njegovu implantaciju | 404-1-110/25-5 | 16 | CRT-P sa algorimom sa automatsku adaptaciju AV i VV vremena u svakom minutu | 7 | Subselektorni uvodnik za kanulaciju grana koronarnog sinusa | RSM009757 | komad | 28000 | Gosper d.o.o | 71-2/25-16 | 09.06.2026
Pejsmejkeri, elektrode i impantabilni defribrilatori sa pratećim specifičnim potrošnim materijalom, koji je neophodan za njegovu implantaciju | 404-1-110/25-5 | 16 | CRT-P sa algorimom sa automatsku adaptaciju AV i VV vremena u svakom minutu | 7 | Subselektorni uvodnik za kanulaciju grana koronarnog sinusa | RSM009754 | komad | 28000 | Gosper d.o.o | 71-2/25-16 | 09.06.2026
Pejsmejkeri, elektrode i impantabilni defribrilatori sa pratećim specifičnim potrošnim materijalom, koji je neophodan za njegovu implantaciju | 404-1-110/25-5 | 16 | CRT-P sa algorimom sa automatsku adaptaciju AV i VV vremena u svakom minutu | 7 | Subselektorni uvodnik za kanulaciju grana koronarnog sinusa | RSM009755 | komad | 28000 | Gosper d.o.o | 71-2/25-16 | 09.06.2026
Pejsmejkeri, elektrode i impantabilni defribrilatori sa pratećim specifičnim potrošnim materijalom, koji je neophodan za njegovu implantaciju | 404-1-110/25-5 | 16 | CRT-P sa algorimom sa automatsku adaptaciju AV i VV vremena u svakom minutu | 7 | Subselektorni uvodnik za kanulaciju grana koronarnog sinusa | RSM009756 | komad | 28000 | Gosper d.o.o | 71-2/25-16 | 09.06.2026
Pejsmejkeri, elektrode i impantabilni defribrilatori sa pratećim specifičnim potrošnim materijalom, koji je neophodan za njegovu implantaciju | 404-1-110/25-5 | 17 | CRT-D sa opcijom DC šoka od 40J isporučene energije, opcijom optimizacije DC šoka promenom pulsne širine i telemetrijskim pracenjem | 1 | Pulsni generator resinhronizacionog pejsmejkera sa defibrilatorom (CRT-D)sa opcijom DC šoka od 40J isporučene energije, opcijom optimizacije DC šoka promenom pulsne širine i telemetrijskim pracenjem | PM230279 | komad | 720000 | Gosper d.o.o | 71-2/25-17 | 09.06.2026
Pejsmejkeri, elektrode i impantabilni defribrilatori sa pratećim specifičnim potrošnim materijalom, koji je neophodan za njegovu implantaciju | 404-1-110/25-5 | 17 | CRT-D sa opcijom DC šoka od 40J isporučene energije, opcijom optimizacije DC šoka promenom pulsne širine i telemetrijskim pracenjem | 1 | Pulsni generator resinhronizacionog pejsmejkera sa defibrilatorom (CRT-D)sa opcijom DC šoka od 40J isporučene energije, opcijom optimizacije DC šoka promenom pulsne širine i telemetrijskim pracenjem | PM250018 | komad | 720000 | Gosper d.o.o | 71-2/25-17 | 09.06.2026
Pejsmejkeri, elektrode i impantabilni defribrilatori sa pratećim specifičnim potrošnim materijalom, koji je neophodan za njegovu implantaciju | 404-1-110/25-5 | 17 | CRT-D sa opcijom DC šoka od 40J isporučene energije, opcijom optimizacije DC šoka promenom pulsne širine i telemetrijskim pracenjem | 1 | Pulsni generator resinhronizacionog pejsmejkera sa defibrilatorom (CRT-D)sa opcijom DC šoka od 40J isporučene energije, opcijom optimizacije DC šoka promenom pulsne širine i telemetrijskim pracenjem | PM230164 | komad | 720000 | Gosper d.o.o | 71-2/25-17 | 09.06.2026
Pejsmejkeri, elektrode i impantabilni defribrilatori sa pratećim specifičnim potrošnim materijalom, koji je neophodan za njegovu implantaciju | 404-1-110/25-5 | 17 | CRT-D sa opcijom DC šoka od 40J isporučene energije, opcijom optimizacije DC šoka promenom pulsne širine i telemetrijskim pracenjem | 1 | Pulsni generator resinhronizacionog pejsmejkera sa defibrilatorom (CRT-D)sa opcijom DC šoka od 40J isporučene energije, opcijom optimizacije DC šoka promenom pulsne širine i telemetrijskim pracenjem | PM230165 | komad | 720000 | Gosper d.o.o | 71-2/25-17 | 09.06.2026
Pejsmejkeri, elektrode i impantabilni defribrilatori sa pratećim specifičnim potrošnim materijalom, koji je neophodan za njegovu implantaciju | 404-1-110/25-5 | 17 | CRT-D sa opcijom DC šoka od 40J isporučene energije, opcijom optimizacije DC šoka promenom pulsne širine i telemetrijskim pracenjem | 2 | Elektroda za pejsmejker iz stavke 1 | PM230144 | komad | 19700 | Gosper d.o.o | 71-2/25-17 | 09.06.2026
Pejsmejkeri, elektrode i impantabilni defribrilatori sa pratećim specifičnim potrošnim materijalom, koji je neophodan za njegovu implantaciju | 404-1-110/25-5 | 17 | CRT-D sa opcijom DC šoka od 40J isporučene energije, opcijom optimizacije DC šoka promenom pulsne širine i telemetrijskim pracenjem | 2 | Elektroda za pejsmejker iz stavke 1 | PM230145 | komad | 19700 | Gosper d.o.o | 71-2/25-17 | 09.06.2026
Pejsmejkeri, elektrode i impantabilni defribrilatori sa pratećim specifičnim potrošnim materijalom, koji je neophodan za njegovu implantaciju | 404-1-110/25-5 | 17 | CRT-D sa opcijom DC šoka od 40J isporučene energije, opcijom optimizacije DC šoka promenom pulsne širine i telemetrijskim pracenjem | 2 | Elektroda za pejsmejker iz stavke 1 | PM230146 | komad | 19700 | Gosper d.o.o | 71-2/25-17 | 09.06.2026
Pejsmejkeri, elektrode i impantabilni defribrilatori sa pratećim specifičnim potrošnim materijalom, koji je neophodan za njegovu implantaciju | 404-1-110/25-5 | 17 | CRT-D sa opcijom DC šoka od 40J isporučene energije, opcijom optimizacije DC šoka promenom pulsne širine i telemetrijskim pracenjem | 2 | Elektroda za pejsmejker iz stavke 1 | PM230147 | komad | 19700 | Gosper d.o.o | 71-2/25-17 | 09.06.2026
Pejsmejkeri, elektrode i impantabilni defribrilatori sa pratećim specifičnim potrošnim materijalom, koji je neophodan za njegovu implantaciju | 404-1-110/25-5 | 17 | CRT-D sa opcijom DC šoka od 40J isporučene energije, opcijom optimizacije DC šoka promenom pulsne širine i telemetrijskim pracenjem | 2 | Elektroda za pejsmejker iz stavke 1 | PM230148 | komad | 19700 | Gosper d.o.o | 71-2/25-17 | 09.06.2026
Pejsmejkeri, elektrode i impantabilni defribrilatori sa pratećim specifičnim potrošnim materijalom, koji je neophodan za njegovu implantaciju | 404-1-110/25-5 | 17 | CRT-D sa opcijom DC šoka od 40J isporučene energije, opcijom optimizacije DC šoka promenom pulsne širine i telemetrijskim pracenjem | 2 | Elektroda za pejsmejker iz stavke 1 | PM230149 | komad | 19700 | Gosper d.o.o | 71-2/25-17 | 09.06.2026
Pejsmejkeri, elektrode i impantabilni defribrilatori sa pratećim specifičnim potrošnim materijalom, koji je neophodan za njegovu implantaciju | 404-1-110/25-5 | 17 | CRT-D sa opcijom DC šoka od 40J isporučene energije, opcijom optimizacije DC šoka promenom pulsne širine i telemetrijskim pracenjem | 2 | Elektroda za pejsmejker iz stavke 1 | PM230150 | komad | 19700 | Gosper d.o.o | 71-2/25-17 | 09.06.2026
Pejsmejkeri, elektrode i impantabilni defribrilatori sa pratećim specifičnim potrošnim materijalom, koji je neophodan za njegovu implantaciju | 404-1-110/25-5 | 17 | CRT-D sa opcijom DC šoka od 40J isporučene energije, opcijom optimizacije DC šoka promenom pulsne širine i telemetrijskim pracenjem | 2 | Elektroda za pejsmejker iz stavke 1 | PM230151 | komad | 19700 | Gosper d.o.o | 71-2/25-17 | 09.06.2026
Pejsmejkeri, elektrode i impantabilni defribrilatori sa pratećim specifičnim potrošnim materijalom, koji je neophodan za njegovu implantaciju | 404-1-110/25-5 | 17 | CRT-D sa opcijom DC šoka od 40J isporučene energije, opcijom optimizacije DC šoka promenom pulsne širine i telemetrijskim pracenjem | 2 | Elektroda za pejsmejker iz stavke 1 | PM230152 | komad | 19700 | Gosper d.o.o | 71-2/25-17 | 09.06.2026
Pejsmejkeri, elektrode i impantabilni defribrilatori sa pratećim specifičnim potrošnim materijalom, koji je neophodan za njegovu implantaciju | 404-1-110/25-5 | 17 | CRT-D sa opcijom DC šoka od 40J isporučene energije, opcijom optimizacije DC šoka promenom pulsne širine i telemetrijskim pracenjem | 3 | Elektroda za koronarni sinus pasivnog mehanizma fiksacije | PM230180 | komad | 61500 | Gosper d.o.o | 71-2/25-17 | 09.06.2026
Pejsmejkeri, elektrode i impantabilni defribrilatori sa pratećim specifičnim potrošnim materijalom, koji je neophodan za njegovu implantaciju | 404-1-110/25-5 | 17 | CRT-D sa opcijom DC šoka od 40J isporučene energije, opcijom optimizacije DC šoka promenom pulsne širine i telemetrijskim pracenjem | 3 | Elektroda za koronarni sinus pasivnog mehanizma fiksacije | PM230181 | komad | 61500 | Gosper d.o.o | 71-2/25-17 | 09.06.2026
Pejsmejkeri, elektrode i impantabilni defribrilatori sa pratećim specifičnim potrošnim materijalom, koji je neophodan za njegovu implantaciju | 404-1-110/25-5 | 17 | CRT-D sa opcijom DC šoka od 40J isporučene energije, opcijom optimizacije DC šoka promenom pulsne širine i telemetrijskim pracenjem | 3 | Elektroda za koronarni sinus pasivnog mehanizma fiksacije | PM230182 | komad | 61500 | Gosper d.o.o | 71-2/25-17 | 09.06.2026
Pejsmejkeri, elektrode i impantabilni defribrilatori sa pratećim specifičnim potrošnim materijalom, koji je neophodan za njegovu implantaciju | 404-1-110/25-5 | 17 | CRT-D sa opcijom DC šoka od 40J isporučene energije, opcijom optimizacije DC šoka promenom pulsne širine i telemetrijskim pracenjem | 3 | Elektroda za koronarni sinus pasivnog mehanizma fiksacije | PM230183 | komad | 61500 | Gosper d.o.o | 71-2/25-17 | 09.06.2026
Pejsmejkeri, elektrode i impantabilni defribrilatori sa pratećim specifičnim potrošnim materijalom, koji je neophodan za njegovu implantaciju | 404-1-110/25-5 | 17 | CRT-D sa opcijom DC šoka od 40J isporučene energije, opcijom optimizacije DC šoka promenom pulsne širine i telemetrijskim pracenjem | 3 | Elektroda za koronarni sinus pasivnog mehanizma fiksacije | PM230184 | komad | 61500 | Gosper d.o.o | 71-2/25-17 | 09.06.2026
Pejsmejkeri, elektrode i impantabilni defribrilatori sa pratećim specifičnim potrošnim materijalom, koji je neophodan za njegovu implantaciju | 404-1-110/25-5 | 17 | CRT-D sa opcijom DC šoka od 40J isporučene energije, opcijom optimizacije DC šoka promenom pulsne širine i telemetrijskim pracenjem | 3 | Elektroda za koronarni sinus pasivnog mehanizma fiksacije | PM230185 | komad | 61500 | Gosper d.o.o | 71-2/25-17 | 09.06.2026
Pejsmejkeri, elektrode i impantabilni defribrilatori sa pratećim specifičnim potrošnim materijalom, koji je neophodan za njegovu implantaciju | 404-1-110/25-5 | 17 | CRT-D sa opcijom DC šoka od 40J isporučene energije, opcijom optimizacije DC šoka promenom pulsne širine i telemetrijskim pracenjem | 3 | Elektroda za koronarni sinus pasivnog mehanizma fiksacije | PM230186 | komad | 61500 | Gosper d.o.o | 71-2/25-17 | 09.06.2026
Pejsmejkeri, elektrode i impantabilni defribrilatori sa pratećim specifičnim potrošnim materijalom, koji je neophodan za njegovu implantaciju | 404-1-110/25-5 | 17 | CRT-D sa opcijom DC šoka od 40J isporučene energije, opcijom optimizacije DC šoka promenom pulsne širine i telemetrijskim pracenjem | 3 | Elektroda za koronarni sinus pasivnog mehanizma fiksacije | PM230189 | komad | 61500 | Gosper d.o.o | 71-2/25-17 | 09.06.2026
Pejsmejkeri, elektrode i impantabilni defribrilatori sa pratećim specifičnim potrošnim materijalom, koji je neophodan za njegovu implantaciju | 404-1-110/25-5 | 17 | CRT-D sa opcijom DC šoka od 40J isporučene energije, opcijom optimizacije DC šoka promenom pulsne širine i telemetrijskim pracenjem | 3 | Elektroda za koronarni sinus pasivnog mehanizma fiksacije | PM230190 | komad | 61500 | Gosper d.o.o | 71-2/25-17 | 09.06.2026
Pejsmejkeri, elektrode i impantabilni defribrilatori sa pratećim specifičnim potrošnim materijalom, koji je neophodan za njegovu implantaciju | 404-1-110/25-5 | 17 | CRT-D sa opcijom DC šoka od 40J isporučene energije, opcijom optimizacije DC šoka promenom pulsne širine i telemetrijskim pracenjem | 3 | Elektroda za koronarni sinus pasivnog mehanizma fiksacije | PM230191 | komad | 61500 | Gosper d.o.o | 71-2/25-17 | 09.06.2026
Pejsmejkeri, elektrode i impantabilni defribrilatori sa pratećim specifičnim potrošnim materijalom, koji je neophodan za njegovu implantaciju | 404-1-110/25-5 | 17 | CRT-D sa opcijom DC šoka od 40J isporučene energije, opcijom optimizacije DC šoka promenom pulsne širine i telemetrijskim pracenjem | 4 | Defibrilaciona (HV) elektroda | PM230198 | komad | 110000 | Gosper d.o.o | 71-2/25-17 | 09.06.2026
Pejsmejkeri, elektrode i impantabilni defribrilatori sa pratećim specifičnim potrošnim materijalom, koji je neophodan za njegovu implantaciju | 404-1-110/25-5 | 17 | CRT-D sa opcijom DC šoka od 40J isporučene energije, opcijom optimizacije DC šoka promenom pulsne širine i telemetrijskim pracenjem | 4 | Defibrilaciona (HV) elektroda | PM230199 | komad | 110000 | Gosper d.o.o | 71-2/25-17 | 09.06.2026
Pejsmejkeri, elektrode i impantabilni defribrilatori sa pratećim specifičnim potrošnim materijalom, koji je neophodan za njegovu implantaciju | 404-1-110/25-5 | 17 | CRT-D sa opcijom DC šoka od 40J isporučene energije, opcijom optimizacije DC šoka promenom pulsne širine i telemetrijskim pracenjem | 4 | Defibrilaciona (HV) elektroda | PM230200 | komad | 110000 | Gosper d.o.o | 71-2/25-17 | 09.06.2026
Pejsmejkeri, elektrode i impantabilni defribrilatori sa pratećim specifičnim potrošnim materijalom, koji je neophodan za njegovu implantaciju | 404-1-110/25-5 | 17 | CRT-D sa opcijom DC šoka od 40J isporučene energije, opcijom optimizacije DC šoka promenom pulsne širine i telemetrijskim pracenjem | 4 | Defibrilaciona (HV) elektroda | PM230201 | komad | 110000 | Gosper d.o.o | 71-2/25-17 | 09.06.2026
Pejsmejkeri, elektrode i impantabilni defribrilatori sa pratećim specifičnim potrošnim materijalom, koji je neophodan za njegovu implantaciju | 404-1-110/25-5 | 17 | CRT-D sa opcijom DC šoka od 40J isporučene energije, opcijom optimizacije DC šoka promenom pulsne širine i telemetrijskim pracenjem | 4 | Defibrilaciona (HV) elektroda | PM230202 | komad | 110000 | Gosper d.o.o | 71-2/25-17 | 09.06.2026
Pejsmejkeri, elektrode i impantabilni defribrilatori sa pratećim specifičnim potrošnim materijalom, koji je neophodan za njegovu implantaciju | 404-1-110/25-5 | 17 | CRT-D sa opcijom DC šoka od 40J isporučene energije, opcijom optimizacije DC šoka promenom pulsne širine i telemetrijskim pracenjem | 4 | Defibrilaciona (HV) elektroda | PM230203 | komad | 110000 | Gosper d.o.o | 71-2/25-17 | 09.06.2026
Pejsmejkeri, elektrode i impantabilni defribrilatori sa pratećim specifičnim potrošnim materijalom, koji je neophodan za njegovu implantaciju | 404-1-110/25-5 | 17 | CRT-D sa opcijom DC šoka od 40J isporučene energije, opcijom optimizacije DC šoka promenom pulsne širine i telemetrijskim pracenjem | 4 | Defibrilaciona (HV) elektroda | PM230204 | komad | 110000 | Gosper d.o.o | 71-2/25-17 | 09.06.2026
Pejsmejkeri, elektrode i impantabilni defribrilatori sa pratećim specifičnim potrošnim materijalom, koji je neophodan za njegovu implantaciju | 404-1-110/25-5 | 17 | CRT-D sa opcijom DC šoka od 40J isporučene energije, opcijom optimizacije DC šoka promenom pulsne širine i telemetrijskim pracenjem | 4 | Defibrilaciona (HV) elektroda | PM230205 | komad | 110000 | Gosper d.o.o | 71-2/25-17 | 09.06.2026
Pejsmejkeri, elektrode i impantabilni defribrilatori sa pratećim specifičnim potrošnim materijalom, koji je neophodan za njegovu implantaciju | 404-1-110/25-5 | 17 | CRT-D sa opcijom DC šoka od 40J isporučene energije, opcijom optimizacije DC šoka promenom pulsne širine i telemetrijskim pracenjem | 4 | Defibrilaciona (HV) elektroda | PM230206 | komad | 110000 | Gosper d.o.o | 71-2/25-17 | 09.06.2026
Pejsmejkeri, elektrode i impantabilni defribrilatori sa pratećim specifičnim potrošnim materijalom, koji je neophodan za njegovu implantaciju | 404-1-110/25-5 | 17 | CRT-D sa opcijom DC šoka od 40J isporučene energije, opcijom optimizacije DC šoka promenom pulsne širine i telemetrijskim pracenjem | 4 | Defibrilaciona (HV) elektroda | PM230207 | komad | 110000 | Gosper d.o.o | 71-2/25-17 | 09.06.2026
Pejsmejkeri, elektrode i impantabilni defribrilatori sa pratećim specifičnim potrošnim materijalom, koji je neophodan za njegovu implantaciju | 404-1-110/25-5 | 17 | CRT-D sa opcijom DC šoka od 40J isporučene energije, opcijom optimizacije DC šoka promenom pulsne širine i telemetrijskim pracenjem | 4 | Defibrilaciona (HV) elektroda | PM230208 | komad | 110000 | Gosper d.o.o | 71-2/25-17 | 09.06.2026
Pejsmejkeri, elektrode i impantabilni defribrilatori sa pratećim specifičnim potrošnim materijalom, koji je neophodan za njegovu implantaciju | 404-1-110/25-5 | 17 | CRT-D sa opcijom DC šoka od 40J isporučene energije, opcijom optimizacije DC šoka promenom pulsne širine i telemetrijskim pracenjem | 4 | Defibrilaciona (HV) elektroda | PM230209 | komad | 110000 | Gosper d.o.o | 71-2/25-17 | 09.06.2026
Pejsmejkeri, elektrode i impantabilni defribrilatori sa pratećim specifičnim potrošnim materijalom, koji je neophodan za njegovu implantaciju | 404-1-110/25-5 | 17 | CRT-D sa opcijom DC šoka od 40J isporučene energije, opcijom optimizacije DC šoka promenom pulsne širine i telemetrijskim pracenjem | 4 | Defibrilaciona (HV) elektroda | PM230210 | komad | 110000 | Gosper d.o.o | 71-2/25-17 | 09.06.2026
Pejsmejkeri, elektrode i impantabilni defribrilatori sa pratećim specifičnim potrošnim materijalom, koji je neophodan za njegovu implantaciju | 404-1-110/25-5 | 17 | CRT-D sa opcijom DC šoka od 40J isporučene energije, opcijom optimizacije DC šoka promenom pulsne širine i telemetrijskim pracenjem | 4 | Defibrilaciona (HV) elektroda | PM230211 | komad | 110000 | Gosper d.o.o | 71-2/25-17 | 09.06.2026
Pejsmejkeri, elektrode i impantabilni defribrilatori sa pratećim specifičnim potrošnim materijalom, koji je neophodan za njegovu implantaciju | 404-1-110/25-5 | 17 | CRT-D sa opcijom DC šoka od 40J isporučene energije, opcijom optimizacije DC šoka promenom pulsne širine i telemetrijskim pracenjem | 4 | Defibrilaciona (HV) elektroda | PM230212 | komad | 110000 | Gosper d.o.o | 71-2/25-17 | 09.06.2026
Pejsmejkeri, elektrode i impantabilni defribrilatori sa pratećim specifičnim potrošnim materijalom, koji je neophodan za njegovu implantaciju | 404-1-110/25-5 | 17 | CRT-D sa opcijom DC šoka od 40J isporučene energije, opcijom optimizacije DC šoka promenom pulsne širine i telemetrijskim pracenjem | 4 | Defibrilaciona (HV) elektroda | PM230213 | komad | 110000 | Gosper d.o.o | 71-2/25-17 | 09.06.2026
Pejsmejkeri, elektrode i impantabilni defribrilatori sa pratećim specifičnim potrošnim materijalom, koji je neophodan za njegovu implantaciju | 404-1-110/25-5 | 17 | CRT-D sa opcijom DC šoka od 40J isporučene energije, opcijom optimizacije DC šoka promenom pulsne širine i telemetrijskim pracenjem | 4 | Defibrilaciona (HV) elektroda | PM230214 | komad | 110000 | Gosper d.o.o | 71-2/25-17 | 09.06.2026
Pejsmejkeri, elektrode i impantabilni defribrilatori sa pratećim specifičnim potrošnim materijalom, koji je neophodan za njegovu implantaciju | 404-1-110/25-5 | 17 | CRT-D sa opcijom DC šoka od 40J isporučene energije, opcijom optimizacije DC šoka promenom pulsne širine i telemetrijskim pracenjem | 4 | Defibrilaciona (HV) elektroda | PM230215 | komad | 110000 | Gosper d.o.o | 71-2/25-17 | 09.06.2026
Pejsmejkeri, elektrode i impantabilni defribrilatori sa pratećim specifičnim potrošnim materijalom, koji je neophodan za njegovu implantaciju | 404-1-110/25-5 | 17 | CRT-D sa opcijom DC šoka od 40J isporučene energije, opcijom optimizacije DC šoka promenom pulsne širine i telemetrijskim pracenjem | 4 | Defibrilaciona (HV) elektroda | PM230216 | komad | 110000 | Gosper d.o.o | 71-2/25-17 | 09.06.2026
Pejsmejkeri, elektrode i impantabilni defribrilatori sa pratećim specifičnim potrošnim materijalom, koji je neophodan za njegovu implantaciju | 404-1-110/25-5 | 17 | CRT-D sa opcijom DC šoka od 40J isporučene energije, opcijom optimizacije DC šoka promenom pulsne širine i telemetrijskim pracenjem | 4 | Defibrilaciona (HV) elektroda | PM230217 | komad | 110000 | Gosper d.o.o | 71-2/25-17 | 09.06.2026
Pejsmejkeri, elektrode i impantabilni defribrilatori sa pratećim specifičnim potrošnim materijalom, koji je neophodan za njegovu implantaciju | 404-1-110/25-5 | 17 | CRT-D sa opcijom DC šoka od 40J isporučene energije, opcijom optimizacije DC šoka promenom pulsne širine i telemetrijskim pracenjem | 4 | Defibrilaciona (HV) elektroda | PM230218 | komad | 110000 | Gosper d.o.o | 71-2/25-17 | 09.06.2026
Pejsmejkeri, elektrode i impantabilni defribrilatori sa pratećim specifičnim potrošnim materijalom, koji je neophodan za njegovu implantaciju | 404-1-110/25-5 | 17 | CRT-D sa opcijom DC šoka od 40J isporučene energije, opcijom optimizacije DC šoka promenom pulsne širine i telemetrijskim pracenjem | 4 | Defibrilaciona (HV) elektroda | PM230219 | komad | 110000 | Gosper d.o.o | 71-2/25-17 | 09.06.2026
Pejsmejkeri, elektrode i impantabilni defribrilatori sa pratećim specifičnim potrošnim materijalom, koji je neophodan za njegovu implantaciju | 404-1-110/25-5 | 17 | CRT-D sa opcijom DC šoka od 40J isporučene energije, opcijom optimizacije DC šoka promenom pulsne širine i telemetrijskim pracenjem | 4 | Defibrilaciona (HV) elektroda | PM230220 | komad | 110000 | Gosper d.o.o | 71-2/25-17 | 09.06.2026
Pejsmejkeri, elektrode i impantabilni defribrilatori sa pratećim specifičnim potrošnim materijalom, koji je neophodan za njegovu implantaciju | 404-1-110/25-5 | 17 | CRT-D sa opcijom DC šoka od 40J isporučene energije, opcijom optimizacije DC šoka promenom pulsne širine i telemetrijskim pracenjem | 4 | Defibrilaciona (HV) elektroda | PM230221 | komad | 110000 | Gosper d.o.o | 71-2/25-17 | 09.06.2026
Pejsmejkeri, elektrode i impantabilni defribrilatori sa pratećim specifičnim potrošnim materijalom, koji je neophodan za njegovu implantaciju | 404-1-110/25-5 | 17 | CRT-D sa opcijom DC šoka od 40J isporučene energije, opcijom optimizacije DC šoka promenom pulsne širine i telemetrijskim pracenjem | 4 | Defibrilaciona (HV) elektroda | PM230222 | komad | 110000 | Gosper d.o.o | 71-2/25-17 | 09.06.2026
Pejsmejkeri, elektrode i impantabilni defribrilatori sa pratećim specifičnim potrošnim materijalom, koji je neophodan za njegovu implantaciju | 404-1-110/25-5 | 17 | CRT-D sa opcijom DC šoka od 40J isporučene energije, opcijom optimizacije DC šoka promenom pulsne širine i telemetrijskim pracenjem | 4 | Defibrilaciona (HV) elektroda | PM230223 | komad | 110000 | Gosper d.o.o | 71-2/25-17 | 09.06.2026
Pejsmejkeri, elektrode i impantabilni defribrilatori sa pratećim specifičnim potrošnim materijalom, koji je neophodan za njegovu implantaciju | 404-1-110/25-5 | 17 | CRT-D sa opcijom DC šoka od 40J isporučene energije, opcijom optimizacije DC šoka promenom pulsne širine i telemetrijskim pracenjem | 4 | Defibrilaciona (HV) elektroda | PM230224 | komad | 110000 | Gosper d.o.o | 71-2/25-17 | 09.06.2026
Pejsmejkeri, elektrode i impantabilni defribrilatori sa pratećim specifičnim potrošnim materijalom, koji je neophodan za njegovu implantaciju | 404-1-110/25-5 | 17 | CRT-D sa opcijom DC šoka od 40J isporučene energije, opcijom optimizacije DC šoka promenom pulsne širine i telemetrijskim pracenjem | 4 | Defibrilaciona (HV) elektroda | PM230225 | komad | 110000 | Gosper d.o.o | 71-2/25-17 | 09.06.2026
Pejsmejkeri, elektrode i impantabilni defribrilatori sa pratećim specifičnim potrošnim materijalom, koji je neophodan za njegovu implantaciju | 404-1-110/25-5 | 17 | CRT-D sa opcijom DC šoka od 40J isporučene energije, opcijom optimizacije DC šoka promenom pulsne širine i telemetrijskim pracenjem | 4 | Defibrilaciona (HV) elektroda | PM230226 | komad | 110000 | Gosper d.o.o | 71-2/25-17 | 09.06.2026
Pejsmejkeri, elektrode i impantabilni defribrilatori sa pratećim specifičnim potrošnim materijalom, koji je neophodan za njegovu implantaciju | 404-1-110/25-5 | 17 | CRT-D sa opcijom DC šoka od 40J isporučene energije, opcijom optimizacije DC šoka promenom pulsne širine i telemetrijskim pracenjem | 4 | Defibrilaciona (HV) elektroda | PM230227 | komad | 110000 | Gosper d.o.o | 71-2/25-17 | 09.06.2026
Pejsmejkeri, elektrode i impantabilni defribrilatori sa pratećim specifičnim potrošnim materijalom, koji je neophodan za njegovu implantaciju | 404-1-110/25-5 | 17 | CRT-D sa opcijom DC šoka od 40J isporučene energije, opcijom optimizacije DC šoka promenom pulsne širine i telemetrijskim pracenjem | 4 | Defibrilaciona (HV) elektroda | PM230228 | komad | 110000 | Gosper d.o.o | 71-2/25-17 | 09.06.2026
Pejsmejkeri, elektrode i impantabilni defribrilatori sa pratećim specifičnim potrošnim materijalom, koji je neophodan za njegovu implantaciju | 404-1-110/25-5 | 17 | CRT-D sa opcijom DC šoka od 40J isporučene energije, opcijom optimizacije DC šoka promenom pulsne širine i telemetrijskim pracenjem | 4 | Defibrilaciona (HV) elektroda | PM230229 | komad | 110000 | Gosper d.o.o | 71-2/25-17 | 09.06.2026
Pejsmejkeri, elektrode i impantabilni defribrilatori sa pratećim specifičnim potrošnim materijalom, koji je neophodan za njegovu implantaciju | 404-1-110/25-5 | 17 | CRT-D sa opcijom DC šoka od 40J isporučene energije, opcijom optimizacije DC šoka promenom pulsne širine i telemetrijskim pracenjem | 5 | Set za uvođenje elektrode u venu tehnikom venske punkcije | RSM009706 | komad | 4400 | Gosper d.o.o | 71-2/25-17 | 09.06.2026
Pejsmejkeri, elektrode i impantabilni defribrilatori sa pratećim specifičnim potrošnim materijalom, koji je neophodan za njegovu implantaciju | 404-1-110/25-5 | 17 | CRT-D sa opcijom DC šoka od 40J isporučene energije, opcijom optimizacije DC šoka promenom pulsne širine i telemetrijskim pracenjem | 5 | Set za uvođenje elektrode u venu tehnikom venske punkcije | RSM005428 | komad | 4400 | Gosper d.o.o | 71-2/25-17 | 09.06.2026
Pejsmejkeri, elektrode i impantabilni defribrilatori sa pratećim specifičnim potrošnim materijalom, koji je neophodan za njegovu implantaciju | 404-1-110/25-5 | 17 | CRT-D sa opcijom DC šoka od 40J isporučene energije, opcijom optimizacije DC šoka promenom pulsne širine i telemetrijskim pracenjem | 5 | Set za uvođenje elektrode u venu tehnikom venske punkcije | RSM005429 | komad | 4400 | Gosper d.o.o | 71-2/25-17 | 09.06.2026
Pejsmejkeri, elektrode i impantabilni defribrilatori sa pratećim specifičnim potrošnim materijalom, koji je neophodan za njegovu implantaciju | 404-1-110/25-5 | 17 | CRT-D sa opcijom DC šoka od 40J isporučene energije, opcijom optimizacije DC šoka promenom pulsne širine i telemetrijskim pracenjem | 5 | Set za uvođenje elektrode u venu tehnikom venske punkcije | RSM005430 | komad | 4400 | Gosper d.o.o | 71-2/25-17 | 09.06.2026
Pejsmejkeri, elektrode i impantabilni defribrilatori sa pratećim specifičnim potrošnim materijalom, koji je neophodan za njegovu implantaciju | 404-1-110/25-5 | 17 | CRT-D sa opcijom DC šoka od 40J isporučene energije, opcijom optimizacije DC šoka promenom pulsne širine i telemetrijskim pracenjem | 5 | Set za uvođenje elektrode u venu tehnikom venske punkcije | RSM005431 | komad | 4400 | Gosper d.o.o | 71-2/25-17 | 09.06.2026
Pejsmejkeri, elektrode i impantabilni defribrilatori sa pratećim specifičnim potrošnim materijalom, koji je neophodan za njegovu implantaciju | 404-1-110/25-5 | 17 | CRT-D sa opcijom DC šoka od 40J isporučene energije, opcijom optimizacije DC šoka promenom pulsne širine i telemetrijskim pracenjem | 6 | Uvodnik za koronarni sinus | RSM009727 | komad | 28200 | Gosper d.o.o | 71-2/25-17 | 09.06.2026
Pejsmejkeri, elektrode i impantabilni defribrilatori sa pratećim specifičnim potrošnim materijalom, koji je neophodan za njegovu implantaciju | 404-1-110/25-5 | 17 | CRT-D sa opcijom DC šoka od 40J isporučene energije, opcijom optimizacije DC šoka promenom pulsne širine i telemetrijskim pracenjem | 6 | Uvodnik za koronarni sinus | RSM009728 | komad | 28200 | Gosper d.o.o | 71-2/25-17 | 09.06.2026
Pejsmejkeri, elektrode i impantabilni defribrilatori sa pratećim specifičnim potrošnim materijalom, koji je neophodan za njegovu implantaciju | 404-1-110/25-5 | 17 | CRT-D sa opcijom DC šoka od 40J isporučene energije, opcijom optimizacije DC šoka promenom pulsne širine i telemetrijskim pracenjem | 6 | Uvodnik za koronarni sinus | RSM009729 | komad | 28200 | Gosper d.o.o | 71-2/25-17 | 09.06.2026
Pejsmejkeri, elektrode i impantabilni defribrilatori sa pratećim specifičnim potrošnim materijalom, koji je neophodan za njegovu implantaciju | 404-1-110/25-5 | 17 | CRT-D sa opcijom DC šoka od 40J isporučene energije, opcijom optimizacije DC šoka promenom pulsne širine i telemetrijskim pracenjem | 6 | Uvodnik za koronarni sinus | RSM009730 | komad | 28200 | Gosper d.o.o | 71-2/25-17 | 09.06.2026
Pejsmejkeri, elektrode i impantabilni defribrilatori sa pratećim specifičnim potrošnim materijalom, koji je neophodan za njegovu implantaciju | 404-1-110/25-5 | 17 | CRT-D sa opcijom DC šoka od 40J isporučene energije, opcijom optimizacije DC šoka promenom pulsne širine i telemetrijskim pracenjem | 6 | Uvodnik za koronarni sinus | RSM009731 | komad | 28200 | Gosper d.o.o | 71-2/25-17 | 09.06.2026
Pejsmejkeri, elektrode i impantabilni defribrilatori sa pratećim specifičnim potrošnim materijalom, koji je neophodan za njegovu implantaciju | 404-1-110/25-5 | 17 | CRT-D sa opcijom DC šoka od 40J isporučene energije, opcijom optimizacije DC šoka promenom pulsne širine i telemetrijskim pracenjem | 6 | Uvodnik za koronarni sinus | RSM009732 | komad | 28200 | Gosper d.o.o | 71-2/25-17 | 09.06.2026
Pejsmejkeri, elektrode i impantabilni defribrilatori sa pratećim specifičnim potrošnim materijalom, koji je neophodan za njegovu implantaciju | 404-1-110/25-5 | 17 | CRT-D sa opcijom DC šoka od 40J isporučene energije, opcijom optimizacije DC šoka promenom pulsne širine i telemetrijskim pracenjem | 6 | Uvodnik za koronarni sinus | RSM009733 | komad | 28200 | Gosper d.o.o | 71-2/25-17 | 09.06.2026
Pejsmejkeri, elektrode i impantabilni defribrilatori sa pratećim specifičnim potrošnim materijalom, koji je neophodan za njegovu implantaciju | 404-1-110/25-5 | 17 | CRT-D sa opcijom DC šoka od 40J isporučene energije, opcijom optimizacije DC šoka promenom pulsne širine i telemetrijskim pracenjem | 6 | Uvodnik za koronarni sinus | RSM009734 | komad | 28200 | Gosper d.o.o | 71-2/25-17 | 09.06.2026
Pejsmejkeri, elektrode i impantabilni defribrilatori sa pratećim specifičnim potrošnim materijalom, koji je neophodan za njegovu implantaciju | 404-1-110/25-5 | 17 | CRT-D sa opcijom DC šoka od 40J isporučene energije, opcijom optimizacije DC šoka promenom pulsne širine i telemetrijskim pracenjem | 6 | Uvodnik za koronarni sinus | RSM009735 | komad | 28200 | Gosper d.o.o | 71-2/25-17 | 09.06.2026
Pejsmejkeri, elektrode i impantabilni defribrilatori sa pratećim specifičnim potrošnim materijalom, koji je neophodan za njegovu implantaciju | 404-1-110/25-5 | 17 | CRT-D sa opcijom DC šoka od 40J isporučene energije, opcijom optimizacije DC šoka promenom pulsne širine i telemetrijskim pracenjem | 6 | Uvodnik za koronarni sinus | RSM009736 | komad | 28200 | Gosper d.o.o | 71-2/25-17 | 09.06.2026
Pejsmejkeri, elektrode i impantabilni defribrilatori sa pratećim specifičnim potrošnim materijalom, koji je neophodan za njegovu implantaciju | 404-1-110/25-5 | 17 | CRT-D sa opcijom DC šoka od 40J isporučene energije, opcijom optimizacije DC šoka promenom pulsne širine i telemetrijskim pracenjem | 6 | Uvodnik za koronarni sinus | RSM009737 | komad | 28200 | Gosper d.o.o | 71-2/25-17 | 09.06.2026
Pejsmejkeri, elektrode i impantabilni defribrilatori sa pratećim specifičnim potrošnim materijalom, koji je neophodan za njegovu implantaciju | 404-1-110/25-5 | 17 | CRT-D sa opcijom DC šoka od 40J isporučene energije, opcijom optimizacije DC šoka promenom pulsne širine i telemetrijskim pracenjem | 7 | Sekač uvodnika za koronarni sinus/subselektornog uvodnika | RSM009738 | komad | 6000 | Gosper d.o.o | 71-2/25-17 | 09.06.2026
Pejsmejkeri, elektrode i impantabilni defribrilatori sa pratećim specifičnim potrošnim materijalom, koji je neophodan za njegovu implantaciju | 404-1-110/25-5 | 17 | CRT-D sa opcijom DC šoka od 40J isporučene energije, opcijom optimizacije DC šoka promenom pulsne širine i telemetrijskim pracenjem | 8 | Subselektorni uvodnik za kanulaciju grana koronarnog sinusa | RSM009750 | komad | 28000 | Gosper d.o.o | 71-2/25-17 | 09.06.2026
Pejsmejkeri, elektrode i impantabilni defribrilatori sa pratećim specifičnim potrošnim materijalom, koji je neophodan za njegovu implantaciju | 404-1-110/25-5 | 17 | CRT-D sa opcijom DC šoka od 40J isporučene energije, opcijom optimizacije DC šoka promenom pulsne širine i telemetrijskim pracenjem | 8 | Subselektorni uvodnik za kanulaciju grana koronarnog sinusa | RSM009751 | komad | 28000 | Gosper d.o.o | 71-2/25-17 | 09.06.2026
Pejsmejkeri, elektrode i impantabilni defribrilatori sa pratećim specifičnim potrošnim materijalom, koji je neophodan za njegovu implantaciju | 404-1-110/25-5 | 17 | CRT-D sa opcijom DC šoka od 40J isporučene energije, opcijom optimizacije DC šoka promenom pulsne širine i telemetrijskim pracenjem | 8 | Subselektorni uvodnik za kanulaciju grana koronarnog sinusa | RSM009752 | komad | 28000 | Gosper d.o.o | 71-2/25-17 | 09.06.2026
Pejsmejkeri, elektrode i impantabilni defribrilatori sa pratećim specifičnim potrošnim materijalom, koji je neophodan za njegovu implantaciju | 404-1-110/25-5 | 17 | CRT-D sa opcijom DC šoka od 40J isporučene energije, opcijom optimizacije DC šoka promenom pulsne širine i telemetrijskim pracenjem | 8 | Subselektorni uvodnik za kanulaciju grana koronarnog sinusa | RSM009753 | komad | 28000 | Gosper d.o.o | 71-2/25-17 | 09.06.2026
Pejsmejkeri, elektrode i impantabilni defribrilatori sa pratećim specifičnim potrošnim materijalom, koji je neophodan za njegovu implantaciju | 404-1-110/25-5 | 17 | CRT-D sa opcijom DC šoka od 40J isporučene energije, opcijom optimizacije DC šoka promenom pulsne širine i telemetrijskim pracenjem | 8 | Subselektorni uvodnik za kanulaciju grana koronarnog sinusa | RSM009757 | komad | 28000 | Gosper d.o.o | 71-2/25-17 | 09.06.2026
Pejsmejkeri, elektrode i impantabilni defribrilatori sa pratećim specifičnim potrošnim materijalom, koji je neophodan za njegovu implantaciju | 404-1-110/25-5 | 17 | CRT-D sa opcijom DC šoka od 40J isporučene energije, opcijom optimizacije DC šoka promenom pulsne širine i telemetrijskim pracenjem | 8 | Subselektorni uvodnik za kanulaciju grana koronarnog sinusa | RSM009754 | komad | 28000 | Gosper d.o.o | 71-2/25-17 | 09.06.2026
Pejsmejkeri, elektrode i impantabilni defribrilatori sa pratećim specifičnim potrošnim materijalom, koji je neophodan za njegovu implantaciju | 404-1-110/25-5 | 17 | CRT-D sa opcijom DC šoka od 40J isporučene energije, opcijom optimizacije DC šoka promenom pulsne širine i telemetrijskim pracenjem | 8 | Subselektorni uvodnik za kanulaciju grana koronarnog sinusa | RSM009755 | komad | 28000 | Gosper d.o.o | 71-2/25-17 | 09.06.2026
Pejsmejkeri, elektrode i impantabilni defribrilatori sa pratećim specifičnim potrošnim materijalom, koji je neophodan za njegovu implantaciju | 404-1-110/25-5 | 17 | CRT-D sa opcijom DC šoka od 40J isporučene energije, opcijom optimizacije DC šoka promenom pulsne širine i telemetrijskim pracenjem | 8 | Subselektorni uvodnik za kanulaciju grana koronarnog sinusa | RSM009756 | komad | 28000 | Gosper d.o.o | 71-2/25-17 | 09.06.2026
Pejsmejkeri, elektrode i impantabilni defribrilatori sa pratećim specifičnim potrošnim materijalom, koji je neophodan za njegovu implantaciju | 404-1-110/25-5 | 17 | CRT-D sa opcijom DC šoka od 40J isporučene energije, opcijom optimizacije DC šoka promenom pulsne širine i telemetrijskim pracenjem | 9 | Žica-vodič za elektrodu za koronarni sinus koja se koristi radi plasiranja elektrode u ciljnu venu tehnikom »over the wire« | RSM009746 | komad | 11100 | Gosper d.o.o | 71-2/25-17 | 09.06.2026
Pejsmejkeri, elektrode i impantabilni defribrilatori sa pratećim specifičnim potrošnim materijalom, koji je neophodan za njegovu implantaciju | 404-1-110/25-5 | 17 | CRT-D sa opcijom DC šoka od 40J isporučene energije, opcijom optimizacije DC šoka promenom pulsne širine i telemetrijskim pracenjem | 9 | Žica-vodič za elektrodu za koronarni sinus koja se koristi radi plasiranja elektrode u ciljnu venu tehnikom »over the wire« | RSM009747 | komad | 11100 | Gosper d.o.o | 71-2/25-17 | 09.06.2026
Pejsmejkeri, elektrode i impantabilni defribrilatori sa pratećim specifičnim potrošnim materijalom, koji je neophodan za njegovu implantaciju | 404-1-110/25-5 | 17 | CRT-D sa opcijom DC šoka od 40J isporučene energije, opcijom optimizacije DC šoka promenom pulsne širine i telemetrijskim pracenjem | 9 | Žica-vodič za elektrodu za koronarni sinus koja se koristi radi plasiranja elektrode u ciljnu venu tehnikom »over the wire« | RSM009748 | komad | 11100 | Gosper d.o.o | 71-2/25-17 | 09.06.2026
Pejsmejkeri, elektrode i impantabilni defribrilatori sa pratećim specifičnim potrošnim materijalom, koji je neophodan za njegovu implantaciju | 404-1-110/25-5 | 17 | CRT-D sa opcijom DC šoka od 40J isporučene energije, opcijom optimizacije DC šoka promenom pulsne širine i telemetrijskim pracenjem | 9 | Žica-vodič za elektrodu za koronarni sinus koja se koristi radi plasiranja elektrode u ciljnu venu tehnikom »over the wire« | RSM009749 | komad | 11100 | Gosper d.o.o | 71-2/25-17 | 09.06.2026
Pejsmejkeri, elektrode i impantabilni defribrilatori sa pratećim specifičnim potrošnim materijalom, koji je neophodan za njegovu implantaciju | 404-1-110/25-5 | 18 | CRT-D sa algoritmom sa automatsku adaptaciju AV i VV vremena u svakom minutu | 1 | Pulsni generator resinhronizacionog pejsmejkera sa defibrilatorom (CRT-D) sa algoritmom sa automatsku adaptaciju AV i VV vremena u svakom minutu | PM230245 | komad | 716200 | Medtronic Srbija doo | 71-1/25-18 | 09.06.2026
Pejsmejkeri, elektrode i impantabilni defribrilatori sa pratećim specifičnim potrošnim materijalom, koji je neophodan za njegovu implantaciju | 404-1-110/25-5 | 18 | CRT-D sa algoritmom sa automatsku adaptaciju AV i VV vremena u svakom minutu | 1 | Pulsni generator resinhronizacionog pejsmejkera sa defibrilatorom (CRT-D) sa algoritmom sa automatsku adaptaciju AV i VV vremena u svakom minutu | PM230246 | komad | 716200 | Medtronic Srbija doo | 71-1/25-18 | 09.06.2026
Pejsmejkeri, elektrode i impantabilni defribrilatori sa pratećim specifičnim potrošnim materijalom, koji je neophodan za njegovu implantaciju | 404-1-110/25-5 | 18 | CRT-D sa algoritmom sa automatsku adaptaciju AV i VV vremena u svakom minutu | 1 | Pulsni generator resinhronizacionog pejsmejkera sa defibrilatorom (CRT-D) sa algoritmom sa automatsku adaptaciju AV i VV vremena u svakom minutu | PM230247 | komad | 716200 | Medtronic Srbija doo | 71-1/25-18 | 09.06.2026
Pejsmejkeri, elektrode i impantabilni defribrilatori sa pratećim specifičnim potrošnim materijalom, koji je neophodan za njegovu implantaciju | 404-1-110/25-5 | 18 | CRT-D sa algoritmom sa automatsku adaptaciju AV i VV vremena u svakom minutu | 1 | Pulsni generator resinhronizacionog pejsmejkera sa defibrilatorom (CRT-D) sa algoritmom sa automatsku adaptaciju AV i VV vremena u svakom minutu | PM230248 | komad | 716200 | Medtronic Srbija doo | 71-1/25-18 | 09.06.2026
Pejsmejkeri, elektrode i impantabilni defribrilatori sa pratećim specifičnim potrošnim materijalom, koji je neophodan za njegovu implantaciju | 404-1-110/25-5 | 18 | CRT-D sa algoritmom sa automatsku adaptaciju AV i VV vremena u svakom minutu | 2 | Elektroda za pejsmejker iz stavke 1 | PM230140 | komad | 21040 | Medtronic Srbija doo | 71-1/25-18 | 09.06.2026
Pejsmejkeri, elektrode i impantabilni defribrilatori sa pratećim specifičnim potrošnim materijalom, koji je neophodan za njegovu implantaciju | 404-1-110/25-5 | 18 | CRT-D sa algoritmom sa automatsku adaptaciju AV i VV vremena u svakom minutu | 2 | Elektroda za pejsmejker iz stavke 1 | PM230141 | komad | 21040 | Medtronic Srbija doo | 71-1/25-18 | 09.06.2026
Pejsmejkeri, elektrode i impantabilni defribrilatori sa pratećim specifičnim potrošnim materijalom, koji je neophodan za njegovu implantaciju | 404-1-110/25-5 | 18 | CRT-D sa algoritmom sa automatsku adaptaciju AV i VV vremena u svakom minutu | 2 | Elektroda za pejsmejker iz stavke 1 | PM230142 | komad | 21040 | Medtronic Srbija doo | 71-1/25-18 | 09.06.2026
Pejsmejkeri, elektrode i impantabilni defribrilatori sa pratećim specifičnim potrošnim materijalom, koji je neophodan za njegovu implantaciju | 404-1-110/25-5 | 18 | CRT-D sa algoritmom sa automatsku adaptaciju AV i VV vremena u svakom minutu | 2 | Elektroda za pejsmejker iz stavke 1 | PM230143 | komad | 21040 | Medtronic Srbija doo | 71-1/25-18 | 09.06.2026
Pejsmejkeri, elektrode i impantabilni defribrilatori sa pratećim specifičnim potrošnim materijalom, koji je neophodan za njegovu implantaciju | 404-1-110/25-5 | 18 | CRT-D sa algoritmom sa automatsku adaptaciju AV i VV vremena u svakom minutu | 3 | Elektroda za koronarni sinus aktivnog mehanizma fiksacije | PM22019 | komad | 88860 | Medtronic Srbija doo | 71-1/25-18 | 09.06.2026
Pejsmejkeri, elektrode i impantabilni defribrilatori sa pratećim specifičnim potrošnim materijalom, koji je neophodan za njegovu implantaciju | 404-1-110/25-5 | 18 | CRT-D sa algoritmom sa automatsku adaptaciju AV i VV vremena u svakom minutu | 4 | Elektroda za koronarni sinus pasivnog mehanizma fiksacije | PM22033 | komad | 66650 | Medtronic Srbija doo | 71-1/25-18 | 09.06.2026
Pejsmejkeri, elektrode i impantabilni defribrilatori sa pratećim specifičnim potrošnim materijalom, koji je neophodan za njegovu implantaciju | 404-1-110/25-5 | 18 | CRT-D sa algoritmom sa automatsku adaptaciju AV i VV vremena u svakom minutu | 4 | Elektroda za koronarni sinus pasivnog mehanizma fiksacije | PM22059 | komad | 66650 | Medtronic Srbija doo | 71-1/25-18 | 09.06.2026
Pejsmejkeri, elektrode i impantabilni defribrilatori sa pratećim specifičnim potrošnim materijalom, koji je neophodan za njegovu implantaciju | 404-1-110/25-5 | 18 | CRT-D sa algoritmom sa automatsku adaptaciju AV i VV vremena u svakom minutu | 4 | Elektroda za koronarni sinus pasivnog mehanizma fiksacije | PM22058 | komad | 66650 | Medtronic Srbija doo | 71-1/25-18 | 09.06.2026
Pejsmejkeri, elektrode i impantabilni defribrilatori sa pratećim specifičnim potrošnim materijalom, koji je neophodan za njegovu implantaciju | 404-1-110/25-5 | 18 | CRT-D sa algoritmom sa automatsku adaptaciju AV i VV vremena u svakom minutu | 4 | Elektroda za koronarni sinus pasivnog mehanizma fiksacije | PM230159 | komad | 66650 | Medtronic Srbija doo | 71-1/25-18 | 09.06.2026
Pejsmejkeri, elektrode i impantabilni defribrilatori sa pratećim specifičnim potrošnim materijalom, koji je neophodan za njegovu implantaciju | 404-1-110/25-5 | 18 | CRT-D sa algoritmom sa automatsku adaptaciju AV i VV vremena u svakom minutu | 4 | Elektroda za koronarni sinus pasivnog mehanizma fiksacije | PM230160 | komad | 66650 | Medtronic Srbija doo | 71-1/25-18 | 09.06.2026
Pejsmejkeri, elektrode i impantabilni defribrilatori sa pratećim specifičnim potrošnim materijalom, koji je neophodan za njegovu implantaciju | 404-1-110/25-5 | 18 | CRT-D sa algoritmom sa automatsku adaptaciju AV i VV vremena u svakom minutu | 4 | Elektroda za koronarni sinus pasivnog mehanizma fiksacije | PM230161 | komad | 66650 | Medtronic Srbija doo | 71-1/25-18 | 09.06.2026
Pejsmejkeri, elektrode i impantabilni defribrilatori sa pratećim specifičnim potrošnim materijalom, koji je neophodan za njegovu implantaciju | 404-1-110/25-5 | 18 | CRT-D sa algoritmom sa automatsku adaptaciju AV i VV vremena u svakom minutu | 5 | Defibrilaciona (HV) elektroda | PM230253 | komad | 104700 | Medtronic Srbija doo | 71-1/25-18 | 09.06.2026
Pejsmejkeri, elektrode i impantabilni defribrilatori sa pratećim specifičnim potrošnim materijalom, koji je neophodan za njegovu implantaciju | 404-1-110/25-5 | 18 | CRT-D sa algoritmom sa automatsku adaptaciju AV i VV vremena u svakom minutu | 5 | Defibrilaciona (HV) elektroda | PM230250 | komad | 104700 | Medtronic Srbija doo | 71-1/25-18 | 09.06.2026
Pejsmejkeri, elektrode i impantabilni defribrilatori sa pratećim specifičnim potrošnim materijalom, koji je neophodan za njegovu implantaciju | 404-1-110/25-5 | 18 | CRT-D sa algoritmom sa automatsku adaptaciju AV i VV vremena u svakom minutu | 5 | Defibrilaciona (HV) elektroda | PM230251 | komad | 104700 | Medtronic Srbija doo | 71-1/25-18 | 09.06.2026
Pejsmejkeri, elektrode i impantabilni defribrilatori sa pratećim specifičnim potrošnim materijalom, koji je neophodan za njegovu implantaciju | 404-1-110/25-5 | 18 | CRT-D sa algoritmom sa automatsku adaptaciju AV i VV vremena u svakom minutu | 5 | Defibrilaciona (HV) elektroda | PM230252 | komad | 104700 | Medtronic Srbija doo | 71-1/25-18 | 09.06.2026
Pejsmejkeri, elektrode i impantabilni defribrilatori sa pratećim specifičnim potrošnim materijalom, koji je neophodan za njegovu implantaciju | 404-1-110/25-5 | 18 | CRT-D sa algoritmom sa automatsku adaptaciju AV i VV vremena u svakom minutu | 5 | Defibrilaciona (HV) elektroda | PM230249 | komad | 104700 | Medtronic Srbija doo | 71-1/25-18 | 09.06.2026
Pejsmejkeri, elektrode i impantabilni defribrilatori sa pratećim specifičnim potrošnim materijalom, koji je neophodan za njegovu implantaciju | 404-1-110/25-5 | 18 | CRT-D sa algoritmom sa automatsku adaptaciju AV i VV vremena u svakom minutu | 6 | Set za uvođenje elektrode u venu tehnikom venske punkcije | BKT22016 | komad | 4785 | Medtronic Srbija doo | 71-1/25-18 | 09.06.2026
Pejsmejkeri, elektrode i impantabilni defribrilatori sa pratećim specifičnim potrošnim materijalom, koji je neophodan za njegovu implantaciju | 404-1-110/25-5 | 18 | CRT-D sa algoritmom sa automatsku adaptaciju AV i VV vremena u svakom minutu | 6 | Set za uvođenje elektrode u venu tehnikom venske punkcije | RSM005427 | komad | 4785 | Medtronic Srbija doo | 71-1/25-18 | 09.06.2026
Pejsmejkeri, elektrode i impantabilni defribrilatori sa pratećim specifičnim potrošnim materijalom, koji je neophodan za njegovu implantaciju | 404-1-110/25-5 | 18 | CRT-D sa algoritmom sa automatsku adaptaciju AV i VV vremena u svakom minutu | 6 | Set za uvođenje elektrode u venu tehnikom venske punkcije | RSM005449 | komad | 4785 | Medtronic Srbija doo | 71-1/25-18 | 09.06.2026
Pejsmejkeri, elektrode i impantabilni defribrilatori sa pratećim specifičnim potrošnim materijalom, koji je neophodan za njegovu implantaciju | 404-1-110/25-5 | 18 | CRT-D sa algoritmom sa automatsku adaptaciju AV i VV vremena u svakom minutu | 6 | Set za uvođenje elektrode u venu tehnikom venske punkcije | RSM005451 | komad | 4785 | Medtronic Srbija doo | 71-1/25-18 | 09.06.2026
Pejsmejkeri, elektrode i impantabilni defribrilatori sa pratećim specifičnim potrošnim materijalom, koji je neophodan za njegovu implantaciju | 404-1-110/25-5 | 18 | CRT-D sa algoritmom sa automatsku adaptaciju AV i VV vremena u svakom minutu | 7 | Uvodnik za koronarni sinus | RSM009759 | komad | 28500 | Medtronic Srbija doo | 71-1/25-18 | 09.06.2026
Pejsmejkeri, elektrode i impantabilni defribrilatori sa pratećim specifičnim potrošnim materijalom, koji je neophodan za njegovu implantaciju | 404-1-110/25-5 | 18 | CRT-D sa algoritmom sa automatsku adaptaciju AV i VV vremena u svakom minutu | 8 | Subselektorni uvodnik za kanulaciju grana koronarnog sinusa | RSM009760 | komad | 14700 | Medtronic Srbija doo | 71-1/25-18 | 09.06.2026
Pejsmejkeri, elektrode i impantabilni defribrilatori sa pratećim specifičnim potrošnim materijalom, koji je neophodan za njegovu implantaciju | 404-1-110/25-5 | 18 | CRT-D sa algoritmom sa automatsku adaptaciju AV i VV vremena u svakom minutu | 8 | Subselektorni uvodnik za kanulaciju grana koronarnog sinusa | RSM009761 | komad | 14700 | Medtronic Srbija doo | 71-1/25-18 | 09.06.2026
Pejsmejkeri, elektrode i impantabilni defribrilatori sa pratećim specifičnim potrošnim materijalom, koji je neophodan za njegovu implantaciju | 404-1-110/25-5 | 18 | CRT-D sa algoritmom sa automatsku adaptaciju AV i VV vremena u svakom minutu | 8 | Subselektorni uvodnik za kanulaciju grana koronarnog sinusa | RSM009762 | komad | 14700 | Medtronic Srbija doo | 71-1/25-18 | 09.06.2026
Pejsmejkeri, elektrode i impantabilni defribrilatori sa pratećim specifičnim potrošnim materijalom, koji je neophodan za njegovu implantaciju | 404-1-110/25-5 | 18 | CRT-D sa algoritmom sa automatsku adaptaciju AV i VV vremena u svakom minutu | 8 | Subselektorni uvodnik za kanulaciju grana koronarnog sinusa | RSM009763 | komad | 14700 | Medtronic Srbija doo | 71-1/25-18 | 09.06.2026
Pejsmejkeri, elektrode i impantabilni defribrilatori sa pratećim specifičnim potrošnim materijalom, koji je neophodan za njegovu implantaciju | 404-1-110/25-5 | 18 | CRT-D sa algoritmom sa automatsku adaptaciju AV i VV vremena u svakom minutu | 8 | Subselektorni uvodnik za kanulaciju grana koronarnog sinusa | RSM009764 | komad | 14700 | Medtronic Srbija doo | 71-1/25-18 | 09.06.2026
Pejsmejkeri, elektrode i impantabilni defribrilatori sa pratećim specifičnim potrošnim materijalom, koji je neophodan za njegovu implantaciju | 404-1-110/25-5 | 18 | CRT-D sa algoritmom sa automatsku adaptaciju AV i VV vremena u svakom minutu | 8 | Subselektorni uvodnik za kanulaciju grana koronarnog sinusa | RSM009765 | komad | 14700 | Medtronic Srbija doo | 71-1/25-18 | 09.06.2026
Pejsmejkeri, elektrode i impantabilni defribrilatori sa pratećim specifičnim potrošnim materijalom, koji je neophodan za njegovu implantaciju | 404-1-110/25-5 | 18 | CRT-D sa algoritmom sa automatsku adaptaciju AV i VV vremena u svakom minutu | 8 | Subselektorni uvodnik za kanulaciju grana koronarnog sinusa | RSM009766 | komad | 14700 | Medtronic Srbija doo | 71-1/25-18 | 09.06.2026
Pejsmejkeri, elektrode i impantabilni defribrilatori sa pratećim specifičnim potrošnim materijalom, koji je neophodan za njegovu implantaciju | 404-1-110/25-5 | 18 | CRT-D sa algoritmom sa automatsku adaptaciju AV i VV vremena u svakom minutu | 8 | Subselektorni uvodnik za kanulaciju grana koronarnog sinusa | RSM009767 | komad | 14700 | Medtronic Srbija doo | 71-1/25-18 | 09.06.2026
Pejsmejkeri, elektrode i impantabilni defribrilatori sa pratećim specifičnim potrošnim materijalom, koji je neophodan za njegovu implantaciju | 404-1-110/25-5 | 19 | CRT-D sa komorskom defibrilacionom elektrodom koja poseduje senzing bipol za pretkomoru | 1 | Pulsni generator resinhronizacionog pejsmejkera sa defibrilatorom (CRT-D) koji poseduje port za komorsku elektrodu sa senzing bipolom za pretkomorske signale | PM230001 | komad | 597480 | Megapharm d.o.o | 71-4/25-19 | 09.06.2026
Pejsmejkeri, elektrode i impantabilni defribrilatori sa pratećim specifičnim potrošnim materijalom, koji je neophodan za njegovu implantaciju | 404-1-110/25-5 | 19 | CRT-D sa komorskom defibrilacionom elektrodom koja poseduje senzing bipol za pretkomoru | 2 | Elektroda za koronarni sinus pasivnog mehanizma fiksacije | PM230002 | komad | 56190 | Megapharm d.o.o | 71-4/25-19 | 09.06.2026
Pejsmejkeri, elektrode i impantabilni defribrilatori sa pratećim specifičnim potrošnim materijalom, koji je neophodan za njegovu implantaciju | 404-1-110/25-5 | 19 | CRT-D sa komorskom defibrilacionom elektrodom koja poseduje senzing bipol za pretkomoru | 2 | Elektroda za koronarni sinus pasivnog mehanizma fiksacije | PM230003 | komad | 56190 | Megapharm d.o.o | 71-4/25-19 | 09.06.2026
Pejsmejkeri, elektrode i impantabilni defribrilatori sa pratećim specifičnim potrošnim materijalom, koji je neophodan za njegovu implantaciju | 404-1-110/25-5 | 19 | CRT-D sa komorskom defibrilacionom elektrodom koja poseduje senzing bipol za pretkomoru | 2 | Elektroda za koronarni sinus pasivnog mehanizma fiksacije | PM230005 | komad | 56190 | Megapharm d.o.o | 71-4/25-19 | 09.06.2026
Pejsmejkeri, elektrode i impantabilni defribrilatori sa pratećim specifičnim potrošnim materijalom, koji je neophodan za njegovu implantaciju | 404-1-110/25-5 | 19 | CRT-D sa komorskom defibrilacionom elektrodom koja poseduje senzing bipol za pretkomoru | 2 | Elektroda za koronarni sinus pasivnog mehanizma fiksacije | PM230006 | komad | 56190 | Megapharm d.o.o | 71-4/25-19 | 09.06.2026
Pejsmejkeri, elektrode i impantabilni defribrilatori sa pratećim specifičnim potrošnim materijalom, koji je neophodan za njegovu implantaciju | 404-1-110/25-5 | 19 | CRT-D sa komorskom defibrilacionom elektrodom koja poseduje senzing bipol za pretkomoru | 2 | Elektroda za koronarni sinus pasivnog mehanizma fiksacije | PM230008 | komad | 56190 | Megapharm d.o.o | 71-4/25-19 | 09.06.2026
Pejsmejkeri, elektrode i impantabilni defribrilatori sa pratećim specifičnim potrošnim materijalom, koji je neophodan za njegovu implantaciju | 404-1-110/25-5 | 19 | CRT-D sa komorskom defibrilacionom elektrodom koja poseduje senzing bipol za pretkomoru | 2 | Elektroda za koronarni sinus pasivnog mehanizma fiksacije | PM230009 | komad | 56190 | Megapharm d.o.o | 71-4/25-19 | 09.06.2026
Pejsmejkeri, elektrode i impantabilni defribrilatori sa pratećim specifičnim potrošnim materijalom, koji je neophodan za njegovu implantaciju | 404-1-110/25-5 | 19 | CRT-D sa komorskom defibrilacionom elektrodom koja poseduje senzing bipol za pretkomoru | 2 | Elektroda za koronarni sinus pasivnog mehanizma fiksacije | PM230011 | komad | 56190 | Megapharm d.o.o | 71-4/25-19 | 09.06.2026
Pejsmejkeri, elektrode i impantabilni defribrilatori sa pratećim specifičnim potrošnim materijalom, koji je neophodan za njegovu implantaciju | 404-1-110/25-5 | 19 | CRT-D sa komorskom defibrilacionom elektrodom koja poseduje senzing bipol za pretkomoru | 2 | Elektroda za koronarni sinus pasivnog mehanizma fiksacije | PM230012 | komad | 56190 | Megapharm d.o.o | 71-4/25-19 | 09.06.2026
Pejsmejkeri, elektrode i impantabilni defribrilatori sa pratećim specifičnim potrošnim materijalom, koji je neophodan za njegovu implantaciju | 404-1-110/25-5 | 19 | CRT-D sa komorskom defibrilacionom elektrodom koja poseduje senzing bipol za pretkomoru | 2 | Elektroda za koronarni sinus pasivnog mehanizma fiksacije | PM230013 | komad | 56190 | Megapharm d.o.o | 71-4/25-19 | 09.06.2026
Pejsmejkeri, elektrode i impantabilni defribrilatori sa pratećim specifičnim potrošnim materijalom, koji je neophodan za njegovu implantaciju | 404-1-110/25-5 | 19 | CRT-D sa komorskom defibrilacionom elektrodom koja poseduje senzing bipol za pretkomoru | 3 | Defibrilaciona (HV) elektroda koja poseduje senzing bipol za pretkomorske signale | PM250019 | komad | 127010 | Megapharm d.o.o | 71-4/25-19 | 09.06.2026
Pejsmejkeri, elektrode i impantabilni defribrilatori sa pratećim specifičnim potrošnim materijalom, koji je neophodan za njegovu implantaciju | 404-1-110/25-5 | 19 | CRT-D sa komorskom defibrilacionom elektrodom koja poseduje senzing bipol za pretkomoru | 3 | Defibrilaciona (HV) elektroda koja poseduje senzing bipol za pretkomorske signale | PM250035 | komad | 127010 | Megapharm d.o.o | 71-4/25-19 | 09.06.2026
Pejsmejkeri, elektrode i impantabilni defribrilatori sa pratećim specifičnim potrošnim materijalom, koji je neophodan za njegovu implantaciju | 404-1-110/25-5 | 19 | CRT-D sa komorskom defibrilacionom elektrodom koja poseduje senzing bipol za pretkomoru | 4 | Set za uvođenje elektrode u venu tehnikom venske punkcije | RSM009741 | komad | 4050 | Megapharm d.o.o | 71-4/25-19 | 09.06.2026
Pejsmejkeri, elektrode i impantabilni defribrilatori sa pratećim specifičnim potrošnim materijalom, koji je neophodan za njegovu implantaciju | 404-1-110/25-5 | 20 | CRT-D sa produženim vekom baterije | 1 | Pulsni generator resinhronizacionog pejsmejkera sa defibrilatorom (CRT-D) sa produženim vekom baterije | PM230167 | komad | 650000 | Vicor d.o.o | 71-3/25-20 | 09.06.2026
Pejsmejkeri, elektrode i impantabilni defribrilatori sa pratećim specifičnim potrošnim materijalom, koji je neophodan za njegovu implantaciju | 404-1-110/25-5 | 20 | CRT-D sa produženim vekom baterije | 1 | Pulsni generator resinhronizacionog pejsmejkera sa defibrilatorom (CRT-D) sa produženim vekom baterije | PM230168 | komad | 650000 | Vicor d.o.o | 71-3/25-20 | 09.06.2026
Pejsmejkeri, elektrode i impantabilni defribrilatori sa pratećim specifičnim potrošnim materijalom, koji je neophodan za njegovu implantaciju | 404-1-110/25-5 | 20 | CRT-D sa produženim vekom baterije | 1 | Pulsni generator resinhronizacionog pejsmejkera sa defibrilatorom (CRT-D) sa produženim vekom baterije | PM230169 | komad | 650000 | Vicor d.o.o | 71-3/25-20 | 09.06.2026
Pejsmejkeri, elektrode i impantabilni defribrilatori sa pratećim specifičnim potrošnim materijalom, koji je neophodan za njegovu implantaciju | 404-1-110/25-5 | 20 | CRT-D sa produženim vekom baterije | 1 | Pulsni generator resinhronizacionog pejsmejkera sa defibrilatorom (CRT-D) sa produženim vekom baterije | PM230170 | komad | 650000 | Vicor d.o.o | 71-3/25-20 | 09.06.2026
Pejsmejkeri, elektrode i impantabilni defribrilatori sa pratećim specifičnim potrošnim materijalom, koji je neophodan za njegovu implantaciju | 404-1-110/25-5 | 20 | CRT-D sa produženim vekom baterije | 2 | Elektroda za pejsmejker iz stavke 1 | PM230177 | komad | 19000 | Vicor d.o.o | 71-3/25-20 | 09.06.2026
Pejsmejkeri, elektrode i impantabilni defribrilatori sa pratećim specifičnim potrošnim materijalom, koji je neophodan za njegovu implantaciju | 404-1-110/25-5 | 20 | CRT-D sa produženim vekom baterije | 2 | Elektroda za pejsmejker iz stavke 1 | PM230178 | komad | 19000 | Vicor d.o.o | 71-3/25-20 | 09.06.2026
Pejsmejkeri, elektrode i impantabilni defribrilatori sa pratećim specifičnim potrošnim materijalom, koji je neophodan za njegovu implantaciju | 404-1-110/25-5 | 20 | CRT-D sa produženim vekom baterije | 2 | Elektroda za pejsmejker iz stavke 1 | PM230179 | komad | 19000 | Vicor d.o.o | 71-3/25-20 | 09.06.2026
Pejsmejkeri, elektrode i impantabilni defribrilatori sa pratećim specifičnim potrošnim materijalom, koji je neophodan za njegovu implantaciju | 404-1-110/25-5 | 20 | CRT-D sa produženim vekom baterije | 3 | Elektroda za koronarni sinus pasivnog mehanizma fiksacije | PM230192 | komad | 60700 | Vicor d.o.o | 71-3/25-20 | 09.06.2026
Pejsmejkeri, elektrode i impantabilni defribrilatori sa pratećim specifičnim potrošnim materijalom, koji je neophodan za njegovu implantaciju | 404-1-110/25-5 | 20 | CRT-D sa produženim vekom baterije | 3 | Elektroda za koronarni sinus pasivnog mehanizma fiksacije | PM230193 | komad | 60700 | Vicor d.o.o | 71-3/25-20 | 09.06.2026
Pejsmejkeri, elektrode i impantabilni defribrilatori sa pratećim specifičnim potrošnim materijalom, koji je neophodan za njegovu implantaciju | 404-1-110/25-5 | 20 | CRT-D sa produženim vekom baterije | 3 | Elektroda za koronarni sinus pasivnog mehanizma fiksacije | PM230194 | komad | 60700 | Vicor d.o.o | 71-3/25-20 | 09.06.2026
Pejsmejkeri, elektrode i impantabilni defribrilatori sa pratećim specifičnim potrošnim materijalom, koji je neophodan za njegovu implantaciju | 404-1-110/25-5 | 20 | CRT-D sa produženim vekom baterije | 3 | Elektroda za koronarni sinus pasivnog mehanizma fiksacije | PM230195 | komad | 60700 | Vicor d.o.o | 71-3/25-20 | 09.06.2026
Pejsmejkeri, elektrode i impantabilni defribrilatori sa pratećim specifičnim potrošnim materijalom, koji je neophodan za njegovu implantaciju | 404-1-110/25-5 | 20 | CRT-D sa produženim vekom baterije | 3 | Elektroda za koronarni sinus pasivnog mehanizma fiksacije | PM230196 | komad | 60700 | Vicor d.o.o | 71-3/25-20 | 09.06.2026
Pejsmejkeri, elektrode i impantabilni defribrilatori sa pratećim specifičnim potrošnim materijalom, koji je neophodan za njegovu implantaciju | 404-1-110/25-5 | 20 | CRT-D sa produženim vekom baterije | 3 | Elektroda za koronarni sinus pasivnog mehanizma fiksacije | PM230197 | komad | 60700 | Vicor d.o.o | 71-3/25-20 | 09.06.2026
Pejsmejkeri, elektrode i impantabilni defribrilatori sa pratećim specifičnim potrošnim materijalom, koji je neophodan za njegovu implantaciju | 404-1-110/25-5 | 20 | CRT-D sa produženim vekom baterije | 4 | Defibrilaciona (HV) elektroda | PM230230 | komad | 113000 | Vicor d.o.o | 71-3/25-20 | 09.06.2026
Pejsmejkeri, elektrode i impantabilni defribrilatori sa pratećim specifičnim potrošnim materijalom, koji je neophodan za njegovu implantaciju | 404-1-110/25-5 | 20 | CRT-D sa produženim vekom baterije | 4 | Defibrilaciona (HV) elektroda | PM230231 | komad | 113000 | Vicor d.o.o | 71-3/25-20 | 09.06.2026
Pejsmejkeri, elektrode i impantabilni defribrilatori sa pratećim specifičnim potrošnim materijalom, koji je neophodan za njegovu implantaciju | 404-1-110/25-5 | 20 | CRT-D sa produženim vekom baterije | 4 | Defibrilaciona (HV) elektroda | PM230232 | komad | 113000 | Vicor d.o.o | 71-3/25-20 | 09.06.2026
Pejsmejkeri, elektrode i impantabilni defribrilatori sa pratećim specifičnim potrošnim materijalom, koji je neophodan za njegovu implantaciju | 404-1-110/25-5 | 20 | CRT-D sa produženim vekom baterije | 4 | Defibrilaciona (HV) elektroda | PM230233 | komad | 113000 | Vicor d.o.o | 71-3/25-20 | 09.06.2026
Pejsmejkeri, elektrode i impantabilni defribrilatori sa pratećim specifičnim potrošnim materijalom, koji je neophodan za njegovu implantaciju | 404-1-110/25-5 | 20 | CRT-D sa produženim vekom baterije | 4 | Defibrilaciona (HV) elektroda | PM230234 | komad | 113000 | Vicor d.o.o | 71-3/25-20 | 09.06.2026
Pejsmejkeri, elektrode i impantabilni defribrilatori sa pratećim specifičnim potrošnim materijalom, koji je neophodan za njegovu implantaciju | 404-1-110/25-5 | 20 | CRT-D sa produženim vekom baterije | 4 | Defibrilaciona (HV) elektroda | PM230235 | komad | 113000 | Vicor d.o.o | 71-3/25-20 | 09.06.2026
Pejsmejkeri, elektrode i impantabilni defribrilatori sa pratećim specifičnim potrošnim materijalom, koji je neophodan za njegovu implantaciju | 404-1-110/25-5 | 20 | CRT-D sa produženim vekom baterije | 4 | Defibrilaciona (HV) elektroda | PM230236 | komad | 113000 | Vicor d.o.o | 71-3/25-20 | 09.06.2026
Pejsmejkeri, elektrode i impantabilni defribrilatori sa pratećim specifičnim potrošnim materijalom, koji je neophodan za njegovu implantaciju | 404-1-110/25-5 | 20 | CRT-D sa produženim vekom baterije | 4 | Defibrilaciona (HV) elektroda | PM230237 | komad | 113000 | Vicor d.o.o | 71-3/25-20 | 09.06.2026
Pejsmejkeri, elektrode i impantabilni defribrilatori sa pratećim specifičnim potrošnim materijalom, koji je neophodan za njegovu implantaciju | 404-1-110/25-5 | 20 | CRT-D sa produženim vekom baterije | 5 | Set za uvođenje elektrode u venu tehnikom venske punkcije | RSM005441 | komad | 4600 | Vicor d.o.o | 71-3/25-20 | 09.06.2026
Pejsmejkeri, elektrode i impantabilni defribrilatori sa pratećim specifičnim potrošnim materijalom, koji je neophodan za njegovu implantaciju | 404-1-110/25-5 | 20 | CRT-D sa produženim vekom baterije | 5 | Set za uvođenje elektrode u venu tehnikom venske punkcije | RSM005442 | komad | 4600 | Vicor d.o.o | 71-3/25-20 | 09.06.2026
Pejsmejkeri, elektrode i impantabilni defribrilatori sa pratećim specifičnim potrošnim materijalom, koji je neophodan za njegovu implantaciju | 404-1-110/25-5 | 20 | CRT-D sa produženim vekom baterije | 5 | Set za uvođenje elektrode u venu tehnikom venske punkcije | RSM005443 | komad | 4600 | Vicor d.o.o | 71-3/25-20 | 09.06.2026
Pejsmejkeri, elektrode i impantabilni defribrilatori sa pratećim specifičnim potrošnim materijalom, koji je neophodan za njegovu implantaciju | 404-1-110/25-5 | 20 | CRT-D sa produženim vekom baterije | 5 | Set za uvođenje elektrode u venu tehnikom venske punkcije | RSM005444 | komad | 4600 | Vicor d.o.o | 71-3/25-20 | 09.06.2026
Pejsmejkeri, elektrode i impantabilni defribrilatori sa pratećim specifičnim potrošnim materijalom, koji je neophodan za njegovu implantaciju | 404-1-110/25-5 | 20 | CRT-D sa produženim vekom baterije | 5 | Set za uvođenje elektrode u venu tehnikom venske punkcije | RSM005445 | komad | 4600 | Vicor d.o.o | 71-3/25-20 | 09.06.2026
Pejsmejkeri, elektrode i impantabilni defribrilatori sa pratećim specifičnim potrošnim materijalom, koji je neophodan za njegovu implantaciju | 404-1-110/25-5 | 20 | CRT-D sa produženim vekom baterije | 5 | Set za uvođenje elektrode u venu tehnikom venske punkcije | RSM005446 | komad | 4600 | Vicor d.o.o | 71-3/25-20 | 09.06.2026
Pejsmejkeri, elektrode i impantabilni defribrilatori sa pratećim specifičnim potrošnim materijalom, koji je neophodan za njegovu implantaciju | 404-1-110/25-5 | 20 | CRT-D sa produženim vekom baterije | 5 | Set za uvođenje elektrode u venu tehnikom venske punkcije | RSM005447 | komad | 4600 | Vicor d.o.o | 71-3/25-20 | 09.06.2026
Pejsmejkeri, elektrode i impantabilni defribrilatori sa pratećim specifičnim potrošnim materijalom, koji je neophodan za njegovu implantaciju | 404-1-110/25-5 | 20 | CRT-D sa produženim vekom baterije | 5 | Set za uvođenje elektrode u venu tehnikom venske punkcije | RSM005448 | komad | 4600 | Vicor d.o.o | 71-3/25-20 | 09.06.2026
Pejsmejkeri, elektrode i impantabilni defribrilatori sa pratećim specifičnim potrošnim materijalom, koji je neophodan za njegovu implantaciju | 404-1-110/25-5 | 20 | CRT-D sa produženim vekom baterije | 5 | Set za uvođenje elektrode u venu tehnikom venske punkcije | RSM009739 | komad | 4600 | Vicor d.o.o | 71-3/25-20 | 09.06.2026
Pejsmejkeri, elektrode i impantabilni defribrilatori sa pratećim specifičnim potrošnim materijalom, koji je neophodan za njegovu implantaciju | 404-1-110/25-5 | 20 | CRT-D sa produženim vekom baterije | 5 | Set za uvođenje elektrode u venu tehnikom venske punkcije | RSM009740 | komad | 4600 | Vicor d.o.o | 71-3/25-20 | 09.06.2026
Pejsmejkeri, elektrode i impantabilni defribrilatori sa pratećim specifičnim potrošnim materijalom, koji je neophodan za njegovu implantaciju | 404-1-110/25-5 | 20 | CRT-D sa produženim vekom baterije | 6 | Uvodnik za koronarni sinus | RSM005492 | komad | 25500 | Vicor d.o.o | 71-3/25-20 | 09.06.2026
Pejsmejkeri, elektrode i impantabilni defribrilatori sa pratećim specifičnim potrošnim materijalom, koji je neophodan za njegovu implantaciju | 404-1-110/25-5 | 20 | CRT-D sa produženim vekom baterije | 6 | Uvodnik za koronarni sinus | RSM005493 | komad | 25500 | Vicor d.o.o | 71-3/25-20 | 09.06.2026
Pejsmejkeri, elektrode i impantabilni defribrilatori sa pratećim specifičnim potrošnim materijalom, koji je neophodan za njegovu implantaciju | 404-1-110/25-5 | 20 | CRT-D sa produženim vekom baterije | 6 | Uvodnik za koronarni sinus | RSM005494 | komad | 25500 | Vicor d.o.o | 71-3/25-20 | 09.06.2026
Pejsmejkeri, elektrode i impantabilni defribrilatori sa pratećim specifičnim potrošnim materijalom, koji je neophodan za njegovu implantaciju | 404-1-110/25-5 | 20 | CRT-D sa produženim vekom baterije | 6 | Uvodnik za koronarni sinus | RSM005495 | komad | 25500 | Vicor d.o.o | 71-3/25-20 | 09.06.2026
Pejsmejkeri, elektrode i impantabilni defribrilatori sa pratećim specifičnim potrošnim materijalom, koji je neophodan za njegovu implantaciju | 404-1-110/25-5 | 20 | CRT-D sa produženim vekom baterije | 6 | Uvodnik za koronarni sinus | RSM005496 | komad | 25500 | Vicor d.o.o | 71-3/25-20 | 09.06.2026
Pejsmejkeri, elektrode i impantabilni defribrilatori sa pratećim specifičnim potrošnim materijalom, koji je neophodan za njegovu implantaciju | 404-1-110/25-5 | 20 | CRT-D sa produženim vekom baterije | 6 | Uvodnik za koronarni sinus | RSM005497 | komad | 25500 | Vicor d.o.o | 71-3/25-20 | 09.06.2026
Pejsmejkeri, elektrode i impantabilni defribrilatori sa pratećim specifičnim potrošnim materijalom, koji je neophodan za njegovu implantaciju | 404-1-110/25-5 | 20 | CRT-D sa produženim vekom baterije | 6 | Uvodnik za koronarni sinus | RSM005498 | komad | 25500 | Vicor d.o.o | 71-3/25-20 | 09.06.2026
Pejsmejkeri, elektrode i impantabilni defribrilatori sa pratećim specifičnim potrošnim materijalom, koji je neophodan za njegovu implantaciju | 404-1-110/25-5 | 20 | CRT-D sa produženim vekom baterije | 6 | Uvodnik za koronarni sinus | RSM005499 | komad | 25500 | Vicor d.o.o | 71-3/25-20 | 09.06.2026
Pejsmejkeri, elektrode i impantabilni defribrilatori sa pratećim specifičnim potrošnim materijalom, koji je neophodan za njegovu implantaciju | 404-1-110/25-5 | 20 | CRT-D sa produženim vekom baterije | 6 | Uvodnik za koronarni sinus | RSM005500 | komad | 25500 | Vicor d.o.o | 71-3/25-20 | 09.06.2026
Pejsmejkeri, elektrode i impantabilni defribrilatori sa pratećim specifičnim potrošnim materijalom, koji je neophodan za njegovu implantaciju | 404-1-110/25-5 | 20 | CRT-D sa produženim vekom baterije | 6 | Uvodnik za koronarni sinus | RSM005501 | komad | 25500 | Vicor d.o.o | 71-3/25-20 | 09.06.2026
Pejsmejkeri, elektrode i impantabilni defribrilatori sa pratećim specifičnim potrošnim materijalom, koji je neophodan za njegovu implantaciju | 404-1-110/25-5 | 20 | CRT-D sa produženim vekom baterije | 6 | Uvodnik za koronarni sinus | RSM005502 | komad | 25500 | Vicor d.o.o | 71-3/25-20 | 09.06.2026
Pejsmejkeri, elektrode i impantabilni defribrilatori sa pratećim specifičnim potrošnim materijalom, koji je neophodan za njegovu implantaciju | 404-1-110/25-5 | 20 | CRT-D sa produženim vekom baterije | 6 | Uvodnik za koronarni sinus | RSM005503 | komad | 25500 | Vicor d.o.o | 71-3/25-20 | 09.06.2026
Pejsmejkeri, elektrode i impantabilni defribrilatori sa pratećim specifičnim potrošnim materijalom, koji je neophodan za njegovu implantaciju | 404-1-110/25-5 | 20 | CRT-D sa produženim vekom baterije | 6 | Uvodnik za koronarni sinus | RSM005504 | komad | 25500 | Vicor d.o.o | 71-3/25-20 | 09.06.2026
Pejsmejkeri, elektrode i impantabilni defribrilatori sa pratećim specifičnim potrošnim materijalom, koji je neophodan za njegovu implantaciju | 404-1-110/25-5 | 20 | CRT-D sa produženim vekom baterije | 6 | Uvodnik za koronarni sinus | RSM005505 | komad | 25500 | Vicor d.o.o | 71-3/25-20 | 09.06.2026
Pejsmejkeri, elektrode i impantabilni defribrilatori sa pratećim specifičnim potrošnim materijalom, koji je neophodan za njegovu implantaciju | 404-1-110/25-5 | 20 | CRT-D sa produženim vekom baterije | 6 | Uvodnik za koronarni sinus | RSM005506 | komad | 25500 | Vicor d.o.o | 71-3/25-20 | 09.06.2026
Pejsmejkeri, elektrode i impantabilni defribrilatori sa pratećim specifičnim potrošnim materijalom, koji je neophodan za njegovu implantaciju | 404-1-110/25-5 | 20 | CRT-D sa produženim vekom baterije | 6 | Uvodnik za koronarni sinus | RSM005507 | komad | 25500 | Vicor d.o.o | 71-3/25-20 | 09.06.2026
Pejsmejkeri, elektrode i impantabilni defribrilatori sa pratećim specifičnim potrošnim materijalom, koji je neophodan za njegovu implantaciju | 404-1-110/25-5 | 20 | CRT-D sa produženim vekom baterije | 7 | Subselektorni uvodnik za kanulaciju grana koronarnog sinusa | RSM005523 | komad | 40000 | Vicor d.o.o | 71-3/25-20 | 09.06.2026
Pejsmejkeri, elektrode i impantabilni defribrilatori sa pratećim specifičnim potrošnim materijalom, koji je neophodan za njegovu implantaciju | 404-1-110/25-5 | 20 | CRT-D sa produženim vekom baterije | 7 | Subselektorni uvodnik za kanulaciju grana koronarnog sinusa | RSM005524 | komad | 40000 | Vicor d.o.o | 71-3/25-20 | 09.06.2026
Pejsmejkeri, elektrode i impantabilni defribrilatori sa pratećim specifičnim potrošnim materijalom, koji je neophodan za njegovu implantaciju | 404-1-110/25-5 | 20 | CRT-D sa produženim vekom baterije | 7 | Subselektorni uvodnik za kanulaciju grana koronarnog sinusa | RSM005525 | komad | 40000 | Vicor d.o.o | 71-3/25-20 | 09.06.2026
Pejsmejkeri, elektrode i impantabilni defribrilatori sa pratećim specifičnim potrošnim materijalom, koji je neophodan za njegovu implantaciju | 404-1-110/25-5 | 20 | CRT-D sa produženim vekom baterije | 7 | Subselektorni uvodnik za kanulaciju grana koronarnog sinusa | RSM005526 | komad | 40000 | Vicor d.o.o | 71-3/25-20 | 09.06.2026
Pejsmejkeri, elektrode i impantabilni defribrilatori sa pratećim specifičnim potrošnim materijalom, koji je neophodan za njegovu implantaciju | 404-1-110/25-5 | 20 | CRT-D sa produženim vekom baterije | 8 | Žica-vodič za uvodnik za koronarni sinus | BKT22025 | komad | 1000 | Vicor d.o.o | 71-3/25-20 | 09.06.2026
Pejsmejkeri, elektrode i impantabilni defribrilatori sa pratećim specifičnim potrošnim materijalom, koji je neophodan za njegovu implantaciju | 404-1-110/25-5 | 21 | ICD-VR sa telemetrijskim praćenjem i opcijom DC šoka od 35J isporučene energije | 1 | Pulsni generator jednokomorskog implantabilnog kardioverter defibrilatora (ICD-VR) sa opcijom DC šoka od 35J isporučene energije i telemetrijskim praćenjem | PM230254 | komad | 499700 | Medtronic Srbija doo | 71-1/25-21 | 09.06.2026
Pejsmejkeri, elektrode i impantabilni defribrilatori sa pratećim specifičnim potrošnim materijalom, koji je neophodan za njegovu implantaciju | 404-1-110/25-5 | 21 | ICD-VR sa telemetrijskim praćenjem i opcijom DC šoka od 35J isporučene energije | 1 | Pulsni generator jednokomorskog implantabilnog kardioverter defibrilatora (ICD-VR) sa opcijom DC šoka od 35J isporučene energije i telemetrijskim praćenjem | PM230255 | komad | 499700 | Medtronic Srbija doo | 71-1/25-21 | 09.06.2026
Pejsmejkeri, elektrode i impantabilni defribrilatori sa pratećim specifičnim potrošnim materijalom, koji je neophodan za njegovu implantaciju | 404-1-110/25-5 | 21 | ICD-VR sa telemetrijskim praćenjem i opcijom DC šoka od 35J isporučene energije | 1 | Pulsni generator jednokomorskog implantabilnog kardioverter defibrilatora (ICD-VR) sa opcijom DC šoka od 35J isporučene energije i telemetrijskim praćenjem | PM230256 | komad | 499700 | Medtronic Srbija doo | 71-1/25-21 | 09.06.2026
Pejsmejkeri, elektrode i impantabilni defribrilatori sa pratećim specifičnim potrošnim materijalom, koji je neophodan za njegovu implantaciju | 404-1-110/25-5 | 21 | ICD-VR sa telemetrijskim praćenjem i opcijom DC šoka od 35J isporučene energije | 1 | Pulsni generator jednokomorskog implantabilnog kardioverter defibrilatora (ICD-VR) sa opcijom DC šoka od 35J isporučene energije i telemetrijskim praćenjem | PM230257 | komad | 499700 | Medtronic Srbija doo | 71-1/25-21 | 09.06.2026
Pejsmejkeri, elektrode i impantabilni defribrilatori sa pratećim specifičnim potrošnim materijalom, koji je neophodan za njegovu implantaciju | 404-1-110/25-5 | 21 | ICD-VR sa telemetrijskim praćenjem i opcijom DC šoka od 35J isporučene energije | 2 | Defibrilaciona (HV) elektroda | PM230253 | komad | 104700 | Medtronic Srbija doo | 71-1/25-21 | 09.06.2026
Pejsmejkeri, elektrode i impantabilni defribrilatori sa pratećim specifičnim potrošnim materijalom, koji je neophodan za njegovu implantaciju | 404-1-110/25-5 | 21 | ICD-VR sa telemetrijskim praćenjem i opcijom DC šoka od 35J isporučene energije | 2 | Defibrilaciona (HV) elektroda | PM230250 | komad | 104700 | Medtronic Srbija doo | 71-1/25-21 | 09.06.2026
Pejsmejkeri, elektrode i impantabilni defribrilatori sa pratećim specifičnim potrošnim materijalom, koji je neophodan za njegovu implantaciju | 404-1-110/25-5 | 21 | ICD-VR sa telemetrijskim praćenjem i opcijom DC šoka od 35J isporučene energije | 2 | Defibrilaciona (HV) elektroda | PM230251 | komad | 104700 | Medtronic Srbija doo | 71-1/25-21 | 09.06.2026
Pejsmejkeri, elektrode i impantabilni defribrilatori sa pratećim specifičnim potrošnim materijalom, koji je neophodan za njegovu implantaciju | 404-1-110/25-5 | 21 | ICD-VR sa telemetrijskim praćenjem i opcijom DC šoka od 35J isporučene energije | 2 | Defibrilaciona (HV) elektroda | PM230252 | komad | 104700 | Medtronic Srbija doo | 71-1/25-21 | 09.06.2026
Pejsmejkeri, elektrode i impantabilni defribrilatori sa pratećim specifičnim potrošnim materijalom, koji je neophodan za njegovu implantaciju | 404-1-110/25-5 | 21 | ICD-VR sa telemetrijskim praćenjem i opcijom DC šoka od 35J isporučene energije | 2 | Defibrilaciona (HV) elektroda | PM230249 | komad | 104700 | Medtronic Srbija doo | 71-1/25-21 | 09.06.2026
Pejsmejkeri, elektrode i impantabilni defribrilatori sa pratećim specifičnim potrošnim materijalom, koji je neophodan za njegovu implantaciju | 404-1-110/25-5 | 21 | ICD-VR sa telemetrijskim praćenjem i opcijom DC šoka od 35J isporučene energije | 3 | Set za uvođenje elektrode u venu tehnikom venske punkcije | RSM005449 | komad | 4785 | Medtronic Srbija doo | 71-1/25-21 | 09.06.2026
Pejsmejkeri, elektrode i impantabilni defribrilatori sa pratećim specifičnim potrošnim materijalom, koji je neophodan za njegovu implantaciju | 404-1-110/25-5 | 21 | ICD-VR sa telemetrijskim praćenjem i opcijom DC šoka od 35J isporučene energije | 3 | Set za uvođenje elektrode u venu tehnikom venske punkcije | RSM005451 | komad | 4785 | Medtronic Srbija doo | 71-1/25-21 | 09.06.2026
Pejsmejkeri, elektrode i impantabilni defribrilatori sa pratećim specifičnim potrošnim materijalom, koji je neophodan za njegovu implantaciju | 404-1-110/25-5 | 22 | ICD-VR sa telemetrijskim praćenjem i opcijom DC šoka od 40J isporučene energije, opcijom optimizacije DC šoka promenom pulsne širine | 1 | Pulsni generator jednokomorskog implantabilnog kardioverter defibrilatora (ICD-VR) sa opcijom DC šoka od 40J isporučene energije, opcijom optimizacije DC šoka promenom pulsne širine i telemetrijskim praћenjem | PM22057 | komad | 544500 | Gosper d.o.o | 71-2/25-22 | 09.06.2026
Pejsmejkeri, elektrode i impantabilni defribrilatori sa pratećim specifičnim potrošnim materijalom, koji je neophodan za njegovu implantaciju | 404-1-110/25-5 | 22 | ICD-VR sa telemetrijskim praćenjem i opcijom DC šoka od 40J isporučene energije, opcijom optimizacije DC šoka promenom pulsne širine | 1 | Pulsni generator jednokomorskog implantabilnog kardioverter defibrilatora (ICD-VR) sa opcijom DC šoka od 40J isporučene energije, opcijom optimizacije DC šoka promenom pulsne širine i telemetrijskim praћenjem | PM250020 | komad | 544500 | Gosper d.o.o | 71-2/25-22 | 09.06.2026
Pejsmejkeri, elektrode i impantabilni defribrilatori sa pratećim specifičnim potrošnim materijalom, koji je neophodan za njegovu implantaciju | 404-1-110/25-5 | 22 | ICD-VR sa telemetrijskim praćenjem i opcijom DC šoka od 40J isporučene energije, opcijom optimizacije DC šoka promenom pulsne širine | 2 | Defibrilaciona (HV) elektroda | PM230198 | komad | 110000 | Gosper d.o.o | 71-2/25-22 | 09.06.2026
Pejsmejkeri, elektrode i impantabilni defribrilatori sa pratećim specifičnim potrošnim materijalom, koji je neophodan za njegovu implantaciju | 404-1-110/25-5 | 22 | ICD-VR sa telemetrijskim praćenjem i opcijom DC šoka od 40J isporučene energije, opcijom optimizacije DC šoka promenom pulsne širine | 2 | Defibrilaciona (HV) elektroda | PM230199 | komad | 110000 | Gosper d.o.o | 71-2/25-22 | 09.06.2026
Pejsmejkeri, elektrode i impantabilni defribrilatori sa pratećim specifičnim potrošnim materijalom, koji je neophodan za njegovu implantaciju | 404-1-110/25-5 | 22 | ICD-VR sa telemetrijskim praćenjem i opcijom DC šoka od 40J isporučene energije, opcijom optimizacije DC šoka promenom pulsne širine | 2 | Defibrilaciona (HV) elektroda | PM230200 | komad | 110000 | Gosper d.o.o | 71-2/25-22 | 09.06.2026
Pejsmejkeri, elektrode i impantabilni defribrilatori sa pratećim specifičnim potrošnim materijalom, koji je neophodan za njegovu implantaciju | 404-1-110/25-5 | 22 | ICD-VR sa telemetrijskim praćenjem i opcijom DC šoka od 40J isporučene energije, opcijom optimizacije DC šoka promenom pulsne širine | 2 | Defibrilaciona (HV) elektroda | PM230201 | komad | 110000 | Gosper d.o.o | 71-2/25-22 | 09.06.2026
Pejsmejkeri, elektrode i impantabilni defribrilatori sa pratećim specifičnim potrošnim materijalom, koji je neophodan za njegovu implantaciju | 404-1-110/25-5 | 22 | ICD-VR sa telemetrijskim praćenjem i opcijom DC šoka od 40J isporučene energije, opcijom optimizacije DC šoka promenom pulsne širine | 2 | Defibrilaciona (HV) elektroda | PM230202 | komad | 110000 | Gosper d.o.o | 71-2/25-22 | 09.06.2026
Pejsmejkeri, elektrode i impantabilni defribrilatori sa pratećim specifičnim potrošnim materijalom, koji je neophodan za njegovu implantaciju | 404-1-110/25-5 | 22 | ICD-VR sa telemetrijskim praćenjem i opcijom DC šoka od 40J isporučene energije, opcijom optimizacije DC šoka promenom pulsne širine | 2 | Defibrilaciona (HV) elektroda | PM230203 | komad | 110000 | Gosper d.o.o | 71-2/25-22 | 09.06.2026
Pejsmejkeri, elektrode i impantabilni defribrilatori sa pratećim specifičnim potrošnim materijalom, koji je neophodan za njegovu implantaciju | 404-1-110/25-5 | 22 | ICD-VR sa telemetrijskim praćenjem i opcijom DC šoka od 40J isporučene energije, opcijom optimizacije DC šoka promenom pulsne širine | 2 | Defibrilaciona (HV) elektroda | PM230204 | komad | 110000 | Gosper d.o.o | 71-2/25-22 | 09.06.2026
Pejsmejkeri, elektrode i impantabilni defribrilatori sa pratećim specifičnim potrošnim materijalom, koji je neophodan za njegovu implantaciju | 404-1-110/25-5 | 22 | ICD-VR sa telemetrijskim praćenjem i opcijom DC šoka od 40J isporučene energije, opcijom optimizacije DC šoka promenom pulsne širine | 2 | Defibrilaciona (HV) elektroda | PM230205 | komad | 110000 | Gosper d.o.o | 71-2/25-22 | 09.06.2026
Pejsmejkeri, elektrode i impantabilni defribrilatori sa pratećim specifičnim potrošnim materijalom, koji je neophodan za njegovu implantaciju | 404-1-110/25-5 | 22 | ICD-VR sa telemetrijskim praćenjem i opcijom DC šoka od 40J isporučene energije, opcijom optimizacije DC šoka promenom pulsne širine | 2 | Defibrilaciona (HV) elektroda | PM230206 | komad | 110000 | Gosper d.o.o | 71-2/25-22 | 09.06.2026
Pejsmejkeri, elektrode i impantabilni defribrilatori sa pratećim specifičnim potrošnim materijalom, koji je neophodan za njegovu implantaciju | 404-1-110/25-5 | 22 | ICD-VR sa telemetrijskim praćenjem i opcijom DC šoka od 40J isporučene energije, opcijom optimizacije DC šoka promenom pulsne širine | 2 | Defibrilaciona (HV) elektroda | PM230207 | komad | 110000 | Gosper d.o.o | 71-2/25-22 | 09.06.2026
Pejsmejkeri, elektrode i impantabilni defribrilatori sa pratećim specifičnim potrošnim materijalom, koji je neophodan za njegovu implantaciju | 404-1-110/25-5 | 22 | ICD-VR sa telemetrijskim praćenjem i opcijom DC šoka od 40J isporučene energije, opcijom optimizacije DC šoka promenom pulsne širine | 2 | Defibrilaciona (HV) elektroda | PM230208 | komad | 110000 | Gosper d.o.o | 71-2/25-22 | 09.06.2026
Pejsmejkeri, elektrode i impantabilni defribrilatori sa pratećim specifičnim potrošnim materijalom, koji je neophodan za njegovu implantaciju | 404-1-110/25-5 | 22 | ICD-VR sa telemetrijskim praćenjem i opcijom DC šoka od 40J isporučene energije, opcijom optimizacije DC šoka promenom pulsne širine | 2 | Defibrilaciona (HV) elektroda | PM230209 | komad | 110000 | Gosper d.o.o | 71-2/25-22 | 09.06.2026
Pejsmejkeri, elektrode i impantabilni defribrilatori sa pratećim specifičnim potrošnim materijalom, koji je neophodan za njegovu implantaciju | 404-1-110/25-5 | 22 | ICD-VR sa telemetrijskim praćenjem i opcijom DC šoka od 40J isporučene energije, opcijom optimizacije DC šoka promenom pulsne širine | 2 | Defibrilaciona (HV) elektroda | PM230210 | komad | 110000 | Gosper d.o.o | 71-2/25-22 | 09.06.2026
Pejsmejkeri, elektrode i impantabilni defribrilatori sa pratećim specifičnim potrošnim materijalom, koji je neophodan za njegovu implantaciju | 404-1-110/25-5 | 22 | ICD-VR sa telemetrijskim praćenjem i opcijom DC šoka od 40J isporučene energije, opcijom optimizacije DC šoka promenom pulsne širine | 2 | Defibrilaciona (HV) elektroda | PM230211 | komad | 110000 | Gosper d.o.o | 71-2/25-22 | 09.06.2026
Pejsmejkeri, elektrode i impantabilni defribrilatori sa pratećim specifičnim potrošnim materijalom, koji je neophodan za njegovu implantaciju | 404-1-110/25-5 | 22 | ICD-VR sa telemetrijskim praćenjem i opcijom DC šoka od 40J isporučene energije, opcijom optimizacije DC šoka promenom pulsne širine | 2 | Defibrilaciona (HV) elektroda | PM230212 | komad | 110000 | Gosper d.o.o | 71-2/25-22 | 09.06.2026
Pejsmejkeri, elektrode i impantabilni defribrilatori sa pratećim specifičnim potrošnim materijalom, koji je neophodan za njegovu implantaciju | 404-1-110/25-5 | 22 | ICD-VR sa telemetrijskim praćenjem i opcijom DC šoka od 40J isporučene energije, opcijom optimizacije DC šoka promenom pulsne širine | 2 | Defibrilaciona (HV) elektroda | PM230213 | komad | 110000 | Gosper d.o.o | 71-2/25-22 | 09.06.2026
Pejsmejkeri, elektrode i impantabilni defribrilatori sa pratećim specifičnim potrošnim materijalom, koji je neophodan za njegovu implantaciju | 404-1-110/25-5 | 22 | ICD-VR sa telemetrijskim praćenjem i opcijom DC šoka od 40J isporučene energije, opcijom optimizacije DC šoka promenom pulsne širine | 2 | Defibrilaciona (HV) elektroda | PM230214 | komad | 110000 | Gosper d.o.o | 71-2/25-22 | 09.06.2026
Pejsmejkeri, elektrode i impantabilni defribrilatori sa pratećim specifičnim potrošnim materijalom, koji je neophodan za njegovu implantaciju | 404-1-110/25-5 | 22 | ICD-VR sa telemetrijskim praćenjem i opcijom DC šoka od 40J isporučene energije, opcijom optimizacije DC šoka promenom pulsne širine | 2 | Defibrilaciona (HV) elektroda | PM230215 | komad | 110000 | Gosper d.o.o | 71-2/25-22 | 09.06.2026
Pejsmejkeri, elektrode i impantabilni defribrilatori sa pratećim specifičnim potrošnim materijalom, koji je neophodan za njegovu implantaciju | 404-1-110/25-5 | 22 | ICD-VR sa telemetrijskim praćenjem i opcijom DC šoka od 40J isporučene energije, opcijom optimizacije DC šoka promenom pulsne širine | 2 | Defibrilaciona (HV) elektroda | PM230216 | komad | 110000 | Gosper d.o.o | 71-2/25-22 | 09.06.2026
Pejsmejkeri, elektrode i impantabilni defribrilatori sa pratećim specifičnim potrošnim materijalom, koji je neophodan za njegovu implantaciju | 404-1-110/25-5 | 22 | ICD-VR sa telemetrijskim praćenjem i opcijom DC šoka od 40J isporučene energije, opcijom optimizacije DC šoka promenom pulsne širine | 2 | Defibrilaciona (HV) elektroda | PM230217 | komad | 110000 | Gosper d.o.o | 71-2/25-22 | 09.06.2026
Pejsmejkeri, elektrode i impantabilni defribrilatori sa pratećim specifičnim potrošnim materijalom, koji je neophodan za njegovu implantaciju | 404-1-110/25-5 | 22 | ICD-VR sa telemetrijskim praćenjem i opcijom DC šoka od 40J isporučene energije, opcijom optimizacije DC šoka promenom pulsne širine | 2 | Defibrilaciona (HV) elektroda | PM230218 | komad | 110000 | Gosper d.o.o | 71-2/25-22 | 09.06.2026
Pejsmejkeri, elektrode i impantabilni defribrilatori sa pratećim specifičnim potrošnim materijalom, koji je neophodan za njegovu implantaciju | 404-1-110/25-5 | 22 | ICD-VR sa telemetrijskim praćenjem i opcijom DC šoka od 40J isporučene energije, opcijom optimizacije DC šoka promenom pulsne širine | 2 | Defibrilaciona (HV) elektroda | PM230219 | komad | 110000 | Gosper d.o.o | 71-2/25-22 | 09.06.2026
Pejsmejkeri, elektrode i impantabilni defribrilatori sa pratećim specifičnim potrošnim materijalom, koji je neophodan za njegovu implantaciju | 404-1-110/25-5 | 22 | ICD-VR sa telemetrijskim praćenjem i opcijom DC šoka od 40J isporučene energije, opcijom optimizacije DC šoka promenom pulsne širine | 2 | Defibrilaciona (HV) elektroda | PM230220 | komad | 110000 | Gosper d.o.o | 71-2/25-22 | 09.06.2026
Pejsmejkeri, elektrode i impantabilni defribrilatori sa pratećim specifičnim potrošnim materijalom, koji je neophodan za njegovu implantaciju | 404-1-110/25-5 | 22 | ICD-VR sa telemetrijskim praćenjem i opcijom DC šoka od 40J isporučene energije, opcijom optimizacije DC šoka promenom pulsne širine | 2 | Defibrilaciona (HV) elektroda | PM230221 | komad | 110000 | Gosper d.o.o | 71-2/25-22 | 09.06.2026
Pejsmejkeri, elektrode i impantabilni defribrilatori sa pratećim specifičnim potrošnim materijalom, koji je neophodan za njegovu implantaciju | 404-1-110/25-5 | 22 | ICD-VR sa telemetrijskim praćenjem i opcijom DC šoka od 40J isporučene energije, opcijom optimizacije DC šoka promenom pulsne širine | 2 | Defibrilaciona (HV) elektroda | PM230222 | komad | 110000 | Gosper d.o.o | 71-2/25-22 | 09.06.2026
Pejsmejkeri, elektrode i impantabilni defribrilatori sa pratećim specifičnim potrošnim materijalom, koji je neophodan za njegovu implantaciju | 404-1-110/25-5 | 22 | ICD-VR sa telemetrijskim praćenjem i opcijom DC šoka od 40J isporučene energije, opcijom optimizacije DC šoka promenom pulsne širine | 2 | Defibrilaciona (HV) elektroda | PM230223 | komad | 110000 | Gosper d.o.o | 71-2/25-22 | 09.06.2026
Pejsmejkeri, elektrode i impantabilni defribrilatori sa pratećim specifičnim potrošnim materijalom, koji je neophodan za njegovu implantaciju | 404-1-110/25-5 | 22 | ICD-VR sa telemetrijskim praćenjem i opcijom DC šoka od 40J isporučene energije, opcijom optimizacije DC šoka promenom pulsne širine | 2 | Defibrilaciona (HV) elektroda | PM230224 | komad | 110000 | Gosper d.o.o | 71-2/25-22 | 09.06.2026
Pejsmejkeri, elektrode i impantabilni defribrilatori sa pratećim specifičnim potrošnim materijalom, koji je neophodan za njegovu implantaciju | 404-1-110/25-5 | 22 | ICD-VR sa telemetrijskim praćenjem i opcijom DC šoka od 40J isporučene energije, opcijom optimizacije DC šoka promenom pulsne širine | 2 | Defibrilaciona (HV) elektroda | PM230225 | komad | 110000 | Gosper d.o.o | 71-2/25-22 | 09.06.2026
Pejsmejkeri, elektrode i impantabilni defribrilatori sa pratećim specifičnim potrošnim materijalom, koji je neophodan za njegovu implantaciju | 404-1-110/25-5 | 22 | ICD-VR sa telemetrijskim praćenjem i opcijom DC šoka od 40J isporučene energije, opcijom optimizacije DC šoka promenom pulsne širine | 2 | Defibrilaciona (HV) elektroda | PM230226 | komad | 110000 | Gosper d.o.o | 71-2/25-22 | 09.06.2026
Pejsmejkeri, elektrode i impantabilni defribrilatori sa pratećim specifičnim potrošnim materijalom, koji je neophodan za njegovu implantaciju | 404-1-110/25-5 | 22 | ICD-VR sa telemetrijskim praćenjem i opcijom DC šoka od 40J isporučene energije, opcijom optimizacije DC šoka promenom pulsne širine | 2 | Defibrilaciona (HV) elektroda | PM230227 | komad | 110000 | Gosper d.o.o | 71-2/25-22 | 09.06.2026
Pejsmejkeri, elektrode i impantabilni defribrilatori sa pratećim specifičnim potrošnim materijalom, koji je neophodan za njegovu implantaciju | 404-1-110/25-5 | 22 | ICD-VR sa telemetrijskim praćenjem i opcijom DC šoka od 40J isporučene energije, opcijom optimizacije DC šoka promenom pulsne širine | 2 | Defibrilaciona (HV) elektroda | PM230228 | komad | 110000 | Gosper d.o.o | 71-2/25-22 | 09.06.2026
Pejsmejkeri, elektrode i impantabilni defribrilatori sa pratećim specifičnim potrošnim materijalom, koji je neophodan za njegovu implantaciju | 404-1-110/25-5 | 22 | ICD-VR sa telemetrijskim praćenjem i opcijom DC šoka od 40J isporučene energije, opcijom optimizacije DC šoka promenom pulsne širine | 2 | Defibrilaciona (HV) elektroda | PM230229 | komad | 110000 | Gosper d.o.o | 71-2/25-22 | 09.06.2026
Pejsmejkeri, elektrode i impantabilni defribrilatori sa pratećim specifičnim potrošnim materijalom, koji je neophodan za njegovu implantaciju | 404-1-110/25-5 | 22 | ICD-VR sa telemetrijskim praćenjem i opcijom DC šoka od 40J isporučene energije, opcijom optimizacije DC šoka promenom pulsne širine | 3 | Set za uvođenje elektrode u venu tehnikom venske punkcije | RSM009706 | komad | 4400 | Gosper d.o.o | 71-2/25-22 | 09.06.2026
Pejsmejkeri, elektrode i impantabilni defribrilatori sa pratećim specifičnim potrošnim materijalom, koji je neophodan za njegovu implantaciju | 404-1-110/25-5 | 22 | ICD-VR sa telemetrijskim praćenjem i opcijom DC šoka od 40J isporučene energije, opcijom optimizacije DC šoka promenom pulsne širine | 3 | Set za uvođenje elektrode u venu tehnikom venske punkcije | RSM005428 | komad | 4400 | Gosper d.o.o | 71-2/25-22 | 09.06.2026
Pejsmejkeri, elektrode i impantabilni defribrilatori sa pratećim specifičnim potrošnim materijalom, koji je neophodan za njegovu implantaciju | 404-1-110/25-5 | 22 | ICD-VR sa telemetrijskim praćenjem i opcijom DC šoka od 40J isporučene energije, opcijom optimizacije DC šoka promenom pulsne širine | 3 | Set za uvođenje elektrode u venu tehnikom venske punkcije | RSM005429 | komad | 4400 | Gosper d.o.o | 71-2/25-22 | 09.06.2026
Pejsmejkeri, elektrode i impantabilni defribrilatori sa pratećim specifičnim potrošnim materijalom, koji je neophodan za njegovu implantaciju | 404-1-110/25-5 | 22 | ICD-VR sa telemetrijskim praćenjem i opcijom DC šoka od 40J isporučene energije, opcijom optimizacije DC šoka promenom pulsne širine | 3 | Set za uvođenje elektrode u venu tehnikom venske punkcije | RSM005430 | komad | 4400 | Gosper d.o.o | 71-2/25-22 | 09.06.2026
Pejsmejkeri, elektrode i impantabilni defribrilatori sa pratećim specifičnim potrošnim materijalom, koji je neophodan za njegovu implantaciju | 404-1-110/25-5 | 22 | ICD-VR sa telemetrijskim praćenjem i opcijom DC šoka od 40J isporučene energije, opcijom optimizacije DC šoka promenom pulsne širine | 3 | Set za uvođenje elektrode u venu tehnikom venske punkcije | RSM005431 | komad | 4400 | Gosper d.o.o | 71-2/25-22 | 09.06.2026
Pejsmejkeri, elektrode i impantabilni defribrilatori sa pratećim specifičnim potrošnim materijalom, koji je neophodan za njegovu implantaciju | 404-1-110/25-5 | 23 | ICD sa substernalnom elektrodom | 1 | Pulsni generator implantabilnog kardioverter defibrilatora (ICD) sa substernalnom elektrodom | PM250021 | komad | 2420000 | Medtronic Srbija doo | 71-1/25 | 09.06.2026
Pejsmejkeri, elektrode i impantabilni defribrilatori sa pratećim specifičnim potrošnim materijalom, koji je neophodan za njegovu implantaciju | 404-1-110/25-5 | 23 | ICD sa substernalnom elektrodom | 2 | Substernalna defibrilaciona (HV) elektroda | PM250022 | komad | 362000 | Medtronic Srbija doo | 71-1/25 | 09.06.2026
Pejsmejkeri, elektrode i impantabilni defribrilatori sa pratećim specifičnim potrošnim materijalom, koji je neophodan za njegovu implantaciju | 404-1-110/25-5 | 23 | ICD sa substernalnom elektrodom | 2 | Substernalna defibrilaciona (HV) elektroda | PM250023 | komad | 362000 | Medtronic Srbija doo | 71-1/25 | 09.06.2026
Pejsmejkeri, elektrode i impantabilni defribrilatori sa pratećim specifičnim potrošnim materijalom, koji je neophodan za njegovu implantaciju | 404-1-110/25-5 | 23 | ICD sa substernalnom elektrodom | 3 | Alat za substernalno tuneliranje | RSM009768 | komad | 18500 | Medtronic Srbija doo | 71-1/25 | 09.06.2026
Pejsmejkeri, elektrode i impantabilni defribrilatori sa pratećim specifičnim potrošnim materijalom, koji je neophodan za njegovu implantaciju | 404-1-110/25-5 | 23 | ICD sa substernalnom elektrodom | 4 | Alat za tuneliranje od sternuma do (aksilarne) lože pulsnog generatora | RSM009769 | komad | 13700 | Medtronic Srbija doo | 71-1/25 | 09.06.2026
Pejsmejkeri, elektrode i impantabilni defribrilatori sa pratećim specifičnim potrošnim materijalom, koji je neophodan za njegovu implantaciju | 404-1-110/25-5 | 23 | ICD sa substernalnom elektrodom | 5 | Uvodnik za substernalnu elektrodu | RSM009770 | komad | 34700 | Medtronic Srbija doo | 71-1/25 | 09.06.2026
Pejsmejkeri, elektrode i impantabilni defribrilatori sa pratećim specifičnim potrošnim materijalom, koji je neophodan za njegovu implantaciju | 404-1-110/25-5 | 24 | ICD za osobe astenične konstitucije | 1 | Pulsni generator jednokomorskog (ICD-VR) i dvokomorskog implantabilnog kardioverter defibrilatora (ICD-DR) za osobe astenične konsitucije | PM230258 | komad | 684000 | Vicor d.o.o | 71-3/25-24 | 09.06.2026
Pejsmejkeri, elektrode i impantabilni defribrilatori sa pratećim specifičnim potrošnim materijalom, koji je neophodan za njegovu implantaciju | 404-1-110/25-5 | 24 | ICD za osobe astenične konstitucije | 1 | Pulsni generator jednokomorskog (ICD-VR) i dvokomorskog implantabilnog kardioverter defibrilatora (ICD-DR) za osobe astenične konsitucije | PM230259 | komad | 684000 | Vicor d.o.o | 71-3/25-24 | 09.06.2026
Pejsmejkeri, elektrode i impantabilni defribrilatori sa pratećim specifičnim potrošnim materijalom, koji je neophodan za njegovu implantaciju | 404-1-110/25-5 | 24 | ICD za osobe astenične konstitucije | 1 | Pulsni generator jednokomorskog (ICD-VR) i dvokomorskog implantabilnog kardioverter defibrilatora (ICD-DR) za osobe astenične konsitucije | PM250024 | komad | 684000 | Vicor d.o.o | 71-3/25-24 | 09.06.2026
Pejsmejkeri, elektrode i impantabilni defribrilatori sa pratećim specifičnim potrošnim materijalom, koji je neophodan za njegovu implantaciju | 404-1-110/25-5 | 24 | ICD za osobe astenične konstitucije | 1 | Pulsni generator jednokomorskog (ICD-VR) i dvokomorskog implantabilnog kardioverter defibrilatora (ICD-DR) za osobe astenične konsitucije | PM250025 | komad | 684000 | Vicor d.o.o | 71-3/25-24 | 09.06.2026
Pejsmejkeri, elektrode i impantabilni defribrilatori sa pratećim specifičnim potrošnim materijalom, koji je neophodan za njegovu implantaciju | 404-1-110/25-5 | 24 | ICD za osobe astenične konstitucije | 1 | Pulsni generator jednokomorskog (ICD-VR) i dvokomorskog implantabilnog kardioverter defibrilatora (ICD-DR) za osobe astenične konsitucije | PM230263 | komad | 684000 | Vicor d.o.o | 71-3/25-24 | 09.06.2026
Pejsmejkeri, elektrode i impantabilni defribrilatori sa pratećim specifičnim potrošnim materijalom, koji je neophodan za njegovu implantaciju | 404-1-110/25-5 | 24 | ICD za osobe astenične konstitucije | 1 | Pulsni generator jednokomorskog (ICD-VR) i dvokomorskog implantabilnog kardioverter defibrilatora (ICD-DR) za osobe astenične konsitucije | PM230264 | komad | 684000 | Vicor d.o.o | 71-3/25-24 | 09.06.2026
Pejsmejkeri, elektrode i impantabilni defribrilatori sa pratećim specifičnim potrošnim materijalom, koji je neophodan za njegovu implantaciju | 404-1-110/25-5 | 24 | ICD za osobe astenične konstitucije | 2 | Defibrilaciona (HV) elektroda | PM230230 | komad | 113000 | Vicor d.o.o | 71-3/25-24 | 09.06.2026
Pejsmejkeri, elektrode i impantabilni defribrilatori sa pratećim specifičnim potrošnim materijalom, koji je neophodan za njegovu implantaciju | 404-1-110/25-5 | 24 | ICD za osobe astenične konstitucije | 2 | Defibrilaciona (HV) elektroda | PM230231 | komad | 113000 | Vicor d.o.o | 71-3/25-24 | 09.06.2026
Pejsmejkeri, elektrode i impantabilni defribrilatori sa pratećim specifičnim potrošnim materijalom, koji je neophodan za njegovu implantaciju | 404-1-110/25-5 | 24 | ICD za osobe astenične konstitucije | 2 | Defibrilaciona (HV) elektroda | PM230232 | komad | 113000 | Vicor d.o.o | 71-3/25-24 | 09.06.2026
Pejsmejkeri, elektrode i impantabilni defribrilatori sa pratećim specifičnim potrošnim materijalom, koji je neophodan za njegovu implantaciju | 404-1-110/25-5 | 24 | ICD za osobe astenične konstitucije | 2 | Defibrilaciona (HV) elektroda | PM230233 | komad | 113000 | Vicor d.o.o | 71-3/25-24 | 09.06.2026
Pejsmejkeri, elektrode i impantabilni defribrilatori sa pratećim specifičnim potrošnim materijalom, koji je neophodan za njegovu implantaciju | 404-1-110/25-5 | 24 | ICD za osobe astenične konstitucije | 2 | Defibrilaciona (HV) elektroda | PM230234 | komad | 113000 | Vicor d.o.o | 71-3/25-24 | 09.06.2026
Pejsmejkeri, elektrode i impantabilni defribrilatori sa pratećim specifičnim potrošnim materijalom, koji je neophodan za njegovu implantaciju | 404-1-110/25-5 | 24 | ICD za osobe astenične konstitucije | 2 | Defibrilaciona (HV) elektroda | PM230235 | komad | 113000 | Vicor d.o.o | 71-3/25-24 | 09.06.2026
Pejsmejkeri, elektrode i impantabilni defribrilatori sa pratećim specifičnim potrošnim materijalom, koji je neophodan za njegovu implantaciju | 404-1-110/25-5 | 24 | ICD za osobe astenične konstitucije | 2 | Defibrilaciona (HV) elektroda | PM230236 | komad | 113000 | Vicor d.o.o | 71-3/25-24 | 09.06.2026
Pejsmejkeri, elektrode i impantabilni defribrilatori sa pratećim specifičnim potrošnim materijalom, koji je neophodan za njegovu implantaciju | 404-1-110/25-5 | 24 | ICD za osobe astenične konstitucije | 2 | Defibrilaciona (HV) elektroda | PM230237 | komad | 113000 | Vicor d.o.o | 71-3/25-24 | 09.06.2026
Pejsmejkeri, elektrode i impantabilni defribrilatori sa pratećim specifičnim potrošnim materijalom, koji je neophodan za njegovu implantaciju | 404-1-110/25-5 | 24 | ICD za osobe astenične konstitucije | 3 | Elektroda za pejsmejker iz stavke 1 | PM230177 | komad | 19000 | Vicor d.o.o | 71-3/25-24 | 09.06.2026
Pejsmejkeri, elektrode i impantabilni defribrilatori sa pratećim specifičnim potrošnim materijalom, koji je neophodan za njegovu implantaciju | 404-1-110/25-5 | 24 | ICD za osobe astenične konstitucije | 3 | Elektroda za pejsmejker iz stavke 1 | PM230178 | komad | 19000 | Vicor d.o.o | 71-3/25-24 | 09.06.2026
Pejsmejkeri, elektrode i impantabilni defribrilatori sa pratećim specifičnim potrošnim materijalom, koji je neophodan za njegovu implantaciju | 404-1-110/25-5 | 24 | ICD za osobe astenične konstitucije | 3 | Elektroda za pejsmejker iz stavke 1 | PM230179 | komad | 19000 | Vicor d.o.o | 71-3/25-24 | 09.06.2026
Pejsmejkeri, elektrode i impantabilni defribrilatori sa pratećim specifičnim potrošnim materijalom, koji je neophodan za njegovu implantaciju | 404-1-110/25-5 | 24 | ICD za osobe astenične konstitucije | 4 | Set za uvođenje elektrode u venu tehnikom venske punkcije | RSM005441 | komad | 4600 | Vicor d.o.o | 71-3/25-24 | 09.06.2026
Pejsmejkeri, elektrode i impantabilni defribrilatori sa pratećim specifičnim potrošnim materijalom, koji je neophodan za njegovu implantaciju | 404-1-110/25-5 | 24 | ICD za osobe astenične konstitucije | 4 | Set za uvođenje elektrode u venu tehnikom venske punkcije | RSM005442 | komad | 4600 | Vicor d.o.o | 71-3/25-24 | 09.06.2026
Pejsmejkeri, elektrode i impantabilni defribrilatori sa pratećim specifičnim potrošnim materijalom, koji je neophodan za njegovu implantaciju | 404-1-110/25-5 | 24 | ICD za osobe astenične konstitucije | 4 | Set za uvođenje elektrode u venu tehnikom venske punkcije | RSM005443 | komad | 4600 | Vicor d.o.o | 71-3/25-24 | 09.06.2026
Pejsmejkeri, elektrode i impantabilni defribrilatori sa pratećim specifičnim potrošnim materijalom, koji je neophodan za njegovu implantaciju | 404-1-110/25-5 | 24 | ICD za osobe astenične konstitucije | 4 | Set za uvođenje elektrode u venu tehnikom venske punkcije | RSM005444 | komad | 4600 | Vicor d.o.o | 71-3/25-24 | 09.06.2026
Pejsmejkeri, elektrode i impantabilni defribrilatori sa pratećim specifičnim potrošnim materijalom, koji je neophodan za njegovu implantaciju | 404-1-110/25-5 | 24 | ICD za osobe astenične konstitucije | 4 | Set za uvođenje elektrode u venu tehnikom venske punkcije | RSM005445 | komad | 4600 | Vicor d.o.o | 71-3/25-24 | 09.06.2026
Pejsmejkeri, elektrode i impantabilni defribrilatori sa pratećim specifičnim potrošnim materijalom, koji je neophodan za njegovu implantaciju | 404-1-110/25-5 | 24 | ICD za osobe astenične konstitucije | 4 | Set za uvođenje elektrode u venu tehnikom venske punkcije | RSM005446 | komad | 4600 | Vicor d.o.o | 71-3/25-24 | 09.06.2026
Pejsmejkeri, elektrode i impantabilni defribrilatori sa pratećim specifičnim potrošnim materijalom, koji je neophodan za njegovu implantaciju | 404-1-110/25-5 | 24 | ICD za osobe astenične konstitucije | 4 | Set za uvođenje elektrode u venu tehnikom venske punkcije | RSM005447 | komad | 4600 | Vicor d.o.o | 71-3/25-24 | 09.06.2026
Pejsmejkeri, elektrode i impantabilni defribrilatori sa pratećim specifičnim potrošnim materijalom, koji je neophodan za njegovu implantaciju | 404-1-110/25-5 | 24 | ICD za osobe astenične konstitucije | 4 | Set za uvođenje elektrode u venu tehnikom venske punkcije | RSM005448 | komad | 4600 | Vicor d.o.o | 71-3/25-24 | 09.06.2026
Pejsmejkeri, elektrode i impantabilni defribrilatori sa pratećim specifičnim potrošnim materijalom, koji je neophodan za njegovu implantaciju | 404-1-110/25-5 | 24 | ICD za osobe astenične konstitucije | 4 | Set za uvođenje elektrode u venu tehnikom venske punkcije | RSM009739 | komad | 4600 | Vicor d.o.o | 71-3/25-24 | 09.06.2026
Pejsmejkeri, elektrode i impantabilni defribrilatori sa pratećim specifičnim potrošnim materijalom, koji je neophodan za njegovu implantaciju | 404-1-110/25-5 | 24 | ICD za osobe astenične konstitucije | 4 | Set za uvođenje elektrode u venu tehnikom venske punkcije | RSM009740 | komad | 4600 | Vicor d.o.o | 71-3/25-24 | 09.06.2026
Pejsmejkeri, elektrode i impantabilni defribrilatori sa pratećim specifičnim potrošnim materijalom, koji je neophodan za njegovu implantaciju | 404-1-110/25-5 | 25 | ICD sa produženim vekom baterije (za mlađe pacijente) | 1 | Pulsni generator jednokomorskog (ICD-VR) i dvokomorskog implantabilnog kardioverter defibrilatora (ICD-DR) za vekom baterije od najmanje 12 godina (za mlađe pacijente) | PM250026 | komad | 615000 | Vicor d.o.o | 71-3/25-25 | 09.06.2026
Pejsmejkeri, elektrode i impantabilni defribrilatori sa pratećim specifičnim potrošnim materijalom, koji je neophodan za njegovu implantaciju | 404-1-110/25-5 | 25 | ICD sa produženim vekom baterije (za mlađe pacijente) | 1 | Pulsni generator jednokomorskog (ICD-VR) i dvokomorskog implantabilnog kardioverter defibrilatora (ICD-DR) za vekom baterije od najmanje 12 godina (za mlađe pacijente) | PM250027 | komad | 615000 | Vicor d.o.o | 71-3/25-25 | 09.06.2026
Pejsmejkeri, elektrode i impantabilni defribrilatori sa pratećim specifičnim potrošnim materijalom, koji je neophodan za njegovu implantaciju | 404-1-110/25-5 | 25 | ICD sa produženim vekom baterije (za mlađe pacijente) | 1 | Pulsni generator jednokomorskog (ICD-VR) i dvokomorskog implantabilnog kardioverter defibrilatora (ICD-DR) za vekom baterije od najmanje 12 godina (za mlađe pacijente) | PM22041 | komad | 615000 | Vicor d.o.o | 71-3/25-25 | 09.06.2026
Pejsmejkeri, elektrode i impantabilni defribrilatori sa pratećim specifičnim potrošnim materijalom, koji je neophodan za njegovu implantaciju | 404-1-110/25-5 | 25 | ICD sa produženim vekom baterije (za mlađe pacijente) | 1 | Pulsni generator jednokomorskog (ICD-VR) i dvokomorskog implantabilnog kardioverter defibrilatora (ICD-DR) za vekom baterije od najmanje 12 godina (za mlađe pacijente) | PM250028 | komad | 615000 | Vicor d.o.o | 71-3/25-25 | 09.06.2026
Pejsmejkeri, elektrode i impantabilni defribrilatori sa pratećim specifičnim potrošnim materijalom, koji je neophodan za njegovu implantaciju | 404-1-110/25-5 | 25 | ICD sa produženim vekom baterije (za mlađe pacijente) | 2 | Defibrilaciona (HV) elektroda | PM230230 | komad | 113000 | Vicor d.o.o | 71-3/25-25 | 09.06.2026
Pejsmejkeri, elektrode i impantabilni defribrilatori sa pratećim specifičnim potrošnim materijalom, koji je neophodan za njegovu implantaciju | 404-1-110/25-5 | 25 | ICD sa produženim vekom baterije (za mlađe pacijente) | 2 | Defibrilaciona (HV) elektroda | PM230231 | komad | 113000 | Vicor d.o.o | 71-3/25-25 | 09.06.2026
Pejsmejkeri, elektrode i impantabilni defribrilatori sa pratećim specifičnim potrošnim materijalom, koji je neophodan za njegovu implantaciju | 404-1-110/25-5 | 25 | ICD sa produženim vekom baterije (za mlađe pacijente) | 2 | Defibrilaciona (HV) elektroda | PM230232 | komad | 113000 | Vicor d.o.o | 71-3/25-25 | 09.06.2026
Pejsmejkeri, elektrode i impantabilni defribrilatori sa pratećim specifičnim potrošnim materijalom, koji je neophodan za njegovu implantaciju | 404-1-110/25-5 | 25 | ICD sa produženim vekom baterije (za mlađe pacijente) | 2 | Defibrilaciona (HV) elektroda | PM230233 | komad | 113000 | Vicor d.o.o | 71-3/25-25 | 09.06.2026
Pejsmejkeri, elektrode i impantabilni defribrilatori sa pratećim specifičnim potrošnim materijalom, koji je neophodan za njegovu implantaciju | 404-1-110/25-5 | 25 | ICD sa produženim vekom baterije (za mlađe pacijente) | 2 | Defibrilaciona (HV) elektroda | PM230234 | komad | 113000 | Vicor d.o.o | 71-3/25-25 | 09.06.2026
Pejsmejkeri, elektrode i impantabilni defribrilatori sa pratećim specifičnim potrošnim materijalom, koji je neophodan za njegovu implantaciju | 404-1-110/25-5 | 25 | ICD sa produženim vekom baterije (za mlađe pacijente) | 2 | Defibrilaciona (HV) elektroda | PM230235 | komad | 113000 | Vicor d.o.o | 71-3/25-25 | 09.06.2026
Pejsmejkeri, elektrode i impantabilni defribrilatori sa pratećim specifičnim potrošnim materijalom, koji je neophodan za njegovu implantaciju | 404-1-110/25-5 | 25 | ICD sa produženim vekom baterije (za mlađe pacijente) | 2 | Defibrilaciona (HV) elektroda | PM230236 | komad | 113000 | Vicor d.o.o | 71-3/25-25 | 09.06.2026
Pejsmejkeri, elektrode i impantabilni defribrilatori sa pratećim specifičnim potrošnim materijalom, koji je neophodan za njegovu implantaciju | 404-1-110/25-5 | 25 | ICD sa produženim vekom baterije (za mlađe pacijente) | 2 | Defibrilaciona (HV) elektroda | PM230237 | komad | 113000 | Vicor d.o.o | 71-3/25-25 | 09.06.2026
Pejsmejkeri, elektrode i impantabilni defribrilatori sa pratećim specifičnim potrošnim materijalom, koji je neophodan za njegovu implantaciju | 404-1-110/25-5 | 25 | ICD sa produženim vekom baterije (za mlađe pacijente) | 3 | Elektroda za pejsmejker iz stavke 1 | PM230177 | komad | 19000 | Vicor d.o.o | 71-3/25-25 | 09.06.2026
Pejsmejkeri, elektrode i impantabilni defribrilatori sa pratećim specifičnim potrošnim materijalom, koji je neophodan za njegovu implantaciju | 404-1-110/25-5 | 25 | ICD sa produženim vekom baterije (za mlađe pacijente) | 3 | Elektroda za pejsmejker iz stavke 1 | PM230178 | komad | 19000 | Vicor d.o.o | 71-3/25-25 | 09.06.2026
Pejsmejkeri, elektrode i impantabilni defribrilatori sa pratećim specifičnim potrošnim materijalom, koji je neophodan za njegovu implantaciju | 404-1-110/25-5 | 25 | ICD sa produženim vekom baterije (za mlađe pacijente) | 3 | Elektroda za pejsmejker iz stavke 1 | PM230179 | komad | 19000 | Vicor d.o.o | 71-3/25-25 | 09.06.2026
Pejsmejkeri, elektrode i impantabilni defribrilatori sa pratećim specifičnim potrošnim materijalom, koji je neophodan za njegovu implantaciju | 404-1-110/25-5 | 25 | ICD sa produženim vekom baterije (za mlađe pacijente) | 4 | Set za uvođenje elektrode u venu tehnikom venske punkcije | RSM005441 | komad | 4600 | Vicor d.o.o | 71-3/25-25 | 09.06.2026
Pejsmejkeri, elektrode i impantabilni defribrilatori sa pratećim specifičnim potrošnim materijalom, koji je neophodan za njegovu implantaciju | 404-1-110/25-5 | 25 | ICD sa produženim vekom baterije (za mlađe pacijente) | 4 | Set za uvođenje elektrode u venu tehnikom venske punkcije | RSM005442 | komad | 4600 | Vicor d.o.o | 71-3/25-25 | 09.06.2026
Pejsmejkeri, elektrode i impantabilni defribrilatori sa pratećim specifičnim potrošnim materijalom, koji je neophodan za njegovu implantaciju | 404-1-110/25-5 | 25 | ICD sa produženim vekom baterije (za mlađe pacijente) | 4 | Set za uvođenje elektrode u venu tehnikom venske punkcije | RSM005443 | komad | 4600 | Vicor d.o.o | 71-3/25-25 | 09.06.2026
Pejsmejkeri, elektrode i impantabilni defribrilatori sa pratećim specifičnim potrošnim materijalom, koji je neophodan za njegovu implantaciju | 404-1-110/25-5 | 25 | ICD sa produženim vekom baterije (za mlađe pacijente) | 4 | Set za uvođenje elektrode u venu tehnikom venske punkcije | RSM005444 | komad | 4600 | Vicor d.o.o | 71-3/25-25 | 09.06.2026
Pejsmejkeri, elektrode i impantabilni defribrilatori sa pratećim specifičnim potrošnim materijalom, koji je neophodan za njegovu implantaciju | 404-1-110/25-5 | 25 | ICD sa produženim vekom baterije (za mlađe pacijente) | 4 | Set za uvođenje elektrode u venu tehnikom venske punkcije | RSM005445 | komad | 4600 | Vicor d.o.o | 71-3/25-25 | 09.06.2026
Pejsmejkeri, elektrode i impantabilni defribrilatori sa pratećim specifičnim potrošnim materijalom, koji je neophodan za njegovu implantaciju | 404-1-110/25-5 | 25 | ICD sa produženim vekom baterije (za mlađe pacijente) | 4 | Set za uvođenje elektrode u venu tehnikom venske punkcije | RSM005446 | komad | 4600 | Vicor d.o.o | 71-3/25-25 | 09.06.2026
Pejsmejkeri, elektrode i impantabilni defribrilatori sa pratećim specifičnim potrošnim materijalom, koji je neophodan za njegovu implantaciju | 404-1-110/25-5 | 25 | ICD sa produženim vekom baterije (za mlađe pacijente) | 4 | Set za uvođenje elektrode u venu tehnikom venske punkcije | RSM005447 | komad | 4600 | Vicor d.o.o | 71-3/25-25 | 09.06.2026
Pejsmejkeri, elektrode i impantabilni defribrilatori sa pratećim specifičnim potrošnim materijalom, koji je neophodan za njegovu implantaciju | 404-1-110/25-5 | 25 | ICD sa produženim vekom baterije (za mlađe pacijente) | 4 | Set za uvođenje elektrode u venu tehnikom venske punkcije | RSM005448 | komad | 4600 | Vicor d.o.o | 71-3/25-25 | 09.06.2026
Pejsmejkeri, elektrode i impantabilni defribrilatori sa pratećim specifičnim potrošnim materijalom, koji je neophodan za njegovu implantaciju | 404-1-110/25-5 | 25 | ICD sa produženim vekom baterije (za mlađe pacijente) | 4 | Set za uvođenje elektrode u venu tehnikom venske punkcije | RSM009739 | komad | 4600 | Vicor d.o.o | 71-3/25-25 | 09.06.2026
Pejsmejkeri, elektrode i impantabilni defribrilatori sa pratećim specifičnim potrošnim materijalom, koji je neophodan za njegovu implantaciju | 404-1-110/25-5 | 25 | ICD sa produženim vekom baterije (za mlađe pacijente) | 4 | Set za uvođenje elektrode u venu tehnikom venske punkcije | RSM009740 | komad | 4600 | Vicor d.o.o | 71-3/25-25 | 09.06.2026
Pejsmejkeri, elektrode i impantabilni defribrilatori sa pratećim specifičnim potrošnim materijalom, koji je neophodan za njegovu implantaciju | 404-1-110/25-5 | 26 | ICD sa komorskom defibrilacionom elektrodom koja poseduje senzing bipol za pretkomoru | 1 | Pulsni generator implantabilnog kardioveter defibrilatora (ICD) koji poseduje port za komorsku elektrodu sa senzing bipolom za pretkomorske signale | PM22042 | komad | 490800 | Megapharm d.o.o | 71-4/25 | 09.06.2026
Pejsmejkeri, elektrode i impantabilni defribrilatori sa pratećim specifičnim potrošnim materijalom, koji je neophodan za njegovu implantaciju | 404-1-110/25-5 | 26 | ICD sa komorskom defibrilacionom elektrodom koja poseduje senzing bipol za pretkomoru | 2 | Defibrilaciona (HV) elektroda koja poseduje senzing bipol za pretkomorske signale | PM250019 | komad | 127010 | Megapharm d.o.o | 71-4/25 | 09.06.2026
Pejsmejkeri, elektrode i impantabilni defribrilatori sa pratećim specifičnim potrošnim materijalom, koji je neophodan za njegovu implantaciju | 404-1-110/25-5 | 26 | ICD sa komorskom defibrilacionom elektrodom koja poseduje senzing bipol za pretkomoru | 2 | Defibrilaciona (HV) elektroda koja poseduje senzing bipol za pretkomorske signale | PM250035 | komad | 127010 | Megapharm d.o.o | 71-4/25 | 09.06.2026
Pejsmejkeri, elektrode i impantabilni defribrilatori sa pratećim specifičnim potrošnim materijalom, koji je neophodan za njegovu implantaciju | 404-1-110/25-5 | 26 | ICD sa komorskom defibrilacionom elektrodom koja poseduje senzing bipol za pretkomoru | 3 | Set za uvođenje elektrode u venu tehnikom venske punkcije | RSM009741 | komad | 4050 | Megapharm d.o.o | 71-4/25 | 09.06.2026
Pejsmejkeri, elektrode i impantabilni defribrilatori sa pratećim specifičnim potrošnim materijalom, koji je neophodan za njegovu implantaciju | 404-1-110/25-5 | 27 | ICD-VR sa subkutanom elektrodom | 1 | Pulsni generator subkutanog implantabilnog kardioverter defibrilatora (S-ICD) | PM22044 | komad | 2518500 | Vicor d.o.o | 71-3/25 | 09.06.2026
Pejsmejkeri, elektrode i impantabilni defribrilatori sa pratećim specifičnim potrošnim materijalom, koji je neophodan za njegovu implantaciju | 404-1-110/25-5 | 27 | ICD-VR sa subkutanom elektrodom | 2 | Subkutana defibrilaciona elektroda kompatibilna sa subkutanim defibrilatorom | PM22045 | komad | 240900 | Vicor d.o.o | 71-3/25 | 09.06.2026
Pejsmejkeri, elektrode i impantabilni defribrilatori sa pratećim specifičnim potrošnim materijalom, koji je neophodan za njegovu implantaciju | 404-1-110/25-5 | 27 | ICD-VR sa subkutanom elektrodom | 3 | Sistem za plasiranje i pozicioniranje subkutane elektrode defibrilatora | BKT22023 | komad | 87600 | Vicor d.o.o | 71-3/25 | 09.06.2026
Pejsmejkeri, elektrode i impantabilni defribrilatori sa pratećim specifičnim potrošnim materijalom, koji je neophodan za njegovu implantaciju | 404-1-110/25-5 | 28 | ICD-DR sa telemetrijskim pracenjem i opcijom DC šoka od 40J isporučene energije, opcijom optimizacije DC šoka promenom pulsne širine | 1 | Pulsni generator dvokomorskog implantabilnog kardioverter defibrilatora (ICD-DR) sa opcijom DC šoka od 40J isporučene energije, opcijom optimizacije DC šoka promenom pulsne širine i telemetrijskim pracenjem | PM250030 | komad | 612400 | Gosper d.o.o | 71-2/25 | 09.06.2026
Pejsmejkeri, elektrode i impantabilni defribrilatori sa pratećim specifičnim potrošnim materijalom, koji je neophodan za njegovu implantaciju | 404-1-110/25-5 | 28 | ICD-DR sa telemetrijskim pracenjem i opcijom DC šoka od 40J isporučene energije, opcijom optimizacije DC šoka promenom pulsne širine | 1 | Pulsni generator dvokomorskog implantabilnog kardioverter defibrilatora (ICD-DR) sa opcijom DC šoka od 40J isporučene energije, opcijom optimizacije DC šoka promenom pulsne širine i telemetrijskim pracenjem | PM250031 | komad | 612400 | Gosper d.o.o | 71-2/25 | 09.06.2026
Pejsmejkeri, elektrode i impantabilni defribrilatori sa pratećim specifičnim potrošnim materijalom, koji je neophodan za njegovu implantaciju | 404-1-110/25-5 | 28 | ICD-DR sa telemetrijskim pracenjem i opcijom DC šoka od 40J isporučene energije, opcijom optimizacije DC šoka promenom pulsne širine | 2 | Defibrilaciona (HV) elektroda | PM230198 | komad | 110000 | Gosper d.o.o | 71-2/25 | 09.06.2026
Pejsmejkeri, elektrode i impantabilni defribrilatori sa pratećim specifičnim potrošnim materijalom, koji je neophodan za njegovu implantaciju | 404-1-110/25-5 | 28 | ICD-DR sa telemetrijskim pracenjem i opcijom DC šoka od 40J isporučene energije, opcijom optimizacije DC šoka promenom pulsne širine | 2 | Defibrilaciona (HV) elektroda | PM230199 | komad | 110000 | Gosper d.o.o | 71-2/25 | 09.06.2026
Pejsmejkeri, elektrode i impantabilni defribrilatori sa pratećim specifičnim potrošnim materijalom, koji je neophodan za njegovu implantaciju | 404-1-110/25-5 | 28 | ICD-DR sa telemetrijskim pracenjem i opcijom DC šoka od 40J isporučene energije, opcijom optimizacije DC šoka promenom pulsne širine | 2 | Defibrilaciona (HV) elektroda | PM230200 | komad | 110000 | Gosper d.o.o | 71-2/25 | 09.06.2026
Pejsmejkeri, elektrode i impantabilni defribrilatori sa pratećim specifičnim potrošnim materijalom, koji je neophodan za njegovu implantaciju | 404-1-110/25-5 | 28 | ICD-DR sa telemetrijskim pracenjem i opcijom DC šoka od 40J isporučene energije, opcijom optimizacije DC šoka promenom pulsne širine | 2 | Defibrilaciona (HV) elektroda | PM230201 | komad | 110000 | Gosper d.o.o | 71-2/25 | 09.06.2026
Pejsmejkeri, elektrode i impantabilni defribrilatori sa pratećim specifičnim potrošnim materijalom, koji je neophodan za njegovu implantaciju | 404-1-110/25-5 | 28 | ICD-DR sa telemetrijskim pracenjem i opcijom DC šoka od 40J isporučene energije, opcijom optimizacije DC šoka promenom pulsne širine | 2 | Defibrilaciona (HV) elektroda | PM230202 | komad | 110000 | Gosper d.o.o | 71-2/25 | 09.06.2026
Pejsmejkeri, elektrode i impantabilni defribrilatori sa pratećim specifičnim potrošnim materijalom, koji je neophodan za njegovu implantaciju | 404-1-110/25-5 | 28 | ICD-DR sa telemetrijskim pracenjem i opcijom DC šoka od 40J isporučene energije, opcijom optimizacije DC šoka promenom pulsne širine | 2 | Defibrilaciona (HV) elektroda | PM230203 | komad | 110000 | Gosper d.o.o | 71-2/25 | 09.06.2026
Pejsmejkeri, elektrode i impantabilni defribrilatori sa pratećim specifičnim potrošnim materijalom, koji je neophodan za njegovu implantaciju | 404-1-110/25-5 | 28 | ICD-DR sa telemetrijskim pracenjem i opcijom DC šoka od 40J isporučene energije, opcijom optimizacije DC šoka promenom pulsne širine | 2 | Defibrilaciona (HV) elektroda | PM230204 | komad | 110000 | Gosper d.o.o | 71-2/25 | 09.06.2026
Pejsmejkeri, elektrode i impantabilni defribrilatori sa pratećim specifičnim potrošnim materijalom, koji je neophodan za njegovu implantaciju | 404-1-110/25-5 | 28 | ICD-DR sa telemetrijskim pracenjem i opcijom DC šoka od 40J isporučene energije, opcijom optimizacije DC šoka promenom pulsne širine | 2 | Defibrilaciona (HV) elektroda | PM230205 | komad | 110000 | Gosper d.o.o | 71-2/25 | 09.06.2026
Pejsmejkeri, elektrode i impantabilni defribrilatori sa pratećim specifičnim potrošnim materijalom, koji je neophodan za njegovu implantaciju | 404-1-110/25-5 | 28 | ICD-DR sa telemetrijskim pracenjem i opcijom DC šoka od 40J isporučene energije, opcijom optimizacije DC šoka promenom pulsne širine | 2 | Defibrilaciona (HV) elektroda | PM230206 | komad | 110000 | Gosper d.o.o | 71-2/25 | 09.06.2026
Pejsmejkeri, elektrode i impantabilni defribrilatori sa pratećim specifičnim potrošnim materijalom, koji je neophodan za njegovu implantaciju | 404-1-110/25-5 | 28 | ICD-DR sa telemetrijskim pracenjem i opcijom DC šoka od 40J isporučene energije, opcijom optimizacije DC šoka promenom pulsne širine | 2 | Defibrilaciona (HV) elektroda | PM230207 | komad | 110000 | Gosper d.o.o | 71-2/25 | 09.06.2026
Pejsmejkeri, elektrode i impantabilni defribrilatori sa pratećim specifičnim potrošnim materijalom, koji je neophodan za njegovu implantaciju | 404-1-110/25-5 | 28 | ICD-DR sa telemetrijskim pracenjem i opcijom DC šoka od 40J isporučene energije, opcijom optimizacije DC šoka promenom pulsne širine | 2 | Defibrilaciona (HV) elektroda | PM230208 | komad | 110000 | Gosper d.o.o | 71-2/25 | 09.06.2026
Pejsmejkeri, elektrode i impantabilni defribrilatori sa pratećim specifičnim potrošnim materijalom, koji je neophodan za njegovu implantaciju | 404-1-110/25-5 | 28 | ICD-DR sa telemetrijskim pracenjem i opcijom DC šoka od 40J isporučene energije, opcijom optimizacije DC šoka promenom pulsne širine | 2 | Defibrilaciona (HV) elektroda | PM230209 | komad | 110000 | Gosper d.o.o | 71-2/25 | 09.06.2026
Pejsmejkeri, elektrode i impantabilni defribrilatori sa pratećim specifičnim potrošnim materijalom, koji je neophodan za njegovu implantaciju | 404-1-110/25-5 | 28 | ICD-DR sa telemetrijskim pracenjem i opcijom DC šoka od 40J isporučene energije, opcijom optimizacije DC šoka promenom pulsne širine | 2 | Defibrilaciona (HV) elektroda | PM230210 | komad | 110000 | Gosper d.o.o | 71-2/25 | 09.06.2026
Pejsmejkeri, elektrode i impantabilni defribrilatori sa pratećim specifičnim potrošnim materijalom, koji je neophodan za njegovu implantaciju | 404-1-110/25-5 | 28 | ICD-DR sa telemetrijskim pracenjem i opcijom DC šoka od 40J isporučene energije, opcijom optimizacije DC šoka promenom pulsne širine | 2 | Defibrilaciona (HV) elektroda | PM230211 | komad | 110000 | Gosper d.o.o | 71-2/25 | 09.06.2026
Pejsmejkeri, elektrode i impantabilni defribrilatori sa pratećim specifičnim potrošnim materijalom, koji je neophodan za njegovu implantaciju | 404-1-110/25-5 | 28 | ICD-DR sa telemetrijskim pracenjem i opcijom DC šoka od 40J isporučene energije, opcijom optimizacije DC šoka promenom pulsne širine | 2 | Defibrilaciona (HV) elektroda | PM230212 | komad | 110000 | Gosper d.o.o | 71-2/25 | 09.06.2026
Pejsmejkeri, elektrode i impantabilni defribrilatori sa pratećim specifičnim potrošnim materijalom, koji je neophodan za njegovu implantaciju | 404-1-110/25-5 | 28 | ICD-DR sa telemetrijskim pracenjem i opcijom DC šoka od 40J isporučene energije, opcijom optimizacije DC šoka promenom pulsne širine | 2 | Defibrilaciona (HV) elektroda | PM230213 | komad | 110000 | Gosper d.o.o | 71-2/25 | 09.06.2026
Pejsmejkeri, elektrode i impantabilni defribrilatori sa pratećim specifičnim potrošnim materijalom, koji je neophodan za njegovu implantaciju | 404-1-110/25-5 | 28 | ICD-DR sa telemetrijskim pracenjem i opcijom DC šoka od 40J isporučene energije, opcijom optimizacije DC šoka promenom pulsne širine | 2 | Defibrilaciona (HV) elektroda | PM230214 | komad | 110000 | Gosper d.o.o | 71-2/25 | 09.06.2026
Pejsmejkeri, elektrode i impantabilni defribrilatori sa pratećim specifičnim potrošnim materijalom, koji je neophodan za njegovu implantaciju | 404-1-110/25-5 | 28 | ICD-DR sa telemetrijskim pracenjem i opcijom DC šoka od 40J isporučene energije, opcijom optimizacije DC šoka promenom pulsne širine | 2 | Defibrilaciona (HV) elektroda | PM230215 | komad | 110000 | Gosper d.o.o | 71-2/25 | 09.06.2026
Pejsmejkeri, elektrode i impantabilni defribrilatori sa pratećim specifičnim potrošnim materijalom, koji je neophodan za njegovu implantaciju | 404-1-110/25-5 | 28 | ICD-DR sa telemetrijskim pracenjem i opcijom DC šoka od 40J isporučene energije, opcijom optimizacije DC šoka promenom pulsne širine | 2 | Defibrilaciona (HV) elektroda | PM230216 | komad | 110000 | Gosper d.o.o | 71-2/25 | 09.06.2026
Pejsmejkeri, elektrode i impantabilni defribrilatori sa pratećim specifičnim potrošnim materijalom, koji je neophodan za njegovu implantaciju | 404-1-110/25-5 | 28 | ICD-DR sa telemetrijskim pracenjem i opcijom DC šoka od 40J isporučene energije, opcijom optimizacije DC šoka promenom pulsne širine | 2 | Defibrilaciona (HV) elektroda | PM230217 | komad | 110000 | Gosper d.o.o | 71-2/25 | 09.06.2026
Pejsmejkeri, elektrode i impantabilni defribrilatori sa pratećim specifičnim potrošnim materijalom, koji je neophodan za njegovu implantaciju | 404-1-110/25-5 | 28 | ICD-DR sa telemetrijskim pracenjem i opcijom DC šoka od 40J isporučene energije, opcijom optimizacije DC šoka promenom pulsne širine | 2 | Defibrilaciona (HV) elektroda | PM230218 | komad | 110000 | Gosper d.o.o | 71-2/25 | 09.06.2026
Pejsmejkeri, elektrode i impantabilni defribrilatori sa pratećim specifičnim potrošnim materijalom, koji je neophodan za njegovu implantaciju | 404-1-110/25-5 | 28 | ICD-DR sa telemetrijskim pracenjem i opcijom DC šoka od 40J isporučene energije, opcijom optimizacije DC šoka promenom pulsne širine | 2 | Defibrilaciona (HV) elektroda | PM230219 | komad | 110000 | Gosper d.o.o | 71-2/25 | 09.06.2026
Pejsmejkeri, elektrode i impantabilni defribrilatori sa pratećim specifičnim potrošnim materijalom, koji je neophodan za njegovu implantaciju | 404-1-110/25-5 | 28 | ICD-DR sa telemetrijskim pracenjem i opcijom DC šoka od 40J isporučene energije, opcijom optimizacije DC šoka promenom pulsne širine | 2 | Defibrilaciona (HV) elektroda | PM230220 | komad | 110000 | Gosper d.o.o | 71-2/25 | 09.06.2026
Pejsmejkeri, elektrode i impantabilni defribrilatori sa pratećim specifičnim potrošnim materijalom, koji je neophodan za njegovu implantaciju | 404-1-110/25-5 | 28 | ICD-DR sa telemetrijskim pracenjem i opcijom DC šoka od 40J isporučene energije, opcijom optimizacije DC šoka promenom pulsne širine | 2 | Defibrilaciona (HV) elektroda | PM230221 | komad | 110000 | Gosper d.o.o | 71-2/25 | 09.06.2026
Pejsmejkeri, elektrode i impantabilni defribrilatori sa pratećim specifičnim potrošnim materijalom, koji je neophodan za njegovu implantaciju | 404-1-110/25-5 | 28 | ICD-DR sa telemetrijskim pracenjem i opcijom DC šoka od 40J isporučene energije, opcijom optimizacije DC šoka promenom pulsne širine | 2 | Defibrilaciona (HV) elektroda | PM230222 | komad | 110000 | Gosper d.o.o | 71-2/25 | 09.06.2026
Pejsmejkeri, elektrode i impantabilni defribrilatori sa pratećim specifičnim potrošnim materijalom, koji je neophodan za njegovu implantaciju | 404-1-110/25-5 | 28 | ICD-DR sa telemetrijskim pracenjem i opcijom DC šoka od 40J isporučene energije, opcijom optimizacije DC šoka promenom pulsne širine | 2 | Defibrilaciona (HV) elektroda | PM230223 | komad | 110000 | Gosper d.o.o | 71-2/25 | 09.06.2026
Pejsmejkeri, elektrode i impantabilni defribrilatori sa pratećim specifičnim potrošnim materijalom, koji je neophodan za njegovu implantaciju | 404-1-110/25-5 | 28 | ICD-DR sa telemetrijskim pracenjem i opcijom DC šoka od 40J isporučene energije, opcijom optimizacije DC šoka promenom pulsne širine | 2 | Defibrilaciona (HV) elektroda | PM230224 | komad | 110000 | Gosper d.o.o | 71-2/25 | 09.06.2026
Pejsmejkeri, elektrode i impantabilni defribrilatori sa pratećim specifičnim potrošnim materijalom, koji je neophodan za njegovu implantaciju | 404-1-110/25-5 | 28 | ICD-DR sa telemetrijskim pracenjem i opcijom DC šoka od 40J isporučene energije, opcijom optimizacije DC šoka promenom pulsne širine | 2 | Defibrilaciona (HV) elektroda | PM230225 | komad | 110000 | Gosper d.o.o | 71-2/25 | 09.06.2026
Pejsmejkeri, elektrode i impantabilni defribrilatori sa pratećim specifičnim potrošnim materijalom, koji je neophodan za njegovu implantaciju | 404-1-110/25-5 | 28 | ICD-DR sa telemetrijskim pracenjem i opcijom DC šoka od 40J isporučene energije, opcijom optimizacije DC šoka promenom pulsne širine | 2 | Defibrilaciona (HV) elektroda | PM230226 | komad | 110000 | Gosper d.o.o | 71-2/25 | 09.06.2026
Pejsmejkeri, elektrode i impantabilni defribrilatori sa pratećim specifičnim potrošnim materijalom, koji je neophodan za njegovu implantaciju | 404-1-110/25-5 | 28 | ICD-DR sa telemetrijskim pracenjem i opcijom DC šoka od 40J isporučene energije, opcijom optimizacije DC šoka promenom pulsne širine | 2 | Defibrilaciona (HV) elektroda | PM230227 | komad | 110000 | Gosper d.o.o | 71-2/25 | 09.06.2026
Pejsmejkeri, elektrode i impantabilni defribrilatori sa pratećim specifičnim potrošnim materijalom, koji je neophodan za njegovu implantaciju | 404-1-110/25-5 | 28 | ICD-DR sa telemetrijskim pracenjem i opcijom DC šoka od 40J isporučene energije, opcijom optimizacije DC šoka promenom pulsne širine | 2 | Defibrilaciona (HV) elektroda | PM230228 | komad | 110000 | Gosper d.o.o | 71-2/25 | 09.06.2026
Pejsmejkeri, elektrode i impantabilni defribrilatori sa pratećim specifičnim potrošnim materijalom, koji je neophodan za njegovu implantaciju | 404-1-110/25-5 | 28 | ICD-DR sa telemetrijskim pracenjem i opcijom DC šoka od 40J isporučene energije, opcijom optimizacije DC šoka promenom pulsne širine | 2 | Defibrilaciona (HV) elektroda | PM230229 | komad | 110000 | Gosper d.o.o | 71-2/25 | 09.06.2026
Pejsmejkeri, elektrode i impantabilni defribrilatori sa pratećim specifičnim potrošnim materijalom, koji je neophodan za njegovu implantaciju | 404-1-110/25-5 | 28 | ICD-DR sa telemetrijskim pracenjem i opcijom DC šoka od 40J isporučene energije, opcijom optimizacije DC šoka promenom pulsne širine | 3 | Elektroda za pejsmejker iz stavke 1 | PM230144 | komad | 19700 | Gosper d.o.o | 71-2/25 | 09.06.2026
Pejsmejkeri, elektrode i impantabilni defribrilatori sa pratećim specifičnim potrošnim materijalom, koji je neophodan za njegovu implantaciju | 404-1-110/25-5 | 28 | ICD-DR sa telemetrijskim pracenjem i opcijom DC šoka od 40J isporučene energije, opcijom optimizacije DC šoka promenom pulsne širine | 3 | Elektroda za pejsmejker iz stavke 1 | PM230145 | komad | 19700 | Gosper d.o.o | 71-2/25 | 09.06.2026
Pejsmejkeri, elektrode i impantabilni defribrilatori sa pratećim specifičnim potrošnim materijalom, koji je neophodan za njegovu implantaciju | 404-1-110/25-5 | 28 | ICD-DR sa telemetrijskim pracenjem i opcijom DC šoka od 40J isporučene energije, opcijom optimizacije DC šoka promenom pulsne širine | 3 | Elektroda za pejsmejker iz stavke 1 | PM230146 | komad | 19700 | Gosper d.o.o | 71-2/25 | 09.06.2026
Pejsmejkeri, elektrode i impantabilni defribrilatori sa pratećim specifičnim potrošnim materijalom, koji je neophodan za njegovu implantaciju | 404-1-110/25-5 | 28 | ICD-DR sa telemetrijskim pracenjem i opcijom DC šoka od 40J isporučene energije, opcijom optimizacije DC šoka promenom pulsne širine | 3 | Elektroda za pejsmejker iz stavke 1 | PM230147 | komad | 19700 | Gosper d.o.o | 71-2/25 | 09.06.2026
Pejsmejkeri, elektrode i impantabilni defribrilatori sa pratećim specifičnim potrošnim materijalom, koji je neophodan za njegovu implantaciju | 404-1-110/25-5 | 28 | ICD-DR sa telemetrijskim pracenjem i opcijom DC šoka od 40J isporučene energije, opcijom optimizacije DC šoka promenom pulsne širine | 3 | Elektroda za pejsmejker iz stavke 1 | PM230148 | komad | 19700 | Gosper d.o.o | 71-2/25 | 09.06.2026
Pejsmejkeri, elektrode i impantabilni defribrilatori sa pratećim specifičnim potrošnim materijalom, koji je neophodan za njegovu implantaciju | 404-1-110/25-5 | 28 | ICD-DR sa telemetrijskim pracenjem i opcijom DC šoka od 40J isporučene energije, opcijom optimizacije DC šoka promenom pulsne širine | 3 | Elektroda za pejsmejker iz stavke 1 | PM230149 | komad | 19700 | Gosper d.o.o | 71-2/25 | 09.06.2026
Pejsmejkeri, elektrode i impantabilni defribrilatori sa pratećim specifičnim potrošnim materijalom, koji je neophodan za njegovu implantaciju | 404-1-110/25-5 | 28 | ICD-DR sa telemetrijskim pracenjem i opcijom DC šoka od 40J isporučene energije, opcijom optimizacije DC šoka promenom pulsne širine | 3 | Elektroda za pejsmejker iz stavke 1 | PM230150 | komad | 19700 | Gosper d.o.o | 71-2/25 | 09.06.2026
Pejsmejkeri, elektrode i impantabilni defribrilatori sa pratećim specifičnim potrošnim materijalom, koji je neophodan za njegovu implantaciju | 404-1-110/25-5 | 28 | ICD-DR sa telemetrijskim pracenjem i opcijom DC šoka od 40J isporučene energije, opcijom optimizacije DC šoka promenom pulsne širine | 3 | Elektroda za pejsmejker iz stavke 1 | PM230151 | komad | 19700 | Gosper d.o.o | 71-2/25 | 09.06.2026
Pejsmejkeri, elektrode i impantabilni defribrilatori sa pratećim specifičnim potrošnim materijalom, koji je neophodan za njegovu implantaciju | 404-1-110/25-5 | 28 | ICD-DR sa telemetrijskim pracenjem i opcijom DC šoka od 40J isporučene energije, opcijom optimizacije DC šoka promenom pulsne širine | 3 | Elektroda za pejsmejker iz stavke 1 | PM230152 | komad | 19700 | Gosper d.o.o | 71-2/25 | 09.06.2026
Pejsmejkeri, elektrode i impantabilni defribrilatori sa pratećim specifičnim potrošnim materijalom, koji je neophodan za njegovu implantaciju | 404-1-110/25-5 | 28 | ICD-DR sa telemetrijskim pracenjem i opcijom DC šoka od 40J isporučene energije, opcijom optimizacije DC šoka promenom pulsne širine | 4 | Set za uvođenje elektrode u venu tehnikom venske punkcije | RSM009706 | komad | 4400 | Gosper d.o.o | 71-2/25 | 09.06.2026
Pejsmejkeri, elektrode i impantabilni defribrilatori sa pratećim specifičnim potrošnim materijalom, koji je neophodan za njegovu implantaciju | 404-1-110/25-5 | 28 | ICD-DR sa telemetrijskim pracenjem i opcijom DC šoka od 40J isporučene energije, opcijom optimizacije DC šoka promenom pulsne širine | 4 | Set za uvođenje elektrode u venu tehnikom venske punkcije | RSM005428 | komad | 4400 | Gosper d.o.o | 71-2/25 | 09.06.2026
Pejsmejkeri, elektrode i impantabilni defribrilatori sa pratećim specifičnim potrošnim materijalom, koji je neophodan za njegovu implantaciju | 404-1-110/25-5 | 28 | ICD-DR sa telemetrijskim pracenjem i opcijom DC šoka od 40J isporučene energije, opcijom optimizacije DC šoka promenom pulsne širine | 4 | Set za uvođenje elektrode u venu tehnikom venske punkcije | RSM005429 | komad | 4400 | Gosper d.o.o | 71-2/25 | 09.06.2026
Pejsmejkeri, elektrode i impantabilni defribrilatori sa pratećim specifičnim potrošnim materijalom, koji je neophodan za njegovu implantaciju | 404-1-110/25-5 | 28 | ICD-DR sa telemetrijskim pracenjem i opcijom DC šoka od 40J isporučene energije, opcijom optimizacije DC šoka promenom pulsne širine | 4 | Set za uvođenje elektrode u venu tehnikom venske punkcije | RSM005430 | komad | 4400 | Gosper d.o.o | 71-2/25 | 09.06.2026
Pejsmejkeri, elektrode i impantabilni defribrilatori sa pratećim specifičnim potrošnim materijalom, koji je neophodan za njegovu implantaciju | 404-1-110/25-5 | 28 | ICD-DR sa telemetrijskim pracenjem i opcijom DC šoka od 40J isporučene energije, opcijom optimizacije DC šoka promenom pulsne širine | 4 | Set za uvođenje elektrode u venu tehnikom venske punkcije | RSM005431 | komad | 4400 | Gosper d.o.o | 71-2/25 | 09.06.2026
Pejsmejkeri, elektrode i impantabilni defribrilatori sa pratećim specifičnim potrošnim materijalom, koji je neophodan za njegovu implantaciju | 404-1-110/25-5 | 29 | ICD-DR sa telemetrijskim praćenjem sa opcijom DC šoka od 35J isporučene energije, algoritmom za smanjenje procenta ventrikualrnog pejsinga u vidu atrijalnog pejsinga sa ventrikularnim "backup" pejsingom | 1 | Pulsni generator dvokomorskog implantabilnog kardioverter defibrilatora (ICD-DR) sa opcijom DC šoka od 35J isporučene energije, algoritmom za smanjenje procenta ventrikualrnog pejsinga u vidu atrijalnog pejsinga sa ventrikualrnim "backup" pejsingom i telemetrijskim praćenjem | PM230265 | komad | 616000 | Medtronic Srbija doo | 71-1/25-29 | 09.06.2026
Pejsmejkeri, elektrode i impantabilni defribrilatori sa pratećim specifičnim potrošnim materijalom, koji je neophodan za njegovu implantaciju | 404-1-110/25-5 | 29 | ICD-DR sa telemetrijskim praćenjem sa opcijom DC šoka od 35J isporučene energije, algoritmom za smanjenje procenta ventrikualrnog pejsinga u vidu atrijalnog pejsinga sa ventrikularnim "backup" pejsingom | 1 | Pulsni generator dvokomorskog implantabilnog kardioverter defibrilatora (ICD-DR) sa opcijom DC šoka od 35J isporučene energije, algoritmom za smanjenje procenta ventrikualrnog pejsinga u vidu atrijalnog pejsinga sa ventrikualrnim "backup" pejsingom i telemetrijskim praćenjem | PM230266 | komad | 616000 | Medtronic Srbija doo | 71-1/25-29 | 09.06.2026
Pejsmejkeri, elektrode i impantabilni defribrilatori sa pratećim specifičnim potrošnim materijalom, koji je neophodan za njegovu implantaciju | 404-1-110/25-5 | 29 | ICD-DR sa telemetrijskim praćenjem sa opcijom DC šoka od 35J isporučene energije, algoritmom za smanjenje procenta ventrikualrnog pejsinga u vidu atrijalnog pejsinga sa ventrikularnim "backup" pejsingom | 1 | Pulsni generator dvokomorskog implantabilnog kardioverter defibrilatora (ICD-DR) sa opcijom DC šoka od 35J isporučene energije, algoritmom za smanjenje procenta ventrikualrnog pejsinga u vidu atrijalnog pejsinga sa ventrikualrnim "backup" pejsingom i telemetrijskim praćenjem | PM230267 | komad | 616000 | Medtronic Srbija doo | 71-1/25-29 | 09.06.2026
Pejsmejkeri, elektrode i impantabilni defribrilatori sa pratećim specifičnim potrošnim materijalom, koji je neophodan za njegovu implantaciju | 404-1-110/25-5 | 29 | ICD-DR sa telemetrijskim praćenjem sa opcijom DC šoka od 35J isporučene energije, algoritmom za smanjenje procenta ventrikualrnog pejsinga u vidu atrijalnog pejsinga sa ventrikularnim "backup" pejsingom | 1 | Pulsni generator dvokomorskog implantabilnog kardioverter defibrilatora (ICD-DR) sa opcijom DC šoka od 35J isporučene energije, algoritmom za smanjenje procenta ventrikualrnog pejsinga u vidu atrijalnog pejsinga sa ventrikualrnim "backup" pejsingom i telemetrijskim praćenjem | PM230268 | komad | 616000 | Medtronic Srbija doo | 71-1/25-29 | 09.06.2026
Pejsmejkeri, elektrode i impantabilni defribrilatori sa pratećim specifičnim potrošnim materijalom, koji je neophodan za njegovu implantaciju | 404-1-110/25-5 | 29 | ICD-DR sa telemetrijskim praćenjem sa opcijom DC šoka od 35J isporučene energije, algoritmom za smanjenje procenta ventrikualrnog pejsinga u vidu atrijalnog pejsinga sa ventrikularnim "backup" pejsingom | 2 | Defibrilaciona (HV) elektroda | PM230253 | komad | 104700 | Medtronic Srbija doo | 71-1/25-29 | 09.06.2026
Pejsmejkeri, elektrode i impantabilni defribrilatori sa pratećim specifičnim potrošnim materijalom, koji je neophodan za njegovu implantaciju | 404-1-110/25-5 | 29 | ICD-DR sa telemetrijskim praćenjem sa opcijom DC šoka od 35J isporučene energije, algoritmom za smanjenje procenta ventrikualrnog pejsinga u vidu atrijalnog pejsinga sa ventrikularnim "backup" pejsingom | 2 | Defibrilaciona (HV) elektroda | PM230250 | komad | 104700 | Medtronic Srbija doo | 71-1/25-29 | 09.06.2026
Pejsmejkeri, elektrode i impantabilni defribrilatori sa pratećim specifičnim potrošnim materijalom, koji je neophodan za njegovu implantaciju | 404-1-110/25-5 | 29 | ICD-DR sa telemetrijskim praćenjem sa opcijom DC šoka od 35J isporučene energije, algoritmom za smanjenje procenta ventrikualrnog pejsinga u vidu atrijalnog pejsinga sa ventrikularnim "backup" pejsingom | 2 | Defibrilaciona (HV) elektroda | PM230251 | komad | 104700 | Medtronic Srbija doo | 71-1/25-29 | 09.06.2026
Pejsmejkeri, elektrode i impantabilni defribrilatori sa pratećim specifičnim potrošnim materijalom, koji je neophodan za njegovu implantaciju | 404-1-110/25-5 | 29 | ICD-DR sa telemetrijskim praćenjem sa opcijom DC šoka od 35J isporučene energije, algoritmom za smanjenje procenta ventrikualrnog pejsinga u vidu atrijalnog pejsinga sa ventrikularnim "backup" pejsingom | 2 | Defibrilaciona (HV) elektroda | PM230252 | komad | 104700 | Medtronic Srbija doo | 71-1/25-29 | 09.06.2026
Pejsmejkeri, elektrode i impantabilni defribrilatori sa pratećim specifičnim potrošnim materijalom, koji je neophodan za njegovu implantaciju | 404-1-110/25-5 | 29 | ICD-DR sa telemetrijskim praćenjem sa opcijom DC šoka od 35J isporučene energije, algoritmom za smanjenje procenta ventrikualrnog pejsinga u vidu atrijalnog pejsinga sa ventrikularnim "backup" pejsingom | 2 | Defibrilaciona (HV) elektroda | PM230249 | komad | 104700 | Medtronic Srbija doo | 71-1/25-29 | 09.06.2026
Pejsmejkeri, elektrode i impantabilni defribrilatori sa pratećim specifičnim potrošnim materijalom, koji je neophodan za njegovu implantaciju | 404-1-110/25-5 | 29 | ICD-DR sa telemetrijskim praćenjem sa opcijom DC šoka od 35J isporučene energije, algoritmom za smanjenje procenta ventrikualrnog pejsinga u vidu atrijalnog pejsinga sa ventrikularnim "backup" pejsingom | 3 | Elektroda za pejsmejker iz stavke 1 | PM230140 | komad | 21040 | Medtronic Srbija doo | 71-1/25-29 | 09.06.2026
Pejsmejkeri, elektrode i impantabilni defribrilatori sa pratećim specifičnim potrošnim materijalom, koji je neophodan za njegovu implantaciju | 404-1-110/25-5 | 29 | ICD-DR sa telemetrijskim praćenjem sa opcijom DC šoka od 35J isporučene energije, algoritmom za smanjenje procenta ventrikualrnog pejsinga u vidu atrijalnog pejsinga sa ventrikularnim "backup" pejsingom | 3 | Elektroda za pejsmejker iz stavke 1 | PM230141 | komad | 21040 | Medtronic Srbija doo | 71-1/25-29 | 09.06.2026
Pejsmejkeri, elektrode i impantabilni defribrilatori sa pratećim specifičnim potrošnim materijalom, koji je neophodan za njegovu implantaciju | 404-1-110/25-5 | 29 | ICD-DR sa telemetrijskim praćenjem sa opcijom DC šoka od 35J isporučene energije, algoritmom za smanjenje procenta ventrikualrnog pejsinga u vidu atrijalnog pejsinga sa ventrikularnim "backup" pejsingom | 3 | Elektroda za pejsmejker iz stavke 1 | PM230142 | komad | 21040 | Medtronic Srbija doo | 71-1/25-29 | 09.06.2026
Pejsmejkeri, elektrode i impantabilni defribrilatori sa pratećim specifičnim potrošnim materijalom, koji je neophodan za njegovu implantaciju | 404-1-110/25-5 | 29 | ICD-DR sa telemetrijskim praćenjem sa opcijom DC šoka od 35J isporučene energije, algoritmom za smanjenje procenta ventrikualrnog pejsinga u vidu atrijalnog pejsinga sa ventrikularnim "backup" pejsingom | 3 | Elektroda za pejsmejker iz stavke 1 | PM230143 | komad | 21040 | Medtronic Srbija doo | 71-1/25-29 | 09.06.2026
Pejsmejkeri, elektrode i impantabilni defribrilatori sa pratećim specifičnim potrošnim materijalom, koji je neophodan za njegovu implantaciju | 404-1-110/25-5 | 29 | ICD-DR sa telemetrijskim praćenjem sa opcijom DC šoka od 35J isporučene energije, algoritmom za smanjenje procenta ventrikualrnog pejsinga u vidu atrijalnog pejsinga sa ventrikularnim "backup" pejsingom | 4 | Set za uvođenje elektrode u venu tehnikom venske punkcije | BKT22016 | komad | 4785 | Medtronic Srbija doo | 71-1/25-29 | 09.06.2026
Pejsmejkeri, elektrode i impantabilni defribrilatori sa pratećim specifičnim potrošnim materijalom, koji je neophodan za njegovu implantaciju | 404-1-110/25-5 | 29 | ICD-DR sa telemetrijskim praćenjem sa opcijom DC šoka od 35J isporučene energije, algoritmom za smanjenje procenta ventrikualrnog pejsinga u vidu atrijalnog pejsinga sa ventrikularnim "backup" pejsingom | 4 | Set za uvođenje elektrode u venu tehnikom venske punkcije | RSM005427 | komad | 4785 | Medtronic Srbija doo | 71-1/25-29 | 09.06.2026
Pejsmejkeri, elektrode i impantabilni defribrilatori sa pratećim specifičnim potrošnim materijalom, koji je neophodan za njegovu implantaciju | 404-1-110/25-5 | 29 | ICD-DR sa telemetrijskim praćenjem sa opcijom DC šoka od 35J isporučene energije, algoritmom za smanjenje procenta ventrikualrnog pejsinga u vidu atrijalnog pejsinga sa ventrikularnim "backup" pejsingom | 4 | Set za uvođenje elektrode u venu tehnikom venske punkcije | RSM005449 | komad | 4785 | Medtronic Srbija doo | 71-1/25-29 | 09.06.2026
Pejsmejkeri, elektrode i impantabilni defribrilatori sa pratećim specifičnim potrošnim materijalom, koji je neophodan za njegovu implantaciju | 404-1-110/25-5 | 29 | ICD-DR sa telemetrijskim praćenjem sa opcijom DC šoka od 35J isporučene energije, algoritmom za smanjenje procenta ventrikualrnog pejsinga u vidu atrijalnog pejsinga sa ventrikularnim "backup" pejsingom | 4 | Set za uvođenje elektrode u venu tehnikom venske punkcije | RSM005451 | komad | 4785 | Medtronic Srbija doo | 71-1/25-29 | 09.06.2026
Pejsmejkeri, elektrode i impantabilni defribrilatori sa pratećim specifičnim potrošnim materijalom, koji je neophodan za njegovu implantaciju | 404-1-110/25-5 | 30 | Insertibilni loop recorder | 1 | Insertibilni loop recorder (ILR) sa vekom baterije ne manjim od 3 godine, zapremine manje od 1.5 cm3 i mogućnošću telemetrijskog praćenja | PM22049 | komad | 263100 | Medtronic Srbija doo | 71-1/25 | 09.06.2026
Pejsmejkeri, elektrode i impantabilni defribrilatori sa pratećim specifičnim potrošnim materijalom, koji je neophodan za njegovu implantaciju | 404-1-110/25-5 | 31 | Epikardna elektroda | 1 | Epikardna elektroda za pejsmejker | PM230269 | komad | 60870 | Medtronic Srbija doo | 71-1/25 | 09.06.2026
Pejsmejkeri, elektrode i impantabilni defribrilatori sa pratećim specifičnim potrošnim materijalom, koji je neophodan za njegovu implantaciju | 404-1-110/25-5 | 31 | Epikardna elektroda | 1 | Epikardna elektroda za pejsmejker | PM230270 | komad | 60870 | Medtronic Srbija doo | 71-1/25 | 09.06.2026
Pejsmejkeri, elektrode i impantabilni defribrilatori sa pratećim specifičnim potrošnim materijalom, koji je neophodan za njegovu implantaciju | 404-1-110/25-5 | 31 | Epikardna elektroda | 1 | Epikardna elektroda za pejsmejker | PM230271 | komad | 60870 | Medtronic Srbija doo | 71-1/25 | 09.06.2026
Pejsmejkeri, elektrode i impantabilni defribrilatori sa pratećim specifičnim potrošnim materijalom, koji je neophodan za njegovu implantaciju | 404-1-110/25-5 | 31 | Epikardna elektroda | 1 | Epikardna elektroda za pejsmejker | PM230272 | komad | 60870 | Medtronic Srbija doo | 71-1/25 | 09.06.2026
Pejsmejkeri, elektrode i impantabilni defribrilatori sa pratećim specifičnim potrošnim materijalom, koji je neophodan za njegovu implantaciju | 404-1-110/25-5 | 32 | Set za implantaciju elektrode za koronarni sinus | 1 | Uvodnik za koronarni sinus | RSM005492 | komad | 25500 | Vicor d.o.o | 71-3/25-32 | 09.06.2026
Pejsmejkeri, elektrode i impantabilni defribrilatori sa pratećim specifičnim potrošnim materijalom, koji je neophodan za njegovu implantaciju | 404-1-110/25-5 | 32 | Set za implantaciju elektrode za koronarni sinus | 1 | Uvodnik za koronarni sinus | RSM005493 | komad | 25500 | Vicor d.o.o | 71-3/25-32 | 09.06.2026
Pejsmejkeri, elektrode i impantabilni defribrilatori sa pratećim specifičnim potrošnim materijalom, koji je neophodan za njegovu implantaciju | 404-1-110/25-5 | 32 | Set za implantaciju elektrode za koronarni sinus | 1 | Uvodnik za koronarni sinus | RSM005494 | komad | 25500 | Vicor d.o.o | 71-3/25-32 | 09.06.2026
Pejsmejkeri, elektrode i impantabilni defribrilatori sa pratećim specifičnim potrošnim materijalom, koji je neophodan za njegovu implantaciju | 404-1-110/25-5 | 32 | Set za implantaciju elektrode za koronarni sinus | 1 | Uvodnik za koronarni sinus | RSM005495 | komad | 25500 | Vicor d.o.o | 71-3/25-32 | 09.06.2026
Pejsmejkeri, elektrode i impantabilni defribrilatori sa pratećim specifičnim potrošnim materijalom, koji je neophodan za njegovu implantaciju | 404-1-110/25-5 | 32 | Set za implantaciju elektrode za koronarni sinus | 1 | Uvodnik za koronarni sinus | RSM005496 | komad | 25500 | Vicor d.o.o | 71-3/25-32 | 09.06.2026
Pejsmejkeri, elektrode i impantabilni defribrilatori sa pratećim specifičnim potrošnim materijalom, koji je neophodan za njegovu implantaciju | 404-1-110/25-5 | 32 | Set za implantaciju elektrode za koronarni sinus | 1 | Uvodnik za koronarni sinus | RSM005497 | komad | 25500 | Vicor d.o.o | 71-3/25-32 | 09.06.2026
Pejsmejkeri, elektrode i impantabilni defribrilatori sa pratećim specifičnim potrošnim materijalom, koji je neophodan za njegovu implantaciju | 404-1-110/25-5 | 32 | Set za implantaciju elektrode za koronarni sinus | 1 | Uvodnik za koronarni sinus | RSM005498 | komad | 25500 | Vicor d.o.o | 71-3/25-32 | 09.06.2026
Pejsmejkeri, elektrode i impantabilni defribrilatori sa pratećim specifičnim potrošnim materijalom, koji je neophodan za njegovu implantaciju | 404-1-110/25-5 | 32 | Set za implantaciju elektrode za koronarni sinus | 1 | Uvodnik za koronarni sinus | RSM005499 | komad | 25500 | Vicor d.o.o | 71-3/25-32 | 09.06.2026
Pejsmejkeri, elektrode i impantabilni defribrilatori sa pratećim specifičnim potrošnim materijalom, koji je neophodan za njegovu implantaciju | 404-1-110/25-5 | 32 | Set za implantaciju elektrode za koronarni sinus | 1 | Uvodnik za koronarni sinus | RSM005500 | komad | 25500 | Vicor d.o.o | 71-3/25-32 | 09.06.2026
Pejsmejkeri, elektrode i impantabilni defribrilatori sa pratećim specifičnim potrošnim materijalom, koji je neophodan za njegovu implantaciju | 404-1-110/25-5 | 32 | Set za implantaciju elektrode za koronarni sinus | 1 | Uvodnik za koronarni sinus | RSM005501 | komad | 25500 | Vicor d.o.o | 71-3/25-32 | 09.06.2026
Pejsmejkeri, elektrode i impantabilni defribrilatori sa pratećim specifičnim potrošnim materijalom, koji je neophodan za njegovu implantaciju | 404-1-110/25-5 | 32 | Set za implantaciju elektrode za koronarni sinus | 1 | Uvodnik za koronarni sinus | RSM005502 | komad | 25500 | Vicor d.o.o | 71-3/25-32 | 09.06.2026
Pejsmejkeri, elektrode i impantabilni defribrilatori sa pratećim specifičnim potrošnim materijalom, koji je neophodan za njegovu implantaciju | 404-1-110/25-5 | 32 | Set za implantaciju elektrode za koronarni sinus | 1 | Uvodnik za koronarni sinus | RSM005503 | komad | 25500 | Vicor d.o.o | 71-3/25-32 | 09.06.2026
Pejsmejkeri, elektrode i impantabilni defribrilatori sa pratećim specifičnim potrošnim materijalom, koji je neophodan za njegovu implantaciju | 404-1-110/25-5 | 32 | Set za implantaciju elektrode za koronarni sinus | 1 | Uvodnik za koronarni sinus | RSM005504 | komad | 25500 | Vicor d.o.o | 71-3/25-32 | 09.06.2026
Pejsmejkeri, elektrode i impantabilni defribrilatori sa pratećim specifičnim potrošnim materijalom, koji je neophodan za njegovu implantaciju | 404-1-110/25-5 | 32 | Set za implantaciju elektrode za koronarni sinus | 1 | Uvodnik za koronarni sinus | RSM005505 | komad | 25500 | Vicor d.o.o | 71-3/25-32 | 09.06.2026
Pejsmejkeri, elektrode i impantabilni defribrilatori sa pratećim specifičnim potrošnim materijalom, koji je neophodan za njegovu implantaciju | 404-1-110/25-5 | 32 | Set za implantaciju elektrode za koronarni sinus | 1 | Uvodnik za koronarni sinus | RSM005506 | komad | 25500 | Vicor d.o.o | 71-3/25-32 | 09.06.2026
Pejsmejkeri, elektrode i impantabilni defribrilatori sa pratećim specifičnim potrošnim materijalom, koji je neophodan za njegovu implantaciju | 404-1-110/25-5 | 32 | Set za implantaciju elektrode za koronarni sinus | 1 | Uvodnik za koronarni sinus | RSM005507 | komad | 25500 | Vicor d.o.o | 71-3/25-32 | 09.06.2026
Pejsmejkeri, elektrode i impantabilni defribrilatori sa pratećim specifičnim potrošnim materijalom, koji je neophodan za njegovu implantaciju | 404-1-110/25-5 | 32 | Set za implantaciju elektrode za koronarni sinus | 2 | Žica-vodič za uvodnik za koronarni sinus | BKT22025 | komad | 1000 | Vicor d.o.o | 71-3/25-32 | 09.06.2026
Pejsmejkeri, elektrode i impantabilni defribrilatori sa pratećim specifičnim potrošnim materijalom, koji je neophodan za njegovu implantaciju | 404-1-110/25-5 | 32 | Set za implantaciju elektrode za koronarni sinus | 3 | Subselektorni uvodnik za kanulaciju grana koronarnog sinusa | RSM005523 | komad | 40000 | Vicor d.o.o | 71-3/25-32 | 09.06.2026
Pejsmejkeri, elektrode i impantabilni defribrilatori sa pratećim specifičnim potrošnim materijalom, koji je neophodan za njegovu implantaciju | 404-1-110/25-5 | 32 | Set za implantaciju elektrode za koronarni sinus | 3 | Subselektorni uvodnik za kanulaciju grana koronarnog sinusa | RSM005524 | komad | 40000 | Vicor d.o.o | 71-3/25-32 | 09.06.2026
Pejsmejkeri, elektrode i impantabilni defribrilatori sa pratećim specifičnim potrošnim materijalom, koji je neophodan za njegovu implantaciju | 404-1-110/25-5 | 32 | Set za implantaciju elektrode za koronarni sinus | 3 | Subselektorni uvodnik za kanulaciju grana koronarnog sinusa | RSM005525 | komad | 40000 | Vicor d.o.o | 71-3/25-32 | 09.06.2026
Pejsmejkeri, elektrode i impantabilni defribrilatori sa pratećim specifičnim potrošnim materijalom, koji je neophodan za njegovu implantaciju | 404-1-110/25-5 | 32 | Set za implantaciju elektrode za koronarni sinus | 3 | Subselektorni uvodnik za kanulaciju grana koronarnog sinusa | RSM005526 | komad | 40000 | Vicor d.o.o | 71-3/25-32 | 09.06.2026
Pejsmejkeri, elektrode i impantabilni defribrilatori sa pratećim specifičnim potrošnim materijalom, koji je neophodan za njegovu implantaciju | 404-1-110/25-5 | 32 | Set za implantaciju elektrode za koronarni sinus | 4 | Kateter sa balonom za okluziju koronarnog sinusa | BKT22028 | komad | 8100 | Vicor d.o.o | 71-3/25-32 | 09.06.2026
Pejsmejkeri, elektrode i impantabilni defribrilatori sa pratećim specifičnim potrošnim materijalom, koji je neophodan za njegovu implantaciju | 404-1-110/25-5 | 32 | Set za implantaciju elektrode za koronarni sinus | 5 | Žica-vodič za elektrodu za koronarni sinus koja se koristi radi plasiranja elektrode u ciljnu venu tehnikom »over the wire« | RSM009771 | komad | 5500 | Vicor d.o.o | 71-3/25-32 | 09.06.2026
Pejsmejkeri, elektrode i impantabilni defribrilatori sa pratećim specifičnim potrošnim materijalom, koji je neophodan za njegovu implantaciju | 404-1-110/25-5 | 32 | Set za implantaciju elektrode za koronarni sinus | 5 | Žica-vodič za elektrodu za koronarni sinus koja se koristi radi plasiranja elektrode u ciljnu venu tehnikom »over the wire« | RSM009772 | komad | 5500 | Vicor d.o.o | 71-3/25-32 | 09.06.2026
Pejsmejkeri, elektrode i impantabilni defribrilatori sa pratećim specifičnim potrošnim materijalom, koji je neophodan za njegovu implantaciju | 404-1-110/25-5 | 33 | Elektrofiziološki kateter (potreban za kanulaciju koronarnog sinusa) | 1 | Elektrofiziološki kateter sa deflektabilnim vrhom koji se koristi za kanulaciju koronarnog sinusa | BKT22026 | komad | 77500 | Vicor d.o.o | 71-3/25 | 09.06.2026
Pejsmejkeri, elektrode i impantabilni defribrilatori sa pratećim specifičnim potrošnim materijalom, koji je neophodan za njegovu implantaciju | 404-1-110/25-5 | 33 | Elektrofiziološki kateter (potreban za kanulaciju koronarnog sinusa) | 1 | Elektrofiziološki kateter sa deflektabilnim vrhom koji se koristi za kanulaciju koronarnog sinusa | RSM005509 | komad | 77500 | Vicor d.o.o | 71-3/25 | 09.06.2026
Pejsmejkeri, elektrode i impantabilni defribrilatori sa pratećim specifičnim potrošnim materijalom, koji je neophodan za njegovu implantaciju | 404-1-110/25-5 | 34 | Žica-vodič za elektrodu za koronarni sinus sa 4 jezgra | 1 |  | RSM009775 | komad | 7400 | Aptus d.o.o | 71-6/25 | 09.06.2026
Pejsmejkeri, elektrode i impantabilni defribrilatori sa pratećim specifičnim potrošnim materijalom, koji je neophodan za njegovu implantaciju | 404-1-110/25-5 | 34 | Žica-vodič za elektrodu za koronarni sinus sa 4 jezgra | 1 |  | RSM009776 | komad | 7400 | Aptus d.o.o | 71-6/25 | 09.06.2026
Pejsmejkeri, elektrode i impantabilni defribrilatori sa pratećim specifičnim potrošnim materijalom, koji je neophodan za njegovu implantaciju | 404-1-110/25-5 | 35 | Žica vodič za plasiranje transkateterskih pejsmejkera veće tvrdoće (super stiff) i dijametra 0.035” duža ili jednaka 150cm | 1 |  | RSM001612 | komad | 7200 | Aptus d.o.o | 71-6/25 | 09.06.2026
Pejsmejkeri, elektrode i impantabilni defribrilatori sa pratećim specifičnim potrošnim materijalom, koji je neophodan za njegovu implantaciju | 404-1-110/25-5 | 35 | Žica vodič za plasiranje transkateterskih pejsmejkera veće tvrdoće (super stiff) i dijametra 0.035” duža ili jednaka 150cm | 1 |  | RSM005367 | komad | 7200 | Aptus d.o.o | 71-6/25 | 09.06.2026
Pejsmejkeri, elektrode i impantabilni defribrilatori sa pratećim specifičnim potrošnim materijalom, koji je neophodan za njegovu implantaciju | 404-1-110/25-5 | 35 | Žica vodič za plasiranje transkateterskih pejsmejkera veće tvrdoće (super stiff) i dijametra 0.035” duža ili jednaka 150cm | 1 |  | RSM005365 | komad | 7200 | Aptus d.o.o | 71-6/25 | 09.06.2026
Pejsmejkeri, elektrode i impantabilni defribrilatori sa pratećim specifičnim potrošnim materijalom, koji je neophodan za njegovu implantaciju | 404-1-110/25-5 | 35 | Žica vodič za plasiranje transkateterskih pejsmejkera veće tvrdoće (super stiff) i dijametra 0.035” duža ili jednaka 150cm | 1 |  | RSM005366 | komad | 7200 | Aptus d.o.o | 71-6/25 | 09.06.2026
Pejsmejkeri, elektrode i impantabilni defribrilatori sa pratećim specifičnim potrošnim materijalom, koji je neophodan za njegovu implantaciju | 404-1-110/25-5 | 36 | Mehanički rotacioni sistem/set za uklanjanje pejsmejker elektrode | 1 | Rotacioni mehanički deliberator elektrode | RSM005548 | komad | 222166 | Dijamed d.o.o | 71-5/25-36 | 09.06.2026
Pejsmejkeri, elektrode i impantabilni defribrilatori sa pratećim specifičnim potrošnim materijalom, koji je neophodan za njegovu implantaciju | 404-1-110/25-5 | 36 | Mehanički rotacioni sistem/set za uklanjanje pejsmejker elektrode | 1 | Rotacioni mehanički deliberator elektrode | RSM005549 | komad | 222166 | Dijamed d.o.o | 71-5/25-36 | 09.06.2026
Pejsmejkeri, elektrode i impantabilni defribrilatori sa pratećim specifičnim potrošnim materijalom, koji je neophodan za njegovu implantaciju | 404-1-110/25-5 | 36 | Mehanički rotacioni sistem/set za uklanjanje pejsmejker elektrode | 1 | Rotacioni mehanički deliberator elektrode | RSM005550 | komad | 222166 | Dijamed d.o.o | 71-5/25-36 | 09.06.2026
Pejsmejkeri, elektrode i impantabilni defribrilatori sa pratećim specifičnim potrošnim materijalom, koji je neophodan za njegovu implantaciju | 404-1-110/25-5 | 36 | Mehanički rotacioni sistem/set za uklanjanje pejsmejker elektrode | 2 | Intraluminalna žica/uređaj za fiksiranje elektrode prilikom ekstrakcije | RSM005554 | komad | 133000 | Dijamed d.o.o | 71-5/25-36 | 09.06.2026
Pejsmejkeri, elektrode i impantabilni defribrilatori sa pratećim specifičnim potrošnim materijalom, koji je neophodan za njegovu implantaciju | 404-1-110/25-5 | 36 | Mehanički rotacioni sistem/set za uklanjanje pejsmejker elektrode | 2 | Intraluminalna žica/uređaj za fiksiranje elektrode prilikom ekstrakcije | RSM009743 | komad | 133000 | Dijamed d.o.o | 71-5/25-36 | 09.06.2026
Pejsmejkeri, elektrode i impantabilni defribrilatori sa pratećim specifičnim potrošnim materijalom, koji je neophodan za njegovu implantaciju | 404-1-110/25-5 | 36 | Mehanički rotacioni sistem/set za uklanjanje pejsmejker elektrode | 2 | Intraluminalna žica/uređaj za fiksiranje elektrode prilikom ekstrakcije | RSM005552 | komad | 133000 | Dijamed d.o.o | 71-5/25-36 | 09.06.2026
Pejsmejkeri, elektrode i impantabilni defribrilatori sa pratećim specifičnim potrošnim materijalom, koji je neophodan za njegovu implantaciju | 404-1-110/25-5 | 36 | Mehanički rotacioni sistem/set za uklanjanje pejsmejker elektrode | 2 | Intraluminalna žica/uređaj za fiksiranje elektrode prilikom ekstrakcije | RSM009812 | komad | 133000 | Dijamed d.o.o | 71-5/25-36 | 09.06.2026
Pejsmejkeri, elektrode i impantabilni defribrilatori sa pratećim specifičnim potrošnim materijalom, koji je neophodan za njegovu implantaciju | 404-1-110/25-5 | 36 | Mehanički rotacioni sistem/set za uklanjanje pejsmejker elektrode | 2 | Intraluminalna žica/uređaj za fiksiranje elektrode prilikom ekstrakcije | RSM005555 | komad | 133000 | Dijamed d.o.o | 71-5/25-36 | 09.06.2026
Pejsmejkeri, elektrode i impantabilni defribrilatori sa pratećim specifičnim potrošnim materijalom, koji je neophodan za njegovu implantaciju | 404-1-110/25-5 | 36 | Mehanički rotacioni sistem/set za uklanjanje pejsmejker elektrode | 2 | Intraluminalna žica/uređaj za fiksiranje elektrode prilikom ekstrakcije | RSM009744 | komad | 133000 | Dijamed d.o.o | 71-5/25-36 | 09.06.2026
Pejsmejkeri, elektrode i impantabilni defribrilatori sa pratećim specifičnim potrošnim materijalom, koji je neophodan za njegovu implantaciju | 404-1-110/25-5 | 36 | Mehanički rotacioni sistem/set za uklanjanje pejsmejker elektrode | 2 | Intraluminalna žica/uređaj za fiksiranje elektrode prilikom ekstrakcije | RSM005553 | komad | 133000 | Dijamed d.o.o | 71-5/25-36 | 09.06.2026
Pejsmejkeri, elektrode i impantabilni defribrilatori sa pratećim specifičnim potrošnim materijalom, koji je neophodan za njegovu implantaciju | 404-1-110/25-5 | 36 | Mehanički rotacioni sistem/set za uklanjanje pejsmejker elektrode | 2 | Intraluminalna žica/uređaj za fiksiranje elektrode prilikom ekstrakcije | RSM005551 | komad | 133000 | Dijamed d.o.o | 71-5/25-36 | 09.06.2026
Pejsmejkeri, elektrode i impantabilni defribrilatori sa pratećim specifičnim potrošnim materijalom, koji je neophodan za njegovu implantaciju | 404-1-110/25-5 | 36 | Mehanički rotacioni sistem/set za uklanjanje pejsmejker elektrode | 2 | Intraluminalna žica/uređaj za fiksiranje elektrode prilikom ekstrakcije | RSM009742 | komad | 133000 | Dijamed d.o.o | 71-5/25-36 | 09.06.2026
Pejsmejkeri, elektrode i impantabilni defribrilatori sa pratećim specifičnim potrošnim materijalom, koji je neophodan za njegovu implantaciju | 404-1-110/25-5 | 37 | Mehanički rotacioni sistem/set za uklanjanje pejsmejker elektrode specifično dizajniran za rešavanje problema urastanja elektrode u potključnom regionu | 1 | Rotacioni mehanički deliberator elektrode specifično dizajniran za rešavanje problema urastanja elektrode u potključnom regionu | RSM009777 | komad | 282000 | Dijamed d.o.o | 71-5/25 | 09.06.2026
Pejsmejkeri, elektrode i impantabilni defribrilatori sa pratećim specifičnim potrošnim materijalom, koji je neophodan za njegovu implantaciju | 404-1-110/25-5 | 37 | Mehanički rotacioni sistem/set za uklanjanje pejsmejker elektrode specifično dizajniran za rešavanje problema urastanja elektrode u potključnom regionu | 1 | Rotacioni mehanički deliberator elektrode specifično dizajniran za rešavanje problema urastanja elektrode u potključnom regionu | RSM009778 | komad | 282000 | Dijamed d.o.o | 71-5/25 | 09.06.2026
Pejsmejkeri, elektrode i impantabilni defribrilatori sa pratećim specifičnim potrošnim materijalom, koji je neophodan za njegovu implantaciju | 404-1-110/25-5 | 37 | Mehanički rotacioni sistem/set za uklanjanje pejsmejker elektrode specifično dizajniran za rešavanje problema urastanja elektrode u potključnom regionu | 1 | Rotacioni mehanički deliberator elektrode specifično dizajniran za rešavanje problema urastanja elektrode u potključnom regionu | RSM009779 | komad | 282000 | Dijamed d.o.o | 71-5/25 | 09.06.2026
Pejsmejkeri, elektrode i impantabilni defribrilatori sa pratećim specifičnim potrošnim materijalom, koji je neophodan za njegovu implantaciju | 404-1-110/25-5 | 37 | Mehanički rotacioni sistem/set za uklanjanje pejsmejker elektrode specifično dizajniran za rešavanje problema urastanja elektrode u potključnom regionu | 2 | Intraluminalna žica/uređaj za fiksiranje elektrode prilikom ekstrakcije | RSM005554 | komad | 133000 | Dijamed d.o.o | 71-5/25 | 09.06.2026
Pejsmejkeri, elektrode i impantabilni defribrilatori sa pratećim specifičnim potrošnim materijalom, koji je neophodan za njegovu implantaciju | 404-1-110/25-5 | 37 | Mehanički rotacioni sistem/set za uklanjanje pejsmejker elektrode specifično dizajniran za rešavanje problema urastanja elektrode u potključnom regionu | 2 | Intraluminalna žica/uređaj za fiksiranje elektrode prilikom ekstrakcije | RSM009743 | komad | 133000 | Dijamed d.o.o | 71-5/25 | 09.06.2026
Pejsmejkeri, elektrode i impantabilni defribrilatori sa pratećim specifičnim potrošnim materijalom, koji je neophodan za njegovu implantaciju | 404-1-110/25-5 | 37 | Mehanički rotacioni sistem/set za uklanjanje pejsmejker elektrode specifično dizajniran za rešavanje problema urastanja elektrode u potključnom regionu | 2 | Intraluminalna žica/uređaj za fiksiranje elektrode prilikom ekstrakcije | RSM005552 | komad | 133000 | Dijamed d.o.o | 71-5/25 | 09.06.2026
Pejsmejkeri, elektrode i impantabilni defribrilatori sa pratećim specifičnim potrošnim materijalom, koji je neophodan za njegovu implantaciju | 404-1-110/25-5 | 37 | Mehanički rotacioni sistem/set za uklanjanje pejsmejker elektrode specifično dizajniran za rešavanje problema urastanja elektrode u potključnom regionu | 2 | Intraluminalna žica/uređaj za fiksiranje elektrode prilikom ekstrakcije | RSM009812 | komad | 133000 | Dijamed d.o.o | 71-5/25 | 09.06.2026
Pejsmejkeri, elektrode i impantabilni defribrilatori sa pratećim specifičnim potrošnim materijalom, koji je neophodan za njegovu implantaciju | 404-1-110/25-5 | 37 | Mehanički rotacioni sistem/set za uklanjanje pejsmejker elektrode specifično dizajniran za rešavanje problema urastanja elektrode u potključnom regionu | 2 | Intraluminalna žica/uređaj za fiksiranje elektrode prilikom ekstrakcije | RSM005555 | komad | 133000 | Dijamed d.o.o | 71-5/25 | 09.06.2026
Pejsmejkeri, elektrode i impantabilni defribrilatori sa pratećim specifičnim potrošnim materijalom, koji je neophodan za njegovu implantaciju | 404-1-110/25-5 | 37 | Mehanički rotacioni sistem/set za uklanjanje pejsmejker elektrode specifično dizajniran za rešavanje problema urastanja elektrode u potključnom regionu | 2 | Intraluminalna žica/uređaj za fiksiranje elektrode prilikom ekstrakcije | RSM009744 | komad | 133000 | Dijamed d.o.o | 71-5/25 | 09.06.2026
Pejsmejkeri, elektrode i impantabilni defribrilatori sa pratećim specifičnim potrošnim materijalom, koji je neophodan za njegovu implantaciju | 404-1-110/25-5 | 37 | Mehanički rotacioni sistem/set za uklanjanje pejsmejker elektrode specifično dizajniran za rešavanje problema urastanja elektrode u potključnom regionu | 2 | Intraluminalna žica/uređaj za fiksiranje elektrode prilikom ekstrakcije | RSM005553 | komad | 133000 | Dijamed d.o.o | 71-5/25 | 09.06.2026
Pejsmejkeri, elektrode i impantabilni defribrilatori sa pratećim specifičnim potrošnim materijalom, koji je neophodan za njegovu implantaciju | 404-1-110/25-5 | 37 | Mehanički rotacioni sistem/set za uklanjanje pejsmejker elektrode specifično dizajniran za rešavanje problema urastanja elektrode u potključnom regionu | 2 | Intraluminalna žica/uređaj za fiksiranje elektrode prilikom ekstrakcije | RSM005551 | komad | 133000 | Dijamed d.o.o | 71-5/25 | 09.06.2026
Pejsmejkeri, elektrode i impantabilni defribrilatori sa pratećim specifičnim potrošnim materijalom, koji je neophodan za njegovu implantaciju | 404-1-110/25-5 | 37 | Mehanički rotacioni sistem/set za uklanjanje pejsmejker elektrode specifično dizajniran za rešavanje problema urastanja elektrode u potključnom regionu | 2 | Intraluminalna žica/uređaj za fiksiranje elektrode prilikom ekstrakcije | RSM009742 | komad | 133000 | Dijamed d.o.o | 71-5/25 | 09.06.2026
Pejsmejkeri, elektrode i impantabilni defribrilatori sa pratećim specifičnim potrošnim materijalom, koji je neophodan za njegovu implantaciju | 404-1-110/25-5 | 38 | Kateter sa balonom za okluziju gornje šuplje vene | 1 | Kateter sa balonom za okluziju gornje šuplje vene | BKT230025 | komad | 135000 | Dijamed d.o.o | 71-5/25 | 09.06.2026
Pejsmejkeri, elektrode i impantabilni defribrilatori sa pratećim specifičnim potrošnim materijalom, koji je neophodan za njegovu implantaciju | 404-1-110/25-5 | 39 | Zamka za hvatanje/ekstrakciju elektrode "laso" ("Loop snare") | 1 | Zamka "Laso" ("loop snare"): Uređaj za hvatanje i ekstrakciju elektrode čiji kraj slobodno flotira endovaskularno/endokavitarno | RSM007927 | komad | 84600 | Magna Pharmacia d.o.o | 71-7/25 | 09.06.2026
Pejsmejkeri, elektrode i impantabilni defribrilatori sa pratećim specifičnim potrošnim materijalom, koji je neophodan za njegovu implantaciju | 404-1-110/25-5 | 39 | Zamka za hvatanje/ekstrakciju elektrode "laso" ("Loop snare") | 1 | Zamka "Laso" ("loop snare"): Uređaj za hvatanje i ekstrakciju elektrode čiji kraj slobodno flotira endovaskularno/endokavitarno | RSM007928 | komad | 84600 | Magna Pharmacia d.o.o | 71-7/25 | 09.06.2026
Valvule i ringovi | 404-1-110/25-17 | 1 | Mehanička mitralna valvula |  |  | VLL230227 | komad | 104000 | Denta BP Pharm d.o.o. i Austro-Line d.o.o. Beograd | 66-1/25-1 | 04.06.2026
Valvule i ringovi | 404-1-110/25-17 | 1 | Mehanička mitralna valvula |  |  | VLL230228 | komad | 104000 | Denta BP Pharm d.o.o. i Austro-Line d.o.o. Beograd | 66-1/25-1 | 04.06.2026
Valvule i ringovi | 404-1-110/25-17 | 1 | Mehanička mitralna valvula |  |  | VLL230229 | komad | 104000 | Denta BP Pharm d.o.o. i Austro-Line d.o.o. Beograd | 66-1/25-1 | 04.06.2026
Valvule i ringovi | 404-1-110/25-17 | 1 | Mehanička mitralna valvula |  |  | VLL230230 | komad | 104000 | Denta BP Pharm d.o.o. i Austro-Line d.o.o. Beograd | 66-1/25-1 | 04.06.2026
Valvule i ringovi | 404-1-110/25-17 | 1 | Mehanička mitralna valvula |  |  | VLL230231 | komad | 104000 | Denta BP Pharm d.o.o. i Austro-Line d.o.o. Beograd | 66-1/25-1 | 04.06.2026
Valvule i ringovi | 404-1-110/25-17 | 1 | Mehanička mitralna valvula |  |  | VLL230232 | komad | 104000 | Denta BP Pharm d.o.o. i Austro-Line d.o.o. Beograd | 66-1/25-1 | 04.06.2026
Valvule i ringovi | 404-1-110/25-17 | 1 | Mehanička mitralna valvula |  |  | VLL230233 | komad | 104000 | Denta BP Pharm d.o.o. i Austro-Line d.o.o. Beograd | 66-1/25-1 | 04.06.2026
Valvule i ringovi | 404-1-110/25-17 | 1 | Mehanička mitralna valvula |  |  | VLL230234 | komad | 104000 | Denta BP Pharm d.o.o. i Austro-Line d.o.o. Beograd | 66-1/25-1 | 04.06.2026
Valvule i ringovi | 404-1-110/25-17 | 1 | Mehanička mitralna valvula |  |  | VLL230235 | komad | 104000 | Denta BP Pharm d.o.o. i Austro-Line d.o.o. Beograd | 66-1/25-1 | 04.06.2026
Valvule i ringovi | 404-1-110/25-17 | 1 | Mehanička mitralna valvula |  |  | VLL230236 | komad | 104400 | Gosper d.o.o. Beograd | 66-1/25-2 | 04.06.2026
Valvule i ringovi | 404-1-110/25-17 | 1 | Mehanička mitralna valvula |  |  | VLL230237 | komad | 104400 | Gosper d.o.o. Beograd | 66-1/25-2 | 04.06.2026
Valvule i ringovi | 404-1-110/25-17 | 1 | Mehanička mitralna valvula |  |  | VLL230238 | komad | 104400 | Gosper d.o.o. Beograd | 66-1/25-2 | 04.06.2026
Valvule i ringovi | 404-1-110/25-17 | 1 | Mehanička mitralna valvula |  |  | VLL230239 | komad | 104400 | Gosper d.o.o. Beograd | 66-1/25-2 | 04.06.2026
Valvule i ringovi | 404-1-110/25-17 | 1 | Mehanička mitralna valvula |  |  | VLL230240 | komad | 104400 | Gosper d.o.o. Beograd | 66-1/25-2 | 04.06.2026
Valvule i ringovi | 404-1-110/25-17 | 1 | Mehanička mitralna valvula |  |  | VLL230241 | komad | 104400 | Gosper d.o.o. Beograd | 66-1/25-2 | 04.06.2026
Valvule i ringovi | 404-1-110/25-17 | 1 | Mehanička mitralna valvula |  |  | VLL230242 | komad | 104400 | Gosper d.o.o. Beograd | 66-1/25-2 | 04.06.2026
Valvule i ringovi | 404-1-110/25-17 | 2 | Mehanička aortna valvula sa tubularnim ili valsava graftom |  |  | VLL240004 | komad | 216000 | Gosper d.o.o. Beograd i Denta BP Pharm d.o.o. | 66-2/25 | 04.06.2026
Valvule i ringovi | 404-1-110/25-17 | 2 | Mehanička aortna valvula sa tubularnim ili valsava graftom |  |  | VLL240005 | komad | 216000 | Gosper d.o.o. Beograd i Denta BP Pharm d.o.o. | 66-2/25 | 04.06.2026
Valvule i ringovi | 404-1-110/25-17 | 2 | Mehanička aortna valvula sa tubularnim ili valsava graftom |  |  | VLL240006 | komad | 216000 | Gosper d.o.o. Beograd i Denta BP Pharm d.o.o. | 66-2/25 | 04.06.2026
Valvule i ringovi | 404-1-110/25-17 | 2 | Mehanička aortna valvula sa tubularnim ili valsava graftom |  |  | VLL240007 | komad | 216000 | Gosper d.o.o. Beograd i Denta BP Pharm d.o.o. | 66-2/25 | 04.06.2026
Valvule i ringovi | 404-1-110/25-17 | 2 | Mehanička aortna valvula sa tubularnim ili valsava graftom |  |  | VLL240008 | komad | 216000 | Gosper d.o.o. Beograd i Denta BP Pharm d.o.o. | 66-2/25 | 04.06.2026
Valvule i ringovi | 404-1-110/25-17 | 2 | Mehanička aortna valvula sa tubularnim ili valsava graftom |  |  | VLL230243 | komad | 216000 | Gosper d.o.o. Beograd i Denta BP Pharm d.o.o. | 66-2/25 | 04.06.2026
Valvule i ringovi | 404-1-110/25-17 | 2 | Mehanička aortna valvula sa tubularnim ili valsava graftom |  |  | VLL230244 | komad | 216000 | Gosper d.o.o. Beograd i Denta BP Pharm d.o.o. | 66-2/25 | 04.06.2026
Valvule i ringovi | 404-1-110/25-17 | 2 | Mehanička aortna valvula sa tubularnim ili valsava graftom |  |  | VLL230245 | komad | 216000 | Gosper d.o.o. Beograd i Denta BP Pharm d.o.o. | 66-2/25 | 04.06.2026
Valvule i ringovi | 404-1-110/25-17 | 2 | Mehanička aortna valvula sa tubularnim ili valsava graftom |  |  | VLL230246 | komad | 216000 | Gosper d.o.o. Beograd i Denta BP Pharm d.o.o. | 66-2/25 | 04.06.2026
Valvule i ringovi | 404-1-110/25-17 | 2 | Mehanička aortna valvula sa tubularnim ili valsava graftom |  |  | VLL230247 | komad | 216000 | Gosper d.o.o. Beograd i Denta BP Pharm d.o.o. | 66-2/25 | 04.06.2026
Valvule i ringovi | 404-1-110/25-17 | 3 | Mehanička niskoprofilna aortna valvula |  |  | VLL250099 | komad | 104500 | Denta BP Pharm d.o.o. i Austro-Line d.o.o. Beograd | 66-3/25-1 | 04.06.2026
Valvule i ringovi | 404-1-110/25-17 | 3 | Mehanička niskoprofilna aortna valvula |  |  | VLL250100 | komad | 104500 | Denta BP Pharm d.o.o. i Austro-Line d.o.o. Beograd | 66-3/25-1 | 04.06.2026
Valvule i ringovi | 404-1-110/25-17 | 3 | Mehanička niskoprofilna aortna valvula |  |  | VLL250101 | komad | 104500 | Denta BP Pharm d.o.o. i Austro-Line d.o.o. Beograd | 66-3/25-1 | 04.06.2026
Valvule i ringovi | 404-1-110/25-17 | 3 | Mehanička niskoprofilna aortna valvula |  |  | VLL250102 | komad | 104500 | Denta BP Pharm d.o.o. i Austro-Line d.o.o. Beograd | 66-3/25-1 | 04.06.2026
Valvule i ringovi | 404-1-110/25-17 | 3 | Mehanička niskoprofilna aortna valvula |  |  | VLL250103 | komad | 104500 | Denta BP Pharm d.o.o. i Austro-Line d.o.o. Beograd | 66-3/25-1 | 04.06.2026
Valvule i ringovi | 404-1-110/25-17 | 3 | Mehanička niskoprofilna aortna valvula |  |  | VLL230270 | komad | 104500 | Denta BP Pharm d.o.o. i Austro-Line d.o.o. Beograd | 66-3/25-1 | 04.06.2026
Valvule i ringovi | 404-1-110/25-17 | 3 | Mehanička niskoprofilna aortna valvula |  |  | VLL230271 | komad | 104500 | Denta BP Pharm d.o.o. i Austro-Line d.o.o. Beograd | 66-3/25-1 | 04.06.2026
Valvule i ringovi | 404-1-110/25-17 | 3 | Mehanička niskoprofilna aortna valvula |  |  | VLL230272 | komad | 104500 | Denta BP Pharm d.o.o. i Austro-Line d.o.o. Beograd | 66-3/25-1 | 04.06.2026
Valvule i ringovi | 404-1-110/25-17 | 3 | Mehanička niskoprofilna aortna valvula |  |  | VLL230273 | komad | 104500 | Denta BP Pharm d.o.o. i Austro-Line d.o.o. Beograd | 66-3/25-1 | 04.06.2026
Valvule i ringovi | 404-1-110/25-17 | 3 | Mehanička niskoprofilna aortna valvula |  |  | VLL230274 | komad | 104500 | Denta BP Pharm d.o.o. i Austro-Line d.o.o. Beograd | 66-3/25-1 | 04.06.2026
Valvule i ringovi | 404-1-110/25-17 | 3 | Mehanička niskoprofilna aortna valvula |  |  | VLL230275 | komad | 104500 | Denta BP Pharm d.o.o. i Austro-Line d.o.o. Beograd | 66-3/25-1 | 04.06.2026
Valvule i ringovi | 404-1-110/25-17 | 3 | Mehanička niskoprofilna aortna valvula |  |  | VLL230276 | komad | 104500 | Denta BP Pharm d.o.o. i Austro-Line d.o.o. Beograd | 66-3/25-1 | 04.06.2026
Valvule i ringovi | 404-1-110/25-17 | 3 | Mehanička niskoprofilna aortna valvula |  |  | VLL230277 | komad | 104500 | Denta BP Pharm d.o.o. i Austro-Line d.o.o. Beograd | 66-3/25-1 | 04.06.2026
Valvule i ringovi | 404-1-110/25-17 | 3 | Mehanička niskoprofilna aortna valvula |  |  | VLL230278 | komad | 104500 | Denta BP Pharm d.o.o. i Austro-Line d.o.o. Beograd | 66-3/25-1 | 04.06.2026
Valvule i ringovi | 404-1-110/25-17 | 3 | Mehanička niskoprofilna aortna valvula |  |  | VLL230279 | komad | 104500 | Denta BP Pharm d.o.o. i Austro-Line d.o.o. Beograd | 66-3/25-1 | 04.06.2026
Valvule i ringovi | 404-1-110/25-17 | 3 | Mehanička niskoprofilna aortna valvula |  |  | VLL230250 | komad | 104800 | Gosper d.o.o. Beograd | 66-3/25-2 | 04.06.2026
Valvule i ringovi | 404-1-110/25-17 | 3 | Mehanička niskoprofilna aortna valvula |  |  | VLL230251 | komad | 104800 | Gosper d.o.o. Beograd | 66-3/25-2 | 04.06.2026
Valvule i ringovi | 404-1-110/25-17 | 3 | Mehanička niskoprofilna aortna valvula |  |  | VLL230252 | komad | 104800 | Gosper d.o.o. Beograd | 66-3/25-2 | 04.06.2026
Valvule i ringovi | 404-1-110/25-17 | 3 | Mehanička niskoprofilna aortna valvula |  |  | VLL230253 | komad | 104800 | Gosper d.o.o. Beograd | 66-3/25-2 | 04.06.2026
Valvule i ringovi | 404-1-110/25-17 | 3 | Mehanička niskoprofilna aortna valvula |  |  | VLL230254 | komad | 104800 | Gosper d.o.o. Beograd | 66-3/25-2 | 04.06.2026
Valvule i ringovi | 404-1-110/25-17 | 3 | Mehanička niskoprofilna aortna valvula |  |  | VLL230255 | komad | 104800 | Gosper d.o.o. Beograd | 66-3/25-2 | 04.06.2026
Valvule i ringovi | 404-1-110/25-17 | 3 | Mehanička niskoprofilna aortna valvula |  |  | VLL230256 | komad | 104800 | Gosper d.o.o. Beograd | 66-3/25-2 | 04.06.2026
Valvule i ringovi | 404-1-110/25-17 | 3 | Mehanička niskoprofilna aortna valvula |  |  | VLL230257 | komad | 104800 | Gosper d.o.o. Beograd | 66-3/25-2 | 04.06.2026
Valvule i ringovi | 404-1-110/25-17 | 3 | Mehanička niskoprofilna aortna valvula |  |  | VLL230258 | komad | 104800 | Gosper d.o.o. Beograd | 66-3/25-2 | 04.06.2026
Valvule i ringovi | 404-1-110/25-17 | 3 | Mehanička niskoprofilna aortna valvula |  |  | VLL230259 | komad | 104800 | Gosper d.o.o. Beograd | 66-3/25-2 | 04.06.2026
Valvule i ringovi | 404-1-110/25-17 | 3 | Mehanička niskoprofilna aortna valvula |  |  | VLL230260 | komad | 104800 | Gosper d.o.o. Beograd | 66-3/25-2 | 04.06.2026
Valvule i ringovi | 404-1-110/25-17 | 3 | Mehanička niskoprofilna aortna valvula |  |  | VLL230261 | komad | 104800 | Gosper d.o.o. Beograd | 66-3/25-2 | 04.06.2026
Valvule i ringovi | 404-1-110/25-17 | 3 | Mehanička niskoprofilna aortna valvula |  |  | VLL230262 | komad | 104800 | Gosper d.o.o. Beograd | 66-3/25-2 | 04.06.2026
Valvule i ringovi | 404-1-110/25-17 | 4 | Biološka valvula bez stenta za aortnu poziciju od zaliska svinje |  |  | VLL230053 | komad | 440000 | Medtronic Srbija d.o.o. | 66-4/25 | 04.06.2026
Valvule i ringovi | 404-1-110/25-17 | 4 | Biološka valvula bez stenta za aortnu poziciju od zaliska svinje |  |  | VLL230054 | komad | 440000 | Medtronic Srbija d.o.o. | 66-4/25 | 04.06.2026
Valvule i ringovi | 404-1-110/25-17 | 4 | Biološka valvula bez stenta za aortnu poziciju od zaliska svinje |  |  | VLL230055 | komad | 440000 | Medtronic Srbija d.o.o. | 66-4/25 | 04.06.2026
Valvule i ringovi | 404-1-110/25-17 | 4 | Biološka valvula bez stenta za aortnu poziciju od zaliska svinje |  |  | VLL230056 | komad | 440000 | Medtronic Srbija d.o.o. | 66-4/25 | 04.06.2026
Valvule i ringovi | 404-1-110/25-17 | 4 | Biološka valvula bez stenta za aortnu poziciju od zaliska svinje |  |  | VLL230057 | komad | 440000 | Medtronic Srbija d.o.o. | 66-4/25 | 04.06.2026
Valvule i ringovi | 404-1-110/25-17 | 4 | Biološka valvula bez stenta za aortnu poziciju od zaliska svinje |  |  | VLL230058 | komad | 440000 | Medtronic Srbija d.o.o. | 66-4/25 | 04.06.2026
Valvule i ringovi | 404-1-110/25-17 | 5 | Biološka stentirana valvula za aortnu poziciju od zaliska svinje |  |  | VLL250001 | komad | 131500 | Gosper d.o.o. Beograd | 66-5/25 | 04.06.2026
Valvule i ringovi | 404-1-110/25-17 | 5 | Biološka stentirana valvula za aortnu poziciju od zaliska svinje |  |  | VLL250002 | komad | 131500 | Gosper d.o.o. Beograd | 66-5/25 | 04.06.2026
Valvule i ringovi | 404-1-110/25-17 | 5 | Biološka stentirana valvula za aortnu poziciju od zaliska svinje |  |  | VLL250003 | komad | 131500 | Gosper d.o.o. Beograd | 66-5/25 | 04.06.2026
Valvule i ringovi | 404-1-110/25-17 | 5 | Biološka stentirana valvula za aortnu poziciju od zaliska svinje |  |  | VLL250005 | komad | 131500 | Gosper d.o.o. Beograd | 66-5/25 | 04.06.2026
Valvule i ringovi | 404-1-110/25-17 | 5 | Biološka stentirana valvula za aortnu poziciju od zaliska svinje |  |  | VLL250004 | komad | 131500 | Gosper d.o.o. Beograd | 66-5/25 | 04.06.2026
Valvule i ringovi | 404-1-110/25-17 | 5 | Biološka stentirana valvula za aortnu poziciju od zaliska svinje |  |  | VLL250006 | komad | 131500 | Gosper d.o.o. Beograd | 66-5/25 | 04.06.2026
Valvule i ringovi | 404-1-110/25-17 | 6 | Biološka stentirana valvula za aortnu poziciju od goveđeg perikarda |  |  | VLL230059 | komad | 150500 | AMG Pharm d.o.o. | 66-6/25 | 04.06.2026
Valvule i ringovi | 404-1-110/25-17 | 6 | Biološka stentirana valvula za aortnu poziciju od goveđeg perikarda |  |  | VLL230060 | komad | 150500 | AMG Pharm d.o.o. | 66-6/25 | 04.06.2026
Valvule i ringovi | 404-1-110/25-17 | 6 | Biološka stentirana valvula za aortnu poziciju od goveđeg perikarda |  |  | VLL230061 | komad | 150500 | AMG Pharm d.o.o. | 66-6/25 | 04.06.2026
Valvule i ringovi | 404-1-110/25-17 | 6 | Biološka stentirana valvula za aortnu poziciju od goveđeg perikarda |  |  | VLL230062 | komad | 150500 | AMG Pharm d.o.o. | 66-6/25 | 04.06.2026
Valvule i ringovi | 404-1-110/25-17 | 6 | Biološka stentirana valvula za aortnu poziciju od goveđeg perikarda |  |  | VLL230063 | komad | 150500 | AMG Pharm d.o.o. | 66-6/25 | 04.06.2026
Valvule i ringovi | 404-1-110/25-17 | 7 | Biološka stentirana valvula za aortnu poziciju od goveđeg perikarda dizajnirana za minimalno invazivne implantacije |  |  | VLL230064 | komad | 263200 | Medtronic Srbija d.o.o. | 66-4/25 | 04.06.2026
Valvule i ringovi | 404-1-110/25-17 | 7 | Biološka stentirana valvula za aortnu poziciju od goveđeg perikarda dizajnirana za minimalno invazivne implantacije |  |  | VLL230065 | komad | 263200 | Medtronic Srbija d.o.o. | 66-4/25 | 04.06.2026
Valvule i ringovi | 404-1-110/25-17 | 7 | Biološka stentirana valvula za aortnu poziciju od goveđeg perikarda dizajnirana za minimalno invazivne implantacije |  |  | VLL230066 | komad | 263200 | Medtronic Srbija d.o.o. | 66-4/25 | 04.06.2026
Valvule i ringovi | 404-1-110/25-17 | 7 | Biološka stentirana valvula za aortnu poziciju od goveđeg perikarda dizajnirana za minimalno invazivne implantacije |  |  | VLL230067 | komad | 263200 | Medtronic Srbija d.o.o. | 66-4/25 | 04.06.2026
Valvule i ringovi | 404-1-110/25-17 | 7 | Biološka stentirana valvula za aortnu poziciju od goveđeg perikarda dizajnirana za minimalno invazivne implantacije |  |  | VLL230068 | komad | 263200 | Medtronic Srbija d.o.o. | 66-4/25 | 04.06.2026
Valvule i ringovi | 404-1-110/25-17 | 8 | Biološka aortna valvula za bešavnu hiruršku ugradnju | 1 | Biološka aortna valvula za bešavnu hiruršku ugradnju | VLL230197 | komad | 810000 | Denta BP Pharm d.o.o. | 66-7/25 | 04.06.2026
Valvule i ringovi | 404-1-110/25-17 | 8 | Biološka aortna valvula za bešavnu hiruršku ugradnju | 1 | Biološka aortna valvula za bešavnu hiruršku ugradnju | VLL230198 | komad | 810000 | Denta BP Pharm d.o.o. | 66-7/25 | 04.06.2026
Valvule i ringovi | 404-1-110/25-17 | 8 | Biološka aortna valvula za bešavnu hiruršku ugradnju | 1 | Biološka aortna valvula za bešavnu hiruršku ugradnju | VLL230199 | komad | 810000 | Denta BP Pharm d.o.o. | 66-7/25 | 04.06.2026
Valvule i ringovi | 404-1-110/25-17 | 8 | Biološka aortna valvula za bešavnu hiruršku ugradnju | 1 | Biološka aortna valvula za bešavnu hiruršku ugradnju | VLL230200 | komad | 810000 | Denta BP Pharm d.o.o. | 66-7/25 | 04.06.2026
Valvule i ringovi | 404-1-110/25-17 | 8 | Biološka aortna valvula za bešavnu hiruršku ugradnju | 2 | Set jednokratnih instrumenata za ugradnju bešavne valvule | RSM009702 | komad | 50000 | Denta BP Pharm d.o.o. | 66-7/25 | 04.06.2026
Valvule i ringovi | 404-1-110/25-17 | 8 | Biološka aortna valvula za bešavnu hiruršku ugradnju | 2 | Set jednokratnih instrumenata za ugradnju bešavne valvule | RSM009703 | komad | 50000 | Denta BP Pharm d.o.o. | 66-7/25 | 04.06.2026
Valvule i ringovi | 404-1-110/25-17 | 8 | Biološka aortna valvula za bešavnu hiruršku ugradnju | 2 | Set jednokratnih instrumenata za ugradnju bešavne valvule | RSM009704 | komad | 50000 | Denta BP Pharm d.o.o. | 66-7/25 | 04.06.2026
Valvule i ringovi | 404-1-110/25-17 | 8 | Biološka aortna valvula za bešavnu hiruršku ugradnju | 2 | Set jednokratnih instrumenata za ugradnju bešavne valvule | RSM009705 | komad | 50000 | Denta BP Pharm d.o.o. | 66-7/25 | 04.06.2026
Valvule i ringovi | 404-1-110/25-17 | 9 | Biološka stentirana valvula za mitralnu poziciju |  |  | VLL250007 | komad | 131500 | Gosper d.o.o. Beograd | 66-5/25 | 04.06.2026
Valvule i ringovi | 404-1-110/25-17 | 9 | Biološka stentirana valvula za mitralnu poziciju |  |  | VLL250008 | komad | 131500 | Gosper d.o.o. Beograd | 66-5/25 | 04.06.2026
Valvule i ringovi | 404-1-110/25-17 | 9 | Biološka stentirana valvula za mitralnu poziciju |  |  | VLL250009 | komad | 131500 | Gosper d.o.o. Beograd | 66-5/25 | 04.06.2026
Valvule i ringovi | 404-1-110/25-17 | 9 | Biološka stentirana valvula za mitralnu poziciju |  |  | VLL250010 | komad | 131500 | Gosper d.o.o. Beograd | 66-5/25 | 04.06.2026
Valvule i ringovi | 404-1-110/25-17 | 9 | Biološka stentirana valvula za mitralnu poziciju |  |  | VLL250011 | komad | 131500 | Gosper d.o.o. Beograd | 66-5/25 | 04.06.2026
Valvule i ringovi | 404-1-110/25-17 | 10 | Biološka stentirana valvula za mitralnu poziciju od goveđeg perikarda |  |  | VLL230077 | komad | 150500 | AMG Pharm d.o.o. | 66-6/25 | 04.06.2026
Valvule i ringovi | 404-1-110/25-17 | 10 | Biološka stentirana valvula za mitralnu poziciju od goveđeg perikarda |  |  | VLL230078 | komad | 150500 | AMG Pharm d.o.o. | 66-6/25 | 04.06.2026
Valvule i ringovi | 404-1-110/25-17 | 10 | Biološka stentirana valvula za mitralnu poziciju od goveđeg perikarda |  |  | VLL230079 | komad | 150500 | AMG Pharm d.o.o. | 66-6/25 | 04.06.2026
Valvule i ringovi | 404-1-110/25-17 | 10 | Biološka stentirana valvula za mitralnu poziciju od goveđeg perikarda |  |  | VLL230080 | komad | 150500 | AMG Pharm d.o.o. | 66-6/25 | 04.06.2026
Valvule i ringovi | 404-1-110/25-17 | 10 | Biološka stentirana valvula za mitralnu poziciju od goveđeg perikarda |  |  | VLL230081 | komad | 150500 | AMG Pharm d.o.o. | 66-6/25 | 04.06.2026
Valvule i ringovi | 404-1-110/25-17 | 11 | Mitralni prsten 3D konstrukcije, rigidni za rekonstrukciju ishemijske mitralne regurgitacije No 26-34 |  |  | VLL230083 | komad | 38500 | Medtronic Srbija d.o.o. | 66-4/25 | 04.06.2026
Valvule i ringovi | 404-1-110/25-17 | 11 | Mitralni prsten 3D konstrukcije, rigidni za rekonstrukciju ishemijske mitralne regurgitacije No 26-34 |  |  | VLL230084 | komad | 38500 | Medtronic Srbija d.o.o. | 66-4/25 | 04.06.2026
Valvule i ringovi | 404-1-110/25-17 | 11 | Mitralni prsten 3D konstrukcije, rigidni za rekonstrukciju ishemijske mitralne regurgitacije No 26-34 |  |  | VLL230085 | komad | 38500 | Medtronic Srbija d.o.o. | 66-4/25 | 04.06.2026
Valvule i ringovi | 404-1-110/25-17 | 11 | Mitralni prsten 3D konstrukcije, rigidni za rekonstrukciju ishemijske mitralne regurgitacije No 26-34 |  |  | VLL230086 | komad | 38500 | Medtronic Srbija d.o.o. | 66-4/25 | 04.06.2026
Valvule i ringovi | 404-1-110/25-17 | 11 | Mitralni prsten 3D konstrukcije, rigidni za rekonstrukciju ishemijske mitralne regurgitacije No 26-34 |  |  | VLL230087 | komad | 38500 | Medtronic Srbija d.o.o. | 66-4/25 | 04.06.2026
Valvule i ringovi | 404-1-110/25-17 | 11 | Mitralni prsten 3D konstrukcije, rigidni za rekonstrukciju ishemijske mitralne regurgitacije No 26-34 |  |  | VLL230088 | komad | 38500 | Medtronic Srbija d.o.o. | 66-4/25 | 04.06.2026
Valvule i ringovi | 404-1-110/25-17 | 12 | Mitralni rigidni i/ili semirigidni prsten za rekonstrukciju degenerativne mitralne regurgitacije No 26-36 |  |  | VLL230097 | komad | 37900 | Medtronic Srbija d.o.o. | 66-4/25 | 04.06.2026
Valvule i ringovi | 404-1-110/25-17 | 12 | Mitralni rigidni i/ili semirigidni prsten za rekonstrukciju degenerativne mitralne regurgitacije No 26-36 |  |  | VLL230098 | komad | 37900 | Medtronic Srbija d.o.o. | 66-4/25 | 04.06.2026
Valvule i ringovi | 404-1-110/25-17 | 12 | Mitralni rigidni i/ili semirigidni prsten za rekonstrukciju degenerativne mitralne regurgitacije No 26-36 |  |  | VLL230099 | komad | 37900 | Medtronic Srbija d.o.o. | 66-4/25 | 04.06.2026
Valvule i ringovi | 404-1-110/25-17 | 12 | Mitralni rigidni i/ili semirigidni prsten za rekonstrukciju degenerativne mitralne regurgitacije No 26-36 |  |  | VLL230100 | komad | 37900 | Medtronic Srbija d.o.o. | 66-4/25 | 04.06.2026
Valvule i ringovi | 404-1-110/25-17 | 12 | Mitralni rigidni i/ili semirigidni prsten za rekonstrukciju degenerativne mitralne regurgitacije No 26-36 |  |  | VLL230101 | komad | 37900 | Medtronic Srbija d.o.o. | 66-4/25 | 04.06.2026
Valvule i ringovi | 404-1-110/25-17 | 12 | Mitralni rigidni i/ili semirigidni prsten za rekonstrukciju degenerativne mitralne regurgitacije No 26-36 |  |  | VLL230102 | komad | 37900 | Medtronic Srbija d.o.o. | 66-4/25 | 04.06.2026
Valvule i ringovi | 404-1-110/25-17 | 13 | Mitralni rigidni i/ili semirigidni prsten za rekonstrukciju degenerativne mitralne regurgitacije No 38-40 |  |  | VLL230206 | komad | 40500 | Medtronic Srbija d.o.o. | 66-4/25 | 04.06.2026
Valvule i ringovi | 404-1-110/25-17 | 13 | Mitralni rigidni i/ili semirigidni prsten za rekonstrukciju degenerativne mitralne regurgitacije No 38-40 |  |  | VLL230207 | komad | 40500 | Medtronic Srbija d.o.o. | 66-4/25 | 04.06.2026
Valvule i ringovi | 404-1-110/25-17 | 14 | Mitralni prsten prilagođen za određivanje dužine hordi |  |  | VLL230112 | komad | 94000 | Denta BP Pharm d.o.o. | 66-7/25 | 04.06.2026
Valvule i ringovi | 404-1-110/25-17 | 14 | Mitralni prsten prilagođen za određivanje dužine hordi |  |  | VLL230113 | komad | 94000 | Denta BP Pharm d.o.o. | 66-7/25 | 04.06.2026
Valvule i ringovi | 404-1-110/25-17 | 14 | Mitralni prsten prilagođen za određivanje dužine hordi |  |  | VLL230114 | komad | 94000 | Denta BP Pharm d.o.o. | 66-7/25 | 04.06.2026
Valvule i ringovi | 404-1-110/25-17 | 14 | Mitralni prsten prilagođen za određivanje dužine hordi |  |  | VLL230115 | komad | 94000 | Denta BP Pharm d.o.o. | 66-7/25 | 04.06.2026
Valvule i ringovi | 404-1-110/25-17 | 14 | Mitralni prsten prilagođen za određivanje dužine hordi |  |  | VLL230116 | komad | 94000 | Denta BP Pharm d.o.o. | 66-7/25 | 04.06.2026
Valvule i ringovi | 404-1-110/25-17 | 14 | Mitralni prsten prilagođen za određivanje dužine hordi |  |  | VLL230117 | komad | 94000 | Denta BP Pharm d.o.o. | 66-7/25 | 04.06.2026
Valvule i ringovi | 404-1-110/25-17 | 14 | Mitralni prsten prilagođen za određivanje dužine hordi |  |  | VLL230118 | komad | 94000 | Denta BP Pharm d.o.o. | 66-7/25 | 04.06.2026
Valvule i ringovi | 404-1-110/25-17 | 14 | Mitralni prsten prilagođen za određivanje dužine hordi |  |  | VLL230119 | komad | 94000 | Denta BP Pharm d.o.o. | 66-7/25 | 04.06.2026
Valvule i ringovi | 404-1-110/25-17 | 14 | Mitralni prsten prilagođen za određivanje dužine hordi |  |  | VLL230120 | komad | 94000 | Denta BP Pharm d.o.o. | 66-7/25 | 04.06.2026
Valvule i ringovi | 404-1-110/25-17 | 15 | Trikuspidni prsten |  |  | VLL230121 | komad | 39400 | Medtronic Srbija d.o.o. | 66-4/25 | 04.06.2026
Valvule i ringovi | 404-1-110/25-17 | 15 | Trikuspidni prsten |  |  | VLL230122 | komad | 39400 | Medtronic Srbija d.o.o. | 66-4/25 | 04.06.2026
Valvule i ringovi | 404-1-110/25-17 | 15 | Trikuspidni prsten |  |  | VLL230123 | komad | 39400 | Medtronic Srbija d.o.o. | 66-4/25 | 04.06.2026
Valvule i ringovi | 404-1-110/25-17 | 15 | Trikuspidni prsten |  |  | VLL230124 | komad | 39400 | Medtronic Srbija d.o.o. | 66-4/25 | 04.06.2026
Valvule i ringovi | 404-1-110/25-17 | 15 | Trikuspidni prsten |  |  | VLL230125 | komad | 39400 | Medtronic Srbija d.o.o. | 66-4/25 | 04.06.2026
Valvule i ringovi | 404-1-110/25-17 | 15 | Trikuspidni prsten |  |  | VLL230126 | komad | 39400 | Medtronic Srbija d.o.o. | 66-4/25 | 04.06.2026
Valvule i ringovi | 404-1-110/25-17 | 17 | Tubularni graft impregniran želatinom |  |  | VLL250012 | komad | 25500 | Medica Linea Pharm d.o.o. | 66-8/25 | 04.06.2026
Valvule i ringovi | 404-1-110/25-17 | 17 | Tubularni graft impregniran želatinom |  |  | VLL250014 | komad | 25500 | Medica Linea Pharm d.o.o. | 66-8/25 | 04.06.2026
Valvule i ringovi | 404-1-110/25-17 | 17 | Tubularni graft impregniran želatinom |  |  | VLL250015 | komad | 25500 | Medica Linea Pharm d.o.o. | 66-8/25 | 04.06.2026
Valvule i ringovi | 404-1-110/25-17 | 17 | Tubularni graft impregniran želatinom |  |  | VLL250016 | komad | 25500 | Medica Linea Pharm d.o.o. | 66-8/25 | 04.06.2026
Valvule i ringovi | 404-1-110/25-17 | 17 | Tubularni graft impregniran želatinom |  |  | VLL250017 | komad | 25500 | Medica Linea Pharm d.o.o. | 66-8/25 | 04.06.2026
Valvule i ringovi | 404-1-110/25-17 | 17 | Tubularni graft impregniran želatinom |  |  | VLL250018 | komad | 25500 | Medica Linea Pharm d.o.o. | 66-8/25 | 04.06.2026
Valvule i ringovi | 404-1-110/25-17 | 17 | Tubularni graft impregniran želatinom |  |  | VLL250019 | komad | 25500 | Medica Linea Pharm d.o.o. | 66-8/25 | 04.06.2026
Valvule i ringovi | 404-1-110/25-17 | 17 | Tubularni graft impregniran želatinom |  |  | VLL250021 | komad | 25500 | Medica Linea Pharm d.o.o. | 66-8/25 | 04.06.2026
Valvule i ringovi | 404-1-110/25-17 | 17 | Tubularni graft impregniran želatinom |  |  | VLL250022 | komad | 25500 | Medica Linea Pharm d.o.o. | 66-8/25 | 04.06.2026
Valvule i ringovi | 404-1-110/25-17 | 17 | Tubularni graft impregniran želatinom |  |  | VLL250023 | komad | 25500 | Medica Linea Pharm d.o.o. | 66-8/25 | 04.06.2026
Valvule i ringovi | 404-1-110/25-17 | 17 | Tubularni graft impregniran želatinom |  |  | VLL250024 | komad | 25500 | Medica Linea Pharm d.o.o. | 66-8/25 | 04.06.2026
Valvule i ringovi | 404-1-110/25-17 | 17 | Tubularni graft impregniran želatinom |  |  | VLL250025 | komad | 25500 | Medica Linea Pharm d.o.o. | 66-8/25 | 04.06.2026
Valvule i ringovi | 404-1-110/25-17 | 17 | Tubularni graft impregniran želatinom |  |  | VLL250027 | komad | 25500 | Medica Linea Pharm d.o.o. | 66-8/25 | 04.06.2026
Valvule i ringovi | 404-1-110/25-17 | 17 | Tubularni graft impregniran želatinom |  |  | VLL250029 | komad | 25500 | Medica Linea Pharm d.o.o. | 66-8/25 | 04.06.2026
Valvule i ringovi | 404-1-110/25-17 | 17 | Tubularni graft impregniran želatinom |  |  | VLL250031 | komad | 25500 | Medica Linea Pharm d.o.o. | 66-8/25 | 04.06.2026
Valvule i ringovi | 404-1-110/25-17 | 17 | Tubularni graft impregniran želatinom |  |  | VLL250032 | komad | 25500 | Medica Linea Pharm d.o.o. | 66-8/25 | 04.06.2026
Valvule i ringovi | 404-1-110/25-17 | 17 | Tubularni graft impregniran želatinom |  |  | VLL250033 | komad | 25500 | Medica Linea Pharm d.o.o. | 66-8/25 | 04.06.2026
Valvule i ringovi | 404-1-110/25-17 | 17 | Tubularni graft impregniran želatinom |  |  | VLL250034 | komad | 25500 | Medica Linea Pharm d.o.o. | 66-8/25 | 04.06.2026
Valvule i ringovi | 404-1-110/25-17 | 17 | Tubularni graft impregniran želatinom |  |  | VLL250035 | komad | 25500 | Medica Linea Pharm d.o.o. | 66-8/25 | 04.06.2026
Valvule i ringovi | 404-1-110/25-17 | 17 | Tubularni graft impregniran želatinom |  |  | VLL250036 | komad | 25500 | Medica Linea Pharm d.o.o. | 66-8/25 | 04.06.2026
Valvule i ringovi | 404-1-110/25-17 | 17 | Tubularni graft impregniran želatinom |  |  | VLL250038 | komad | 25500 | Medica Linea Pharm d.o.o. | 66-8/25 | 04.06.2026
Valvule i ringovi | 404-1-110/25-17 | 17 | Tubularni graft impregniran želatinom |  |  | VLL250039 | komad | 25500 | Medica Linea Pharm d.o.o. | 66-8/25 | 04.06.2026
Valvule i ringovi | 404-1-110/25-17 | 17 | Tubularni graft impregniran želatinom |  |  | VLL250040 | komad | 25500 | Medica Linea Pharm d.o.o. | 66-8/25 | 04.06.2026
Valvule i ringovi | 404-1-110/25-17 | 17 | Tubularni graft impregniran želatinom |  |  | VLL250042 | komad | 25500 | Medica Linea Pharm d.o.o. | 66-8/25 | 04.06.2026
Valvule i ringovi | 404-1-110/25-17 | 17 | Tubularni graft impregniran želatinom |  |  | VLL250043 | komad | 25500 | Medica Linea Pharm d.o.o. | 66-8/25 | 04.06.2026
Valvule i ringovi | 404-1-110/25-17 | 17 | Tubularni graft impregniran želatinom |  |  | VLL250044 | komad | 25500 | Medica Linea Pharm d.o.o. | 66-8/25 | 04.06.2026
Valvule i ringovi | 404-1-110/25-17 | 17 | Tubularni graft impregniran želatinom |  |  | VLL250045 | komad | 25500 | Medica Linea Pharm d.o.o. | 66-8/25 | 04.06.2026
Valvule i ringovi | 404-1-110/25-17 | 17 | Tubularni graft impregniran želatinom |  |  | VLL250046 | komad | 25500 | Medica Linea Pharm d.o.o. | 66-8/25 | 04.06.2026
Valvule i ringovi | 404-1-110/25-17 | 17 | Tubularni graft impregniran želatinom |  |  | VLL250048 | komad | 25500 | Medica Linea Pharm d.o.o. | 66-8/25 | 04.06.2026
Valvule i ringovi | 404-1-110/25-17 | 17 | Tubularni graft impregniran želatinom |  |  | VLL250051 | komad | 25500 | Medica Linea Pharm d.o.o. | 66-8/25 | 04.06.2026
Valvule i ringovi | 404-1-110/25-17 | 17 | Tubularni graft impregniran želatinom |  |  | VLL250052 | komad | 25500 | Medica Linea Pharm d.o.o. | 66-8/25 | 04.06.2026
Valvule i ringovi | 404-1-110/25-17 | 17 | Tubularni graft impregniran želatinom |  |  | VLL250053 | komad | 25500 | Medica Linea Pharm d.o.o. | 66-8/25 | 04.06.2026
Valvule i ringovi | 404-1-110/25-17 | 17 | Tubularni graft impregniran želatinom |  |  | VLL250054 | komad | 25500 | Medica Linea Pharm d.o.o. | 66-8/25 | 04.06.2026
Valvule i ringovi | 404-1-110/25-17 | 17 | Tubularni graft impregniran želatinom |  |  | VLL250055 | komad | 25500 | Medica Linea Pharm d.o.o. | 66-8/25 | 04.06.2026
Valvule i ringovi | 404-1-110/25-17 | 17 | Tubularni graft impregniran želatinom |  |  | VLL250056 | komad | 25500 | Medica Linea Pharm d.o.o. | 66-8/25 | 04.06.2026
Valvule i ringovi | 404-1-110/25-17 | 17 | Tubularni graft impregniran želatinom |  |  | VLL250058 | komad | 25500 | Medica Linea Pharm d.o.o. | 66-8/25 | 04.06.2026
Valvule i ringovi | 404-1-110/25-17 | 17 | Tubularni graft impregniran želatinom |  |  | VLL250059 | komad | 25500 | Medica Linea Pharm d.o.o. | 66-8/25 | 04.06.2026
Valvule i ringovi | 404-1-110/25-17 | 17 | Tubularni graft impregniran želatinom |  |  | VLL250060 | komad | 25500 | Medica Linea Pharm d.o.o. | 66-8/25 | 04.06.2026
Valvule i ringovi | 404-1-110/25-17 | 17 | Tubularni graft impregniran želatinom |  |  | VLL250061 | komad | 25500 | Medica Linea Pharm d.o.o. | 66-8/25 | 04.06.2026
Valvule i ringovi | 404-1-110/25-17 | 17 | Tubularni graft impregniran želatinom |  |  | VLL250062 | komad | 25500 | Medica Linea Pharm d.o.o. | 66-8/25 | 04.06.2026
Valvule i ringovi | 404-1-110/25-17 | 17 | Tubularni graft impregniran želatinom |  |  | VLL250063 | komad | 25500 | Medica Linea Pharm d.o.o. | 66-8/25 | 04.06.2026
Valvule i ringovi | 404-1-110/25-17 | 17 | Tubularni graft impregniran želatinom |  |  | VLL250064 | komad | 25500 | Medica Linea Pharm d.o.o. | 66-8/25 | 04.06.2026
Valvule i ringovi | 404-1-110/25-17 | 17 | Tubularni graft impregniran želatinom |  |  | VLL250065 | komad | 25500 | Medica Linea Pharm d.o.o. | 66-8/25 | 04.06.2026
Valvule i ringovi | 404-1-110/25-17 | 17 | Tubularni graft impregniran želatinom |  |  | VLL250067 | komad | 25500 | Medica Linea Pharm d.o.o. | 66-8/25 | 04.06.2026
Valvule i ringovi | 404-1-110/25-17 | 17 | Tubularni graft impregniran želatinom |  |  | VLL250068 | komad | 25500 | Medica Linea Pharm d.o.o. | 66-8/25 | 04.06.2026
Valvule i ringovi | 404-1-110/25-17 | 17 | Tubularni graft impregniran želatinom |  |  | VLL250069 | komad | 25500 | Medica Linea Pharm d.o.o. | 66-8/25 | 04.06.2026
Valvule i ringovi | 404-1-110/25-17 | 17 | Tubularni graft impregniran želatinom |  |  | VLL250072 | komad | 25500 | Medica Linea Pharm d.o.o. | 66-8/25 | 04.06.2026
Valvule i ringovi | 404-1-110/25-17 | 17 | Tubularni graft impregniran želatinom |  |  | VLL250073 | komad | 25500 | Medica Linea Pharm d.o.o. | 66-8/25 | 04.06.2026
Valvule i ringovi | 404-1-110/25-17 | 17 | Tubularni graft impregniran želatinom |  |  | VLL250074 | komad | 25500 | Medica Linea Pharm d.o.o. | 66-8/25 | 04.06.2026
Valvule i ringovi | 404-1-110/25-17 | 17 | Tubularni graft impregniran želatinom |  |  | VLL250075 | komad | 25500 | Medica Linea Pharm d.o.o. | 66-8/25 | 04.06.2026
Valvule i ringovi | 404-1-110/25-17 | 17 | Tubularni graft impregniran želatinom |  |  | VLL250076 | komad | 25500 | Medica Linea Pharm d.o.o. | 66-8/25 | 04.06.2026
Valvule i ringovi | 404-1-110/25-17 | 17 | Tubularni graft impregniran želatinom |  |  | VLL250078 | komad | 25500 | Medica Linea Pharm d.o.o. | 66-8/25 | 04.06.2026
Valvule i ringovi | 404-1-110/25-17 | 17 | Tubularni graft impregniran želatinom |  |  | VLL250079 | komad | 25500 | Medica Linea Pharm d.o.o. | 66-8/25 | 04.06.2026
Valvule i ringovi | 404-1-110/25-17 | 17 | Tubularni graft impregniran želatinom |  |  | VLL250080 | komad | 25500 | Medica Linea Pharm d.o.o. | 66-8/25 | 04.06.2026
Valvule i ringovi | 404-1-110/25-17 | 17 | Tubularni graft impregniran želatinom |  |  | VLL250081 | komad | 25500 | Medica Linea Pharm d.o.o. | 66-8/25 | 04.06.2026
Valvule i ringovi | 404-1-110/25-17 | 17 | Tubularni graft impregniran želatinom |  |  | VLL250082 | komad | 25500 | Medica Linea Pharm d.o.o. | 66-8/25 | 04.06.2026
Valvule i ringovi | 404-1-110/25-17 | 17 | Tubularni graft impregniran želatinom |  |  | VLL250084 | komad | 25500 | Medica Linea Pharm d.o.o. | 66-8/25 | 04.06.2026
Valvule i ringovi | 404-1-110/25-17 | 17 | Tubularni graft impregniran želatinom |  |  | VLL250085 | komad | 25500 | Medica Linea Pharm d.o.o. | 66-8/25 | 04.06.2026
Valvule i ringovi | 404-1-110/25-17 | 17 | Tubularni graft impregniran želatinom |  |  | VLL250086 | komad | 25500 | Medica Linea Pharm d.o.o. | 66-8/25 | 04.06.2026
Valvule i ringovi | 404-1-110/25-17 | 17 | Tubularni graft impregniran želatinom |  |  | VLL250087 | komad | 25500 | Medica Linea Pharm d.o.o. | 66-8/25 | 04.06.2026
Valvule i ringovi | 404-1-110/25-17 | 17 | Tubularni graft impregniran želatinom |  |  | VLL250088 | komad | 25500 | Medica Linea Pharm d.o.o. | 66-8/25 | 04.06.2026
Valvule i ringovi | 404-1-110/25-17 | 17 | Tubularni graft impregniran želatinom |  |  | VLL250089 | komad | 25500 | Medica Linea Pharm d.o.o. | 66-8/25 | 04.06.2026
Valvule i ringovi | 404-1-110/25-17 | 17 | Tubularni graft impregniran želatinom |  |  | VLL250090 | komad | 25500 | Medica Linea Pharm d.o.o. | 66-8/25 | 04.06.2026
Valvule i ringovi | 404-1-110/25-17 | 17 | Tubularni graft impregniran želatinom |  |  | VLL250091 | komad | 25500 | Medica Linea Pharm d.o.o. | 66-8/25 | 04.06.2026
Valvule i ringovi | 404-1-110/25-17 | 17 | Tubularni graft impregniran želatinom |  |  | VLL250092 | komad | 25500 | Medica Linea Pharm d.o.o. | 66-8/25 | 04.06.2026
Valvule i ringovi | 404-1-110/25-17 | 17 | Tubularni graft impregniran želatinom |  |  | VLL250093 | komad | 25500 | Medica Linea Pharm d.o.o. | 66-8/25 | 04.06.2026
Valvule i ringovi | 404-1-110/25-17 | 17 | Tubularni graft impregniran želatinom |  |  | VLL250094 | komad | 25500 | Medica Linea Pharm d.o.o. | 66-8/25 | 04.06.2026
Valvule i ringovi | 404-1-110/25-17 | 17 | Tubularni graft impregniran želatinom |  |  | VLL250095 | komad | 25500 | Medica Linea Pharm d.o.o. | 66-8/25 | 04.06.2026
Valvule i ringovi | 404-1-110/25-17 | 17 | Tubularni graft impregniran želatinom |  |  | VLL250096 | komad | 25500 | Medica Linea Pharm d.o.o. | 66-8/25 | 04.06.2026
Valvule i ringovi | 404-1-110/25-17 | 17 | Tubularni graft impregniran želatinom |  |  | VLL250097 | komad | 25500 | Medica Linea Pharm d.o.o. | 66-8/25 | 04.06.2026
Valvule i ringovi | 404-1-110/25-17 | 17 | Tubularni graft impregniran želatinom |  |  | VLL250098 | komad | 25500 | Medica Linea Pharm d.o.o. | 66-8/25 | 04.06.2026
Valvule i ringovi | 404-1-110/25-17 | 17 | Tubularni graft impregniran želatinom |  |  | VLL250110 | komad | 25500 | Medica Linea Pharm d.o.o. | 66-8/25 | 04.06.2026
Valvule i ringovi | 404-1-110/25-17 | 17 | Tubularni graft impregniran želatinom |  |  | VLL250111 | komad | 25500 | Medica Linea Pharm d.o.o. | 66-8/25 | 04.06.2026
Valvule i ringovi | 404-1-110/25-17 | 17 | Tubularni graft impregniran želatinom |  |  | VLL250112 | komad | 25500 | Medica Linea Pharm d.o.o. | 66-8/25 | 04.06.2026
Valvule i ringovi | 404-1-110/25-17 | 17 | Tubularni graft impregniran želatinom |  |  | VLL250113 | komad | 25500 | Medica Linea Pharm d.o.o. | 66-8/25 | 04.06.2026
Valvule i ringovi | 404-1-110/25-17 | 17 | Tubularni graft impregniran želatinom |  |  | VLL250114 | komad | 25500 | Medica Linea Pharm d.o.o. | 66-8/25 | 04.06.2026
Valvule i ringovi | 404-1-110/25-17 | 17 | Tubularni graft impregniran želatinom |  |  | VLL250115 | komad | 25500 | Medica Linea Pharm d.o.o. | 66-8/25 | 04.06.2026
Valvule i ringovi | 404-1-110/25-17 | 17 | Tubularni graft impregniran želatinom |  |  | VLL250116 | komad | 25500 | Medica Linea Pharm d.o.o. | 66-8/25 | 04.06.2026
Valvule i ringovi | 404-1-110/25-17 | 17 | Tubularni graft impregniran želatinom |  |  | VLL250117 | komad | 25500 | Medica Linea Pharm d.o.o. | 66-8/25 | 04.06.2026
Valvule i ringovi | 404-1-110/25-17 | 17 | Tubularni graft impregniran želatinom |  |  | VLL250118 | komad | 25500 | Medica Linea Pharm d.o.o. | 66-8/25 | 04.06.2026
Valvule i ringovi | 404-1-110/25-17 | 17 | Tubularni graft impregniran želatinom |  |  | VLL250119 | komad | 25500 | Medica Linea Pharm d.o.o. | 66-8/25 | 04.06.2026
Valvule i ringovi | 404-1-110/25-17 | 17 | Tubularni graft impregniran želatinom |  |  | VLL250120 | komad | 25500 | Medica Linea Pharm d.o.o. | 66-8/25 | 04.06.2026
Valvule i ringovi | 404-1-110/25-17 | 17 | Tubularni graft impregniran želatinom |  |  | VLL250121 | komad | 25500 | Medica Linea Pharm d.o.o. | 66-8/25 | 04.06.2026
Valvule i ringovi | 404-1-110/25-17 | 17 | Tubularni graft impregniran želatinom |  |  | VLL250122 | komad | 25500 | Medica Linea Pharm d.o.o. | 66-8/25 | 04.06.2026
Valvule i ringovi | 404-1-110/25-17 | 17 | Tubularni graft impregniran želatinom |  |  | VLL250123 | komad | 25500 | Medica Linea Pharm d.o.o. | 66-8/25 | 04.06.2026
Valvule i ringovi | 404-1-110/25-17 | 17 | Tubularni graft impregniran želatinom |  |  | VLL250124 | komad | 25500 | Medica Linea Pharm d.o.o. | 66-8/25 | 04.06.2026
Valvule i ringovi | 404-1-110/25-17 | 17 | Tubularni graft impregniran želatinom |  |  | VLL250125 | komad | 25500 | Medica Linea Pharm d.o.o. | 66-8/25 | 04.06.2026
Valvule i ringovi | 404-1-110/25-17 | 17 | Tubularni graft impregniran želatinom |  |  | VLL250126 | komad | 25500 | Medica Linea Pharm d.o.o. | 66-8/25 | 04.06.2026
Valvule i ringovi | 404-1-110/25-17 | 17 | Tubularni graft impregniran želatinom |  |  | VLL250127 | komad | 25500 | Medica Linea Pharm d.o.o. | 66-8/25 | 04.06.2026
Valvule i ringovi | 404-1-110/25-17 | 17 | Tubularni graft impregniran želatinom |  |  | VLL250128 | komad | 25500 | Medica Linea Pharm d.o.o. | 66-8/25 | 04.06.2026
Valvule i ringovi | 404-1-110/25-17 | 17 | Tubularni graft impregniran želatinom |  |  | VLL250129 | komad | 25500 | Medica Linea Pharm d.o.o. | 66-8/25 | 04.06.2026
Valvule i ringovi | 404-1-110/25-17 | 17 | Tubularni graft impregniran želatinom |  |  | VLL250130 | komad | 25500 | Medica Linea Pharm d.o.o. | 66-8/25 | 04.06.2026
Valvule i ringovi | 404-1-110/25-17 | 17 | Tubularni graft impregniran želatinom |  |  | VLL250131 | komad | 25500 | Medica Linea Pharm d.o.o. | 66-8/25 | 04.06.2026
Valvule i ringovi | 404-1-110/25-17 | 17 | Tubularni graft impregniran želatinom |  |  | VLL250132 | komad | 25500 | Medica Linea Pharm d.o.o. | 66-8/25 | 04.06.2026
Valvule i ringovi | 404-1-110/25-17 | 17 | Tubularni graft impregniran želatinom |  |  | VLL250133 | komad | 25500 | Medica Linea Pharm d.o.o. | 66-8/25 | 04.06.2026
Valvule i ringovi | 404-1-110/25-17 | 17 | Tubularni graft impregniran želatinom |  |  | VLL250134 | komad | 25500 | Medica Linea Pharm d.o.o. | 66-8/25 | 04.06.2026
Valvule i ringovi | 404-1-110/25-17 | 17 | Tubularni graft impregniran želatinom |  |  | VLL250135 | komad | 25500 | Medica Linea Pharm d.o.o. | 66-8/25 | 04.06.2026
Valvule i ringovi | 404-1-110/25-17 | 17 | Tubularni graft impregniran želatinom |  |  | VLL250136 | komad | 25500 | Medica Linea Pharm d.o.o. | 66-8/25 | 04.06.2026
Valvule i ringovi | 404-1-110/25-17 | 17 | Tubularni graft impregniran želatinom |  |  | VLL250137 | komad | 25500 | Medica Linea Pharm d.o.o. | 66-8/25 | 04.06.2026
Valvule i ringovi | 404-1-110/25-17 | 17 | Tubularni graft impregniran želatinom |  |  | VLL250138 | komad | 25500 | Medica Linea Pharm d.o.o. | 66-8/25 | 04.06.2026
Valvule i ringovi | 404-1-110/25-17 | 17 | Tubularni graft impregniran želatinom |  |  | VLL250139 | komad | 25500 | Medica Linea Pharm d.o.o. | 66-8/25 | 04.06.2026
Valvule i ringovi | 404-1-110/25-17 | 17 | Tubularni graft impregniran želatinom |  |  | VLL250140 | komad | 25500 | Medica Linea Pharm d.o.o. | 66-8/25 | 04.06.2026
Valvule i ringovi | 404-1-110/25-17 | 17 | Tubularni graft impregniran želatinom |  |  | VLL250141 | komad | 25500 | Medica Linea Pharm d.o.o. | 66-8/25 | 04.06.2026
Valvule i ringovi | 404-1-110/25-17 | 17 | Tubularni graft impregniran želatinom |  |  | VLL250142 | komad | 25500 | Medica Linea Pharm d.o.o. | 66-8/25 | 04.06.2026
Valvule i ringovi | 404-1-110/25-17 | 17 | Tubularni graft impregniran želatinom |  |  | VLL250143 | komad | 25500 | Medica Linea Pharm d.o.o. | 66-8/25 | 04.06.2026
Valvule i ringovi | 404-1-110/25-17 | 17 | Tubularni graft impregniran želatinom |  |  | VLL250144 | komad | 25500 | Medica Linea Pharm d.o.o. | 66-8/25 | 04.06.2026
Valvule i ringovi | 404-1-110/25-17 | 17 | Tubularni graft impregniran želatinom |  |  | VLL250145 | komad | 25500 | Medica Linea Pharm d.o.o. | 66-8/25 | 04.06.2026
Valvule i ringovi | 404-1-110/25-17 | 17 | Tubularni graft impregniran želatinom |  |  | VLL250146 | komad | 25500 | Medica Linea Pharm d.o.o. | 66-8/25 | 04.06.2026
Valvule i ringovi | 404-1-110/25-17 | 17 | Tubularni graft impregniran želatinom |  |  | VLL250147 | komad | 25500 | Medica Linea Pharm d.o.o. | 66-8/25 | 04.06.2026
Valvule i ringovi | 404-1-110/25-17 | 17 | Tubularni graft impregniran želatinom |  |  | VLL250148 | komad | 25500 | Medica Linea Pharm d.o.o. | 66-8/25 | 04.06.2026
Valvule i ringovi | 404-1-110/25-17 | 17 | Tubularni graft impregniran želatinom |  |  | VLL250149 | komad | 25500 | Medica Linea Pharm d.o.o. | 66-8/25 | 04.06.2026
Valvule i ringovi | 404-1-110/25-17 | 17 | Tubularni graft impregniran želatinom |  |  | VLL250150 | komad | 25500 | Medica Linea Pharm d.o.o. | 66-8/25 | 04.06.2026
Valvule i ringovi | 404-1-110/25-17 | 17 | Tubularni graft impregniran želatinom |  |  | VLL250151 | komad | 25500 | Medica Linea Pharm d.o.o. | 66-8/25 | 04.06.2026
Valvule i ringovi | 404-1-110/25-17 | 17 | Tubularni graft impregniran želatinom |  |  | VLL250152 | komad | 25500 | Medica Linea Pharm d.o.o. | 66-8/25 | 04.06.2026
Valvule i ringovi | 404-1-110/25-17 | 17 | Tubularni graft impregniran želatinom |  |  | VLL250153 | komad | 25500 | Medica Linea Pharm d.o.o. | 66-8/25 | 04.06.2026
Valvule i ringovi | 404-1-110/25-17 | 17 | Tubularni graft impregniran želatinom |  |  | VLL250154 | komad | 25500 | Medica Linea Pharm d.o.o. | 66-8/25 | 04.06.2026
Valvule i ringovi | 404-1-110/25-17 | 17 | Tubularni graft impregniran želatinom |  |  | VLL250155 | komad | 25500 | Medica Linea Pharm d.o.o. | 66-8/25 | 04.06.2026
Valvule i ringovi | 404-1-110/25-17 | 17 | Tubularni graft impregniran želatinom |  |  | VLL250156 | komad | 25500 | Medica Linea Pharm d.o.o. | 66-8/25 | 04.06.2026
Valvule i ringovi | 404-1-110/25-17 | 17 | Tubularni graft impregniran želatinom |  |  | VLL250157 | komad | 25500 | Medica Linea Pharm d.o.o. | 66-8/25 | 04.06.2026
Valvule i ringovi | 404-1-110/25-17 | 17 | Tubularni graft impregniran želatinom |  |  | VLL250158 | komad | 25500 | Medica Linea Pharm d.o.o. | 66-8/25 | 04.06.2026
Valvule i ringovi | 404-1-110/25-17 | 17 | Tubularni graft impregniran želatinom |  |  | VLL250159 | komad | 25500 | Medica Linea Pharm d.o.o. | 66-8/25 | 04.06.2026
Valvule i ringovi | 404-1-110/25-17 | 17 | Tubularni graft impregniran želatinom |  |  | VLL250160 | komad | 25500 | Medica Linea Pharm d.o.o. | 66-8/25 | 04.06.2026
Valvule i ringovi | 404-1-110/25-17 | 17 | Tubularni graft impregniran želatinom |  |  | VLL250161 | komad | 25500 | Medica Linea Pharm d.o.o. | 66-8/25 | 04.06.2026
Valvule i ringovi | 404-1-110/25-17 | 17 | Tubularni graft impregniran želatinom |  |  | VLL250162 | komad | 25500 | Medica Linea Pharm d.o.o. | 66-8/25 | 04.06.2026
Valvule i ringovi | 404-1-110/25-17 | 17 | Tubularni graft impregniran želatinom |  |  | VLL250163 | komad | 25500 | Medica Linea Pharm d.o.o. | 66-8/25 | 04.06.2026
Valvule i ringovi | 404-1-110/25-17 | 17 | Tubularni graft impregniran želatinom |  |  | VLL250164 | komad | 25500 | Medica Linea Pharm d.o.o. | 66-8/25 | 04.06.2026
Valvule i ringovi | 404-1-110/25-17 | 17 | Tubularni graft impregniran želatinom |  |  | VLL250165 | komad | 25500 | Medica Linea Pharm d.o.o. | 66-8/25 | 04.06.2026
Valvule i ringovi | 404-1-110/25-17 | 17 | Tubularni graft impregniran želatinom |  |  | VLL250166 | komad | 25500 | Medica Linea Pharm d.o.o. | 66-8/25 | 04.06.2026
Valvule i ringovi | 404-1-110/25-17 | 17 | Tubularni graft impregniran želatinom |  |  | VLL250167 | komad | 25500 | Medica Linea Pharm d.o.o. | 66-8/25 | 04.06.2026
Valvule i ringovi | 404-1-110/25-17 | 17 | Tubularni graft impregniran želatinom |  |  | VLL250168 | komad | 25500 | Medica Linea Pharm d.o.o. | 66-8/25 | 04.06.2026
Valvule i ringovi | 404-1-110/25-17 | 17 | Tubularni graft impregniran želatinom |  |  | VLL250169 | komad | 25500 | Medica Linea Pharm d.o.o. | 66-8/25 | 04.06.2026
Valvule i ringovi | 404-1-110/25-17 | 17 | Tubularni graft impregniran želatinom |  |  | VLL250170 | komad | 25500 | Medica Linea Pharm d.o.o. | 66-8/25 | 04.06.2026
Valvule i ringovi | 404-1-110/25-17 | 17 | Tubularni graft impregniran želatinom |  |  | VLL250171 | komad | 25500 | Medica Linea Pharm d.o.o. | 66-8/25 | 04.06.2026
Valvule i ringovi | 404-1-110/25-17 | 17 | Tubularni graft impregniran želatinom |  |  | VLL250172 | komad | 25500 | Medica Linea Pharm d.o.o. | 66-8/25 | 04.06.2026
Valvule i ringovi | 404-1-110/25-17 | 17 | Tubularni graft impregniran želatinom |  |  | VLL250173 | komad | 25500 | Medica Linea Pharm d.o.o. | 66-8/25 | 04.06.2026
Valvule i ringovi | 404-1-110/25-17 | 17 | Tubularni graft impregniran želatinom |  |  | VLL250174 | komad | 25500 | Medica Linea Pharm d.o.o. | 66-8/25 | 04.06.2026
Valvule i ringovi | 404-1-110/25-17 | 17 | Tubularni graft impregniran želatinom |  |  | VLL250175 | komad | 25500 | Medica Linea Pharm d.o.o. | 66-8/25 | 04.06.2026
Valvule i ringovi | 404-1-110/25-17 | 17 | Tubularni graft impregniran želatinom |  |  | VLL250176 | komad | 25500 | Medica Linea Pharm d.o.o. | 66-8/25 | 04.06.2026
Valvule i ringovi | 404-1-110/25-17 | 17 | Tubularni graft impregniran želatinom |  |  | VLL250177 | komad | 25500 | Medica Linea Pharm d.o.o. | 66-8/25 | 04.06.2026
Valvule i ringovi | 404-1-110/25-17 | 17 | Tubularni graft impregniran želatinom |  |  | VLL250178 | komad | 25500 | Medica Linea Pharm d.o.o. | 66-8/25 | 04.06.2026
Valvule i ringovi | 404-1-110/25-17 | 17 | Tubularni graft impregniran želatinom |  |  | VLL250179 | komad | 25500 | Medica Linea Pharm d.o.o. | 66-8/25 | 04.06.2026
Valvule i ringovi | 404-1-110/25-17 | 17 | Tubularni graft impregniran želatinom |  |  | VLL250180 | komad | 25500 | Medica Linea Pharm d.o.o. | 66-8/25 | 04.06.2026
Valvule i ringovi | 404-1-110/25-17 | 18 | Valsalva graftovi |  |  | VLL230208 | komad | 115700 | Medica Linea Pharm d.o.o. | 66-8/25 | 04.06.2026
Valvule i ringovi | 404-1-110/25-17 | 18 | Valsalva graftovi |  |  | VLL230209 | komad | 115700 | Medica Linea Pharm d.o.o. | 66-8/25 | 04.06.2026
Valvule i ringovi | 404-1-110/25-17 | 18 | Valsalva graftovi |  |  | VLL230210 | komad | 115700 | Medica Linea Pharm d.o.o. | 66-8/25 | 04.06.2026
Valvule i ringovi | 404-1-110/25-17 | 18 | Valsalva graftovi |  |  | VLL230211 | komad | 115700 | Medica Linea Pharm d.o.o. | 66-8/25 | 04.06.2026
Valvule i ringovi | 404-1-110/25-17 | 18 | Valsalva graftovi |  |  | VLL250181 | komad | 115700 | Medica Linea Pharm d.o.o. | 66-8/25 | 04.06.2026
Valvule i ringovi | 404-1-110/25-17 | 18 | Valsalva graftovi |  |  | VLL250182 | komad | 115700 | Medica Linea Pharm d.o.o. | 66-8/25 | 04.06.2026
Valvule i ringovi | 404-1-110/25-17 | 18 | Valsalva graftovi |  |  | VLL250183 | komad | 115700 | Medica Linea Pharm d.o.o. | 66-8/25 | 04.06.2026
Valvule i ringovi | 404-1-110/25-17 | 18 | Valsalva graftovi |  |  | VLL250184 | komad | 115700 | Medica Linea Pharm d.o.o. | 66-8/25 | 04.06.2026
Valvule i ringovi | 404-1-110/25-17 | 18 | Valsalva graftovi |  |  | VLL250185 | komad | 115700 | Medica Linea Pharm d.o.o. | 66-8/25 | 04.06.2026
Valvule i ringovi | 404-1-110/25-17 | 18 | Valsalva graftovi |  |  | VLL250186 | komad | 115700 | Medica Linea Pharm d.o.o. | 66-8/25 | 04.06.2026
Valvule i ringovi | 404-1-110/25-17 | 19 | Kvadrifurkacioni graft za torakalnu aortu |  |  | VLL230144 | komad | 148000 | Dijamed d.o.o. Beograd | 66-9/25 | 04.06.2026
Valvule i ringovi | 404-1-110/25-17 | 19 | Kvadrifurkacioni graft za torakalnu aortu |  |  | VLL230145 | komad | 148000 | Dijamed d.o.o. Beograd | 66-9/25 | 04.06.2026
Valvule i ringovi | 404-1-110/25-17 | 19 | Kvadrifurkacioni graft za torakalnu aortu |  |  | VLL230146 | komad | 148000 | Dijamed d.o.o. Beograd | 66-9/25 | 04.06.2026
Valvule i ringovi | 404-1-110/25-17 | 19 | Kvadrifurkacioni graft za torakalnu aortu |  |  | VLL230147 | komad | 148000 | Dijamed d.o.o. Beograd | 66-9/25 | 04.06.2026
Valvule i ringovi | 404-1-110/25-17 | 19 | Kvadrifurkacioni graft za torakalnu aortu |  |  | VLL230148 | komad | 148000 | Dijamed d.o.o. Beograd | 66-9/25 | 04.06.2026
Valvule i ringovi | 404-1-110/25-17 | 19 | Kvadrifurkacioni graft za torakalnu aortu |  |  | VLL230149 | komad | 148000 | Dijamed d.o.o. Beograd | 66-9/25 | 04.06.2026
Valvule i ringovi | 404-1-110/25-17 | 19 | Kvadrifurkacioni graft za torakalnu aortu |  |  | VLL230150 | komad | 148000 | Dijamed d.o.o. Beograd | 66-9/25 | 04.06.2026
Valvule i ringovi | 404-1-110/25-17 | 19 | Kvadrifurkacioni graft za torakalnu aortu |  |  | VLL230151 | komad | 148000 | Dijamed d.o.o. Beograd | 66-9/25 | 04.06.2026
Valvule i ringovi | 404-1-110/25-17 | 20 | Biološki pač od ekstracelularnog matriksa | 1 | Biološki pač od ekstracelularnog matriksa, dimenzija 7x10 cm | VLL250187 | komad | 176500 | Mac S Medical SEE d.o.o. Vršac | 66-10/25 | 04.06.2026
Valvule i ringovi | 404-1-110/25-17 | 20 | Biološki pač od ekstracelularnog matriksa | 2 | Biološki pač od ekstracelularnog matriksa, dimenzija 7x15 cm | VLL250188 | komad | 210000 | Mac S Medical SEE d.o.o. Vršac | 66-10/25 | 04.06.2026
Valvule i ringovi | 404-1-110/25-17 | 21 | Biološki goveđi perikardni pač |  |  | VLL240031 | komad | 42500 | Gosper d.o.o. Beograd | 66-5/25 | 04.06.2026
Valvule i ringovi | 404-1-110/25-17 | 22 | Dakronski pač |  |  | VLL17026 | komad | 14500 | Dijamed d.o.o. Beograd | 66-9/25 | 04.06.2026
Valvule i ringovi | 404-1-110/25-17 | 23 | Teflonski PTFE felt |  |  | VLL240036 | komad | 50000 | Biostent d.o.o. Beograd | 66-11/25 | 04.06.2026
Valvule i ringovi | 404-1-110/25-17 | 23 | Teflonski PTFE felt |  |  | VLL240037 | komad | 50000 | Biostent d.o.o. Beograd | 66-11/25 | 04.06.2026
Valvule i ringovi | 404-1-110/25-17 | 24 | Biološki pač od konjskog perikarda | 1 | Biološki pač od konjskog perikarda dimenzija 3 x 3 cm | VLL20029 | komad | 102325 | Neomedica d.o.o. Beograd | 66-12/25 | 04.06.2026
Valvule i ringovi | 404-1-110/25-17 | 24 | Biološki pač od konjskog perikarda | 2 | Biološki pač od konjskog perikarda dimenzija 5 x 5 cm | VLL20030 | komad | 121145 | Neomedica d.o.o. Beograd | 66-12/25 | 04.06.2026
Valvule i ringovi | 404-1-110/25-17 | 24 | Biološki pač od konjskog perikarda | 3 | Biološki pač od konjskog perikarda dimenzija 8 x 4 cm | VLL20031 | komad | 146925 | Neomedica d.o.o. Beograd | 66-12/25 | 04.06.2026
Valvule i ringovi | 404-1-110/25-17 | 24 | Biološki pač od konjskog perikarda | 4 | Biološki pač od konjskog perikarda dimenzija 8 x 8 cm | VLL20032 | komad | 189445 | Neomedica d.o.o. Beograd | 66-12/25 | 04.06.2026
Valvule i ringovi | 404-1-110/25-17 | 25 | Biološki pulmonalni konduit |  |  | VLL250104 | komad | 394900 | Medtronic Srbija d.o.o. | 66-4/25 | 04.06.2026
Valvule i ringovi | 404-1-110/25-17 | 25 | Biološki pulmonalni konduit |  |  | VLL250105 | komad | 394900 | Medtronic Srbija d.o.o. | 66-4/25 | 04.06.2026
Valvule i ringovi | 404-1-110/25-17 | 25 | Biološki pulmonalni konduit |  |  | VLL250106 | komad | 394900 | Medtronic Srbija d.o.o. | 66-4/25 | 04.06.2026
Valvule i ringovi | 404-1-110/25-17 | 25 | Biološki pulmonalni konduit |  |  | VLL250107 | komad | 394900 | Medtronic Srbija d.o.o. | 66-4/25 | 04.06.2026
Valvule i ringovi | 404-1-110/25-17 | 25 | Biološki pulmonalni konduit |  |  | VLL250108 | komad | 394900 | Medtronic Srbija d.o.o. | 66-4/25 | 04.06.2026
Valvule i ringovi | 404-1-110/25-17 | 25 | Biološki pulmonalni konduit |  |  | VLL250109 | komad | 394900 | Medtronic Srbija d.o.o. | 66-4/25 | 04.06.2026
Valvule i ringovi | 404-1-110/25-17 | 26 | Trifurkacioni graft za torakalnu aortu impregniran želatinom |  |  | VLL240038 | komad | 129700 | Medica Linea Pharm d.o.o. | 66-8/25 | 04.06.2026
Valvule i ringovi | 404-1-110/25-17 | 26 | Trifurkacioni graft za torakalnu aortu impregniran želatinom |  |  | VLL240040 | komad | 129700 | Medica Linea Pharm d.o.o. | 66-8/25 | 04.06.2026
Valvule i ringovi | 404-1-110/25-17 | 26 | Trifurkacioni graft za torakalnu aortu impregniran želatinom |  |  | VLL240039 | komad | 129700 | Medica Linea Pharm d.o.o. | 66-8/25 | 04.06.2026
Valvule i ringovi | 404-1-110/25-17 | 26 | Trifurkacioni graft za torakalnu aortu impregniran želatinom |  |  | VLL250199 | komad | 129700 | Medica Linea Pharm d.o.o. | 66-8/25 | 04.06.2026
Valvule i ringovi | 404-1-110/25-17 | 26 | Trifurkacioni graft za torakalnu aortu impregniran želatinom |  |  | VLL250200 | komad | 129700 | Medica Linea Pharm d.o.o. | 66-8/25 | 04.06.2026
Valvule i ringovi | 404-1-110/25-17 | 26 | Trifurkacioni graft za torakalnu aortu impregniran želatinom |  |  | VLL250201 | komad | 129700 | Medica Linea Pharm d.o.o. | 66-8/25 | 04.06.2026
Valvule i ringovi | 404-1-110/25-17 | 26 | Trifurkacioni graft za torakalnu aortu impregniran želatinom |  |  | VLL250202 | komad | 129700 | Medica Linea Pharm d.o.o. | 66-8/25 | 04.06.2026
Valvule i ringovi | 404-1-110/25-17 | 27 | Set za automatsko vezivanje hirurških šavova u minimalno invazivnoj kardiohirurgiji |  |  | VLL22014 | komad | 94450 | Privredno društvo za trgovinu Med Health d.o.o. Beograd | 66-13/25 | 04.06.2026
Valvule i ringovi | 404-1-110/25-17 | 27 | Set za automatsko vezivanje hirurških šavova u minimalno invazivnoj kardiohirurgiji |  |  | VLL22015 | komad | 94450 | Privredno društvo za trgovinu Med Health d.o.o. Beograd | 66-13/25 | 04.06.2026
Valvule i ringovi | 404-1-110/25-17 | 28 | Jednokratni setovi za automatsko postavljanje hirurških šavova u minimalno invazivnoj kardiohirurgiji |  |  | RSM006036 | komad | 230100 | Privredno društvo za trgovinu Med Health d.o.o. Beograd | 66-13/25 | 04.06.2026
Valvule i ringovi - konkurentni postupak sa pregovaranjem: tubularni graftovi | 404-4-110/25-50 | 1 | Tubularni graftovi |  |  | VLL230127 | komad | 25500 | Dijamed | 81-1/25 | 03.07.2026
Valvule i ringovi - konkurentni postupak sa pregovaranjem: tubularni graftovi | 404-4-110/25-50 | 1 | Tubularni graftovi |  |  | VLL230128 | komad | 25500 | Dijamed | 81-1/25 | 03.07.2026
Valvule i ringovi - konkurentni postupak sa pregovaranjem: tubularni graftovi | 404-4-110/25-50 | 1 | Tubularni graftovi |  |  | VLL230129 | komad | 25500 | Dijamed | 81-1/25 | 03.07.2026
Valvule i ringovi - konkurentni postupak sa pregovaranjem: tubularni graftovi | 404-4-110/25-50 | 1 | Tubularni graftovi |  |  | VLL230130 | komad | 25500 | Dijamed | 81-1/25 | 03.07.2026
Valvule i ringovi - konkurentni postupak sa pregovaranjem: tubularni graftovi | 404-4-110/25-50 | 1 | Tubularni graftovi |  |  | VLL230131 | komad | 25500 | Dijamed | 81-1/25 | 03.07.2026
Valvule i ringovi - konkurentni postupak sa pregovaranjem: tubularni graftovi | 404-4-110/25-50 | 1 | Tubularni graftovi |  |  | VLL230132 | komad | 25500 | Dijamed | 81-1/25 | 03.07.2026
Valvule i ringovi - konkurentni postupak sa pregovaranjem: tubularni graftovi | 404-4-110/25-50 | 1 | Tubularni graftovi |  |  | VLL230133 | komad | 25500 | Dijamed | 81-1/25 | 03.07.2026
Valvule i ringovi - konkurentni postupak sa pregovaranjem: tubularni graftovi | 404-4-110/25-50 | 1 | Tubularni graftovi |  |  | VLL230134 | komad | 25500 | Dijamed | 81-1/25 | 03.07.2026
Valvule i ringovi - konkurentni postupak sa pregovaranjem: tubularni graftovi | 404-4-110/25-50 | 1 | Tubularni graftovi |  |  | VLL230135 | komad | 25500 | Dijamed | 81-1/25 | 03.07.2026
Valvule i ringovi - konkurentni postupak sa pregovaranjem: tubularni graftovi | 404-4-110/25-50 | 1 | Tubularni graftovi |  |  | VLL230136 | komad | 25500 | Dijamed | 81-1/25 | 03.07.2026
Valvule i ringovi - konkurentni postupak sa pregovaranjem: tubularni graftovi | 404-4-110/25-50 | 1 | Tubularni graftovi |  |  | VLL230137 | komad | 25500 | Dijamed | 81-1/25 | 03.07.2026
Valvule i ringovi - konkurentni postupak sa pregovaranjem: tubularni graftovi | 404-4-110/25-50 | 1 | Tubularni graftovi |  |  | VLL230138 | komad | 25500 | Dijamed | 81-1/25 | 03.07.2026
Valvule i ringovi - konkurentni postupak sa pregovaranjem: tubularni graftovi | 404-4-110/25-50 | 1 | Tubularni graftovi |  |  | VLL230139 | komad | 25500 | Dijamed | 81-1/25 | 03.07.2026
Valvule i ringovi - konkurentni postupak sa pregovaranjem: tubularni graftovi | 404-4-110/25-50 | 1 | Tubularni graftovi |  |  | VLL230140 | komad | 25500 | Dijamed | 81-1/25 | 03.07.2026
Valvule i ringovi - konkurentni postupak sa pregovaranjem: tubularni graftovi | 404-4-110/25-50 | 1 | Tubularni graftovi |  |  | VLL230141 | komad | 25500 | Dijamed | 81-1/25 | 03.07.2026
Valvule i ringovi - konkurentni postupak sa pregovaranjem: tubularni graftovi | 404-4-110/25-50 | 1 | Tubularni graftovi |  |  | VLL230142 | komad | 25500 | Dijamed | 81-1/25 | 03.07.2026
Valvule i ringovi - konkurentni postupak sa pregovaranjem: tubularni graftovi | 404-4-110/25-50 | 1 | Tubularni graftovi |  |  | VLL230143 | komad | 25500 | Dijamed | 81-1/25 | 03.07.2026
Sanitetski i medicinski potrošni materijal-ponovljeni postupak | 404-1-110/25-30 | 2 | Intravenske kanile od teflona, tip IV | 1 | Intravenska kanila, sa integrisanim injekcionim portom I krilcima, napravljena od PTFE, bez lateksa, veličine: 16G, spoljni promer 1,7mm, dužina kanile 45mm, protok 180ml/min | RSM004069 | komad | 43.34 | Vicor doo | 70-1/25 | 5.6.2026
Sanitetski i medicinski potrošni materijal-ponovljeni postupak | 404-1-110/25-30 | 2 | Intravenske kanile od teflona, tip IV | 2 | Intravenska kanila, sa integrisanim injekcionim portom I krilcima, napravljena od PTFE, bez lateksa, veličine: 18G, spoljni promer 1,2mm, dužina kanile 45mm, protok 80ml/min | RSM004070 | komad | 43.34 | Vicor doo | 70-1/25 | 5.6.2026
Sanitetski i medicinski potrošni materijal-ponovljeni postupak | 404-1-110/25-30 | 2 | Intravenske kanile od teflona, tip IV | 3 | Intravenska kanila, sa integrisanim injekcionim portom I krilcima, napravljena od PTFE, bez lateksa, veličine: 20G, spoljni promer 1,0mm, dužina kanile 32mm, protok 54ml/min | RSM004071 | komad | 43.34 | Vicor doo | 70-1/25 | 5.6.2026
Sanitetski i medicinski potrošni materijal-ponovljeni postupak | 404-1-110/25-30 | 2 | Intravenske kanile od teflona, tip IV | 4 | Intravenska kanila, sa integrisanim injekcionim portom I krilcima, napravljena od PTFE, bez lateksa, veličine: 22G, spoljni promer 0,8mm, dužina kanile 25mm, protok 31ml/min | RSM004072 | komad | 43.34 | Vicor doo | 70-1/25 | 5.6.2026
Sanitetski i medicinski potrošni materijal-ponovljeni postupak | 404-1-110/25-30 | 2 | Intravenske kanile od teflona, tip IV | 5 | Intravenska kanila sa portom, sa zatvaračem koji se lako otvara i zatvara, dokazana smanjena mogućnost za nastanak tromboflebitisa, od biokompatibilnog poliuretana, vidljivog pod rentgenom (vialon ili odgovarajuće), koji je čvrst tokom postaljanja ali se smekša u veni i dokazano smanjuje rizik za nastanak flebitisa, luer-lock kompatibilan, 16G, spoljni promer 1,8mm, dužina kanile 45mm, protok 236ml/min | RSM004074 | komad | 76.56 | Vicor doo | 70-1/25 | 5.6.2026
Sanitetski i medicinski potrošni materijal-ponovljeni postupak | 404-1-110/25-30 | 2 | Intravenske kanile od teflona, tip IV | 6 | Intravenska kanila sa portom, sa zatvaračem koji se lako otvara i zatvara, dokazana smanjena mogućnost za nastanak tromboflebitisa, od biokompatibilnog poliuretana, vidljivog pod rentgenom (vialon ili odgovarajuće), koji je čvrst tokom postaljanja ali se smekša u veni i dokazano smanjuje rizik za nastanak flebitisa, luer-lock kompatibilan, 18G, spoljni promer 1,3mm, dužina kanile 45mm, protok 103ml/min | RSM004073 | komad | 76.56 | Vicor doo | 70-1/25 | 5.6.2026
Sanitetski i medicinski potrošni materijal-ponovljeni postupak | 404-1-110/25-30 | 2 | Intravenske kanile od teflona, tip IV | 7 | IV kanila 18G izrađena od poliuretana s integrisanom produžnom linijom izrađenom od polietilena s y-konekcijom i ugrađenim beziglenim konektorom na jednom kraju, sa protokom od 84ml/min, osnovne zapremine 0,5ml, dužine kanile 32mm, spoljnog promera 1,3mm | RSM005875 | komad | 783 | Vicor doo | 70-1/25 | 5.6.2026
Sanitetski i medicinski potrošni materijal-ponovljeni postupak | 404-1-110/25-30 | 2 | Intravenske kanile od teflona, tip IV | 8 | Intravenska kanila sa portom, sa zatvaračem koji se lako otvara i zatvara, dokazana smanjena mogućnost za nastanak tromboflebitisa, od biokompatibilnog poliuretana, vidljivog pod rentgenom (vialon ili odgovarajuće), koji je čvrst tokom postaljanja ali se smekša u veni i dokazano smanjuje rizik za nastanak flebitisa, luer-lock kompatibilan, 20G, spoljni promer 1,1mm, dužina kanile 32mm, protok 67ml/min | RSM006905 | komad | 76.56 | Vicor doo | 70-1/25 | 5.6.2026
Sanitetski i medicinski potrošni materijal-ponovljeni postupak | 404-1-110/25-30 | 2 | Intravenske kanile od teflona, tip IV | 9 | Intravenska kanila sa portom, sa zatvaračem koji se lako otvara i zatvara, dokazana smanjena mogućnost za nastanak tromboflebitisa, od biokompatibilnog poliuretana, vidljivog pod rentgenom (vialon ili odgovarajuće), koji je čvrst tokom postaljanja ali se smekša u veni i dokazano smanjuje rizik za nastanak flebitisa, luer-lock kompatibilan, 22G, spoljni promer 0,9mm, dužina kanile 25mm, protok 42ml/min | RSM006906 | komad | 76.56 | Vicor doo | 70-1/25 | 5.6.2026
Sanitetski i medicinski potrošni materijal-ponovljeni postupak | 404-1-110/25-30 | 2 | Intravenske kanile od teflona, tip IV | 10 | Zatvarači za intravenske kanile | RSM007155 | komad | 8.47 | Vicor doo | 70-1/25 | 5.6.2026
Sanitetski i medicinski potrošni materijal-ponovljeni postupak | 404-1-110/25-30 | 12 | Spinalne igle tip I, opšte | 1 | Spinalne igle sa Quincke vrhom, veličine 18G, spoljni prečnik igle 1,2mm, dužine 90mm | RSM004093 | komad | 113.3 | Vicor doo | 70-1/25 | 5.6.2026
Sanitetski i medicinski potrošni materijal-ponovljeni postupak | 404-1-110/25-30 | 12 | Spinalne igle tip I, opšte | 2 | Spinalne igle sa Quincke vrhom, veličine 19G, spoljni prečnik igle 1,1mm, dužine 90mm | RSM004094 | komad | 113.3 | Vicor doo | 70-1/25 | 5.6.2026
Sanitetski i medicinski potrošni materijal-ponovljeni postupak | 404-1-110/25-30 | 12 | Spinalne igle tip I, opšte | 3 | Spinalne igle sa Quincke vrhom, veličine 20G, spoljni prečnik igle 0,9mm, dužine 90mm | RSM004095 | komad | 113.3 | Vicor doo | 70-1/25 | 5.6.2026
Sanitetski i medicinski potrošni materijal-ponovljeni postupak | 404-1-110/25-30 | 12 | Spinalne igle tip I, opšte | 4 | Spinalne igle sa Quincke vrhom, veličine 22G, spoljni prečnik igle 0,7mm, dužine 90mm | RSM004096 | komad | 113.3 | Vicor doo | 70-1/25 | 5.6.2026
Sanitetski i medicinski potrošni materijal-ponovljeni postupak | 404-1-110/25-30 | 12 | Spinalne igle tip I, opšte | 5 | Spinalne igle sa Quincke vrhom, veličine 25G,spoljni prečnik igle 0,5mm, dužine 90mm | RSM004097 | komad | 113.3 | Vicor doo | 70-1/25 | 5.6.2026
Sanitetski i medicinski potrošni materijal-ponovljeni postupak | 404-1-110/25-30 | 12 | Spinalne igle tip I, opšte | 6 | Spinalne igle sa Quincke vrhom, veličine 27G, spoljni prečnik igle 0,4mm, dužine 90mm | RSM004098 | komad | 113.3 | Vicor doo | 70-1/25 | 5.6.2026
Sanitetski i medicinski potrošni materijal-ponovljeni postupak | 404-1-110/25-30 | 12 | Spinalne igle tip I, opšte | 7 | Spinalne igle sa Quincke vrhom, veličine 20G, spoljni prečnik igle 0,9mm, dužine 38mm | RSM004100 | komad | 113.3 | Vicor doo | 70-1/25 | 5.6.2026
Sanitetski i medicinski potrošni materijal-ponovljeni postupak | 404-1-110/25-30 | 12 | Spinalne igle tip I, opšte | 8 | Spinalne igle sa Quincke vrhom, veličine 22G, spoljni prečnik igle 0,9mm, dužine 38mm | RSM004101 | komad | 113.3 | Vicor doo | 70-1/25 | 5.6.2026
Sanitetski i medicinski potrošni materijal-ponovljeni postupak | 404-1-110/25-30 | 12 | Spinalne igle tip I, opšte | 9 | Spinalne igle sa Quincke vrhom, veličine 25Gx90mm, spoljni prečnik igle 0,5mm,sa uvodnikom 20Gx32mm | RSM004102 | komad | 198 | Vicor doo | 70-1/25 | 5.6.2026
Sanitetski i medicinski potrošni materijal-ponovljeni postupak | 404-1-110/25-30 | 12 | Spinalne igle tip I, opšte | 10 | Spinalne igle sa Quincke vrhom, veličine 26Gx90mm, spoljni prečnik igle 0,45mm, sa uvodnikom 20Gx32mm | RSM004103 | komad | 198 | Vicor doo | 70-1/25 | 5.6.2026
Sanitetski i medicinski potrošni materijal-ponovljeni postupak | 404-1-110/25-30 | 12 | Spinalne igle tip I, opšte | 11 | Spinalne igle sa Quincke vrhom, veličine 27Gx90mm, spoljni prečnik igle 0,4mm, sa uvodnikom 22Gx32mm | RSM004104 | komad | 198 | Vicor doo | 70-1/25 | 5.6.2026
Sanitetski i medicinski potrošni materijal-ponovljeni postupak | 404-1-110/25-30 | 12 | Spinalne igle tip I, opšte | 12 | Vodič za spinalne igle, 20G, 32mm | RSM004105 | komad | 112.2 | Vicor doo | 70-1/25 | 5.6.2026
Sanitetski i medicinski potrošni materijal-ponovljeni postupak | 404-1-110/25-30 | 12 | Spinalne igle tip I, opšte | 13 | Vodič za spinalne igle, 22G, 32mm | RSM004106 | komad | 112.2 | Vicor doo | 70-1/25 | 5.6.2026
Sanitetski i medicinski potrošni materijal-ponovljeni postupak | 404-1-110/25-30 | 12 | Spinalne igle tip I, opšte | 14 | Spinalne igle sa pencil point vrhom, veličine: 25G, spoljni prečnik igle 0,5mm, dužine 90mm | RSM004107 | komad | 393.8 | Vicor doo | 70-1/25 | 5.6.2026
Sanitetski i medicinski potrošni materijal-ponovljeni postupak | 404-1-110/25-30 | 12 | Spinalne igle tip I, opšte | 15 | Spinalne igle sa pencil point vrhom, veličine: 27G, spoljni prečnik igle 0,4mm, dužine 90mm | RSM004108 | komad | 394.9 | Vicor doo | 70-1/25 | 5.6.2026
Sanitetski i medicinski potrošni materijal-ponovljeni postupak | 404-1-110/25-30 | 12 | Spinalne igle tip I, opšte | 16 | Spinalne igle sa pencil point vrhom, veličine: 27G, spoljni prečnik igle 0,4mm, dužine 90mm sa uvodnikom 22G | RSM009781 | komad | 393.8 | Vicor doo | 70-1/25 | 5.6.2026
Sanitetski i medicinski potrošni materijal-ponovljeni postupak | 404-1-110/25-30 | 12 | Spinalne igle tip I, opšte | 17 | Spinalne igle sa pencil point vrhom, veličine: 25G, spoljni prečnik igle 0,5mm, dužine 90mm sa uvodnikom 20G | RSM009782 | komad | 393.8 | Vicor doo | 70-1/25 | 5.6.2026
Sanitetski i medicinski potrošni materijal-ponovljeni postupak | 404-1-110/25-30 | 12 | Spinalne igle tip I, opšte | 18 | Spinalne igle sa pencil point vrhom, veličine: 27G, spoljni prečnik igle 0,4mm, dužine 103mm sa uvodnikom 22G | RSM009783 | komad | 750 | Vicor doo | 70-1/25 | 5.6.2026
Sanitetski i medicinski potrošni materijal-ponovljeni postupak | 404-1-110/25-30 | 12 | Spinalne igle tip I, opšte | 19 | Spinalne igle sa pencil point vrhom, veličine: 25G, spoljni prečnik igle 0,5mm, dužine 103mm sa uvodnikom 20G | RSM009784 | komad | 750 | Vicor doo | 70-1/25 | 5.6.2026
Sanitetski i medicinski potrošni materijal-ponovljeni postupak | 404-1-110/25-30 | 3 | Samolepljivi mrežasti elastični zavoj | 1 | Samolepljivi mrežasti elastični zavoj u plavoj i crvenoj boji, dimenzije 20x8cm ili odgovarajuće | RSM009785 | komad | 310 | Futura Pharm doo | 70-2/25 | 5.6.2026
Sanitetski i medicinski potrošni materijal-ponovljeni postupak | 404-1-110/25-30 | 8 | Sterilne lancete tip I | 1 | Sterilne lancete | RSM004604 | komad | 0.9 | Futura Pharm doo | 70-2/25 | 5.6.2026
Sanitetski i medicinski potrošni materijal-ponovljeni postupak | 404-1-110/25-30 | 9 | Sterilne lancete tip II | 1 | Krvne lancete, sterilne, čelične, pločastog oblika sa oštrim vrhom, sterilisane gama zracima po EN556 i EN ISO11137 standardima | RSM004604 | komad | 0.9 | Futura Pharm doo | 70-2/25 | 5.6.2026
Sanitetski i medicinski potrošni materijal-ponovljeni postupak | 404-1-110/25-30 | 10 | Lancete tip III (za kožne probe) | 1 | Lancete za kožne probe | RSM004606 | komad | 2.4 | Futura Pharm doo | 70-2/25 | 5.6.2026
Sanitetski i medicinski potrošni materijal-ponovljeni postupak | 404-1-110/25-30 | 25 | KATETER rektalni veličine 12 i 14 | 1 | KATETER rektalni; veličine FR 12 | RSM004518 | komad | 20.9 | Futura Pharm doo | 70-2/25 | 5.6.2026
Sanitetski i medicinski potrošni materijal-ponovljeni postupak | 404-1-110/25-30 | 25 | KATETER rektalni veličine 12 i 14 | 2 | KATETER rektalni; veličine FR 14 | RSM004519 | komad | 20.9 | Futura Pharm doo | 70-2/25 | 5.6.2026
Sanitetski i medicinski potrošni materijal-ponovljeni postupak | 404-1-110/25-30 | 11 | Intravenske kanile tip II | 1 | IV kanila sa injekcionim priključkom, sa krilcima koji su dizajnirani za lako hvatanje i stezanje, izrađeni od PTFE ili FEP, bez lateksa, otporan na savijanje. Ugrađen luer lock konektor. Igla od nerđajućeg čelika, trostruko oštrena sa poklopcem. I.D. 1.7mm; O.D. 2.1mm ; dužine katetera 45mm; veličina 14G. | RSM009786 | komad | 36 | Zorex Pharma doo | 70-3/25 | 5.6.2026
Sanitetski i medicinski potrošni materijal-ponovljeni postupak | 404-1-110/25-30 | 11 | Intravenske kanile tip II | 2 | IV kanila sa injekcionim priključkom, sa krilcima koji su dizajnirani za lako hvatanje i stezanje, izrađeni od PTFE ili FEP, bez lateksa, otporan na savijanje. Ugrađen luer lock konektor. Igla od nerđajućeg čelika, trostruko oštrena sa poklopcem. I.D. 1.3mm; O.D. 1.7mm ; dužine katetera 45mm; veličina: 16G | RSM009787 | komad | 33 | Zorex Pharma doo | 70-3/25 | 5.6.2026
Sanitetski i medicinski potrošni materijal-ponovljeni postupak | 404-1-110/25-30 | 11 | Intravenske kanile tip II | 3 | IV kanila sa injekcionim priključkom, sa krilcima koji su dizajnirani za lako hvatanje i stezanje, izrađeni od PTFE ili FEP, bez lateksa, otporan na savijanje. Ugrađen luer lock konektor. Igla od nerđajućeg čelika, trostruko oštrena sa poklopcem. I.D. 0.9mm; O.D. 1.3mm; dužine katetera 45mm; veličina: 18G | RSM009788 | komad | 33 | Zorex Pharma doo | 70-3/25 | 5.6.2026
Sanitetski i medicinski potrošni materijal-ponovljeni postupak | 404-1-110/25-30 | 11 | Intravenske kanile tip II | 4 | IV kanila sa injekcionim priključkom, sa krilcima koji su dizajnirani za lako hvatanje i stezanje, izrađeni od PTFE ili FEP, bez lateksa, otporan na savijanje. Ugrađen luer lock konektor. Igla od nerđajućeg čelika, trostruko oštrena sa poklopcem. I.D. 0.8mm; O.D. 1.1mm ; dužine katetera 32mm; veličina: 20G | RSM009789 | komad | 33 | Zorex Pharma doo | 70-3/25 | 5.6.2026
Sanitetski i medicinski potrošni materijal-ponovljeni postupak | 404-1-110/25-30 | 11 | Intravenske kanile tip II | 5 | IV kanila sa injekcionim priključkom, sa krilcima koji su dizajnirani za lako hvatanje i stezanje, izrađeni od PTFE ili FEP, bez lateksa, otporan na savijanje. Ugrađen luer lock konektor.Igla od nerđajućeg čelika, trostruko oštrena sa poklopcem. I.D. 0.6mm; O.D. 0.9mm ; dužine katetera 25mm; veličina: 22G | RSM009790 | komad | 33 | Zorex Pharma doo | 70-3/25 | 5.6.2026
Sanitetski i medicinski potrošni materijal-ponovljeni postupak | 404-1-110/25-30 | 11 | Intravenske kanile tip II | 6 | IV kanila sa injekcionim priključkom, sa krilcima koji su dizajnirani za lako hvatanje i stezanje, izrađeni od PTFE ili FEP, bez lateksa, otporan na savijanje. Ugrađen luer lock konektor. Igla od nerđajućeg čelika, trostruko oštrena sa poklopcem. I.D. 0.5mm; O.D. 0.7mm ; dužine katetera 19mm; veličina: 24G | RSM009791 | komad | 36 | Zorex Pharma doo | 70-3/25 | 5.6.2026
Sanitetski i medicinski potrošni materijal-ponovljeni postupak | 404-1-110/25-30 | 24 | Trokrake slavine, tip V | 1 | Trokraka slavina - mogućnost rotacije 360°, 2 luer - lock stopera, 1 rotacioni luer-lock adapter, za jednokratnu upotrebu, sterilna, sa ekstenzionom linijom dužine 150 cm | RSM009792 | komad | 41 | Zorex Pharma doo | 70-3/25 | 5.6.2026
Sanitetski i medicinski potrošni materijal-ponovljeni postupak | 404-1-110/25-30 | 24 | Trokrake slavine, tip V | 2 | Trokraka slavina - mogućnost rotacije 360°, 2 luer - lock stopera, 1 rotacioni luer-lock adapter, za jednokratnu upotrebu, sterilna, sa ekstenzionom linijom dužine 25 cm | RSM009793 | komad | 38 | Zorex Pharma doo | 70-3/25 | 5.6.2026
Sanitetski i medicinski potrošni materijal-ponovljeni postupak | 404-1-110/25-30 | 24 | Trokrake slavine, tip V | 3 | Trokraka slavina - mogućnost rotacije 360°, 2 luer - lock stopera, 1 rotacioni luer-lock adapter, za jednokratnu upotrebu, sa ekstenzionom linijom dužine 10 cm | RSM009794 | komad | 39 | Zorex Pharma doo | 70-3/25 | 5.6.2026
Sanitetski i medicinski potrošni materijal-ponovljeni postupak | 404-1-110/25-30 | 14 | Vakum epruvete za uzorkovanje urina tip II | 1 | Čašica za urin graduisana 100ml sa integrisanim uređajem za prenos | RSM009795 | komad | 53.74 | Layon doo | 70-4/25 | 5.6.2026
Sanitetski i medicinski potrošni materijal-ponovljeni postupak | 404-1-110/25-30 | 14 | Vakum epruvete za uzorkovanje urina tip II | 2 | 24-hour urine container with integrated urine transfer device, 3L | RSM009796 | komad | 432.72 | Layon doo | 70-4/25 | 5.6.2026
Sanitetski i medicinski potrošni materijal-ponovljeni postupak | 404-1-110/25-30 | 14 | Vakum epruvete za uzorkovanje urina tip II | 3 | Vakuum epruvete za urin bez aditiva za hemijske analize , 10ml, 16x100mm | RSM009797 | komad | 17.53 | Layon doo | 70-4/25 | 5.6.2026
Sanitetski i medicinski potrošni materijal-ponovljeni postupak | 404-1-110/25-30 | 14 | Vakum epruvete za uzorkovanje urina tip II | 4 | Vakuum epruvete za urin sa aditivom, stabilnost uzoraka 48h, za mikrobiološke analize, 4ml, 13x75mm | RSM009798 | komad | 33.62 | Layon doo | 70-4/25 | 5.6.2026
Sanitetski i medicinski potrošni materijal-ponovljeni postupak | 404-1-110/25-30 | 17 | BRONHIJALNI BLOKERI, tip I | 1 | Endo bronhijalni Bloker SET-ARNDT, Kateter 7.0Fr, dužine 65 cm, sa prilagodljivom omčom-vodičem na vrhu, sa balonom niskog pritiska, velikog volumena na vrhu katetera. Kateter markiran u cm, sa adapterom za aspiraciju. | RSM009799 | komad | 17500 | Medipro MPM doo | 70-5/25 | 5.6.2026
Sanitetski i medicinski potrošni materijal-ponovljeni postupak | 404-1-110/25-30 | 7 | KATETER rektalni | 1 | KATETER rektalni; veličine FR 16 | RSM004520 | komad | 20.9 | Futura Pharm doo | 70-7/25 | 9.6.2026
Sanitetski i medicinski potrošni materijal-ponovljeni postupak | 404-1-110/25-30 | 7 | KATETER rektalni | 2 | KATETER rektalni; veličine FR 18 | RSM004521 | komad | 20.9 | Futura Pharm doo | 70-7/25 | 9.6.2026
Sanitetski i medicinski potrošni materijal-ponovljeni postupak | 404-1-110/25-30 | 7 | KATETER rektalni | 3 | KATETER rektalni; veličine FR 20 | RSM004522 | komad | 20.9 | Futura Pharm doo | 70-7/25 | 9.6.2026
Sanitetski i medicinski potrošni materijal-ponovljeni postupak | 404-1-110/25-30 | 7 | KATETER rektalni | 4 | KATETER rektalni; veličine FR 22 | RSM004523 | komad | 20.9 | Futura Pharm doo | 70-7/25 | 9.6.2026
Sanitetski i medicinski potrošni materijal-ponovljeni postupak | 404-1-110/25-30 | 7 | KATETER rektalni | 5 | KATETER rektalni; veličine FR 24 | RSM004524 | komad | 20.9 | Futura Pharm doo | 70-7/25 | 9.6.2026
Sanitetski i medicinski potrošni materijal-ponovljeni postupak | 404-1-110/25-30 | 7 | KATETER rektalni | 6 | KATETER rektalni; veličine FR 26 | RSM004525 | komad | 20.9 | Futura Pharm doo | 70-7/25 | 9.6.2026
Sanitetski i medicinski potrošni materijal-ponovljeni postupak | 404-1-110/25-30 | 7 | KATETER rektalni | 7 | KATETER rektalni; veličine FR 28 | RSM004526 | komad | 20.9 | Futura Pharm doo | 70-7/25 | 9.6.2026
Sanitetski i medicinski potrošni materijal-ponovljeni postupak | 404-1-110/25-30 | 7 | KATETER rektalni | 8 | KATETER rektalni; veličine FR 30 | RSM004527 | komad | 20.9 | Futura Pharm doo | 70-7/25 | 9.6.2026
Sanitetski i medicinski potrošni materijal-ponovljeni postupak | 404-1-110/25-30 | 7 | KATETER rektalni | 9 | KATETER rektalni; veličine FR 32 | RSM004528 | komad | 20.9 | Futura Pharm doo | 70-7/25 | 9.6.2026
Sanitetski i medicinski potrošni materijal-ponovljeni postupak | 404-1-110/25-30 | 6 | STANDARDNI ENDOTRAHEALNI TUBUSI SA CUFF-om, tip IV | 1 | Endotrahealni tubus, oralno/nazalni, od termozenzitivnog PVC-a, proziran, silikoniziran, sa cuff-om velike zapremine i niskog pritiska, markirana rendgenskim linijama cev za različitu dubinu intubacije, pilot balon obeležen, bez lateksa i ftalata. Veličina: I.D.2.0mm O.D. 3.0mm cuff Ø 7.0mm | RSM006518 | komad | 400 | Mediv doo | 70-6/25 | 9.6.2026
Sanitetski i medicinski potrošni materijal-ponovljeni postupak | 404-1-110/25-30 | 6 | STANDARDNI ENDOTRAHEALNI TUBUSI SA CUFF-om, tip IV | 2 | Endotrahealni tubus, oralno/nazalni, od termozenzitivnog PVC-a, proziran, silikoniziran, sa cuff-om velike zapremine i niskog pritiska, markirana rendgenskim linijama cev za različitu dubinu intubacije, pilot balon obeležen, bez lateksa i ftalata. Veličina: I.D. 2.5mm O.D. 3.5mm cuff Ø 8.0mm | RSM006519 | komad | 400 | Mediv doo | 70-6/25 | 9.6.2026
Sanitetski i medicinski potrošni materijal-ponovljeni postupak | 404-1-110/25-30 | 6 | STANDARDNI ENDOTRAHEALNI TUBUSI SA CUFF-om, tip IV | 3 | Endotrahealni tubus, oralno/nazalni, od termozenzitivnog PVC-a, proziran, silikoniziran, sa cuff-om velike zapremine i niskog pritiska, markirana rendgenskim linijama cev za različitu dubinu intubacije, pilot balon obeležen, bez lateksa i ftalata. Veličina: I.D. 3.0mm O.D. 4.2mm cuff Ø 12.0mm | RSM006520 | komad | 200 | Mediv doo | 70-6/25 | 9.6.2026
Sanitetski i medicinski potrošni materijal-ponovljeni postupak | 404-1-110/25-30 | 6 | STANDARDNI ENDOTRAHEALNI TUBUSI SA CUFF-om, tip IV | 4 | Endotrahealni tubus, oralno/nazalni, od termozenzitivnog PVC-a, proziran, silikoniziran, sa cuff-om velike zapremine i niskog pritiska, markirana rendgenskim linijama cev za različitu dubinu intubacije, pilot balon obeležen, bez lateksa i ftalata. Veličina: I.D. 3.5 mm O.D.4.9 mm cuff Ø 12.0mm | RSM006521 | komad | 200 | Mediv doo | 70-6/25 | 9.6.2026
Sanitetski i medicinski potrošni materijal-ponovljeni postupak | 404-1-110/25-30 | 6 | STANDARDNI ENDOTRAHEALNI TUBUSI SA CUFF-om, tip IV | 5 | Endotrahealni tubus, oralno/nazalni, od termozenzitivnog PVC-a, proziran, silikoniziran, sa cuff-om velike zapremine i niskog pritiska, markirana rendgenskim linijama cev za različitu dubinu intubacije, pilot balon obeležen, bez lateksa i ftalata. Veličina: I.D. 4.0mm O.D. 5.5mm cuff Ø 14.0mm | RSM006522 | komad | 200 | Mediv doo | 70-6/25 | 9.6.2026
Sanitetski i medicinski potrošni materijal-ponovljeni postupak | 404-1-110/25-30 | 6 | STANDARDNI ENDOTRAHEALNI TUBUSI SA CUFF-om, tip IV | 6 | Endotrahealni tubus, oralno/nazalni, od termozenzitivnog PVC-a, proziran, silikoniziran, sa cuff-om velike zapremine i niskog pritiska, markirana rendgenskim linijama cev za različitu dubinu intubacije, pilot balon obeležen, bez lateksa i ftalata, . Veličina: I.D. 4.5mm O.D. 6.2mm cuff Ø 14.0mm | RSM006523 | komad | 200 | Mediv doo | 70-6/25 | 9.6.2026
Sanitetski i medicinski potrošni materijal-ponovljeni postupak | 404-1-110/25-30 | 6 | STANDARDNI ENDOTRAHEALNI TUBUSI SA CUFF-om, tip IV | 7 | Endotrahealni tubus, oralno/nazalni, od termozenzitivnog PVC-a, proziran, silikoniziran, sa cuff-om velike zapremine i niskog pritiska, markirana rendgenskim linijama cev za različitu dubinu intubacije, pilot balon obeležen, bez lateksa i ftalata, . Veličina: I.D. 5.0mm O.D. 6.9mm cuff Ø 17.0mm | RSM006524 | komad | 200 | Mediv doo | 70-6/25 | 9.6.2026
Sanitetski i medicinski potrošni materijal-ponovljeni postupak | 404-1-110/25-30 | 6 | STANDARDNI ENDOTRAHEALNI TUBUSI SA CUFF-om, tip IV | 8 | Endotrahealni tubus, oralno/nazalni, od termozenzitivnog PVC-a, proziran, silikoniziran, sa cuff-om velike zapremine i niskog pritiska, markirana rendgenskim linijama cev za različitu dubinu intubacije, pilot balon obeležen, bez lateksa i ftalata. Veličina: I.D. 5.5mm O.D. 7.5mm cuff Ø 17mm | RSM006525 | komad | 200 | Mediv doo | 70-6/25 | 9.6.2026
Sanitetski i medicinski potrošni materijal-ponovljeni postupak | 404-1-110/25-30 | 6 | STANDARDNI ENDOTRAHEALNI TUBUSI SA CUFF-om, tip IV | 9 | Endotrahealni tubus, oralno/nazalni, od termozenzitivnog PVC-a, proziran, silikoniziran, sa cuff-om velike zapremine i niskog pritiska, markirana rendgenskim linijama cev za različitu dubinu intubacije, pilot balon obeležen, bez lateksa i ftalata. Veličina: I.D. 6.0 O.D. 8.2mm cuff Ø 20mm | RSM006526 | komad | 200 | Mediv doo | 70-6/25 | 9.6.2026
Sanitetski i medicinski potrošni materijal-ponovljeni postupak | 404-1-110/25-30 | 6 | STANDARDNI ENDOTRAHEALNI TUBUSI SA CUFF-om, tip IV | 10 | Endotrahealni tubus, oralno/nazalni, od termozenzitivnog PVC-a, proziran, silikoniziran, sa cuff-om velike zapremine i niskog pritiska, markirana rendgenskim linijama cev za različitu dubinu intubacije, pilot balon obeležen, bez lateksa i ftalata. Veličina: I.D. 6.5mm O.D. 8.8mm cuff Ø 20.0mm | RSM006527 | komad | 200 | Mediv doo | 70-6/25 | 9.6.2026
Sanitetski i medicinski potrošni materijal-ponovljeni postupak | 404-1-110/25-30 | 6 | STANDARDNI ENDOTRAHEALNI TUBUSI SA CUFF-om, tip IV | 11 | Endotrahealni tubus, oralno/nazalni, od termozenzitivnog PVC-a, proziran, silikoniziran, sa cuff-om velike zapremine i niskog pritiska, markirana rendgenskim linijama cev za različitu dubinu intubacije, pilot balon obeležen, bez lateksa i ftalata. Veličina: I.D. 7.0mm O.D. 9.6mm cuff Ø 25.0mm | RSM006528 | komad | 200 | Mediv doo | 70-6/25 | 9.6.2026
Sanitetski i medicinski potrošni materijal-ponovljeni postupak | 404-1-110/25-30 | 6 | STANDARDNI ENDOTRAHEALNI TUBUSI SA CUFF-om, tip IV | 12 | Endotrahealni tubus, oralno/nazalni, od termozenzitivnog PVC-a, proziran, silikoniziran, sa cuff-om velike zapremine i niskog pritiska, markirana rendgenskim linijama cev za različitu dubinu intubacije, pilot balon obeležen, bez lateksa i ftalata. Veličina: I.D. 7.5mm O.D. 10.2mm cuff Ø 25.0mm | RSM006529 | komad | 200 | Mediv doo | 70-6/25 | 9.6.2026
Sanitetski i medicinski potrošni materijal-ponovljeni postupak | 404-1-110/25-30 | 6 | STANDARDNI ENDOTRAHEALNI TUBUSI SA CUFF-om, tip IV | 13 | Endotrahealni tubus, oralno/nazalni, od termozenzitivnog PVC-a, proziran, silikoniziran, sa cuff-om velike zapremine i niskog pritiska, markirana rendgenskim linijama cev za različitu dubinu intubacije, pilot balon obeležen, bez lateksa i ftalata. Veličina: I.D. 8.0mm O.D. 10.9mm cuff Ø 26.0mm | RSM006530 | komad | 200 | Mediv doo | 70-6/25 | 9.6.2026
Sanitetski i medicinski potrošni materijal-ponovljeni postupak | 404-1-110/25-30 | 6 | STANDARDNI ENDOTRAHEALNI TUBUSI SA CUFF-om, tip IV | 14 | Endotrahealni tubus, oralno/nazalni, od termozenzitivnog PVC-a, proziran, silikoniziran, sa cuff-om velike zapremine i niskog pritiska, markirana rendgenskim linijama cev za različitu dubinu intubacije, pilot balon obeležen, bez lateksa i ftalata. Veličina: I.D. 8.5mm O.D. 11.5mm cuff Ø 26.0mm | RSM006531 | komad | 200 | Mediv doo | 70-6/25 | 9.6.2026
Sanitetski i medicinski potrošni materijal-ponovljeni postupak | 404-1-110/25-30 | 6 | STANDARDNI ENDOTRAHEALNI TUBUSI SA CUFF-om, tip IV | 15 | Endotrahealni tubus, oralno/nazalni, od termozenzitivnog PVC-a, proziran, silikoniziran, sa cuff-om velike zapremine i niskog pritiska, markirana rendgenskim linijama cev za različitu dubinu intubacije, pilot balon obeležen, bez lateksa i ftalata. Veličina: I.D. 9.0mm O.D. 12.1mm cuff Ø 28mm | RSM006532 | komad | 200 | Mediv doo | 70-6/25 | 9.6.2026
Sanitetski i medicinski potrošni materijal-ponovljeni postupak | 404-1-110/25-30 | 6 | STANDARDNI ENDOTRAHEALNI TUBUSI SA CUFF-om, tip IV | 16 | Endotrahealni tubus, oralno/nazalni, od termozenzitivnog PVC-a, proziran, silikoniziran, sa cuff-om velike zapremine i niskog pritiska, markirana rendgenskim linijama cev za različitu dubinu intubacije, pilot balon obeležen, bez lateksa i ftalata. Veličina: I.D. 9.5mm O.D. 12.7mm cuff Ø 28mm | RSM006533 | komad | 200 | Mediv doo | 70-6/25 | 9.6.2026
Sanitetski i medicinski potrošni materijal-ponovljeni postupak | 404-1-110/25-30 | 6 | STANDARDNI ENDOTRAHEALNI TUBUSI SA CUFF-om, tip IV | 17 | Endotrahealni tubus, oralno/nazalni, od termozenzitivnog PVC-a, proziran, silikoniziran, sa cuff-om velike zapremine i niskog pritiska, markirana rendgenskim linijama cev za različitu dubinu intubacije, pilot balon obeležen, bez lateksa i ftalata. Veličina: I.D. 10.0mm O.D. 13.6mm cuff Ø 28mm | RSM006534 | komad | 200 | Mediv doo | 70-6/25 | 9.6.2026
Testovi za sprovođenje organizovanog skrininga kolorektalnog karcinoma | 404-1-110/25-43 | 1 | Testovi za sprovođenje organizovanog skrininga kolorektalnog karcinoma |  |  | TKK20001 | komad | 28.33 | ProMedia d.o.o. | 85-1/25 | 31.07.2026
Sanitetski i medicinski potrošni materijal | 404-1-110/24-133 | 175 | Sistem za infuziju, tip VI | 1 | Infuzioni sistem sa plastičnom iglom, luer lock konektorom i telom regulatora dužine od minimalno 55mm, ne sadrži DEHP," easy open" blister (gas propustljiv papir i folija), dužinom creva od minimalno 150cm, i filterom za tečnost, i ventilacionim otvorom sa vazdušnim (bakterijskim)filterom veličine pora 15 µм, sa sigurnosnim rolerom za bezbedno postavljanje siljka.Pogodan za upotrebu u sistemima pod pritiskom max.50KPa(0,5 Bar / 7,2Psi) | RSM004621 | komad | 35 | Zorex doo | 22-41/25 | 24.07.2026
Sanitetski i medicinski potrošni materijal | 404-1-110/24-133 | 175 | Sistem za infuziju, tip VI | 2 | Set za infuziju sa luer lock konektorom, bez lateksa, ne sadrži DEHP, namenjen za fotosenzitivne lekove, dužine minimum 190cm. Zapremina komore za kapanje 12ml, sa filterom za rastvore, i otvorom za vatzduh sa bakterijskim filterom veličine pora 15 µм. Pogodan za upotrebu u sistemima pod pritiskom max.50KPa(0,5 Bar / 7,2Psi). | RSM003713 | komad | 49 | Zorex doo | 22-41/25 | 24.07.2026
Sanitetski i medicinski potrošni materijal | 404-1-110/24-133 | 175 | Sistem za infuziju, tip VI | 3 | Sistem za infuziju sa vazdušnim filterom sa 15µm na dnu komore, i hidrofobnim filterom na kraju sistema, koji sprečava isticanje leka prilikom ispunjavanja, sa “back check” valvulom i Y nastavkom, bez DEHP-a, dužine 180 cm. | RSM006630 | komad | 45 | Zorex doo | 22-41/25 | 24.07.2026
Sanitetski i medicinski potrošni materijal | 404-1-110/24-133 | 175 | Sistem za infuziju, tip VI | 3 | Sistem za infuziju sa vazdušnim filterom sa 15µm na dnu komore, i hidrofobnim filterom na kraju sistema, koji sprečava isticanje leka prilikom ispunjavanja, sa “back check” valvulom i Y nastavkom, bez DEHP-a, dužine 180 cm. | RSM003712 | komad | 45 | Zorex doo | 22-41/25 | 24.07.2026
Sanitetski i medicinski potrošni materijal | 404-1-110/24-133 | 175 | Sistem za infuziju, tip VI | 4 | Sistem za infuziju sa mernom biretom za preciznu distribuciju lekova od 150ml | RSM004622 | komad | 66 | Zorex doo | 22-41/25 | 24.07.2026
Sanitetski i medicinski potrošni materijal | 404-1-110/24-133 | 175 | Sistem za infuziju, tip VI | 5 | Sistem za infuziju, za infuziju pod pritiskom, "easy open" sterilno pakovanje (gas propustiljiv papir i folija), bez DEHP, običan, plastični šiljak oštrog vrha za punkciju flaše, sa ventilom za vazduh, komora da nije previše čvrsta, regulator protoka koji zatvara sistem u potpunosti i dovoljno čvrst kako ne bi došlo do pucanja kada se sistem zatvori u potpunosti, sa luer lock konekcijom, bez igle, pvc cevčica mekana i otporna na uvijanje, dužine 1500mm. Zapremina komore 10,5ml, filter za tecnost 15 µm.Pogodan i za upotrebu u sistemima sa nadpritiskom, po pritisku maksimalno 200Kpa (2Bar / 29Psi). | RSM006631 | komad | 35 | Zorex doo | 22-41/25 | 24.07.2026
Sanitetski i medicinski potrošni materijal | 404-1-110/24-133 | 175 | Sistem za infuziju, tip VI | 6 | Sistem za infuziju, gravitacionifleksibilan, otporan na savijanje, sa luer lock konektorom i zaštitnim poklopcem, može se koristiti do pritiska od 0,5 bara, sa filterom za tečnost i ventilacoionim otvorom sa filterom za vazduh, veličine pora 15µм. Zaprtemina komore 8,5ml, protok 20 kapi-1ml, prema EN ISO 8536-8 standardu. | RSM006632 | komad | 17 | Zorex doo | 22-41/25 | 24.07.2026
Sanitetski i medicinski potrošni materijal | 404-1-110/24-133 | 172 | Sistem za infuziju, tip III | 1 | Sistem za infuziju za gravitacionu i infuziju pod pritiskom, od PVC-a, bez DEHP-A i lateksa, sa Luer lock završetkom, sa filterom 15µm za sprečavanje ulaska vazduha u sistem, kao i hidrofibnim filterom na kraju sistema koji sprečava isticanje leka prilikom ispunjavanja sistema, unutrašnji promer tube 3mm, spoljašnji promer tube 4.1mm, dužina 230cm. | RSM009959 | komad | 99 | Inel Medik VP doo | 22-42/25 | 24.07.2026
Sanitetski i medicinski potrošni materijal | 404-1-110/24-133 | 172 | Sistem za infuziju, tip III | 2 | Sistem za infuziju sa vaydušnim filterom 15µm na dnu komorice koji onemogućava ulazak vazduha u infuzionu liniju i hidrofobnim filterom na kraju sistema koji sprečava isticanje leka prilikom ispunjavanja, bez DEHP-A, dužine 210cm, sa Y nastavkom | RSM009960 | komad | 130 | Inel Medik VP doo | 22-42/25 | 24.07.2026
Sanitetski i medicinski potrošni materijal | 404-1-110/24-133 | 172 | Sistem za infuziju, tip III | 3 | Infuzioni sistem sa iglom, za gravitacionu i infuziju pod pritiskom, sa ventilom za vazduh, sa Y nastavkom i injekcionim portom, luer lock konekcija sa iglom 21G, dužine 175cm | RSM006850 | komad | 44 | Inel Medik VP doo | 22-42/25 | 24.07.2026
Sanitetski i medicinski potrošni materijal | 404-1-110/24-133 | 172 | Sistem za infuziju, tip III | 4 | Sistem za infuziju sa iglom 21G, luer slip konekcija, dužine 145cm | RSM006851 | komad | 32 | Inel Medik VP doo | 22-42/25 | 24.07.2026
Karotidni i periferni stentovi sa pratećim specifičnim potrošnim materijalom, koji je neophodan za njegovu implantaciju | 404-1-110/25-59 | 4 | Karotidni stent (monorail – rapid exchange sistem) sa duplom, mikro i makro mrežicom, izrađeni od nitinola za tretman visoko embologenih lezija sa ćelijama zatvorenog dizajna |  |  | STT230024 | komad | 120600 | MEDICA LINEA PHARM d.o.o. | 89-1/25 | 28.08.2026
Karotidni i periferni stentovi sa pratećim specifičnim potrošnim materijalom, koji je neophodan za njegovu implantaciju | 404-1-110/25-59 | 4 | Karotidni stent (monorail – rapid exchange sistem) sa duplom, mikro i makro mrežicom, izrađeni od nitinola za tretman visoko embologenih lezija sa ćelijama zatvorenog dizajna |  |  | STT230025 | komad | 120600 | MEDICA LINEA PHARM d.o.o. | 89-1/25 | 28.08.2026
Karotidni i periferni stentovi sa pratećim specifičnim potrošnim materijalom, koji je neophodan za njegovu implantaciju | 404-1-110/25-59 | 4 | Karotidni stent (monorail – rapid exchange sistem) sa duplom, mikro i makro mrežicom, izrađeni od nitinola za tretman visoko embologenih lezija sa ćelijama zatvorenog dizajna |  |  | STT230026 | komad | 120600 | MEDICA LINEA PHARM d.o.o. | 89-1/25 | 28.08.2026
Karotidni i periferni stentovi sa pratećim specifičnim potrošnim materijalom, koji je neophodan za njegovu implantaciju | 404-1-110/25-59 | 4 | Karotidni stent (monorail – rapid exchange sistem) sa duplom, mikro i makro mrežicom, izrađeni od nitinola za tretman visoko embologenih lezija sa ćelijama zatvorenog dizajna |  |  | STT230027 | komad | 120600 | MEDICA LINEA PHARM d.o.o. | 89-1/25 | 28.08.2026
Karotidni i periferni stentovi sa pratećim specifičnim potrošnim materijalom, koji je neophodan za njegovu implantaciju | 404-1-110/25-59 | 4 | Karotidni stent (monorail – rapid exchange sistem) sa duplom, mikro i makro mrežicom, izrađeni od nitinola za tretman visoko embologenih lezija sa ćelijama zatvorenog dizajna |  |  | STT230028 | komad | 120600 | MEDICA LINEA PHARM d.o.o. | 89-1/25 | 28.08.2026
Karotidni i periferni stentovi sa pratećim specifičnim potrošnim materijalom, koji je neophodan za njegovu implantaciju | 404-1-110/25-59 | 4 | Karotidni stent (monorail – rapid exchange sistem) sa duplom, mikro i makro mrežicom, izrađeni od nitinola za tretman visoko embologenih lezija sa ćelijama zatvorenog dizajna |  |  | STT230029 | komad | 120600 | MEDICA LINEA PHARM d.o.o. | 89-1/25 | 28.08.2026
Karotidni i periferni stentovi sa pratećim specifičnim potrošnim materijalom, koji je neophodan za njegovu implantaciju | 404-1-110/25-59 | 4 | Karotidni stent (monorail – rapid exchange sistem) sa duplom, mikro i makro mrežicom, izrađeni od nitinola za tretman visoko embologenih lezija sa ćelijama zatvorenog dizajna |  |  | STT230030 | komad | 120600 | MEDICA LINEA PHARM d.o.o. | 89-1/25 | 28.08.2026
Karotidni i periferni stentovi sa pratećim specifičnim potrošnim materijalom, koji je neophodan za njegovu implantaciju | 404-1-110/25-59 | 4 | Karotidni stent (monorail – rapid exchange sistem) sa duplom, mikro i makro mrežicom, izrađeni od nitinola za tretman visoko embologenih lezija sa ćelijama zatvorenog dizajna |  |  | STT230031 | komad | 120600 | MEDICA LINEA PHARM d.o.o. | 89-1/25 | 28.08.2026
Karotidni i periferni stentovi sa pratećim specifičnim potrošnim materijalom, koji je neophodan za njegovu implantaciju | 404-1-110/25-59 | 4 | Karotidni stent (monorail – rapid exchange sistem) sa duplom, mikro i makro mrežicom, izrađeni od nitinola za tretman visoko embologenih lezija sa ćelijama zatvorenog dizajna |  |  | STT230032 | komad | 120600 | MEDICA LINEA PHARM d.o.o. | 89-1/25 | 28.08.2026
Karotidni i periferni stentovi sa pratećim specifičnim potrošnim materijalom, koji je neophodan za njegovu implantaciju | 404-1-110/25-59 | 4 | Karotidni stent (monorail – rapid exchange sistem) sa duplom, mikro i makro mrežicom, izrađeni od nitinola za tretman visoko embologenih lezija sa ćelijama zatvorenog dizajna |  |  | STT230033 | komad | 120600 | MEDICA LINEA PHARM d.o.o. | 89-1/25 | 28.08.2026
Karotidni i periferni stentovi sa pratećim specifičnim potrošnim materijalom, koji je neophodan za njegovu implantaciju | 404-1-110/25-59 | 4 | Karotidni stent (monorail – rapid exchange sistem) sa duplom, mikro i makro mrežicom, izrađeni od nitinola za tretman visoko embologenih lezija sa ćelijama zatvorenog dizajna |  |  | STT230034 | komad | 120600 | MEDICA LINEA PHARM d.o.o. | 89-1/25 | 28.08.2026
Karotidni i periferni stentovi sa pratećim specifičnim potrošnim materijalom, koji je neophodan za njegovu implantaciju | 404-1-110/25-59 | 4 | Karotidni stent (monorail – rapid exchange sistem) sa duplom, mikro i makro mrežicom, izrađeni od nitinola za tretman visoko embologenih lezija sa ćelijama zatvorenog dizajna |  |  | STT230035 | komad | 120600 | MEDICA LINEA PHARM d.o.o. | 89-1/25 | 28.08.2026
Karotidni i periferni stentovi sa pratećim specifičnim potrošnim materijalom, koji je neophodan za njegovu implantaciju | 404-1-110/25-59 | 4 | Karotidni stent (monorail – rapid exchange sistem) sa duplom, mikro i makro mrežicom, izrađeni od nitinola za tretman visoko embologenih lezija sa ćelijama zatvorenog dizajna |  |  | STT230036 | komad | 120600 | MEDICA LINEA PHARM d.o.o. | 89-1/25 | 28.08.2026
Karotidni i periferni stentovi sa pratećim specifičnim potrošnim materijalom, koji je neophodan za njegovu implantaciju | 404-1-110/25-59 | 4 | Karotidni stent (monorail – rapid exchange sistem) sa duplom, mikro i makro mrežicom, izrađeni od nitinola za tretman visoko embologenih lezija sa ćelijama zatvorenog dizajna |  |  | STT230037 | komad | 120600 | MEDICA LINEA PHARM d.o.o. | 89-1/25 | 28.08.2026
Karotidni i periferni stentovi sa pratećim specifičnim potrošnim materijalom, koji je neophodan za njegovu implantaciju | 404-1-110/25-59 | 4 | Karotidni stent (monorail – rapid exchange sistem) sa duplom, mikro i makro mrežicom, izrađeni od nitinola za tretman visoko embologenih lezija sa ćelijama zatvorenog dizajna |  |  | STT230038 | komad | 120600 | MEDICA LINEA PHARM d.o.o. | 89-1/25 | 28.08.2026
Karotidni i periferni stentovi sa pratećim specifičnim potrošnim materijalom, koji je neophodan za njegovu implantaciju | 404-1-110/25-59 | 4 | Karotidni stent (monorail – rapid exchange sistem) sa duplom, mikro i makro mrežicom, izrađeni od nitinola za tretman visoko embologenih lezija sa ćelijama zatvorenog dizajna |  |  | STT230039 | komad | 120600 | MEDICA LINEA PHARM d.o.o. | 89-1/25 | 28.08.2026
Karotidni i periferni stentovi sa pratećim specifičnim potrošnim materijalom, koji je neophodan za njegovu implantaciju | 404-1-110/25-59 | 4 | Karotidni stent (monorail – rapid exchange sistem) sa duplom, mikro i makro mrežicom, izrađeni od nitinola za tretman visoko embologenih lezija sa ćelijama zatvorenog dizajna |  |  | STT230040 | komad | 120600 | MEDICA LINEA PHARM d.o.o. | 89-1/25 | 28.08.2026
Karotidni i periferni stentovi sa pratećim specifičnim potrošnim materijalom, koji je neophodan za njegovu implantaciju | 404-1-110/25-59 | 7 | Tvrda žica - vodič, veće čvrstine (stiff/half stiff žica), anguliranog (angled) vrha sa hidrofilnim površnim slojem |  |  | RSM007496 | komad | 2400 | MEDICA LINEA PHARM d.o.o. | 89-1/25 | 28.08.2026
Karotidni i periferni stentovi sa pratećim specifičnim potrošnim materijalom, koji je neophodan za njegovu implantaciju | 404-1-110/25-59 | 7 | Tvrda žica - vodič, veće čvrstine (stiff/half stiff žica), anguliranog (angled) vrha sa hidrofilnim površnim slojem |  |  | RSM007497 | komad | 2400 | MEDICA LINEA PHARM d.o.o. | 89-1/25 | 28.08.2026
Karotidni i periferni stentovi sa pratećim specifičnim potrošnim materijalom, koji je neophodan za njegovu implantaciju | 404-1-110/25-59 | 7 | Tvrda žica - vodič, veće čvrstine (stiff/half stiff žica), anguliranog (angled) vrha sa hidrofilnim površnim slojem |  |  | RSM005766 | komad | 2400 | MEDICA LINEA PHARM d.o.o. | 89-1/25 | 28.08.2026
Karotidni i periferni stentovi sa pratećim specifičnim potrošnim materijalom, koji je neophodan za njegovu implantaciju | 404-1-110/25-59 | 7 | Tvrda žica - vodič, veće čvrstine (stiff/half stiff žica), anguliranog (angled) vrha sa hidrofilnim površnim slojem |  |  | RSM005767 | komad | 2400 | MEDICA LINEA PHARM d.o.o. | 89-1/25 | 28.08.2026
Karotidni i periferni stentovi sa pratećim specifičnim potrošnim materijalom, koji je neophodan za njegovu implantaciju | 404-1-110/25-59 | 8 | Vodič uvodnik ( Guiding Sheath) pravog i zakrivljenog vrha (multipurpose oblik) |  |  | RSM005768 | komad | 12500 | MEDICA LINEA PHARM d.o.o. | 89-1/25 | 28.08.2026
Karotidni i periferni stentovi sa pratećim specifičnim potrošnim materijalom, koji je neophodan za njegovu implantaciju | 404-1-110/25-59 | 8 | Vodič uvodnik ( Guiding Sheath) pravog i zakrivljenog vrha (multipurpose oblik) |  |  | RSM005769 | komad | 12500 | MEDICA LINEA PHARM d.o.o. | 89-1/25 | 28.08.2026
Karotidni i periferni stentovi sa pratećim specifičnim potrošnim materijalom, koji je neophodan za njegovu implantaciju | 404-1-110/25-59 | 8 | Vodič uvodnik ( Guiding Sheath) pravog i zakrivljenog vrha (multipurpose oblik) |  |  | RSM005772 | komad | 12500 | MEDICA LINEA PHARM d.o.o. | 89-1/25 | 28.08.2026
Karotidni i periferni stentovi sa pratećim specifičnim potrošnim materijalom, koji je neophodan za njegovu implantaciju | 404-1-110/25-59 | 8 | Vodič uvodnik ( Guiding Sheath) pravog i zakrivljenog vrha (multipurpose oblik) |  |  | RSM005773 | komad | 12500 | MEDICA LINEA PHARM d.o.o. | 89-1/25 | 28.08.2026
Karotidni i periferni stentovi sa pratećim specifičnim potrošnim materijalom, koji je neophodan za njegovu implantaciju | 404-1-110/25-59 | 8 | Vodič uvodnik ( Guiding Sheath) pravog i zakrivljenog vrha (multipurpose oblik) |  |  | RSM005774 | komad | 12500 | MEDICA LINEA PHARM d.o.o. | 89-1/25 | 28.08.2026
Karotidni i periferni stentovi sa pratećim specifičnim potrošnim materijalom, koji je neophodan za njegovu implantaciju | 404-1-110/25-59 | 8 | Vodič uvodnik ( Guiding Sheath) pravog i zakrivljenog vrha (multipurpose oblik) |  |  | RSM005775 | komad | 12500 | MEDICA LINEA PHARM d.o.o. | 89-1/25 | 28.08.2026
Karotidni i periferni stentovi sa pratećim specifičnim potrošnim materijalom, koji je neophodan za njegovu implantaciju | 404-1-110/25-59 | 8 | Vodič uvodnik ( Guiding Sheath) pravog i zakrivljenog vrha (multipurpose oblik) |  |  | RSM005776 | komad | 12500 | MEDICA LINEA PHARM d.o.o. | 89-1/25 | 28.08.2026
Karotidni i periferni stentovi sa pratećim specifičnim potrošnim materijalom, koji je neophodan za njegovu implantaciju | 404-1-110/25-59 | 8 | Vodič uvodnik ( Guiding Sheath) pravog i zakrivljenog vrha (multipurpose oblik) |  |  | RSM005777 | komad | 12500 | MEDICA LINEA PHARM d.o.o. | 89-1/25 | 28.08.2026
Karotidni i periferni stentovi sa pratećim specifičnim potrošnim materijalom, koji je neophodan za njegovu implantaciju | 404-1-110/25-59 | 8 | Vodič uvodnik ( Guiding Sheath) pravog i zakrivljenog vrha (multipurpose oblik) |  |  | RSM005778 | komad | 12500 | MEDICA LINEA PHARM d.o.o. | 89-1/25 | 28.08.2026
Karotidni i periferni stentovi sa pratećim specifičnim potrošnim materijalom, koji je neophodan za njegovu implantaciju | 404-1-110/25-59 | 8 | Vodič uvodnik ( Guiding Sheath) pravog i zakrivljenog vrha (multipurpose oblik) |  |  | RSM005779 | komad | 12500 | MEDICA LINEA PHARM d.o.o. | 89-1/25 | 28.08.2026
Karotidni i periferni stentovi sa pratećim specifičnim potrošnim materijalom, koji je neophodan za njegovu implantaciju | 404-1-110/25-59 | 8 | Vodič uvodnik ( Guiding Sheath) pravog i zakrivljenog vrha (multipurpose oblik) |  |  | RSM005780 | komad | 12500 | MEDICA LINEA PHARM d.o.o. | 89-1/25 | 28.08.2026
Karotidni i periferni stentovi sa pratećim specifičnim potrošnim materijalom, koji je neophodan za njegovu implantaciju | 404-1-110/25-59 | 8 | Vodič uvodnik ( Guiding Sheath) pravog i zakrivljenog vrha (multipurpose oblik) |  |  | RSM005781 | komad | 12500 | MEDICA LINEA PHARM d.o.o. | 89-1/25 | 28.08.2026
Karotidni i periferni stentovi sa pratećim specifičnim potrošnim materijalom, koji je neophodan za njegovu implantaciju | 404-1-110/25-59 | 8 | Vodič uvodnik ( Guiding Sheath) pravog i zakrivljenog vrha (multipurpose oblik) |  |  | RSM005782 | komad | 12500 | MEDICA LINEA PHARM d.o.o. | 89-1/25 | 28.08.2026
Karotidni i periferni stentovi sa pratećim specifičnim potrošnim materijalom, koji je neophodan za njegovu implantaciju | 404-1-110/25-59 | 8 | Vodič uvodnik ( Guiding Sheath) pravog i zakrivljenog vrha (multipurpose oblik) |  |  | RSM005783 | komad | 12500 | MEDICA LINEA PHARM d.o.o. | 89-1/25 | 28.08.2026
Karotidni i periferni stentovi sa pratećim specifičnim potrošnim materijalom, koji je neophodan za njegovu implantaciju | 404-1-110/25-59 | 8 | Vodič uvodnik ( Guiding Sheath) pravog i zakrivljenog vrha (multipurpose oblik) |  |  | RSM005784 | komad | 12500 | MEDICA LINEA PHARM d.o.o. | 89-1/25 | 28.08.2026
Karotidni i periferni stentovi sa pratećim specifičnim potrošnim materijalom, koji je neophodan za njegovu implantaciju | 404-1-110/25-59 | 8 | Vodič uvodnik ( Guiding Sheath) pravog i zakrivljenog vrha (multipurpose oblik) |  |  | RSM005787 | komad | 12500 | MEDICA LINEA PHARM d.o.o. | 89-1/25 | 28.08.2026
Karotidni i periferni stentovi sa pratećim specifičnim potrošnim materijalom, koji je neophodan za njegovu implantaciju | 404-1-110/25-59 | 8 | Vodič uvodnik ( Guiding Sheath) pravog i zakrivljenog vrha (multipurpose oblik) |  |  | RSM005788 | komad | 12500 | MEDICA LINEA PHARM d.o.o. | 89-1/25 | 28.08.2026
Karotidni i periferni stentovi sa pratećim specifičnim potrošnim materijalom, koji je neophodan za njegovu implantaciju | 404-1-110/25-59 | 8 | Vodič uvodnik ( Guiding Sheath) pravog i zakrivljenog vrha (multipurpose oblik) |  |  | RSM005789 | komad | 12500 | MEDICA LINEA PHARM d.o.o. | 89-1/25 | 28.08.2026
Karotidni i periferni stentovi sa pratećim specifičnim potrošnim materijalom, koji je neophodan za njegovu implantaciju | 404-1-110/25-59 | 8 | Vodič uvodnik ( Guiding Sheath) pravog i zakrivljenog vrha (multipurpose oblik) |  |  | RSM005790 | komad | 12500 | MEDICA LINEA PHARM d.o.o. | 89-1/25 | 28.08.2026
Karotidni i periferni stentovi sa pratećim specifičnim potrošnim materijalom, koji je neophodan za njegovu implantaciju | 404-1-110/25-59 | 8 | Vodič uvodnik ( Guiding Sheath) pravog i zakrivljenog vrha (multipurpose oblik) |  |  | RSM005791 | komad | 12500 | MEDICA LINEA PHARM d.o.o. | 89-1/25 | 28.08.2026
Karotidni i periferni stentovi sa pratećim specifičnim potrošnim materijalom, koji je neophodan za njegovu implantaciju | 404-1-110/25-59 | 8 | Vodič uvodnik ( Guiding Sheath) pravog i zakrivljenog vrha (multipurpose oblik) |  |  | RSM005792 | komad | 12500 | MEDICA LINEA PHARM d.o.o. | 89-1/25 | 28.08.2026
Karotidni i periferni stentovi sa pratećim specifičnim potrošnim materijalom, koji je neophodan za njegovu implantaciju | 404-1-110/25-59 | 8 | Vodič uvodnik ( Guiding Sheath) pravog i zakrivljenog vrha (multipurpose oblik) |  |  | RSM005795 | komad | 12500 | MEDICA LINEA PHARM d.o.o. | 89-1/25 | 28.08.2026
Karotidni i periferni stentovi sa pratećim specifičnim potrošnim materijalom, koji je neophodan za njegovu implantaciju | 404-1-110/25-59 | 8 | Vodič uvodnik ( Guiding Sheath) pravog i zakrivljenog vrha (multipurpose oblik) |  |  | RSM005796 | komad | 12500 | MEDICA LINEA PHARM d.o.o. | 89-1/25 | 28.08.2026
Karotidni i periferni stentovi sa pratećim specifičnim potrošnim materijalom, koji je neophodan za njegovu implantaciju | 404-1-110/25-59 | 8 | Vodič uvodnik ( Guiding Sheath) pravog i zakrivljenog vrha (multipurpose oblik) |  |  | RSM005797 | komad | 12500 | MEDICA LINEA PHARM d.o.o. | 89-1/25 | 28.08.2026
Karotidni i periferni stentovi sa pratećim specifičnim potrošnim materijalom, koji je neophodan za njegovu implantaciju | 404-1-110/25-59 | 8 | Vodič uvodnik ( Guiding Sheath) pravog i zakrivljenog vrha (multipurpose oblik) |  |  | RSM005798 | komad | 12500 | MEDICA LINEA PHARM d.o.o. | 89-1/25 | 28.08.2026
Karotidni i periferni stentovi sa pratećim specifičnim potrošnim materijalom, koji je neophodan za njegovu implantaciju | 404-1-110/25-59 | 8 | Vodič uvodnik ( Guiding Sheath) pravog i zakrivljenog vrha (multipurpose oblik) |  |  | RSM005799 | komad | 12500 | MEDICA LINEA PHARM d.o.o. | 89-1/25 | 28.08.2026
Karotidni i periferni stentovi sa pratećim specifičnim potrošnim materijalom, koji je neophodan za njegovu implantaciju | 404-1-110/25-59 | 12 | Samooslaobađajući periferni stent sistem sa duplom mikro i makro mrežicom, izrađen od legure nitinola |  |  | STT250808 | komad | 95000 | MEDICA LINEA PHARM d.o.o. | 89-1/25 | 28.08.2026
Karotidni i periferni stentovi sa pratećim specifičnim potrošnim materijalom, koji je neophodan za njegovu implantaciju | 404-1-110/25-59 | 12 | Samooslaobađajući periferni stent sistem sa duplom mikro i makro mrežicom, izrađen od legure nitinola |  |  | STT250809 | komad | 95000 | MEDICA LINEA PHARM d.o.o. | 89-1/25 | 28.08.2026
Karotidni i periferni stentovi sa pratećim specifičnim potrošnim materijalom, koji je neophodan za njegovu implantaciju | 404-1-110/25-59 | 12 | Samooslaobađajući periferni stent sistem sa duplom mikro i makro mrežicom, izrađen od legure nitinola |  |  | STT250810 | komad | 95000 | MEDICA LINEA PHARM d.o.o. | 89-1/25 | 28.08.2026
Karotidni i periferni stentovi sa pratećim specifičnim potrošnim materijalom, koji je neophodan za njegovu implantaciju | 404-1-110/25-59 | 12 | Samooslaobađajući periferni stent sistem sa duplom mikro i makro mrežicom, izrađen od legure nitinola |  |  | STT250811 | komad | 95000 | MEDICA LINEA PHARM d.o.o. | 89-1/25 | 28.08.2026
Karotidni i periferni stentovi sa pratećim specifičnim potrošnim materijalom, koji je neophodan za njegovu implantaciju | 404-1-110/25-59 | 12 | Samooslaobađajući periferni stent sistem sa duplom mikro i makro mrežicom, izrađen od legure nitinola |  |  | STT250812 | komad | 95000 | MEDICA LINEA PHARM d.o.o. | 89-1/25 | 28.08.2026
Karotidni i periferni stentovi sa pratećim specifičnim potrošnim materijalom, koji je neophodan za njegovu implantaciju | 404-1-110/25-59 | 12 | Samooslaobađajući periferni stent sistem sa duplom mikro i makro mrežicom, izrađen od legure nitinola |  |  | STT250813 | komad | 95000 | MEDICA LINEA PHARM d.o.o. | 89-1/25 | 28.08.2026
Karotidni i periferni stentovi sa pratećim specifičnim potrošnim materijalom, koji je neophodan za njegovu implantaciju | 404-1-110/25-59 | 12 | Samooslaobađajući periferni stent sistem sa duplom mikro i makro mrežicom, izrađen od legure nitinola |  |  | STT250814 | komad | 95000 | MEDICA LINEA PHARM d.o.o. | 89-1/25 | 28.08.2026
Karotidni i periferni stentovi sa pratećim specifičnim potrošnim materijalom, koji je neophodan za njegovu implantaciju | 404-1-110/25-59 | 12 | Samooslaobađajući periferni stent sistem sa duplom mikro i makro mrežicom, izrađen od legure nitinola |  |  | STT250815 | komad | 95000 | MEDICA LINEA PHARM d.o.o. | 89-1/25 | 28.08.2026
Karotidni i periferni stentovi sa pratećim specifičnim potrošnim materijalom, koji je neophodan za njegovu implantaciju | 404-1-110/25-59 | 12 | Samooslaobađajući periferni stent sistem sa duplom mikro i makro mrežicom, izrađen od legure nitinola |  |  | STT250816 | komad | 95000 | MEDICA LINEA PHARM d.o.o. | 89-1/25 | 28.08.2026
Karotidni i periferni stentovi sa pratećim specifičnim potrošnim materijalom, koji je neophodan za njegovu implantaciju | 404-1-110/25-59 | 12 | Samooslaobađajući periferni stent sistem sa duplom mikro i makro mrežicom, izrađen od legure nitinola |  |  | STT250817 | komad | 95000 | MEDICA LINEA PHARM d.o.o. | 89-1/25 | 28.08.2026
Karotidni i periferni stentovi sa pratećim specifičnim potrošnim materijalom, koji je neophodan za njegovu implantaciju | 404-1-110/25-59 | 12 | Samooslaobađajući periferni stent sistem sa duplom mikro i makro mrežicom, izrađen od legure nitinola |  |  | STT250818 | komad | 95000 | MEDICA LINEA PHARM d.o.o. | 89-1/25 | 28.08.2026
Karotidni i periferni stentovi sa pratećim specifičnim potrošnim materijalom, koji je neophodan za njegovu implantaciju | 404-1-110/25-59 | 12 | Samooslaobađajući periferni stent sistem sa duplom mikro i makro mrežicom, izrađen od legure nitinola |  |  | STT250819 | komad | 95000 | MEDICA LINEA PHARM d.o.o. | 89-1/25 | 28.08.2026
Karotidni i periferni stentovi sa pratećim specifičnim potrošnim materijalom, koji je neophodan za njegovu implantaciju | 404-1-110/25-59 | 12 | Samooslaobađajući periferni stent sistem sa duplom mikro i makro mrežicom, izrađen od legure nitinola |  |  | STT250820 | komad | 95000 | MEDICA LINEA PHARM d.o.o. | 89-1/25 | 28.08.2026
Karotidni i periferni stentovi sa pratećim specifičnim potrošnim materijalom, koji je neophodan za njegovu implantaciju | 404-1-110/25-59 | 12 | Samooslaobađajući periferni stent sistem sa duplom mikro i makro mrežicom, izrađen od legure nitinola |  |  | STT250821 | komad | 95000 | MEDICA LINEA PHARM d.o.o. | 89-1/25 | 28.08.2026
Karotidni i periferni stentovi sa pratećim specifičnim potrošnim materijalom, koji je neophodan za njegovu implantaciju | 404-1-110/25-59 | 12 | Samooslaobađajući periferni stent sistem sa duplom mikro i makro mrežicom, izrađen od legure nitinola |  |  | STT250822 | komad | 95000 | MEDICA LINEA PHARM d.o.o. | 89-1/25 | 28.08.2026
Karotidni i periferni stentovi sa pratećim specifičnim potrošnim materijalom, koji je neophodan za njegovu implantaciju | 404-1-110/25-59 | 12 | Samooslaobađajući periferni stent sistem sa duplom mikro i makro mrežicom, izrađen od legure nitinola |  |  | STT250823 | komad | 95000 | MEDICA LINEA PHARM d.o.o. | 89-1/25 | 28.08.2026
Karotidni i periferni stentovi sa pratećim specifičnim potrošnim materijalom, koji je neophodan za njegovu implantaciju | 404-1-110/25-59 | 12 | Samooslaobađajući periferni stent sistem sa duplom mikro i makro mrežicom, izrađen od legure nitinola |  |  | STT250824 | komad | 95000 | MEDICA LINEA PHARM d.o.o. | 89-1/25 | 28.08.2026
Karotidni i periferni stentovi sa pratećim specifičnim potrošnim materijalom, koji je neophodan za njegovu implantaciju | 404-1-110/25-59 | 12 | Samooslaobađajući periferni stent sistem sa duplom mikro i makro mrežicom, izrađen od legure nitinola |  |  | STT250825 | komad | 95000 | MEDICA LINEA PHARM d.o.o. | 89-1/25 | 28.08.2026
Karotidni i periferni stentovi sa pratećim specifičnim potrošnim materijalom, koji je neophodan za njegovu implantaciju | 404-1-110/25-59 | 12 | Samooslaobađajući periferni stent sistem sa duplom mikro i makro mrežicom, izrađen od legure nitinola |  |  | STT250826 | komad | 95000 | MEDICA LINEA PHARM d.o.o. | 89-1/25 | 28.08.2026
Karotidni i periferni stentovi sa pratećim specifičnim potrošnim materijalom, koji je neophodan za njegovu implantaciju | 404-1-110/25-59 | 12 | Samooslaobađajući periferni stent sistem sa duplom mikro i makro mrežicom, izrađen od legure nitinola |  |  | STT250827 | komad | 95000 | MEDICA LINEA PHARM d.o.o. | 89-1/25 | 28.08.2026
Karotidni i periferni stentovi sa pratećim specifičnim potrošnim materijalom, koji je neophodan za njegovu implantaciju | 404-1-110/25-59 | 12 | Samooslaobađajući periferni stent sistem sa duplom mikro i makro mrežicom, izrađen od legure nitinola |  |  | STT250828 | komad | 95000 | MEDICA LINEA PHARM d.o.o. | 89-1/25 | 28.08.2026
Karotidni i periferni stentovi sa pratećim specifičnim potrošnim materijalom, koji je neophodan za njegovu implantaciju | 404-1-110/25-59 | 12 | Samooslaobađajući periferni stent sistem sa duplom mikro i makro mrežicom, izrađen od legure nitinola |  |  | STT250829 | komad | 95000 | MEDICA LINEA PHARM d.o.o. | 89-1/25 | 28.08.2026
Karotidni i periferni stentovi sa pratećim specifičnim potrošnim materijalom, koji je neophodan za njegovu implantaciju | 404-1-110/25-59 | 12 | Samooslaobađajući periferni stent sistem sa duplom mikro i makro mrežicom, izrađen od legure nitinola |  |  | STT250830 | komad | 95000 | MEDICA LINEA PHARM d.o.o. | 89-1/25 | 28.08.2026
Karotidni i periferni stentovi sa pratećim specifičnim potrošnim materijalom, koji je neophodan za njegovu implantaciju | 404-1-110/25-59 | 12 | Samooslaobađajući periferni stent sistem sa duplom mikro i makro mrežicom, izrađen od legure nitinola |  |  | STT250831 | komad | 95000 | MEDICA LINEA PHARM d.o.o. | 89-1/25 | 28.08.2026
Karotidni i periferni stentovi sa pratećim specifičnim potrošnim materijalom, koji je neophodan za njegovu implantaciju | 404-1-110/25-59 | 9 | Samooslobađajući perifeni stentovi izrađeni od nitinola za superficijalnu arteriju sa debljinom žice od 0.035 inch |  |  | STT230061 | komad | 32550 | INTERFORTAS MEDICAL D.O.O. | 89-2/25 | 28.08.2026
Karotidni i periferni stentovi sa pratećim specifičnim potrošnim materijalom, koji je neophodan za njegovu implantaciju | 404-1-110/25-59 | 9 | Samooslobađajući perifeni stentovi izrađeni od nitinola za superficijalnu arteriju sa debljinom žice od 0.035 inch |  |  | STT230062 | komad | 32550 | INTERFORTAS MEDICAL D.O.O. | 89-2/25 | 28.08.2026
Karotidni i periferni stentovi sa pratećim specifičnim potrošnim materijalom, koji je neophodan za njegovu implantaciju | 404-1-110/25-59 | 9 | Samooslobađajući perifeni stentovi izrađeni od nitinola za superficijalnu arteriju sa debljinom žice od 0.035 inch |  |  | STT230063 | komad | 32550 | INTERFORTAS MEDICAL D.O.O. | 89-2/25 | 28.08.2026
Karotidni i periferni stentovi sa pratećim specifičnim potrošnim materijalom, koji je neophodan za njegovu implantaciju | 404-1-110/25-59 | 9 | Samooslobađajući perifeni stentovi izrađeni od nitinola za superficijalnu arteriju sa debljinom žice od 0.035 inch |  |  | STT230064 | komad | 32550 | INTERFORTAS MEDICAL D.O.O. | 89-2/25 | 28.08.2026
Karotidni i periferni stentovi sa pratećim specifičnim potrošnim materijalom, koji je neophodan za njegovu implantaciju | 404-1-110/25-59 | 9 | Samooslobađajući perifeni stentovi izrađeni od nitinola za superficijalnu arteriju sa debljinom žice od 0.035 inch |  |  | STT230065 | komad | 32550 | INTERFORTAS MEDICAL D.O.O. | 89-2/25 | 28.08.2026
Karotidni i periferni stentovi sa pratećim specifičnim potrošnim materijalom, koji je neophodan za njegovu implantaciju | 404-1-110/25-59 | 9 | Samooslobađajući perifeni stentovi izrađeni od nitinola za superficijalnu arteriju sa debljinom žice od 0.035 inch |  |  | STT230066 | komad | 32550 | INTERFORTAS MEDICAL D.O.O. | 89-2/25 | 28.08.2026
Karotidni i periferni stentovi sa pratećim specifičnim potrošnim materijalom, koji je neophodan za njegovu implantaciju | 404-1-110/25-59 | 9 | Samooslobađajući perifeni stentovi izrađeni od nitinola za superficijalnu arteriju sa debljinom žice od 0.035 inch |  |  | STT230067 | komad | 32550 | INTERFORTAS MEDICAL D.O.O. | 89-2/25 | 28.08.2026
Karotidni i periferni stentovi sa pratećim specifičnim potrošnim materijalom, koji je neophodan za njegovu implantaciju | 404-1-110/25-59 | 9 | Samooslobađajući perifeni stentovi izrađeni od nitinola za superficijalnu arteriju sa debljinom žice od 0.035 inch |  |  | STT230068 | komad | 32550 | INTERFORTAS MEDICAL D.O.O. | 89-2/25 | 28.08.2026
Karotidni i periferni stentovi sa pratećim specifičnim potrošnim materijalom, koji je neophodan za njegovu implantaciju | 404-1-110/25-59 | 9 | Samooslobađajući perifeni stentovi izrađeni od nitinola za superficijalnu arteriju sa debljinom žice od 0.035 inch |  |  | STT230069 | komad | 32550 | INTERFORTAS MEDICAL D.O.O. | 89-2/25 | 28.08.2026
Karotidni i periferni stentovi sa pratećim specifičnim potrošnim materijalom, koji je neophodan za njegovu implantaciju | 404-1-110/25-59 | 9 | Samooslobađajući perifeni stentovi izrađeni od nitinola za superficijalnu arteriju sa debljinom žice od 0.035 inch |  |  | STT230070 | komad | 32550 | INTERFORTAS MEDICAL D.O.O. | 89-2/25 | 28.08.2026
Karotidni i periferni stentovi sa pratećim specifičnim potrošnim materijalom, koji je neophodan za njegovu implantaciju | 404-1-110/25-59 | 9 | Samooslobađajući perifeni stentovi izrađeni od nitinola za superficijalnu arteriju sa debljinom žice od 0.035 inch |  |  | STT230071 | komad | 32550 | INTERFORTAS MEDICAL D.O.O. | 89-2/25 | 28.08.2026
Karotidni i periferni stentovi sa pratećim specifičnim potrošnim materijalom, koji je neophodan za njegovu implantaciju | 404-1-110/25-59 | 9 | Samooslobađajući perifeni stentovi izrađeni od nitinola za superficijalnu arteriju sa debljinom žice od 0.035 inch |  |  | STT230072 | komad | 32550 | INTERFORTAS MEDICAL D.O.O. | 89-2/25 | 28.08.2026
Karotidni i periferni stentovi sa pratećim specifičnim potrošnim materijalom, koji je neophodan za njegovu implantaciju | 404-1-110/25-59 | 9 | Samooslobađajući perifeni stentovi izrađeni od nitinola za superficijalnu arteriju sa debljinom žice od 0.035 inch |  |  | STT230073 | komad | 32550 | INTERFORTAS MEDICAL D.O.O. | 89-2/25 | 28.08.2026
Karotidni i periferni stentovi sa pratećim specifičnim potrošnim materijalom, koji je neophodan za njegovu implantaciju | 404-1-110/25-59 | 9 | Samooslobađajući perifeni stentovi izrađeni od nitinola za superficijalnu arteriju sa debljinom žice od 0.035 inch |  |  | STT230074 | komad | 32550 | INTERFORTAS MEDICAL D.O.O. | 89-2/25 | 28.08.2026
Karotidni i periferni stentovi sa pratećim specifičnim potrošnim materijalom, koji je neophodan za njegovu implantaciju | 404-1-110/25-59 | 9 | Samooslobađajući perifeni stentovi izrađeni od nitinola za superficijalnu arteriju sa debljinom žice od 0.035 inch |  |  | STT230075 | komad | 32550 | INTERFORTAS MEDICAL D.O.O. | 89-2/25 | 28.08.2026
Karotidni i periferni stentovi sa pratećim specifičnim potrošnim materijalom, koji je neophodan za njegovu implantaciju | 404-1-110/25-59 | 9 | Samooslobađajući perifeni stentovi izrađeni od nitinola za superficijalnu arteriju sa debljinom žice od 0.035 inch |  |  | STT230076 | komad | 32550 | INTERFORTAS MEDICAL D.O.O. | 89-2/25 | 28.08.2026
Karotidni i periferni stentovi sa pratećim specifičnim potrošnim materijalom, koji je neophodan za njegovu implantaciju | 404-1-110/25-59 | 9 | Samooslobađajući perifeni stentovi izrađeni od nitinola za superficijalnu arteriju sa debljinom žice od 0.035 inch |  |  | STT230077 | komad | 32550 | INTERFORTAS MEDICAL D.O.O. | 89-2/25 | 28.08.2026
Karotidni i periferni stentovi sa pratećim specifičnim potrošnim materijalom, koji je neophodan za njegovu implantaciju | 404-1-110/25-59 | 9 | Samooslobađajući perifeni stentovi izrađeni od nitinola za superficijalnu arteriju sa debljinom žice od 0.035 inch |  |  | STT230078 | komad | 32550 | INTERFORTAS MEDICAL D.O.O. | 89-2/25 | 28.08.2026
Karotidni i periferni stentovi sa pratećim specifičnim potrošnim materijalom, koji je neophodan za njegovu implantaciju | 404-1-110/25-59 | 9 | Samooslobađajući perifeni stentovi izrađeni od nitinola za superficijalnu arteriju sa debljinom žice od 0.035 inch |  |  | STT230079 | komad | 32550 | INTERFORTAS MEDICAL D.O.O. | 89-2/25 | 28.08.2026
Karotidni i periferni stentovi sa pratećim specifičnim potrošnim materijalom, koji je neophodan za njegovu implantaciju | 404-1-110/25-59 | 9 | Samooslobađajući perifeni stentovi izrađeni od nitinola za superficijalnu arteriju sa debljinom žice od 0.035 inch |  |  | STT230080 | komad | 32550 | INTERFORTAS MEDICAL D.O.O. | 89-2/25 | 28.08.2026
Karotidni i periferni stentovi sa pratećim specifičnim potrošnim materijalom, koji je neophodan za njegovu implantaciju | 404-1-110/25-59 | 9 | Samooslobađajući perifeni stentovi izrađeni od nitinola za superficijalnu arteriju sa debljinom žice od 0.035 inch |  |  | STT230081 | komad | 32550 | INTERFORTAS MEDICAL D.O.O. | 89-2/25 | 28.08.2026
Karotidni i periferni stentovi sa pratećim specifičnim potrošnim materijalom, koji je neophodan za njegovu implantaciju | 404-1-110/25-59 | 9 | Samooslobađajući perifeni stentovi izrađeni od nitinola za superficijalnu arteriju sa debljinom žice od 0.035 inch |  |  | STT230082 | komad | 32550 | INTERFORTAS MEDICAL D.O.O. | 89-2/25 | 28.08.2026
Karotidni i periferni stentovi sa pratećim specifičnim potrošnim materijalom, koji je neophodan za njegovu implantaciju | 404-1-110/25-59 | 9 | Samooslobađajući perifeni stentovi izrađeni od nitinola za superficijalnu arteriju sa debljinom žice od 0.035 inch |  |  | STT230083 | komad | 32550 | INTERFORTAS MEDICAL D.O.O. | 89-2/25 | 28.08.2026
Karotidni i periferni stentovi sa pratećim specifičnim potrošnim materijalom, koji je neophodan za njegovu implantaciju | 404-1-110/25-59 | 9 | Samooslobađajući perifeni stentovi izrađeni od nitinola za superficijalnu arteriju sa debljinom žice od 0.035 inch |  |  | STT230084 | komad | 32550 | INTERFORTAS MEDICAL D.O.O. | 89-2/25 | 28.08.2026
Karotidni i periferni stentovi sa pratećim specifičnim potrošnim materijalom, koji je neophodan za njegovu implantaciju | 404-1-110/25-59 | 9 | Samooslobađajući perifeni stentovi izrađeni od nitinola za superficijalnu arteriju sa debljinom žice od 0.035 inch |  |  | STT230085 | komad | 32550 | INTERFORTAS MEDICAL D.O.O. | 89-2/25 | 28.08.2026
Karotidni i periferni stentovi sa pratećim specifičnim potrošnim materijalom, koji je neophodan za njegovu implantaciju | 404-1-110/25-59 | 9 | Samooslobađajući perifeni stentovi izrađeni od nitinola za superficijalnu arteriju sa debljinom žice od 0.035 inch |  |  | STT230086 | komad | 32550 | INTERFORTAS MEDICAL D.O.O. | 89-2/25 | 28.08.2026
Karotidni i periferni stentovi sa pratećim specifičnim potrošnim materijalom, koji je neophodan za njegovu implantaciju | 404-1-110/25-59 | 9 | Samooslobađajući perifeni stentovi izrađeni od nitinola za superficijalnu arteriju sa debljinom žice od 0.035 inch |  |  | STT230087 | komad | 32550 | INTERFORTAS MEDICAL D.O.O. | 89-2/25 | 28.08.2026
Karotidni i periferni stentovi sa pratećim specifičnim potrošnim materijalom, koji je neophodan za njegovu implantaciju | 404-1-110/25-59 | 9 | Samooslobađajući perifeni stentovi izrađeni od nitinola za superficijalnu arteriju sa debljinom žice od 0.035 inch |  |  | STT230088 | komad | 32550 | INTERFORTAS MEDICAL D.O.O. | 89-2/25 | 28.08.2026
Karotidni i periferni stentovi sa pratećim specifičnim potrošnim materijalom, koji je neophodan za njegovu implantaciju | 404-1-110/25-59 | 9 | Samooslobađajući perifeni stentovi izrađeni od nitinola za superficijalnu arteriju sa debljinom žice od 0.035 inch |  |  | STT230089 | komad | 32550 | INTERFORTAS MEDICAL D.O.O. | 89-2/25 | 28.08.2026
Karotidni i periferni stentovi sa pratećim specifičnim potrošnim materijalom, koji je neophodan za njegovu implantaciju | 404-1-110/25-59 | 9 | Samooslobađajući perifeni stentovi izrađeni od nitinola za superficijalnu arteriju sa debljinom žice od 0.035 inch |  |  | STT230090 | komad | 32550 | INTERFORTAS MEDICAL D.O.O. | 89-2/25 | 28.08.2026
Karotidni i periferni stentovi sa pratećim specifičnim potrošnim materijalom, koji je neophodan za njegovu implantaciju | 404-1-110/25-59 | 9 | Samooslobađajući perifeni stentovi izrađeni od nitinola za superficijalnu arteriju sa debljinom žice od 0.035 inch |  |  | STT230091 | komad | 32550 | INTERFORTAS MEDICAL D.O.O. | 89-2/25 | 28.08.2026
Karotidni i periferni stentovi sa pratećim specifičnim potrošnim materijalom, koji je neophodan za njegovu implantaciju | 404-1-110/25-59 | 9 | Samooslobađajući perifeni stentovi izrađeni od nitinola za superficijalnu arteriju sa debljinom žice od 0.035 inch |  |  | STT230092 | komad | 32550 | INTERFORTAS MEDICAL D.O.O. | 89-2/25 | 28.08.2026
Karotidni i periferni stentovi sa pratećim specifičnim potrošnim materijalom, koji je neophodan za njegovu implantaciju | 404-1-110/25-59 | 9 | Samooslobađajući perifeni stentovi izrađeni od nitinola za superficijalnu arteriju sa debljinom žice od 0.035 inch |  |  | STT230093 | komad | 32550 | INTERFORTAS MEDICAL D.O.O. | 89-2/25 | 28.08.2026
Karotidni i periferni stentovi sa pratećim specifičnim potrošnim materijalom, koji je neophodan za njegovu implantaciju | 404-1-110/25-59 | 9 | Samooslobađajući perifeni stentovi izrađeni od nitinola za superficijalnu arteriju sa debljinom žice od 0.035 inch |  |  | STT230094 | komad | 32550 | INTERFORTAS MEDICAL D.O.O. | 89-2/25 | 28.08.2026
Karotidni i periferni stentovi sa pratećim specifičnim potrošnim materijalom, koji je neophodan za njegovu implantaciju | 404-1-110/25-59 | 9 | Samooslobađajući perifeni stentovi izrađeni od nitinola za superficijalnu arteriju sa debljinom žice od 0.035 inch |  |  | STT230095 | komad | 32550 | INTERFORTAS MEDICAL D.O.O. | 89-2/25 | 28.08.2026
Karotidni i periferni stentovi sa pratećim specifičnim potrošnim materijalom, koji je neophodan za njegovu implantaciju | 404-1-110/25-59 | 9 | Samooslobađajući perifeni stentovi izrađeni od nitinola za superficijalnu arteriju sa debljinom žice od 0.035 inch |  |  | STT230096 | komad | 32550 | INTERFORTAS MEDICAL D.O.O. | 89-2/25 | 28.08.2026
Karotidni i periferni stentovi sa pratećim specifičnim potrošnim materijalom, koji je neophodan za njegovu implantaciju | 404-1-110/25-59 | 9 | Samooslobađajući perifeni stentovi izrađeni od nitinola za superficijalnu arteriju sa debljinom žice od 0.035 inch |  |  | STT230097 | komad | 32550 | INTERFORTAS MEDICAL D.O.O. | 89-2/25 | 28.08.2026
Karotidni i periferni stentovi sa pratećim specifičnim potrošnim materijalom, koji je neophodan za njegovu implantaciju | 404-1-110/25-59 | 9 | Samooslobađajući perifeni stentovi izrađeni od nitinola za superficijalnu arteriju sa debljinom žice od 0.035 inch |  |  | STT230098 | komad | 32550 | INTERFORTAS MEDICAL D.O.O. | 89-2/25 | 28.08.2026
Karotidni i periferni stentovi sa pratećim specifičnim potrošnim materijalom, koji je neophodan za njegovu implantaciju | 404-1-110/25-59 | 9 | Samooslobađajući perifeni stentovi izrađeni od nitinola za superficijalnu arteriju sa debljinom žice od 0.035 inch |  |  | STT230099 | komad | 32550 | INTERFORTAS MEDICAL D.O.O. | 89-2/25 | 28.08.2026
Karotidni i periferni stentovi sa pratećim specifičnim potrošnim materijalom, koji je neophodan za njegovu implantaciju | 404-1-110/25-59 | 9 | Samooslobađajući perifeni stentovi izrađeni od nitinola za superficijalnu arteriju sa debljinom žice od 0.035 inch |  |  | STT230100 | komad | 32550 | INTERFORTAS MEDICAL D.O.O. | 89-2/25 | 28.08.2026
Karotidni i periferni stentovi sa pratećim specifičnim potrošnim materijalom, koji je neophodan za njegovu implantaciju | 404-1-110/25-59 | 9 | Samooslobađajući perifeni stentovi izrađeni od nitinola za superficijalnu arteriju sa debljinom žice od 0.035 inch |  |  | STT230101 | komad | 32550 | INTERFORTAS MEDICAL D.O.O. | 89-2/25 | 28.08.2026
Karotidni i periferni stentovi sa pratećim specifičnim potrošnim materijalom, koji je neophodan za njegovu implantaciju | 404-1-110/25-59 | 9 | Samooslobađajući perifeni stentovi izrađeni od nitinola za superficijalnu arteriju sa debljinom žice od 0.035 inch |  |  | STT230102 | komad | 32550 | INTERFORTAS MEDICAL D.O.O. | 89-2/25 | 28.08.2026
Karotidni i periferni stentovi sa pratećim specifičnim potrošnim materijalom, koji je neophodan za njegovu implantaciju | 404-1-110/25-59 | 9 | Samooslobađajući perifeni stentovi izrađeni od nitinola za superficijalnu arteriju sa debljinom žice od 0.035 inch |  |  | STT230103 | komad | 32550 | INTERFORTAS MEDICAL D.O.O. | 89-2/25 | 28.08.2026
Karotidni i periferni stentovi sa pratećim specifičnim potrošnim materijalom, koji je neophodan za njegovu implantaciju | 404-1-110/25-59 | 9 | Samooslobađajući perifeni stentovi izrađeni od nitinola za superficijalnu arteriju sa debljinom žice od 0.035 inch |  |  | STT230104 | komad | 32550 | INTERFORTAS MEDICAL D.O.O. | 89-2/25 | 28.08.2026
Karotidni i periferni stentovi sa pratećim specifičnim potrošnim materijalom, koji je neophodan za njegovu implantaciju | 404-1-110/25-59 | 9 | Samooslobađajući perifeni stentovi izrađeni od nitinola za superficijalnu arteriju sa debljinom žice od 0.035 inch |  |  | STT230105 | komad | 32550 | INTERFORTAS MEDICAL D.O.O. | 89-2/25 | 28.08.2026
Karotidni i periferni stentovi sa pratećim specifičnim potrošnim materijalom, koji je neophodan za njegovu implantaciju | 404-1-110/25-59 | 9 | Samooslobađajući perifeni stentovi izrađeni od nitinola za superficijalnu arteriju sa debljinom žice od 0.035 inch |  |  | STT230106 | komad | 32550 | INTERFORTAS MEDICAL D.O.O. | 89-2/25 | 28.08.2026
Karotidni i periferni stentovi sa pratećim specifičnim potrošnim materijalom, koji je neophodan za njegovu implantaciju | 404-1-110/25-59 | 9 | Samooslobađajući perifeni stentovi izrađeni od nitinola za superficijalnu arteriju sa debljinom žice od 0.035 inch |  |  | STT230107 | komad | 32550 | INTERFORTAS MEDICAL D.O.O. | 89-2/25 | 28.08.2026
Karotidni i periferni stentovi sa pratećim specifičnim potrošnim materijalom, koji je neophodan za njegovu implantaciju | 404-1-110/25-59 | 9 | Samooslobađajući perifeni stentovi izrađeni od nitinola za superficijalnu arteriju sa debljinom žice od 0.035 inch |  |  | STT230108 | komad | 32550 | INTERFORTAS MEDICAL D.O.O. | 89-2/25 | 28.08.2026
Karotidni i periferni stentovi sa pratećim specifičnim potrošnim materijalom, koji je neophodan za njegovu implantaciju | 404-1-110/25-59 | 9 | Samooslobađajući perifeni stentovi izrađeni od nitinola za superficijalnu arteriju sa debljinom žice od 0.035 inch |  |  | STT230109 | komad | 32550 | INTERFORTAS MEDICAL D.O.O. | 89-2/25 | 28.08.2026
Karotidni i periferni stentovi sa pratećim specifičnim potrošnim materijalom, koji je neophodan za njegovu implantaciju | 404-1-110/25-59 | 9 | Samooslobađajući perifeni stentovi izrađeni od nitinola za superficijalnu arteriju sa debljinom žice od 0.035 inch |  |  | STT230110 | komad | 32550 | INTERFORTAS MEDICAL D.O.O. | 89-2/25 | 28.08.2026
Karotidni i periferni stentovi sa pratećim specifičnim potrošnim materijalom, koji je neophodan za njegovu implantaciju | 404-1-110/25-59 | 9 | Samooslobađajući perifeni stentovi izrađeni od nitinola za superficijalnu arteriju sa debljinom žice od 0.035 inch |  |  | STT230111 | komad | 32550 | INTERFORTAS MEDICAL D.O.O. | 89-2/25 | 28.08.2026
Karotidni i periferni stentovi sa pratećim specifičnim potrošnim materijalom, koji je neophodan za njegovu implantaciju | 404-1-110/25-59 | 9 | Samooslobađajući perifeni stentovi izrađeni od nitinola za superficijalnu arteriju sa debljinom žice od 0.035 inch |  |  | STT230112 | komad | 32550 | INTERFORTAS MEDICAL D.O.O. | 89-2/25 | 28.08.2026
Karotidni i periferni stentovi sa pratećim specifičnim potrošnim materijalom, koji je neophodan za njegovu implantaciju | 404-1-110/25-59 | 9 | Samooslobađajući perifeni stentovi izrađeni od nitinola za superficijalnu arteriju sa debljinom žice od 0.035 inch |  |  | STT230113 | komad | 32550 | INTERFORTAS MEDICAL D.O.O. | 89-2/25 | 28.08.2026
Karotidni i periferni stentovi sa pratećim specifičnim potrošnim materijalom, koji je neophodan za njegovu implantaciju | 404-1-110/25-59 | 9 | Samooslobađajući perifeni stentovi izrađeni od nitinola za superficijalnu arteriju sa debljinom žice od 0.035 inch |  |  | STT230114 | komad | 32550 | INTERFORTAS MEDICAL D.O.O. | 89-2/25 | 28.08.2026
Karotidni i periferni stentovi sa pratećim specifičnim potrošnim materijalom, koji je neophodan za njegovu implantaciju | 404-1-110/25-59 | 9 | Samooslobađajući perifeni stentovi izrađeni od nitinola za superficijalnu arteriju sa debljinom žice od 0.035 inch |  |  | STT230115 | komad | 32550 | INTERFORTAS MEDICAL D.O.O. | 89-2/25 | 28.08.2026
Karotidni i periferni stentovi sa pratećim specifičnim potrošnim materijalom, koji je neophodan za njegovu implantaciju | 404-1-110/25-59 | 9 | Samooslobađajući perifeni stentovi izrađeni od nitinola za superficijalnu arteriju sa debljinom žice od 0.035 inch |  |  | STT230116 | komad | 32550 | INTERFORTAS MEDICAL D.O.O. | 89-2/25 | 28.08.2026
Karotidni i periferni stentovi sa pratećim specifičnim potrošnim materijalom, koji je neophodan za njegovu implantaciju | 404-1-110/25-59 | 9 | Samooslobađajući perifeni stentovi izrađeni od nitinola za superficijalnu arteriju sa debljinom žice od 0.035 inch |  |  | STT230117 | komad | 32550 | INTERFORTAS MEDICAL D.O.O. | 89-2/25 | 28.08.2026
Karotidni i periferni stentovi sa pratećim specifičnim potrošnim materijalom, koji je neophodan za njegovu implantaciju | 404-1-110/25-59 | 9 | Samooslobađajući perifeni stentovi izrađeni od nitinola za superficijalnu arteriju sa debljinom žice od 0.035 inch |  |  | STT230118 | komad | 32550 | INTERFORTAS MEDICAL D.O.O. | 89-2/25 | 28.08.2026
Karotidni i periferni stentovi sa pratećim specifičnim potrošnim materijalom, koji je neophodan za njegovu implantaciju | 404-1-110/25-59 | 9 | Samooslobađajući perifeni stentovi izrađeni od nitinola za superficijalnu arteriju sa debljinom žice od 0.035 inch |  |  | STT230119 | komad | 32550 | INTERFORTAS MEDICAL D.O.O. | 89-2/25 | 28.08.2026
Karotidni i periferni stentovi sa pratećim specifičnim potrošnim materijalom, koji je neophodan za njegovu implantaciju | 404-1-110/25-59 | 9 | Samooslobađajući perifeni stentovi izrađeni od nitinola za superficijalnu arteriju sa debljinom žice od 0.035 inch |  |  | STT230120 | komad | 32550 | INTERFORTAS MEDICAL D.O.O. | 89-2/25 | 28.08.2026
Karotidni i periferni stentovi sa pratećim specifičnim potrošnim materijalom, koji je neophodan za njegovu implantaciju | 404-1-110/25-59 | 9 | Samooslobađajući perifeni stentovi izrađeni od nitinola za superficijalnu arteriju sa debljinom žice od 0.035 inch |  |  | STT230121 | komad | 32550 | INTERFORTAS MEDICAL D.O.O. | 89-2/25 | 28.08.2026
Karotidni i periferni stentovi sa pratećim specifičnim potrošnim materijalom, koji je neophodan za njegovu implantaciju | 404-1-110/25-59 | 9 | Samooslobađajući perifeni stentovi izrađeni od nitinola za superficijalnu arteriju sa debljinom žice od 0.035 inch |  |  | STT230122 | komad | 32550 | INTERFORTAS MEDICAL D.O.O. | 89-2/25 | 28.08.2026
Karotidni i periferni stentovi sa pratećim specifičnim potrošnim materijalom, koji je neophodan za njegovu implantaciju | 404-1-110/25-59 | 19 | Balon oslobađajući stent (nepremontiran na balon) za velike periferne krvne sudove i aortu |  | AndraStent Aortic XL | STT250832 | komad | 130000 | KARDIOMED d.o.o. | 89-3/25 | 28.08.2026
Karotidni i periferni stentovi sa pratećim specifičnim potrošnim materijalom, koji je neophodan za njegovu implantaciju | 404-1-110/25-59 | 19 | Balon oslobađajući stent (nepremontiran na balon) za velike periferne krvne sudove i aortu |  | AndraStent AorticXL | STT250833 | komad | 130000 | KARDIOMED d.o.o. | 89-3/25 | 28.08.2026
Karotidni i periferni stentovi sa pratećim specifičnim potrošnim materijalom, koji je neophodan za njegovu implantaciju | 404-1-110/25-59 | 19 | Balon oslobađajući stent (nepremontiran na balon) za velike periferne krvne sudove i aortu |  | AndraStent AorticXL | STT250834 | komad | 130000 | KARDIOMED d.o.o. | 89-3/25 | 28.08.2026
Karotidni i periferni stentovi sa pratećim specifičnim potrošnim materijalom, koji je neophodan za njegovu implantaciju | 404-1-110/25-59 | 19 | Balon oslobađajući stent (nepremontiran na balon) za velike periferne krvne sudove i aortu |  | AndraStent AorticXL | STT250835 | komad | 130000 | KARDIOMED d.o.o. | 89-3/25 | 28.08.2026
Karotidni i periferni stentovi sa pratećim specifičnim potrošnim materijalom, koji je neophodan za njegovu implantaciju | 404-1-110/25-59 | 19 | Balon oslobađajući stent (nepremontiran na balon) za velike periferne krvne sudove i aortu |  | AndraStent AorticXL | STT250836 | komad | 130000 | KARDIOMED d.o.o. | 89-3/25 | 28.08.2026
Karotidni i periferni stentovi sa pratećim specifičnim potrošnim materijalom, koji je neophodan za njegovu implantaciju | 404-1-110/25-59 | 19 | Balon oslobađajući stent (nepremontiran na balon) za velike periferne krvne sudove i aortu |  | AndraStent AorticXL | STT250837 | komad | 130000 | KARDIOMED d.o.o. | 89-3/25 | 28.08.2026
Karotidni i periferni stentovi sa pratećim specifičnim potrošnim materijalom, koji je neophodan za njegovu implantaciju | 404-1-110/25-59 | 19 | Balon oslobađajući stent (nepremontiran na balon) za velike periferne krvne sudove i aortu |  | AndraStent AorticXL | STT250838 | komad | 130000 | KARDIOMED d.o.o. | 89-3/25 | 28.08.2026
Karotidni i periferni stentovi sa pratećim specifičnim potrošnim materijalom, koji je neophodan za njegovu implantaciju | 404-1-110/25-59 | 19 | Balon oslobađajući stent (nepremontiran na balon) za velike periferne krvne sudove i aortu |  | AndraStent AorticXL | STT250839 | komad | 130000 | KARDIOMED d.o.o. | 89-3/25 | 28.08.2026
Karotidni i periferni stentovi sa pratećim specifičnim potrošnim materijalom, koji je neophodan za njegovu implantaciju | 404-1-110/25-59 | 19 | Balon oslobađajući stent (nepremontiran na balon) za velike periferne krvne sudove i aortu |  | AndraStent AorticXL | STT250840 | komad | 130000 | KARDIOMED d.o.o. | 89-3/25 | 28.08.2026
Karotidni i periferni stentovi sa pratećim specifičnim potrošnim materijalom, koji je neophodan za njegovu implantaciju | 404-1-110/25-59 | 19 | Balon oslobađajući stent (nepremontiran na balon) za velike periferne krvne sudove i aortu |  | AndraStent AorticXL | STT250841 | komad | 130000 | KARDIOMED d.o.o. | 89-3/25 | 28.08.2026
Karotidni i periferni stentovi sa pratećim specifičnim potrošnim materijalom, koji je neophodan za njegovu implantaciju | 404-1-110/25-59 | 19 | Balon oslobađajući stent (nepremontiran na balon) za velike periferne krvne sudove i aortu |  | AndraStent Aortic XXL | STT250842 | komad | 130000 | KARDIOMED d.o.o. | 89-3/25 | 28.08.2026
Karotidni i periferni stentovi sa pratećim specifičnim potrošnim materijalom, koji je neophodan za njegovu implantaciju | 404-1-110/25-59 | 19 | Balon oslobađajući stent (nepremontiran na balon) za velike periferne krvne sudove i aortu |  | AndraStent AorticXXL | STT250843 | komad | 130000 | KARDIOMED d.o.o. | 89-3/25 | 28.08.2026
Karotidni i periferni stentovi sa pratećim specifičnim potrošnim materijalom, koji je neophodan za njegovu implantaciju | 404-1-110/25-59 | 19 | Balon oslobađajući stent (nepremontiran na balon) za velike periferne krvne sudove i aortu |  | AndraStent AorticXXL | STT250844 | komad | 130000 | KARDIOMED d.o.o. | 89-3/25 | 28.08.2026
Karotidni i periferni stentovi sa pratećim specifičnim potrošnim materijalom, koji je neophodan za njegovu implantaciju | 404-1-110/25-59 | 19 | Balon oslobađajući stent (nepremontiran na balon) za velike periferne krvne sudove i aortu |  | AndraStent AorticXXL | STT250845 | komad | 130000 | KARDIOMED d.o.o. | 89-3/25 | 28.08.2026
Karotidni i periferni stentovi sa pratećim specifičnim potrošnim materijalom, koji je neophodan za njegovu implantaciju | 404-1-110/25-59 | 19 | Balon oslobađajući stent (nepremontiran na balon) za velike periferne krvne sudove i aortu |  | AndraStent AorticXXL | STT250846 | komad | 130000 | KARDIOMED d.o.o. | 89-3/25 | 28.08.2026
Karotidni i periferni stentovi sa pratećim specifičnim potrošnim materijalom, koji je neophodan za njegovu implantaciju | 404-1-110/25-59 | 19 | Balon oslobađajući stent (nepremontiran na balon) za velike periferne krvne sudove i aortu |  | AndraStent AorticXXL | STT250847 | komad | 130000 | KARDIOMED d.o.o. | 89-3/25 | 28.08.2026
Karotidni i periferni stentovi sa pratećim specifičnim potrošnim materijalom, koji je neophodan za njegovu implantaciju | 404-1-110/25-59 | 19 | Balon oslobađajući stent (nepremontiran na balon) za velike periferne krvne sudove i aortu |  | AndraStent AorticXXL | STT250848 | komad | 130000 | KARDIOMED d.o.o. | 89-3/25 | 28.08.2026
Karotidni i periferni stentovi sa pratećim specifičnim potrošnim materijalom, koji je neophodan za njegovu implantaciju | 404-1-110/25-59 | 19 | Balon oslobađajući stent (nepremontiran na balon) za velike periferne krvne sudove i aortu |  | AndraStent AorticXXL | STT250849 | komad | 130000 | KARDIOMED d.o.o. | 89-3/25 | 28.08.2026
Karotidni i periferni stentovi sa pratećim specifičnim potrošnim materijalom, koji je neophodan za njegovu implantaciju | 404-1-110/25-59 | 2 | Karotidni stentovi (monorail – rapid exchange dizajn) sa ćelijama zatvorenog dizajna, izrađeni od nitinola, cilidričnog i konusnog oblika, sa sistemom za distalnu protekciju | 1 | Karotidni stentovi (monorail – rapid exchange dizajn) sa ćelijama zatvorenog dizajna, izrađeni od nitinola, cilidričnog i konusnog oblika | STT230008 | komad | 74500 | HERMES PHARMA d.o.o. | 89-4/25 | 28.08.2026
Karotidni i periferni stentovi sa pratećim specifičnim potrošnim materijalom, koji je neophodan za njegovu implantaciju | 404-1-110/25-59 | 2 | Karotidni stentovi (monorail – rapid exchange dizajn) sa ćelijama zatvorenog dizajna, izrađeni od nitinola, cilidričnog i konusnog oblika, sa sistemom za distalnu protekciju | 1 | Karotidni stentovi (monorail – rapid exchange dizajn) sa ćelijama zatvorenog dizajna, izrađeni od nitinola, cilidričnog i konusnog oblika | STT230009 | komad | 74500 | HERMES PHARMA d.o.o. | 89-4/25 | 28.08.2026
Karotidni i periferni stentovi sa pratećim specifičnim potrošnim materijalom, koji je neophodan za njegovu implantaciju | 404-1-110/25-59 | 2 | Karotidni stentovi (monorail – rapid exchange dizajn) sa ćelijama zatvorenog dizajna, izrađeni od nitinola, cilidričnog i konusnog oblika, sa sistemom za distalnu protekciju | 1 | Karotidni stentovi (monorail – rapid exchange dizajn) sa ćelijama zatvorenog dizajna, izrađeni od nitinola, cilidričnog i konusnog oblika | STT230010 | komad | 74500 | HERMES PHARMA d.o.o. | 89-4/25 | 28.08.2026
Karotidni i periferni stentovi sa pratećim specifičnim potrošnim materijalom, koji je neophodan za njegovu implantaciju | 404-1-110/25-59 | 2 | Karotidni stentovi (monorail – rapid exchange dizajn) sa ćelijama zatvorenog dizajna, izrađeni od nitinola, cilidričnog i konusnog oblika, sa sistemom za distalnu protekciju | 1 | Karotidni stentovi (monorail – rapid exchange dizajn) sa ćelijama zatvorenog dizajna, izrađeni od nitinola, cilidričnog i konusnog oblika | STT230011 | komad | 74500 | HERMES PHARMA d.o.o. | 89-4/25 | 28.08.2026
Karotidni i periferni stentovi sa pratećim specifičnim potrošnim materijalom, koji je neophodan za njegovu implantaciju | 404-1-110/25-59 | 2 | Karotidni stentovi (monorail – rapid exchange dizajn) sa ćelijama zatvorenog dizajna, izrađeni od nitinola, cilidričnog i konusnog oblika, sa sistemom za distalnu protekciju | 1 | Karotidni stentovi (monorail – rapid exchange dizajn) sa ćelijama zatvorenog dizajna, izrađeni od nitinola, cilidričnog i konusnog oblika | STT230012 | komad | 74500 | HERMES PHARMA d.o.o. | 89-4/25 | 28.08.2026
Karotidni i periferni stentovi sa pratećim specifičnim potrošnim materijalom, koji je neophodan za njegovu implantaciju | 404-1-110/25-59 | 2 | Karotidni stentovi (monorail – rapid exchange dizajn) sa ćelijama zatvorenog dizajna, izrađeni od nitinola, cilidričnog i konusnog oblika, sa sistemom za distalnu protekciju | 1 | Karotidni stentovi (monorail – rapid exchange dizajn) sa ćelijama zatvorenog dizajna, izrađeni od nitinola, cilidričnog i konusnog oblika | STT230013 | komad | 74500 | HERMES PHARMA d.o.o. | 89-4/25 | 28.08.2026
Karotidni i periferni stentovi sa pratećim specifičnim potrošnim materijalom, koji je neophodan za njegovu implantaciju | 404-1-110/25-59 | 2 | Karotidni stentovi (monorail – rapid exchange dizajn) sa ćelijama zatvorenog dizajna, izrađeni od nitinola, cilidričnog i konusnog oblika, sa sistemom za distalnu protekciju | 1 | Karotidni stentovi (monorail – rapid exchange dizajn) sa ćelijama zatvorenog dizajna, izrađeni od nitinola, cilidričnog i konusnog oblika | STT230014 | komad | 74500 | HERMES PHARMA d.o.o. | 89-4/25 | 28.08.2026
Karotidni i periferni stentovi sa pratećim specifičnim potrošnim materijalom, koji je neophodan za njegovu implantaciju | 404-1-110/25-59 | 2 | Karotidni stentovi (monorail – rapid exchange dizajn) sa ćelijama zatvorenog dizajna, izrađeni od nitinola, cilidričnog i konusnog oblika, sa sistemom za distalnu protekciju | 1 | Karotidni stentovi (monorail – rapid exchange dizajn) sa ćelijama zatvorenog dizajna, izrađeni od nitinola, cilidričnog i konusnog oblika | STT230015 | komad | 74500 | HERMES PHARMA d.o.o. | 89-4/25 | 28.08.2026
Karotidni i periferni stentovi sa pratećim specifičnim potrošnim materijalom, koji je neophodan za njegovu implantaciju | 404-1-110/25-59 | 2 | Karotidni stentovi (monorail – rapid exchange dizajn) sa ćelijama zatvorenog dizajna, izrađeni od nitinola, cilidričnog i konusnog oblika, sa sistemom za distalnu protekciju | 1 | Karotidni stentovi (monorail – rapid exchange dizajn) sa ćelijama zatvorenog dizajna, izrađeni od nitinola, cilidričnog i konusnog oblika | STT230016 | komad | 74500 | HERMES PHARMA d.o.o. | 89-4/25 | 28.08.2026
Karotidni i periferni stentovi sa pratećim specifičnim potrošnim materijalom, koji je neophodan za njegovu implantaciju | 404-1-110/25-59 | 2 | Karotidni stentovi (monorail – rapid exchange dizajn) sa ćelijama zatvorenog dizajna, izrađeni od nitinola, cilidričnog i konusnog oblika, sa sistemom za distalnu protekciju | 1 | Karotidni stentovi (monorail – rapid exchange dizajn) sa ćelijama zatvorenog dizajna, izrađeni od nitinola, cilidričnog i konusnog oblika | STT230017 | komad | 74500 | HERMES PHARMA d.o.o. | 89-4/25 | 28.08.2026
Karotidni i periferni stentovi sa pratećim specifičnim potrošnim materijalom, koji je neophodan za njegovu implantaciju | 404-1-110/25-59 | 2 | Karotidni stentovi (monorail – rapid exchange dizajn) sa ćelijama zatvorenog dizajna, izrađeni od nitinola, cilidričnog i konusnog oblika, sa sistemom za distalnu protekciju | 1 | Karotidni stentovi (monorail – rapid exchange dizajn) sa ćelijama zatvorenog dizajna, izrađeni od nitinola, cilidričnog i konusnog oblika | STT230018 | komad | 74500 | HERMES PHARMA d.o.o. | 89-4/25 | 28.08.2026
Karotidni i periferni stentovi sa pratećim specifičnim potrošnim materijalom, koji je neophodan za njegovu implantaciju | 404-1-110/25-59 | 2 | Karotidni stentovi (monorail – rapid exchange dizajn) sa ćelijama zatvorenog dizajna, izrađeni od nitinola, cilidričnog i konusnog oblika, sa sistemom za distalnu protekciju | 1 | Karotidni stentovi (monorail – rapid exchange dizajn) sa ćelijama zatvorenog dizajna, izrađeni od nitinola, cilidričnog i konusnog oblika | STT230019 | komad | 74500 | HERMES PHARMA d.o.o. | 89-4/25 | 28.08.2026
Karotidni i periferni stentovi sa pratećim specifičnim potrošnim materijalom, koji je neophodan za njegovu implantaciju | 404-1-110/25-59 | 2 | Karotidni stentovi (monorail – rapid exchange dizajn) sa ćelijama zatvorenog dizajna, izrađeni od nitinola, cilidričnog i konusnog oblika, sa sistemom za distalnu protekciju | 1 | Karotidni stentovi (monorail – rapid exchange dizajn) sa ćelijama zatvorenog dizajna, izrađeni od nitinola, cilidričnog i konusnog oblika | STT230020 | komad | 74500 | HERMES PHARMA d.o.o. | 89-4/25 | 28.08.2026
Karotidni i periferni stentovi sa pratećim specifičnim potrošnim materijalom, koji je neophodan za njegovu implantaciju | 404-1-110/25-59 | 2 | Karotidni stentovi (monorail – rapid exchange dizajn) sa ćelijama zatvorenog dizajna, izrađeni od nitinola, cilidričnog i konusnog oblika, sa sistemom za distalnu protekciju | 1 | Karotidni stentovi (monorail – rapid exchange dizajn) sa ćelijama zatvorenog dizajna, izrađeni od nitinola, cilidričnog i konusnog oblika | STT230021 | komad | 74500 | HERMES PHARMA d.o.o. | 89-4/25 | 28.08.2026
Karotidni i periferni stentovi sa pratećim specifičnim potrošnim materijalom, koji je neophodan za njegovu implantaciju | 404-1-110/25-59 | 2 | Karotidni stentovi (monorail – rapid exchange dizajn) sa ćelijama zatvorenog dizajna, izrađeni od nitinola, cilidričnog i konusnog oblika, sa sistemom za distalnu protekciju | 2 | Sistem za distalnu protekciju za Karotidni stent (monorail – rapid exchange dizajn) sa antitrobmbogenim premazom na filteru, od platina – tungstena, sistem slobodan na žici | RSM005733 | komad | 68800 | HERMES PHARMA d.o.o. | 89-4/25 | 28.08.2026
Karotidni i periferni stentovi sa pratećim specifičnim potrošnim materijalom, koji je neophodan za njegovu implantaciju | 404-1-110/25-59 | 2 | Karotidni stentovi (monorail – rapid exchange dizajn) sa ćelijama zatvorenog dizajna, izrađeni od nitinola, cilidričnog i konusnog oblika, sa sistemom za distalnu protekciju | 2 | Sistem za distalnu protekciju za Karotidni stent (monorail – rapid exchange dizajn) sa antitrobmbogenim premazom na filteru, od platina – tungstena, sistem slobodan na žici | RSM005734 | komad | 68800 | HERMES PHARMA d.o.o. | 89-4/25 | 28.08.2026
Karotidni i periferni stentovi sa pratećim specifičnim potrošnim materijalom, koji je neophodan za njegovu implantaciju | 404-1-110/25-59 | 13 | Vaskularni zatvarač za embolizaciju (Vascular Plug) |  |  | STT230203 | komad | 97500 | HERMES PHARMA d.o.o. | 89-4/25 | 28.08.2026
Karotidni i periferni stentovi sa pratećim specifičnim potrošnim materijalom, koji je neophodan za njegovu implantaciju | 404-1-110/25-59 | 13 | Vaskularni zatvarač za embolizaciju (Vascular Plug) |  |  | STT230204 | komad | 97500 | HERMES PHARMA d.o.o. | 89-4/25 | 28.08.2026
Karotidni i periferni stentovi sa pratećim specifičnim potrošnim materijalom, koji je neophodan za njegovu implantaciju | 404-1-110/25-59 | 13 | Vaskularni zatvarač za embolizaciju (Vascular Plug) |  |  | STT230205 | komad | 97500 | HERMES PHARMA d.o.o. | 89-4/25 | 28.08.2026
Karotidni i periferni stentovi sa pratećim specifičnim potrošnim materijalom, koji je neophodan za njegovu implantaciju | 404-1-110/25-59 | 13 | Vaskularni zatvarač za embolizaciju (Vascular Plug) |  |  | STT230206 | komad | 97500 | HERMES PHARMA d.o.o. | 89-4/25 | 28.08.2026
Karotidni i periferni stentovi sa pratećim specifičnim potrošnim materijalom, koji je neophodan za njegovu implantaciju | 404-1-110/25-59 | 13 | Vaskularni zatvarač za embolizaciju (Vascular Plug) |  |  | STT230207 | komad | 97500 | HERMES PHARMA d.o.o. | 89-4/25 | 28.08.2026
Karotidni i periferni stentovi sa pratećim specifičnim potrošnim materijalom, koji je neophodan za njegovu implantaciju | 404-1-110/25-59 | 13 | Vaskularni zatvarač za embolizaciju (Vascular Plug) |  |  | STT230208 | komad | 97500 | HERMES PHARMA d.o.o. | 89-4/25 | 28.08.2026
Karotidni i periferni stentovi sa pratećim specifičnim potrošnim materijalom, koji je neophodan za njegovu implantaciju | 404-1-110/25-59 | 13 | Vaskularni zatvarač za embolizaciju (Vascular Plug) |  |  | STT230209 | komad | 97500 | HERMES PHARMA d.o.o. | 89-4/25 | 28.08.2026
Karotidni i periferni stentovi sa pratećim specifičnim potrošnim materijalom, koji je neophodan za njegovu implantaciju | 404-1-110/25-59 | 13 | Vaskularni zatvarač za embolizaciju (Vascular Plug) |  |  | STT230210 | komad | 97500 | HERMES PHARMA d.o.o. | 89-4/25 | 28.08.2026
Karotidni i periferni stentovi sa pratećim specifičnim potrošnim materijalom, koji je neophodan za njegovu implantaciju | 404-1-110/25-59 | 13 | Vaskularni zatvarač za embolizaciju (Vascular Plug) |  |  | STT230211 | komad | 97500 | HERMES PHARMA d.o.o. | 89-4/25 | 28.08.2026
Karotidni i periferni stentovi sa pratećim specifičnim potrošnim materijalom, koji je neophodan za njegovu implantaciju | 404-1-110/25-59 | 13 | Vaskularni zatvarač za embolizaciju (Vascular Plug) |  |  | STT230212 | komad | 97500 | HERMES PHARMA d.o.o. | 89-4/25 | 28.08.2026
Karotidni i periferni stentovi sa pratećim specifičnim potrošnim materijalom, koji je neophodan za njegovu implantaciju | 404-1-110/25-59 | 13 | Vaskularni zatvarač za embolizaciju (Vascular Plug) |  |  | STT230213 | komad | 97500 | HERMES PHARMA d.o.o. | 89-4/25 | 28.08.2026
Karotidni i periferni stentovi sa pratećim specifičnim potrošnim materijalom, koji je neophodan za njegovu implantaciju | 404-1-110/25-59 | 13 | Vaskularni zatvarač za embolizaciju (Vascular Plug) |  |  | STT230214 | komad | 97500 | HERMES PHARMA d.o.o. | 89-4/25 | 28.08.2026
Karotidni i periferni stentovi sa pratećim specifičnim potrošnim materijalom, koji je neophodan za njegovu implantaciju | 404-1-110/25-59 | 13 | Vaskularni zatvarač za embolizaciju (Vascular Plug) |  |  | STT230215 | komad | 97500 | HERMES PHARMA d.o.o. | 89-4/25 | 28.08.2026
Karotidni i periferni stentovi sa pratećim specifičnim potrošnim materijalom, koji je neophodan za njegovu implantaciju | 404-1-110/25-59 | 13 | Vaskularni zatvarač za embolizaciju (Vascular Plug) |  |  | STT230216 | komad | 97500 | HERMES PHARMA d.o.o. | 89-4/25 | 28.08.2026
Karotidni i periferni stentovi sa pratećim specifičnim potrošnim materijalom, koji je neophodan za njegovu implantaciju | 404-1-110/25-59 | 13 | Vaskularni zatvarač za embolizaciju (Vascular Plug) |  |  | STT230217 | komad | 97500 | HERMES PHARMA d.o.o. | 89-4/25 | 28.08.2026
Karotidni i periferni stentovi sa pratećim specifičnim potrošnim materijalom, koji je neophodan za njegovu implantaciju | 404-1-110/25-59 | 13 | Vaskularni zatvarač za embolizaciju (Vascular Plug) |  |  | STT230218 | komad | 97500 | HERMES PHARMA d.o.o. | 89-4/25 | 28.08.2026
Karotidni i periferni stentovi sa pratećim specifičnim potrošnim materijalom, koji je neophodan za njegovu implantaciju | 404-1-110/25-59 | 13 | Vaskularni zatvarač za embolizaciju (Vascular Plug) |  |  | STT230219 | komad | 97500 | HERMES PHARMA d.o.o. | 89-4/25 | 28.08.2026
Karotidni i periferni stentovi sa pratećim specifičnim potrošnim materijalom, koji je neophodan za njegovu implantaciju | 404-1-110/25-59 | 13 | Vaskularni zatvarač za embolizaciju (Vascular Plug) |  |  | STT230220 | komad | 97500 | HERMES PHARMA d.o.o. | 89-4/25 | 28.08.2026
Karotidni i periferni stentovi sa pratećim specifičnim potrošnim materijalom, koji je neophodan za njegovu implantaciju | 404-1-110/25-59 | 13 | Vaskularni zatvarač za embolizaciju (Vascular Plug) |  |  | STT230221 | komad | 97500 | HERMES PHARMA d.o.o. | 89-4/25 | 28.08.2026
Karotidni i periferni stentovi sa pratećim specifičnim potrošnim materijalom, koji je neophodan za njegovu implantaciju | 404-1-110/25-59 | 13 | Vaskularni zatvarač za embolizaciju (Vascular Plug) |  |  | STT230222 | komad | 97500 | HERMES PHARMA d.o.o. | 89-4/25 | 28.08.2026
Karotidni i periferni stentovi sa pratećim specifičnim potrošnim materijalom, koji je neophodan za njegovu implantaciju | 404-1-110/25-59 | 13 | Vaskularni zatvarač za embolizaciju (Vascular Plug) |  |  | STT230223 | komad | 97500 | HERMES PHARMA d.o.o. | 89-4/25 | 28.08.2026
Karotidni i periferni stentovi sa pratećim specifičnim potrošnim materijalom, koji je neophodan za njegovu implantaciju | 404-1-110/25-59 | 13 | Vaskularni zatvarač za embolizaciju (Vascular Plug) |  |  | STT230224 | komad | 97500 | HERMES PHARMA d.o.o. | 89-4/25 | 28.08.2026
Karotidni i periferni stentovi sa pratećim specifičnim potrošnim materijalom, koji je neophodan za njegovu implantaciju | 404-1-110/25-59 | 13 | Vaskularni zatvarač za embolizaciju (Vascular Plug) |  |  | STT230225 | komad | 97500 | HERMES PHARMA d.o.o. | 89-4/25 | 28.08.2026
Karotidni i periferni stentovi sa pratećim specifičnim potrošnim materijalom, koji je neophodan za njegovu implantaciju | 404-1-110/25-59 | 14 | Samooslobađajući perifeni stentovi izrađeni od nitinola, OTW sistem, za dugačke lezije na superficijalnoj i poplitealnoj arteriji |  |  | STT230226 | komad | 86000 | HERMES PHARMA d.o.o. | 89-4/25 | 28.08.2026
Karotidni i periferni stentovi sa pratećim specifičnim potrošnim materijalom, koji je neophodan za njegovu implantaciju | 404-1-110/25-59 | 14 | Samooslobađajući perifeni stentovi izrađeni od nitinola, OTW sistem, za dugačke lezije na superficijalnoj i poplitealnoj arteriji |  |  | STT230227 | komad | 86000 | HERMES PHARMA d.o.o. | 89-4/25 | 28.08.2026
Karotidni i periferni stentovi sa pratećim specifičnim potrošnim materijalom, koji je neophodan za njegovu implantaciju | 404-1-110/25-59 | 14 | Samooslobađajući perifeni stentovi izrađeni od nitinola, OTW sistem, za dugačke lezije na superficijalnoj i poplitealnoj arteriji |  |  | STT230228 | komad | 86000 | HERMES PHARMA d.o.o. | 89-4/25 | 28.08.2026
Karotidni i periferni stentovi sa pratećim specifičnim potrošnim materijalom, koji je neophodan za njegovu implantaciju | 404-1-110/25-59 | 14 | Samooslobađajući perifeni stentovi izrađeni od nitinola, OTW sistem, za dugačke lezije na superficijalnoj i poplitealnoj arteriji |  |  | STT230229 | komad | 86000 | HERMES PHARMA d.o.o. | 89-4/25 | 28.08.2026
Karotidni i periferni stentovi sa pratećim specifičnim potrošnim materijalom, koji je neophodan za njegovu implantaciju | 404-1-110/25-59 | 14 | Samooslobađajući perifeni stentovi izrađeni od nitinola, OTW sistem, za dugačke lezije na superficijalnoj i poplitealnoj arteriji |  |  | STT230230 | komad | 86000 | HERMES PHARMA d.o.o. | 89-4/25 | 28.08.2026
Karotidni i periferni stentovi sa pratećim specifičnim potrošnim materijalom, koji je neophodan za njegovu implantaciju | 404-1-110/25-59 | 14 | Samooslobađajući perifeni stentovi izrađeni od nitinola, OTW sistem, za dugačke lezije na superficijalnoj i poplitealnoj arteriji |  |  | STT230231 | komad | 86000 | HERMES PHARMA d.o.o. | 89-4/25 | 28.08.2026
Karotidni i periferni stentovi sa pratećim specifičnim potrošnim materijalom, koji je neophodan za njegovu implantaciju | 404-1-110/25-59 | 14 | Samooslobađajući perifeni stentovi izrađeni od nitinola, OTW sistem, za dugačke lezije na superficijalnoj i poplitealnoj arteriji |  |  | STT230232 | komad | 86000 | HERMES PHARMA d.o.o. | 89-4/25 | 28.08.2026
Karotidni i periferni stentovi sa pratećim specifičnim potrošnim materijalom, koji je neophodan za njegovu implantaciju | 404-1-110/25-59 | 14 | Samooslobađajući perifeni stentovi izrađeni od nitinola, OTW sistem, za dugačke lezije na superficijalnoj i poplitealnoj arteriji |  |  | STT230233 | komad | 86000 | HERMES PHARMA d.o.o. | 89-4/25 | 28.08.2026
Karotidni i periferni stentovi sa pratećim specifičnim potrošnim materijalom, koji je neophodan za njegovu implantaciju | 404-1-110/25-59 | 14 | Samooslobađajući perifeni stentovi izrađeni od nitinola, OTW sistem, za dugačke lezije na superficijalnoj i poplitealnoj arteriji |  |  | STT230234 | komad | 86000 | HERMES PHARMA d.o.o. | 89-4/25 | 28.08.2026
Karotidni i periferni stentovi sa pratećim specifičnim potrošnim materijalom, koji je neophodan za njegovu implantaciju | 404-1-110/25-59 | 14 | Samooslobađajući perifeni stentovi izrađeni od nitinola, OTW sistem, za dugačke lezije na superficijalnoj i poplitealnoj arteriji |  |  | STT230235 | komad | 86000 | HERMES PHARMA d.o.o. | 89-4/25 | 28.08.2026
Karotidni i periferni stentovi sa pratećim specifičnim potrošnim materijalom, koji je neophodan za njegovu implantaciju | 404-1-110/25-59 | 14 | Samooslobađajući perifeni stentovi izrađeni od nitinola, OTW sistem, za dugačke lezije na superficijalnoj i poplitealnoj arteriji |  |  | STT230236 | komad | 86000 | HERMES PHARMA d.o.o. | 89-4/25 | 28.08.2026
Karotidni i periferni stentovi sa pratećim specifičnim potrošnim materijalom, koji je neophodan za njegovu implantaciju | 404-1-110/25-59 | 14 | Samooslobađajući perifeni stentovi izrađeni od nitinola, OTW sistem, za dugačke lezije na superficijalnoj i poplitealnoj arteriji |  |  | STT230237 | komad | 86000 | HERMES PHARMA d.o.o. | 89-4/25 | 28.08.2026
Karotidni i periferni stentovi sa pratećim specifičnim potrošnim materijalom, koji je neophodan za njegovu implantaciju | 404-1-110/25-59 | 14 | Samooslobađajući perifeni stentovi izrađeni od nitinola, OTW sistem, za dugačke lezije na superficijalnoj i poplitealnoj arteriji |  |  | STT230238 | komad | 86000 | HERMES PHARMA d.o.o. | 89-4/25 | 28.08.2026
Karotidni i periferni stentovi sa pratećim specifičnim potrošnim materijalom, koji je neophodan za njegovu implantaciju | 404-1-110/25-59 | 14 | Samooslobađajući perifeni stentovi izrađeni od nitinola, OTW sistem, za dugačke lezije na superficijalnoj i poplitealnoj arteriji |  |  | STT230239 | komad | 86000 | HERMES PHARMA d.o.o. | 89-4/25 | 28.08.2026
Karotidni i periferni stentovi sa pratećim specifičnim potrošnim materijalom, koji je neophodan za njegovu implantaciju | 404-1-110/25-59 | 14 | Samooslobađajući perifeni stentovi izrađeni od nitinola, OTW sistem, za dugačke lezije na superficijalnoj i poplitealnoj arteriji |  |  | STT230240 | komad | 86000 | HERMES PHARMA d.o.o. | 89-4/25 | 28.08.2026
Karotidni i periferni stentovi sa pratećim specifičnim potrošnim materijalom, koji je neophodan za njegovu implantaciju | 404-1-110/25-59 | 14 | Samooslobađajući perifeni stentovi izrađeni od nitinola, OTW sistem, za dugačke lezije na superficijalnoj i poplitealnoj arteriji |  |  | STT230241 | komad | 86000 | HERMES PHARMA d.o.o. | 89-4/25 | 28.08.2026
Karotidni i periferni stentovi sa pratećim specifičnim potrošnim materijalom, koji je neophodan za njegovu implantaciju | 404-1-110/25-59 | 14 | Samooslobađajući perifeni stentovi izrađeni od nitinola, OTW sistem, za dugačke lezije na superficijalnoj i poplitealnoj arteriji |  |  | STT230242 | komad | 86000 | HERMES PHARMA d.o.o. | 89-4/25 | 28.08.2026
Karotidni i periferni stentovi sa pratećim specifičnim potrošnim materijalom, koji je neophodan za njegovu implantaciju | 404-1-110/25-59 | 14 | Samooslobađajući perifeni stentovi izrađeni od nitinola, OTW sistem, za dugačke lezije na superficijalnoj i poplitealnoj arteriji |  |  | STT230243 | komad | 86000 | HERMES PHARMA d.o.o. | 89-4/25 | 28.08.2026
Karotidni i periferni stentovi sa pratećim specifičnim potrošnim materijalom, koji je neophodan za njegovu implantaciju | 404-1-110/25-59 | 14 | Samooslobađajući perifeni stentovi izrađeni od nitinola, OTW sistem, za dugačke lezije na superficijalnoj i poplitealnoj arteriji |  |  | STT230244 | komad | 86000 | HERMES PHARMA d.o.o. | 89-4/25 | 28.08.2026
Karotidni i periferni stentovi sa pratećim specifičnim potrošnim materijalom, koji je neophodan za njegovu implantaciju | 404-1-110/25-59 | 14 | Samooslobađajući perifeni stentovi izrađeni od nitinola, OTW sistem, za dugačke lezije na superficijalnoj i poplitealnoj arteriji |  |  | STT230245 | komad | 86000 | HERMES PHARMA d.o.o. | 89-4/25 | 28.08.2026
Karotidni i periferni stentovi sa pratećim specifičnim potrošnim materijalom, koji je neophodan za njegovu implantaciju | 404-1-110/25-59 | 14 | Samooslobađajući perifeni stentovi izrađeni od nitinola, OTW sistem, za dugačke lezije na superficijalnoj i poplitealnoj arteriji |  |  | STT230246 | komad | 86000 | HERMES PHARMA d.o.o. | 89-4/25 | 28.08.2026
Karotidni i periferni stentovi sa pratećim specifičnim potrošnim materijalom, koji je neophodan za njegovu implantaciju | 404-1-110/25-59 | 14 | Samooslobađajući perifeni stentovi izrađeni od nitinola, OTW sistem, za dugačke lezije na superficijalnoj i poplitealnoj arteriji |  |  | STT230247 | komad | 86000 | HERMES PHARMA d.o.o. | 89-4/25 | 28.08.2026
Karotidni i periferni stentovi sa pratećim specifičnim potrošnim materijalom, koji je neophodan za njegovu implantaciju | 404-1-110/25-59 | 14 | Samooslobađajući perifeni stentovi izrađeni od nitinola, OTW sistem, za dugačke lezije na superficijalnoj i poplitealnoj arteriji |  |  | STT230248 | komad | 86000 | HERMES PHARMA d.o.o. | 89-4/25 | 28.08.2026
Karotidni i periferni stentovi sa pratećim specifičnim potrošnim materijalom, koji je neophodan za njegovu implantaciju | 404-1-110/25-59 | 14 | Samooslobađajući perifeni stentovi izrađeni od nitinola, OTW sistem, za dugačke lezije na superficijalnoj i poplitealnoj arteriji |  |  | STT230249 | komad | 86000 | HERMES PHARMA d.o.o. | 89-4/25 | 28.08.2026
Karotidni i periferni stentovi sa pratećim specifičnim potrošnim materijalom, koji je neophodan za njegovu implantaciju | 404-1-110/25-59 | 14 | Samooslobađajući perifeni stentovi izrađeni od nitinola, OTW sistem, za dugačke lezije na superficijalnoj i poplitealnoj arteriji |  |  | STT230250 | komad | 86000 | HERMES PHARMA d.o.o. | 89-4/25 | 28.08.2026
Karotidni i periferni stentovi sa pratećim specifičnim potrošnim materijalom, koji je neophodan za njegovu implantaciju | 404-1-110/25-59 | 14 | Samooslobađajući perifeni stentovi izrađeni od nitinola, OTW sistem, za dugačke lezije na superficijalnoj i poplitealnoj arteriji |  |  | STT230251 | komad | 86000 | HERMES PHARMA d.o.o. | 89-4/25 | 28.08.2026
Karotidni i periferni stentovi sa pratećim specifičnim potrošnim materijalom, koji je neophodan za njegovu implantaciju | 404-1-110/25-59 | 14 | Samooslobađajući perifeni stentovi izrađeni od nitinola, OTW sistem, za dugačke lezije na superficijalnoj i poplitealnoj arteriji |  |  | STT230252 | komad | 86000 | HERMES PHARMA d.o.o. | 89-4/25 | 28.08.2026
Karotidni i periferni stentovi sa pratećim specifičnim potrošnim materijalom, koji je neophodan za njegovu implantaciju | 404-1-110/25-59 | 14 | Samooslobađajući perifeni stentovi izrađeni od nitinola, OTW sistem, za dugačke lezije na superficijalnoj i poplitealnoj arteriji |  |  | STT230253 | komad | 86000 | HERMES PHARMA d.o.o. | 89-4/25 | 28.08.2026
Karotidni i periferni stentovi sa pratećim specifičnim potrošnim materijalom, koji je neophodan za njegovu implantaciju | 404-1-110/25-59 | 14 | Samooslobađajući perifeni stentovi izrađeni od nitinola, OTW sistem, za dugačke lezije na superficijalnoj i poplitealnoj arteriji |  |  | STT230254 | komad | 86000 | HERMES PHARMA d.o.o. | 89-4/25 | 28.08.2026
Karotidni i periferni stentovi sa pratećim specifičnim potrošnim materijalom, koji je neophodan za njegovu implantaciju | 404-1-110/25-59 | 14 | Samooslobađajući perifeni stentovi izrađeni od nitinola, OTW sistem, za dugačke lezije na superficijalnoj i poplitealnoj arteriji |  |  | STT230255 | komad | 86000 | HERMES PHARMA d.o.o. | 89-4/25 | 28.08.2026
Karotidni i periferni stentovi sa pratećim specifičnim potrošnim materijalom, koji je neophodan za njegovu implantaciju | 404-1-110/25-59 | 14 | Samooslobađajući perifeni stentovi izrađeni od nitinola, OTW sistem, za dugačke lezije na superficijalnoj i poplitealnoj arteriji |  |  | STT230256 | komad | 86000 | HERMES PHARMA d.o.o. | 89-4/25 | 28.08.2026
Karotidni i periferni stentovi sa pratećim specifičnim potrošnim materijalom, koji je neophodan za njegovu implantaciju | 404-1-110/25-59 | 14 | Samooslobađajući perifeni stentovi izrađeni od nitinola, OTW sistem, za dugačke lezije na superficijalnoj i poplitealnoj arteriji |  |  | STT230257 | komad | 86000 | HERMES PHARMA d.o.o. | 89-4/25 | 28.08.2026
Karotidni i periferni stentovi sa pratećim specifičnim potrošnim materijalom, koji je neophodan za njegovu implantaciju | 404-1-110/25-59 | 14 | Samooslobađajući perifeni stentovi izrađeni od nitinola, OTW sistem, za dugačke lezije na superficijalnoj i poplitealnoj arteriji |  |  | STT230258 | komad | 86000 | HERMES PHARMA d.o.o. | 89-4/25 | 28.08.2026
Karotidni i periferni stentovi sa pratećim specifičnim potrošnim materijalom, koji je neophodan za njegovu implantaciju | 404-1-110/25-59 | 14 | Samooslobađajući perifeni stentovi izrađeni od nitinola, OTW sistem, za dugačke lezije na superficijalnoj i poplitealnoj arteriji |  |  | STT230259 | komad | 86000 | HERMES PHARMA d.o.o. | 89-4/25 | 28.08.2026
Karotidni i periferni stentovi sa pratećim specifičnim potrošnim materijalom, koji je neophodan za njegovu implantaciju | 404-1-110/25-59 | 14 | Samooslobađajući perifeni stentovi izrađeni od nitinola, OTW sistem, za dugačke lezije na superficijalnoj i poplitealnoj arteriji |  |  | STT230260 | komad | 86000 | HERMES PHARMA d.o.o. | 89-4/25 | 28.08.2026
Karotidni i periferni stentovi sa pratećim specifičnim potrošnim materijalom, koji je neophodan za njegovu implantaciju | 404-1-110/25-59 | 14 | Samooslobađajući perifeni stentovi izrađeni od nitinola, OTW sistem, za dugačke lezije na superficijalnoj i poplitealnoj arteriji |  |  | STT230261 | komad | 86000 | HERMES PHARMA d.o.o. | 89-4/25 | 28.08.2026
Karotidni i periferni stentovi sa pratećim specifičnim potrošnim materijalom, koji je neophodan za njegovu implantaciju | 404-1-110/25-59 | 14 | Samooslobađajući perifeni stentovi izrađeni od nitinola, OTW sistem, za dugačke lezije na superficijalnoj i poplitealnoj arteriji |  |  | STT230262 | komad | 86000 | HERMES PHARMA d.o.o. | 89-4/25 | 28.08.2026
Karotidni i periferni stentovi sa pratećim specifičnim potrošnim materijalom, koji je neophodan za njegovu implantaciju | 404-1-110/25-59 | 14 | Samooslobađajući perifeni stentovi izrađeni od nitinola, OTW sistem, za dugačke lezije na superficijalnoj i poplitealnoj arteriji |  |  | STT230263 | komad | 86000 | HERMES PHARMA d.o.o. | 89-4/25 | 28.08.2026
Karotidni i periferni stentovi sa pratećim specifičnim potrošnim materijalom, koji je neophodan za njegovu implantaciju | 404-1-110/25-59 | 14 | Samooslobađajući perifeni stentovi izrađeni od nitinola, OTW sistem, za dugačke lezije na superficijalnoj i poplitealnoj arteriji |  |  | STT230264 | komad | 86000 | HERMES PHARMA d.o.o. | 89-4/25 | 28.08.2026
Karotidni i periferni stentovi sa pratećim specifičnim potrošnim materijalom, koji je neophodan za njegovu implantaciju | 404-1-110/25-59 | 14 | Samooslobađajući perifeni stentovi izrađeni od nitinola, OTW sistem, za dugačke lezije na superficijalnoj i poplitealnoj arteriji |  |  | STT230265 | komad | 86000 | HERMES PHARMA d.o.o. | 89-4/25 | 28.08.2026
Karotidni i periferni stentovi sa pratećim specifičnim potrošnim materijalom, koji je neophodan za njegovu implantaciju | 404-1-110/25-59 | 14 | Samooslobađajući perifeni stentovi izrađeni od nitinola, OTW sistem, za dugačke lezije na superficijalnoj i poplitealnoj arteriji |  |  | STT230266 | komad | 86000 | HERMES PHARMA d.o.o. | 89-4/25 | 28.08.2026
Karotidni i periferni stentovi sa pratećim specifičnim potrošnim materijalom, koji je neophodan za njegovu implantaciju | 404-1-110/25-59 | 14 | Samooslobađajući perifeni stentovi izrađeni od nitinola, OTW sistem, za dugačke lezije na superficijalnoj i poplitealnoj arteriji |  |  | STT230267 | komad | 86000 | HERMES PHARMA d.o.o. | 89-4/25 | 28.08.2026
Karotidni i periferni stentovi sa pratećim specifičnim potrošnim materijalom, koji je neophodan za njegovu implantaciju | 404-1-110/25-59 | 14 | Samooslobađajući perifeni stentovi izrađeni od nitinola, OTW sistem, za dugačke lezije na superficijalnoj i poplitealnoj arteriji |  |  | STT230268 | komad | 86000 | HERMES PHARMA d.o.o. | 89-4/25 | 28.08.2026
Karotidni i periferni stentovi sa pratećim specifičnim potrošnim materijalom, koji je neophodan za njegovu implantaciju | 404-1-110/25-59 | 14 | Samooslobađajući perifeni stentovi izrađeni od nitinola, OTW sistem, za dugačke lezije na superficijalnoj i poplitealnoj arteriji |  |  | STT230269 | komad | 86000 | HERMES PHARMA d.o.o. | 89-4/25 | 28.08.2026
Karotidni i periferni stentovi sa pratećim specifičnim potrošnim materijalom, koji je neophodan za njegovu implantaciju | 404-1-110/25-59 | 14 | Samooslobađajući perifeni stentovi izrađeni od nitinola, OTW sistem, za dugačke lezije na superficijalnoj i poplitealnoj arteriji |  |  | STT230270 | komad | 86000 | HERMES PHARMA d.o.o. | 89-4/25 | 28.08.2026
Karotidni i periferni stentovi sa pratećim specifičnim potrošnim materijalom, koji je neophodan za njegovu implantaciju | 404-1-110/25-59 | 14 | Samooslobađajući perifeni stentovi izrađeni od nitinola, OTW sistem, za dugačke lezije na superficijalnoj i poplitealnoj arteriji |  |  | STT230271 | komad | 86000 | HERMES PHARMA d.o.o. | 89-4/25 | 28.08.2026
Karotidni i periferni stentovi sa pratećim specifičnim potrošnim materijalom, koji je neophodan za njegovu implantaciju | 404-1-110/25-59 | 14 | Samooslobađajući perifeni stentovi izrađeni od nitinola, OTW sistem, za dugačke lezije na superficijalnoj i poplitealnoj arteriji |  |  | STT230272 | komad | 86000 | HERMES PHARMA d.o.o. | 89-4/25 | 28.08.2026
Karotidni i periferni stentovi sa pratećim specifičnim potrošnim materijalom, koji je neophodan za njegovu implantaciju | 404-1-110/25-59 | 14 | Samooslobađajući perifeni stentovi izrađeni od nitinola, OTW sistem, za dugačke lezije na superficijalnoj i poplitealnoj arteriji |  |  | STT230273 | komad | 86000 | HERMES PHARMA d.o.o. | 89-4/25 | 28.08.2026
Karotidni i periferni stentovi sa pratećim specifičnim potrošnim materijalom, koji je neophodan za njegovu implantaciju | 404-1-110/25-59 | 14 | Samooslobađajući perifeni stentovi izrađeni od nitinola, OTW sistem, za dugačke lezije na superficijalnoj i poplitealnoj arteriji |  |  | STT230274 | komad | 86000 | HERMES PHARMA d.o.o. | 89-4/25 | 28.08.2026
Karotidni i periferni stentovi sa pratećim specifičnim potrošnim materijalom, koji je neophodan za njegovu implantaciju | 404-1-110/25-59 | 14 | Samooslobađajući perifeni stentovi izrađeni od nitinola, OTW sistem, za dugačke lezije na superficijalnoj i poplitealnoj arteriji |  |  | STT230275 | komad | 86000 | HERMES PHARMA d.o.o. | 89-4/25 | 28.08.2026
Karotidni i periferni stentovi sa pratećim specifičnim potrošnim materijalom, koji je neophodan za njegovu implantaciju | 404-1-110/25-59 | 14 | Samooslobađajući perifeni stentovi izrađeni od nitinola, OTW sistem, za dugačke lezije na superficijalnoj i poplitealnoj arteriji |  |  | STT230276 | komad | 86000 | HERMES PHARMA d.o.o. | 89-4/25 | 28.08.2026
Karotidni i periferni stentovi sa pratećim specifičnim potrošnim materijalom, koji je neophodan za njegovu implantaciju | 404-1-110/25-59 | 14 | Samooslobađajući perifeni stentovi izrađeni od nitinola, OTW sistem, za dugačke lezije na superficijalnoj i poplitealnoj arteriji |  |  | STT230277 | komad | 86000 | HERMES PHARMA d.o.o. | 89-4/25 | 28.08.2026
Karotidni i periferni stentovi sa pratećim specifičnim potrošnim materijalom, koji je neophodan za njegovu implantaciju | 404-1-110/25-59 | 14 | Samooslobađajući perifeni stentovi izrađeni od nitinola, OTW sistem, za dugačke lezije na superficijalnoj i poplitealnoj arteriji |  |  | STT230278 | komad | 86000 | HERMES PHARMA d.o.o. | 89-4/25 | 28.08.2026
Karotidni i periferni stentovi sa pratećim specifičnim potrošnim materijalom, koji je neophodan za njegovu implantaciju | 404-1-110/25-59 | 14 | Samooslobađajući perifeni stentovi izrađeni od nitinola, OTW sistem, za dugačke lezije na superficijalnoj i poplitealnoj arteriji |  |  | STT230279 | komad | 86000 | HERMES PHARMA d.o.o. | 89-4/25 | 28.08.2026
Karotidni i periferni stentovi sa pratećim specifičnim potrošnim materijalom, koji je neophodan za njegovu implantaciju | 404-1-110/25-59 | 14 | Samooslobađajući perifeni stentovi izrađeni od nitinola, OTW sistem, za dugačke lezije na superficijalnoj i poplitealnoj arteriji |  |  | STT230280 | komad | 86000 | HERMES PHARMA d.o.o. | 89-4/25 | 28.08.2026
Karotidni i periferni stentovi sa pratećim specifičnim potrošnim materijalom, koji je neophodan za njegovu implantaciju | 404-1-110/25-59 | 14 | Samooslobađajući perifeni stentovi izrađeni od nitinola, OTW sistem, za dugačke lezije na superficijalnoj i poplitealnoj arteriji |  |  | STT230281 | komad | 86000 | HERMES PHARMA d.o.o. | 89-4/25 | 28.08.2026
Karotidni i periferni stentovi sa pratećim specifičnim potrošnim materijalom, koji je neophodan za njegovu implantaciju | 404-1-110/25-59 | 14 | Samooslobađajući perifeni stentovi izrađeni od nitinola, OTW sistem, za dugačke lezije na superficijalnoj i poplitealnoj arteriji |  |  | STT230282 | komad | 86000 | HERMES PHARMA d.o.o. | 89-4/25 | 28.08.2026
Karotidni i periferni stentovi sa pratećim specifičnim potrošnim materijalom, koji je neophodan za njegovu implantaciju | 404-1-110/25-59 | 14 | Samooslobađajući perifeni stentovi izrađeni od nitinola, OTW sistem, za dugačke lezije na superficijalnoj i poplitealnoj arteriji |  |  | STT230283 | komad | 86000 | HERMES PHARMA d.o.o. | 89-4/25 | 28.08.2026
Karotidni i periferni stentovi sa pratećim specifičnim potrošnim materijalom, koji je neophodan za njegovu implantaciju | 404-1-110/25-59 | 14 | Samooslobađajući perifeni stentovi izrađeni od nitinola, OTW sistem, za dugačke lezije na superficijalnoj i poplitealnoj arteriji |  |  | STT230284 | komad | 86000 | HERMES PHARMA d.o.o. | 89-4/25 | 28.08.2026
Karotidni i periferni stentovi sa pratećim specifičnim potrošnim materijalom, koji je neophodan za njegovu implantaciju | 404-1-110/25-59 | 14 | Samooslobađajući perifeni stentovi izrađeni od nitinola, OTW sistem, za dugačke lezije na superficijalnoj i poplitealnoj arteriji |  |  | STT230285 | komad | 86000 | HERMES PHARMA d.o.o. | 89-4/25 | 28.08.2026
Karotidni i periferni stentovi sa pratećim specifičnim potrošnim materijalom, koji je neophodan za njegovu implantaciju | 404-1-110/25-59 | 16 | Periferni stentovi premontirani na balon |  |  | STT230599 | komad | 28500 | HERMES PHARMA d.o.o. | 89-4/25 | 28.08.2026
Karotidni i periferni stentovi sa pratećim specifičnim potrošnim materijalom, koji je neophodan za njegovu implantaciju | 404-1-110/25-59 | 16 | Periferni stentovi premontirani na balon |  |  | STT230600 | komad | 28500 | HERMES PHARMA d.o.o. | 89-4/25 | 28.08.2026
Karotidni i periferni stentovi sa pratećim specifičnim potrošnim materijalom, koji je neophodan za njegovu implantaciju | 404-1-110/25-59 | 16 | Periferni stentovi premontirani na balon |  |  | STT230601 | komad | 28500 | HERMES PHARMA d.o.o. | 89-4/25 | 28.08.2026
Karotidni i periferni stentovi sa pratećim specifičnim potrošnim materijalom, koji je neophodan za njegovu implantaciju | 404-1-110/25-59 | 16 | Periferni stentovi premontirani na balon |  |  | STT230602 | komad | 28500 | HERMES PHARMA d.o.o. | 89-4/25 | 28.08.2026
Karotidni i periferni stentovi sa pratećim specifičnim potrošnim materijalom, koji je neophodan za njegovu implantaciju | 404-1-110/25-59 | 16 | Periferni stentovi premontirani na balon |  |  | STT230603 | komad | 28500 | HERMES PHARMA d.o.o. | 89-4/25 | 28.08.2026
Karotidni i periferni stentovi sa pratećim specifičnim potrošnim materijalom, koji je neophodan za njegovu implantaciju | 404-1-110/25-59 | 16 | Periferni stentovi premontirani na balon |  |  | STT230604 | komad | 28500 | HERMES PHARMA d.o.o. | 89-4/25 | 28.08.2026
Karotidni i periferni stentovi sa pratećim specifičnim potrošnim materijalom, koji je neophodan za njegovu implantaciju | 404-1-110/25-59 | 16 | Periferni stentovi premontirani na balon |  |  | STT230605 | komad | 28500 | HERMES PHARMA d.o.o. | 89-4/25 | 28.08.2026
Karotidni i periferni stentovi sa pratećim specifičnim potrošnim materijalom, koji je neophodan za njegovu implantaciju | 404-1-110/25-59 | 16 | Periferni stentovi premontirani na balon |  |  | STT230606 | komad | 28500 | HERMES PHARMA d.o.o. | 89-4/25 | 28.08.2026
Karotidni i periferni stentovi sa pratećim specifičnim potrošnim materijalom, koji je neophodan za njegovu implantaciju | 404-1-110/25-59 | 16 | Periferni stentovi premontirani na balon |  |  | STT230607 | komad | 28500 | HERMES PHARMA d.o.o. | 89-4/25 | 28.08.2026
Karotidni i periferni stentovi sa pratećim specifičnim potrošnim materijalom, koji je neophodan za njegovu implantaciju | 404-1-110/25-59 | 16 | Periferni stentovi premontirani na balon |  |  | STT230608 | komad | 28500 | HERMES PHARMA d.o.o. | 89-4/25 | 28.08.2026
Karotidni i periferni stentovi sa pratećim specifičnim potrošnim materijalom, koji je neophodan za njegovu implantaciju | 404-1-110/25-59 | 16 | Periferni stentovi premontirani na balon |  |  | STT230609 | komad | 28500 | HERMES PHARMA d.o.o. | 89-4/25 | 28.08.2026
Karotidni i periferni stentovi sa pratećim specifičnim potrošnim materijalom, koji je neophodan za njegovu implantaciju | 404-1-110/25-59 | 16 | Periferni stentovi premontirani na balon |  |  | STT230610 | komad | 28500 | HERMES PHARMA d.o.o. | 89-4/25 | 28.08.2026
Karotidni i periferni stentovi sa pratećim specifičnim potrošnim materijalom, koji je neophodan za njegovu implantaciju | 404-1-110/25-59 | 16 | Periferni stentovi premontirani na balon |  |  | STT230611 | komad | 28500 | HERMES PHARMA d.o.o. | 89-4/25 | 28.08.2026
Karotidni i periferni stentovi sa pratećim specifičnim potrošnim materijalom, koji je neophodan za njegovu implantaciju | 404-1-110/25-59 | 16 | Periferni stentovi premontirani na balon |  |  | STT230612 | komad | 28500 | HERMES PHARMA d.o.o. | 89-4/25 | 28.08.2026
Karotidni i periferni stentovi sa pratećim specifičnim potrošnim materijalom, koji je neophodan za njegovu implantaciju | 404-1-110/25-59 | 16 | Periferni stentovi premontirani na balon |  |  | STT230613 | komad | 28500 | HERMES PHARMA d.o.o. | 89-4/25 | 28.08.2026
Karotidni i periferni stentovi sa pratećim specifičnim potrošnim materijalom, koji je neophodan za njegovu implantaciju | 404-1-110/25-59 | 16 | Periferni stentovi premontirani na balon |  |  | STT230614 | komad | 28500 | HERMES PHARMA d.o.o. | 89-4/25 | 28.08.2026
Karotidni i periferni stentovi sa pratećim specifičnim potrošnim materijalom, koji je neophodan za njegovu implantaciju | 404-1-110/25-59 | 16 | Periferni stentovi premontirani na balon |  |  | STT230615 | komad | 28500 | HERMES PHARMA d.o.o. | 89-4/25 | 28.08.2026
Karotidni i periferni stentovi sa pratećim specifičnim potrošnim materijalom, koji je neophodan za njegovu implantaciju | 404-1-110/25-59 | 16 | Periferni stentovi premontirani na balon |  |  | STT230616 | komad | 28500 | HERMES PHARMA d.o.o. | 89-4/25 | 28.08.2026
Karotidni i periferni stentovi sa pratećim specifičnim potrošnim materijalom, koji je neophodan za njegovu implantaciju | 404-1-110/25-59 | 16 | Periferni stentovi premontirani na balon |  |  | STT230617 | komad | 28500 | HERMES PHARMA d.o.o. | 89-4/25 | 28.08.2026
Karotidni i periferni stentovi sa pratećim specifičnim potrošnim materijalom, koji je neophodan za njegovu implantaciju | 404-1-110/25-59 | 16 | Periferni stentovi premontirani na balon |  |  | STT230618 | komad | 28500 | HERMES PHARMA d.o.o. | 89-4/25 | 28.08.2026
Karotidni i periferni stentovi sa pratećim specifičnim potrošnim materijalom, koji je neophodan za njegovu implantaciju | 404-1-110/25-59 | 16 | Periferni stentovi premontirani na balon |  |  | STT230619 | komad | 28500 | HERMES PHARMA d.o.o. | 89-4/25 | 28.08.2026
Karotidni i periferni stentovi sa pratećim specifičnim potrošnim materijalom, koji je neophodan za njegovu implantaciju | 404-1-110/25-59 | 16 | Periferni stentovi premontirani na balon |  |  | STT230620 | komad | 28500 | HERMES PHARMA d.o.o. | 89-4/25 | 28.08.2026
Karotidni i periferni stentovi sa pratećim specifičnim potrošnim materijalom, koji je neophodan za njegovu implantaciju | 404-1-110/25-59 | 16 | Periferni stentovi premontirani na balon |  |  | STT230621 | komad | 28500 | HERMES PHARMA d.o.o. | 89-4/25 | 28.08.2026
Karotidni i periferni stentovi sa pratećim specifičnim potrošnim materijalom, koji je neophodan za njegovu implantaciju | 404-1-110/25-59 | 16 | Periferni stentovi premontirani na balon |  |  | STT230622 | komad | 28500 | HERMES PHARMA d.o.o. | 89-4/25 | 28.08.2026
Karotidni i periferni stentovi sa pratećim specifičnim potrošnim materijalom, koji je neophodan za njegovu implantaciju | 404-1-110/25-59 | 16 | Periferni stentovi premontirani na balon |  |  | STT230623 | komad | 28500 | HERMES PHARMA d.o.o. | 89-4/25 | 28.08.2026
Karotidni i periferni stentovi sa pratećim specifičnim potrošnim materijalom, koji je neophodan za njegovu implantaciju | 404-1-110/25-59 | 16 | Periferni stentovi premontirani na balon |  |  | STT230624 | komad | 28500 | HERMES PHARMA d.o.o. | 89-4/25 | 28.08.2026
Karotidni i periferni stentovi sa pratećim specifičnim potrošnim materijalom, koji je neophodan za njegovu implantaciju | 404-1-110/25-59 | 16 | Periferni stentovi premontirani na balon |  |  | STT230625 | komad | 28500 | HERMES PHARMA d.o.o. | 89-4/25 | 28.08.2026
Karotidni i periferni stentovi sa pratećim specifičnim potrošnim materijalom, koji je neophodan za njegovu implantaciju | 404-1-110/25-59 | 16 | Periferni stentovi premontirani na balon |  |  | STT230626 | komad | 28500 | HERMES PHARMA d.o.o. | 89-4/25 | 28.08.2026
Karotidni i periferni stentovi sa pratećim specifičnim potrošnim materijalom, koji je neophodan za njegovu implantaciju | 404-1-110/25-59 | 16 | Periferni stentovi premontirani na balon |  |  | STT230627 | komad | 28500 | HERMES PHARMA d.o.o. | 89-4/25 | 28.08.2026
Karotidni i periferni stentovi sa pratećim specifičnim potrošnim materijalom, koji je neophodan za njegovu implantaciju | 404-1-110/25-59 | 16 | Periferni stentovi premontirani na balon |  |  | STT230628 | komad | 28500 | HERMES PHARMA d.o.o. | 89-4/25 | 28.08.2026
Karotidni i periferni stentovi sa pratećim specifičnim potrošnim materijalom, koji je neophodan za njegovu implantaciju | 404-1-110/25-59 | 16 | Periferni stentovi premontirani na balon |  |  | STT230629 | komad | 28500 | HERMES PHARMA d.o.o. | 89-4/25 | 28.08.2026
Karotidni i periferni stentovi sa pratećim specifičnim potrošnim materijalom, koji je neophodan za njegovu implantaciju | 404-1-110/25-59 | 16 | Periferni stentovi premontirani na balon |  |  | STT230630 | komad | 28500 | HERMES PHARMA d.o.o. | 89-4/25 | 28.08.2026
Karotidni i periferni stentovi sa pratećim specifičnim potrošnim materijalom, koji je neophodan za njegovu implantaciju | 404-1-110/25-59 | 16 | Periferni stentovi premontirani na balon |  |  | STT230631 | komad | 28500 | HERMES PHARMA d.o.o. | 89-4/25 | 28.08.2026
Karotidni i periferni stentovi sa pratećim specifičnim potrošnim materijalom, koji je neophodan za njegovu implantaciju | 404-1-110/25-59 | 16 | Periferni stentovi premontirani na balon |  |  | STT230632 | komad | 28500 | HERMES PHARMA d.o.o. | 89-4/25 | 28.08.2026
Karotidni i periferni stentovi sa pratećim specifičnim potrošnim materijalom, koji je neophodan za njegovu implantaciju | 404-1-110/25-59 | 16 | Periferni stentovi premontirani na balon |  |  | STT230633 | komad | 28500 | HERMES PHARMA d.o.o. | 89-4/25 | 28.08.2026
Karotidni i periferni stentovi sa pratećim specifičnim potrošnim materijalom, koji je neophodan za njegovu implantaciju | 404-1-110/25-59 | 16 | Periferni stentovi premontirani na balon |  |  | STT230634 | komad | 28500 | HERMES PHARMA d.o.o. | 89-4/25 | 28.08.2026
Karotidni i periferni stentovi sa pratećim specifičnim potrošnim materijalom, koji je neophodan za njegovu implantaciju | 404-1-110/25-59 | 16 | Periferni stentovi premontirani na balon |  |  | STT230635 | komad | 28500 | HERMES PHARMA d.o.o. | 89-4/25 | 28.08.2026
Karotidni i periferni stentovi sa pratećim specifičnim potrošnim materijalom, koji je neophodan za njegovu implantaciju | 404-1-110/25-59 | 16 | Periferni stentovi premontirani na balon |  |  | STT230636 | komad | 28500 | HERMES PHARMA d.o.o. | 89-4/25 | 28.08.2026
Karotidni i periferni stentovi sa pratećim specifičnim potrošnim materijalom, koji je neophodan za njegovu implantaciju | 404-1-110/25-59 | 16 | Periferni stentovi premontirani na balon |  |  | STT230637 | komad | 28500 | HERMES PHARMA d.o.o. | 89-4/25 | 28.08.2026
Karotidni i periferni stentovi sa pratećim specifičnim potrošnim materijalom, koji je neophodan za njegovu implantaciju | 404-1-110/25-59 | 16 | Periferni stentovi premontirani na balon |  |  | STT230638 | komad | 28500 | HERMES PHARMA d.o.o. | 89-4/25 | 28.08.2026
Karotidni i periferni stentovi sa pratećim specifičnim potrošnim materijalom, koji je neophodan za njegovu implantaciju | 404-1-110/25-59 | 16 | Periferni stentovi premontirani na balon |  |  | STT230639 | komad | 28500 | HERMES PHARMA d.o.o. | 89-4/25 | 28.08.2026
Karotidni i periferni stentovi sa pratećim specifičnim potrošnim materijalom, koji je neophodan za njegovu implantaciju | 404-1-110/25-59 | 16 | Periferni stentovi premontirani na balon |  |  | STT230640 | komad | 28500 | HERMES PHARMA d.o.o. | 89-4/25 | 28.08.2026
Karotidni i periferni stentovi sa pratećim specifičnim potrošnim materijalom, koji je neophodan za njegovu implantaciju | 404-1-110/25-59 | 16 | Periferni stentovi premontirani na balon |  |  | STT230641 | komad | 28500 | HERMES PHARMA d.o.o. | 89-4/25 | 28.08.2026
Karotidni i periferni stentovi sa pratećim specifičnim potrošnim materijalom, koji je neophodan za njegovu implantaciju | 404-1-110/25-59 | 16 | Periferni stentovi premontirani na balon |  |  | STT230642 | komad | 28500 | HERMES PHARMA d.o.o. | 89-4/25 | 28.08.2026
Karotidni i periferni stentovi sa pratećim specifičnim potrošnim materijalom, koji je neophodan za njegovu implantaciju | 404-1-110/25-59 | 16 | Periferni stentovi premontirani na balon |  |  | STT230643 | komad | 28500 | HERMES PHARMA d.o.o. | 89-4/25 | 28.08.2026
Karotidni i periferni stentovi sa pratećim specifičnim potrošnim materijalom, koji je neophodan za njegovu implantaciju | 404-1-110/25-59 | 16 | Periferni stentovi premontirani na balon |  |  | STT230644 | komad | 28500 | HERMES PHARMA d.o.o. | 89-4/25 | 28.08.2026
Karotidni i periferni stentovi sa pratećim specifičnim potrošnim materijalom, koji je neophodan za njegovu implantaciju | 404-1-110/25-59 | 16 | Periferni stentovi premontirani na balon |  |  | STT230645 | komad | 28500 | HERMES PHARMA d.o.o. | 89-4/25 | 28.08.2026
Karotidni i periferni stentovi sa pratećim specifičnim potrošnim materijalom, koji je neophodan za njegovu implantaciju | 404-1-110/25-59 | 16 | Periferni stentovi premontirani na balon |  |  | STT230646 | komad | 28500 | HERMES PHARMA d.o.o. | 89-4/25 | 28.08.2026
Karotidni i periferni stentovi sa pratećim specifičnim potrošnim materijalom, koji je neophodan za njegovu implantaciju | 404-1-110/25-59 | 16 | Periferni stentovi premontirani na balon |  |  | STT230647 | komad | 28500 | HERMES PHARMA d.o.o. | 89-4/25 | 28.08.2026
Karotidni i periferni stentovi sa pratećim specifičnim potrošnim materijalom, koji je neophodan za njegovu implantaciju | 404-1-110/25-59 | 16 | Periferni stentovi premontirani na balon |  |  | STT230648 | komad | 28500 | HERMES PHARMA d.o.o. | 89-4/25 | 28.08.2026
Karotidni i periferni stentovi sa pratećim specifičnim potrošnim materijalom, koji je neophodan za njegovu implantaciju | 404-1-110/25-59 | 16 | Periferni stentovi premontirani na balon |  |  | STT230649 | komad | 28500 | HERMES PHARMA d.o.o. | 89-4/25 | 28.08.2026
Karotidni i periferni stentovi sa pratećim specifičnim potrošnim materijalom, koji je neophodan za njegovu implantaciju | 404-1-110/25-59 | 16 | Periferni stentovi premontirani na balon |  |  | STT230650 | komad | 28500 | HERMES PHARMA d.o.o. | 89-4/25 | 28.08.2026
Karotidni i periferni stentovi sa pratećim specifičnim potrošnim materijalom, koji je neophodan za njegovu implantaciju | 404-1-110/25-59 | 16 | Periferni stentovi premontirani na balon |  |  | STT230651 | komad | 28500 | HERMES PHARMA d.o.o. | 89-4/25 | 28.08.2026
Karotidni i periferni stentovi sa pratećim specifičnim potrošnim materijalom, koji je neophodan za njegovu implantaciju | 404-1-110/25-59 | 16 | Periferni stentovi premontirani na balon |  |  | STT230652 | komad | 28500 | HERMES PHARMA d.o.o. | 89-4/25 | 28.08.2026
Karotidni i periferni stentovi sa pratećim specifičnim potrošnim materijalom, koji je neophodan za njegovu implantaciju | 404-1-110/25-59 | 16 | Periferni stentovi premontirani na balon |  |  | STT230653 | komad | 28500 | HERMES PHARMA d.o.o. | 89-4/25 | 28.08.2026
Karotidni i periferni stentovi sa pratećim specifičnim potrošnim materijalom, koji je neophodan za njegovu implantaciju | 404-1-110/25-59 | 16 | Periferni stentovi premontirani na balon |  |  | STT230654 | komad | 28500 | HERMES PHARMA d.o.o. | 89-4/25 | 28.08.2026
Karotidni i periferni stentovi sa pratećim specifičnim potrošnim materijalom, koji je neophodan za njegovu implantaciju | 404-1-110/25-59 | 16 | Periferni stentovi premontirani na balon |  |  | STT230655 | komad | 28500 | HERMES PHARMA d.o.o. | 89-4/25 | 28.08.2026
Karotidni i periferni stentovi sa pratećim specifičnim potrošnim materijalom, koji je neophodan za njegovu implantaciju | 404-1-110/25-59 | 16 | Periferni stentovi premontirani na balon |  |  | STT230656 | komad | 28500 | HERMES PHARMA d.o.o. | 89-4/25 | 28.08.2026
Karotidni i periferni stentovi sa pratećim specifičnim potrošnim materijalom, koji je neophodan za njegovu implantaciju | 404-1-110/25-59 | 16 | Periferni stentovi premontirani na balon |  |  | STT230657 | komad | 28500 | HERMES PHARMA d.o.o. | 89-4/25 | 28.08.2026
Karotidni i periferni stentovi sa pratećim specifičnim potrošnim materijalom, koji je neophodan za njegovu implantaciju | 404-1-110/25-59 | 16 | Periferni stentovi premontirani na balon |  |  | STT230658 | komad | 28500 | HERMES PHARMA d.o.o. | 89-4/25 | 28.08.2026
Karotidni i periferni stentovi sa pratećim specifičnim potrošnim materijalom, koji je neophodan za njegovu implantaciju | 404-1-110/25-59 | 16 | Periferni stentovi premontirani na balon |  |  | STT230659 | komad | 28500 | HERMES PHARMA d.o.o. | 89-4/25 | 28.08.2026
Karotidni i periferni stentovi sa pratećim specifičnim potrošnim materijalom, koji je neophodan za njegovu implantaciju | 404-1-110/25-59 | 16 | Periferni stentovi premontirani na balon |  |  | STT230660 | komad | 28500 | HERMES PHARMA d.o.o. | 89-4/25 | 28.08.2026
Karotidni i periferni stentovi sa pratećim specifičnim potrošnim materijalom, koji je neophodan za njegovu implantaciju | 404-1-110/25-59 | 16 | Periferni stentovi premontirani na balon |  |  | STT230661 | komad | 28500 | HERMES PHARMA d.o.o. | 89-4/25 | 28.08.2026
Karotidni i periferni stentovi sa pratećim specifičnim potrošnim materijalom, koji je neophodan za njegovu implantaciju | 404-1-110/25-59 | 16 | Periferni stentovi premontirani na balon |  |  | STT230662 | komad | 28500 | HERMES PHARMA d.o.o. | 89-4/25 | 28.08.2026
Karotidni i periferni stentovi sa pratećim specifičnim potrošnim materijalom, koji je neophodan za njegovu implantaciju | 404-1-110/25-59 | 17 | Renalni stentovi premontirani na balon |  |  | STT230286 | komad | 28500 | HERMES PHARMA d.o.o. | 89-4/25 | 28.08.2026
Karotidni i periferni stentovi sa pratećim specifičnim potrošnim materijalom, koji je neophodan za njegovu implantaciju | 404-1-110/25-59 | 17 | Renalni stentovi premontirani na balon |  |  | STT230287 | komad | 28500 | HERMES PHARMA d.o.o. | 89-4/25 | 28.08.2026
Karotidni i periferni stentovi sa pratećim specifičnim potrošnim materijalom, koji je neophodan za njegovu implantaciju | 404-1-110/25-59 | 17 | Renalni stentovi premontirani na balon |  |  | STT230288 | komad | 28500 | HERMES PHARMA d.o.o. | 89-4/25 | 28.08.2026
Karotidni i periferni stentovi sa pratećim specifičnim potrošnim materijalom, koji je neophodan za njegovu implantaciju | 404-1-110/25-59 | 17 | Renalni stentovi premontirani na balon |  |  | STT230289 | komad | 28500 | HERMES PHARMA d.o.o. | 89-4/25 | 28.08.2026
Karotidni i periferni stentovi sa pratećim specifičnim potrošnim materijalom, koji je neophodan za njegovu implantaciju | 404-1-110/25-59 | 17 | Renalni stentovi premontirani na balon |  |  | STT230290 | komad | 28500 | HERMES PHARMA d.o.o. | 89-4/25 | 28.08.2026
Karotidni i periferni stentovi sa pratećim specifičnim potrošnim materijalom, koji je neophodan za njegovu implantaciju | 404-1-110/25-59 | 17 | Renalni stentovi premontirani na balon |  |  | STT230291 | komad | 28500 | HERMES PHARMA d.o.o. | 89-4/25 | 28.08.2026
Karotidni i periferni stentovi sa pratećim specifičnim potrošnim materijalom, koji je neophodan za njegovu implantaciju | 404-1-110/25-59 | 17 | Renalni stentovi premontirani na balon |  |  | STT230292 | komad | 28500 | HERMES PHARMA d.o.o. | 89-4/25 | 28.08.2026
Karotidni i periferni stentovi sa pratećim specifičnim potrošnim materijalom, koji je neophodan za njegovu implantaciju | 404-1-110/25-59 | 17 | Renalni stentovi premontirani na balon |  |  | STT230293 | komad | 28500 | HERMES PHARMA d.o.o. | 89-4/25 | 28.08.2026
Karotidni i periferni stentovi sa pratećim specifičnim potrošnim materijalom, koji je neophodan za njegovu implantaciju | 404-1-110/25-59 | 17 | Renalni stentovi premontirani na balon |  |  | STT230294 | komad | 28500 | HERMES PHARMA d.o.o. | 89-4/25 | 28.08.2026
Karotidni i periferni stentovi sa pratećim specifičnim potrošnim materijalom, koji je neophodan za njegovu implantaciju | 404-1-110/25-59 | 17 | Renalni stentovi premontirani na balon |  |  | STT230295 | komad | 28500 | HERMES PHARMA d.o.o. | 89-4/25 | 28.08.2026
Karotidni i periferni stentovi sa pratećim specifičnim potrošnim materijalom, koji je neophodan za njegovu implantaciju | 404-1-110/25-59 | 17 | Renalni stentovi premontirani na balon |  |  | STT230296 | komad | 28500 | HERMES PHARMA d.o.o. | 89-4/25 | 28.08.2026
Karotidni i periferni stentovi sa pratećim specifičnim potrošnim materijalom, koji je neophodan za njegovu implantaciju | 404-1-110/25-59 | 17 | Renalni stentovi premontirani na balon |  |  | STT230297 | komad | 28500 | HERMES PHARMA d.o.o. | 89-4/25 | 28.08.2026
Karotidni i periferni stentovi sa pratećim specifičnim potrošnim materijalom, koji je neophodan za njegovu implantaciju | 404-1-110/25-59 | 17 | Renalni stentovi premontirani na balon |  |  | STT230298 | komad | 28500 | HERMES PHARMA d.o.o. | 89-4/25 | 28.08.2026
Karotidni i periferni stentovi sa pratećim specifičnim potrošnim materijalom, koji je neophodan za njegovu implantaciju | 404-1-110/25-59 | 17 | Renalni stentovi premontirani na balon |  |  | STT230299 | komad | 28500 | HERMES PHARMA d.o.o. | 89-4/25 | 28.08.2026
Karotidni i periferni stentovi sa pratećim specifičnim potrošnim materijalom, koji je neophodan za njegovu implantaciju | 404-1-110/25-59 | 17 | Renalni stentovi premontirani na balon |  |  | STT230300 | komad | 28500 | HERMES PHARMA d.o.o. | 89-4/25 | 28.08.2026
Karotidni i periferni stentovi sa pratećim specifičnim potrošnim materijalom, koji je neophodan za njegovu implantaciju | 404-1-110/25-59 | 17 | Renalni stentovi premontirani na balon |  |  | STT230301 | komad | 28500 | HERMES PHARMA d.o.o. | 89-4/25 | 28.08.2026
Karotidni i periferni stentovi sa pratećim specifičnim potrošnim materijalom, koji je neophodan za njegovu implantaciju | 404-1-110/25-59 | 17 | Renalni stentovi premontirani na balon |  |  | STT230302 | komad | 28500 | HERMES PHARMA d.o.o. | 89-4/25 | 28.08.2026
Karotidni i periferni stentovi sa pratećim specifičnim potrošnim materijalom, koji je neophodan za njegovu implantaciju | 404-1-110/25-59 | 17 | Renalni stentovi premontirani na balon |  |  | STT230303 | komad | 28500 | HERMES PHARMA d.o.o. | 89-4/25 | 28.08.2026
Karotidni i periferni stentovi sa pratećim specifičnim potrošnim materijalom, koji je neophodan za njegovu implantaciju | 404-1-110/25-59 | 17 | Renalni stentovi premontirani na balon |  |  | STT230304 | komad | 28500 | HERMES PHARMA d.o.o. | 89-4/25 | 28.08.2026
Karotidni i periferni stentovi sa pratećim specifičnim potrošnim materijalom, koji je neophodan za njegovu implantaciju | 404-1-110/25-59 | 17 | Renalni stentovi premontirani na balon |  |  | STT230305 | komad | 28500 | HERMES PHARMA d.o.o. | 89-4/25 | 28.08.2026
Karotidni i periferni stentovi sa pratećim specifičnim potrošnim materijalom, koji je neophodan za njegovu implantaciju | 404-1-110/25-59 | 17 | Renalni stentovi premontirani na balon |  |  | STT230306 | komad | 28500 | HERMES PHARMA d.o.o. | 89-4/25 | 28.08.2026
Karotidni i periferni stentovi sa pratećim specifičnim potrošnim materijalom, koji je neophodan za njegovu implantaciju | 404-1-110/25-59 | 17 | Renalni stentovi premontirani na balon |  |  | STT230307 | komad | 28500 | HERMES PHARMA d.o.o. | 89-4/25 | 28.08.2026
Karotidni i periferni stentovi sa pratećim specifičnim potrošnim materijalom, koji je neophodan za njegovu implantaciju | 404-1-110/25-59 | 17 | Renalni stentovi premontirani na balon |  |  | STT230308 | komad | 28500 | HERMES PHARMA d.o.o. | 89-4/25 | 28.08.2026
Karotidni i periferni stentovi sa pratećim specifičnim potrošnim materijalom, koji je neophodan za njegovu implantaciju | 404-1-110/25-59 | 17 | Renalni stentovi premontirani na balon |  |  | STT230309 | komad | 28500 | HERMES PHARMA d.o.o. | 89-4/25 | 28.08.2026
Karotidni i periferni stentovi sa pratećim specifičnim potrošnim materijalom, koji je neophodan za njegovu implantaciju | 404-1-110/25-59 | 17 | Renalni stentovi premontirani na balon |  |  | STT230310 | komad | 28500 | HERMES PHARMA d.o.o. | 89-4/25 | 28.08.2026
Karotidni i periferni stentovi sa pratećim specifičnim potrošnim materijalom, koji je neophodan za njegovu implantaciju | 404-1-110/25-59 | 17 | Renalni stentovi premontirani na balon |  |  | STT230311 | komad | 28500 | HERMES PHARMA d.o.o. | 89-4/25 | 28.08.2026
Karotidni i periferni stentovi sa pratećim specifičnim potrošnim materijalom, koji je neophodan za njegovu implantaciju | 404-1-110/25-59 | 17 | Renalni stentovi premontirani na balon |  |  | STT230312 | komad | 28500 | HERMES PHARMA d.o.o. | 89-4/25 | 28.08.2026
Karotidni i periferni stentovi sa pratećim specifičnim potrošnim materijalom, koji je neophodan za njegovu implantaciju | 404-1-110/25-59 | 17 | Renalni stentovi premontirani na balon |  |  | STT230313 | komad | 28500 | HERMES PHARMA d.o.o. | 89-4/25 | 28.08.2026
Karotidni i periferni stentovi sa pratećim specifičnim potrošnim materijalom, koji je neophodan za njegovu implantaciju | 404-1-110/25-59 | 17 | Renalni stentovi premontirani na balon |  |  | STT230314 | komad | 28500 | HERMES PHARMA d.o.o. | 89-4/25 | 28.08.2026
Karotidni i periferni stentovi sa pratećim specifičnim potrošnim materijalom, koji je neophodan za njegovu implantaciju | 404-1-110/25-59 | 17 | Renalni stentovi premontirani na balon |  |  | STT230315 | komad | 28500 | HERMES PHARMA d.o.o. | 89-4/25 | 28.08.2026
Karotidni i periferni stentovi sa pratećim specifičnim potrošnim materijalom, koji je neophodan za njegovu implantaciju | 404-1-110/25-59 | 17 | Renalni stentovi premontirani na balon |  |  | STT230316 | komad | 28500 | HERMES PHARMA d.o.o. | 89-4/25 | 28.08.2026
Karotidni i periferni stentovi sa pratećim specifičnim potrošnim materijalom, koji je neophodan za njegovu implantaciju | 404-1-110/25-59 | 17 | Renalni stentovi premontirani na balon |  |  | STT230317 | komad | 28500 | HERMES PHARMA d.o.o. | 89-4/25 | 28.08.2026
Karotidni i periferni stentovi sa pratećim specifičnim potrošnim materijalom, koji je neophodan za njegovu implantaciju | 404-1-110/25-59 | 17 | Renalni stentovi premontirani na balon |  |  | STT230318 | komad | 28500 | HERMES PHARMA d.o.o. | 89-4/25 | 28.08.2026
Karotidni i periferni stentovi sa pratećim specifičnim potrošnim materijalom, koji je neophodan za njegovu implantaciju | 404-1-110/25-59 | 17 | Renalni stentovi premontirani na balon |  |  | STT230319 | komad | 28500 | HERMES PHARMA d.o.o. | 89-4/25 | 28.08.2026
Karotidni i periferni stentovi sa pratećim specifičnim potrošnim materijalom, koji je neophodan za njegovu implantaciju | 404-1-110/25-59 | 17 | Renalni stentovi premontirani na balon |  |  | STT230320 | komad | 28500 | HERMES PHARMA d.o.o. | 89-4/25 | 28.08.2026
Karotidni i periferni stentovi sa pratećim specifičnim potrošnim materijalom, koji je neophodan za njegovu implantaciju | 404-1-110/25-59 | 17 | Renalni stentovi premontirani na balon |  |  | STT230321 | komad | 28500 | HERMES PHARMA d.o.o. | 89-4/25 | 28.08.2026
Karotidni i periferni stentovi sa pratećim specifičnim potrošnim materijalom, koji je neophodan za njegovu implantaciju | 404-1-110/25-59 | 17 | Renalni stentovi premontirani na balon |  |  | STT230322 | komad | 28500 | HERMES PHARMA d.o.o. | 89-4/25 | 28.08.2026
Karotidni i periferni stentovi sa pratećim specifičnim potrošnim materijalom, koji je neophodan za njegovu implantaciju | 404-1-110/25-59 | 17 | Renalni stentovi premontirani na balon |  |  | STT230323 | komad | 28500 | HERMES PHARMA d.o.o. | 89-4/25 | 28.08.2026
Karotidni i periferni stentovi sa pratećim specifičnim potrošnim materijalom, koji je neophodan za njegovu implantaciju | 404-1-110/25-59 | 17 | Renalni stentovi premontirani na balon |  |  | STT230324 | komad | 28500 | HERMES PHARMA d.o.o. | 89-4/25 | 28.08.2026
Karotidni i periferni stentovi sa pratećim specifičnim potrošnim materijalom, koji je neophodan za njegovu implantaciju | 404-1-110/25-59 | 17 | Renalni stentovi premontirani na balon |  |  | STT230325 | komad | 28500 | HERMES PHARMA d.o.o. | 89-4/25 | 28.08.2026
Karotidni i periferni stentovi sa pratećim specifičnim potrošnim materijalom, koji je neophodan za njegovu implantaciju | 404-1-110/25-59 | 1 | Karotidni stentovi (monorail – rapid exchange dizajn) sa ćelijama zatvorenog dizajna, izrađeni od legura |  |  | STT230001 | komad | 62000 | VICOR d.o.o. | 89-5/25 | 28.08.2026
Karotidni i periferni stentovi sa pratećim specifičnim potrošnim materijalom, koji je neophodan za njegovu implantaciju | 404-1-110/25-59 | 1 | Karotidni stentovi (monorail – rapid exchange dizajn) sa ćelijama zatvorenog dizajna, izrađeni od legura |  |  | STT230002 | komad | 62000 | VICOR d.o.o. | 89-5/25 | 28.08.2026
Karotidni i periferni stentovi sa pratećim specifičnim potrošnim materijalom, koji je neophodan za njegovu implantaciju | 404-1-110/25-59 | 1 | Karotidni stentovi (monorail – rapid exchange dizajn) sa ćelijama zatvorenog dizajna, izrađeni od legura |  |  | STT230003 | komad | 62000 | VICOR d.o.o. | 89-5/25 | 28.08.2026
Karotidni i periferni stentovi sa pratećim specifičnim potrošnim materijalom, koji je neophodan za njegovu implantaciju | 404-1-110/25-59 | 1 | Karotidni stentovi (monorail – rapid exchange dizajn) sa ćelijama zatvorenog dizajna, izrađeni od legura |  |  | STT230004 | komad | 62000 | VICOR d.o.o. | 89-5/25 | 28.08.2026
Karotidni i periferni stentovi sa pratećim specifičnim potrošnim materijalom, koji je neophodan za njegovu implantaciju | 404-1-110/25-59 | 1 | Karotidni stentovi (monorail – rapid exchange dizajn) sa ćelijama zatvorenog dizajna, izrađeni od legura |  |  | STT230005 | komad | 62000 | VICOR d.o.o. | 89-5/25 | 28.08.2026
Karotidni i periferni stentovi sa pratećim specifičnim potrošnim materijalom, koji je neophodan za njegovu implantaciju | 404-1-110/25-59 | 1 | Karotidni stentovi (monorail – rapid exchange dizajn) sa ćelijama zatvorenog dizajna, izrađeni od legura |  |  | STT230006 | komad | 62000 | VICOR d.o.o. | 89-5/25 | 28.08.2026
Karotidni i periferni stentovi sa pratećim specifičnim potrošnim materijalom, koji je neophodan za njegovu implantaciju | 404-1-110/25-59 | 1 | Karotidni stentovi (monorail – rapid exchange dizajn) sa ćelijama zatvorenog dizajna, izrađeni od legura |  |  | STT230007 | komad | 62000 | VICOR d.o.o. | 89-5/25 | 28.08.2026
Karotidni i periferni stentovi sa pratećim specifičnim potrošnim materijalom, koji je neophodan za njegovu implantaciju | 404-1-110/25-59 | 15 | Dilatacioni karotidni balon |  |  | BKT230139 | komad | 9350 | VICOR d.o.o. | 89-5/25 | 28.08.2026
Karotidni i periferni stentovi sa pratećim specifičnim potrošnim materijalom, koji je neophodan za njegovu implantaciju | 404-1-110/25-59 | 15 | Dilatacioni karotidni balon |  |  | BKT230140 | komad | 9350 | VICOR d.o.o. | 89-5/25 | 28.08.2026
Karotidni i periferni stentovi sa pratećim specifičnim potrošnim materijalom, koji je neophodan za njegovu implantaciju | 404-1-110/25-59 | 15 | Dilatacioni karotidni balon |  |  | BKT230141 | komad | 9350 | VICOR d.o.o. | 89-5/25 | 28.08.2026
Karotidni i periferni stentovi sa pratećim specifičnim potrošnim materijalom, koji je neophodan za njegovu implantaciju | 404-1-110/25-59 | 15 | Dilatacioni karotidni balon |  |  | BKT230142 | komad | 9350 | VICOR d.o.o. | 89-5/25 | 28.08.2026
Karotidni i periferni stentovi sa pratećim specifičnim potrošnim materijalom, koji je neophodan za njegovu implantaciju | 404-1-110/25-59 | 15 | Dilatacioni karotidni balon |  |  | BKT230143 | komad | 9350 | VICOR d.o.o. | 89-5/25 | 28.08.2026
Karotidni i periferni stentovi sa pratećim specifičnim potrošnim materijalom, koji je neophodan za njegovu implantaciju | 404-1-110/25-59 | 15 | Dilatacioni karotidni balon |  |  | BKT230144 | komad | 9350 | VICOR d.o.o. | 89-5/25 | 28.08.2026
Karotidni i periferni stentovi sa pratećim specifičnim potrošnim materijalom, koji je neophodan za njegovu implantaciju | 404-1-110/25-59 | 15 | Dilatacioni karotidni balon |  |  | BKT230145 | komad | 9350 | VICOR d.o.o. | 89-5/25 | 28.08.2026
Karotidni i periferni stentovi sa pratećim specifičnim potrošnim materijalom, koji je neophodan za njegovu implantaciju | 404-1-110/25-59 | 15 | Dilatacioni karotidni balon |  |  | BKT230146 | komad | 9350 | VICOR d.o.o. | 89-5/25 | 28.08.2026
Karotidni i periferni stentovi sa pratećim specifičnim potrošnim materijalom, koji je neophodan za njegovu implantaciju | 404-1-110/25-59 | 15 | Dilatacioni karotidni balon |  |  | BKT230147 | komad | 9350 | VICOR d.o.o. | 89-5/25 | 28.08.2026
Karotidni i periferni stentovi sa pratećim specifičnim potrošnim materijalom, koji je neophodan za njegovu implantaciju | 404-1-110/25-59 | 15 | Dilatacioni karotidni balon |  |  | BKT230148 | komad | 9350 | VICOR d.o.o. | 89-5/25 | 28.08.2026
Karotidni i periferni stentovi sa pratećim specifičnim potrošnim materijalom, koji je neophodan za njegovu implantaciju | 404-1-110/25-59 | 15 | Dilatacioni karotidni balon |  |  | BKT230149 | komad | 9350 | VICOR d.o.o. | 89-5/25 | 28.08.2026
Karotidni i periferni stentovi sa pratećim specifičnim potrošnim materijalom, koji je neophodan za njegovu implantaciju | 404-1-110/25-59 | 15 | Dilatacioni karotidni balon |  |  | BKT230150 | komad | 9350 | VICOR d.o.o. | 89-5/25 | 28.08.2026
Karotidni i periferni stentovi sa pratećim specifičnim potrošnim materijalom, koji je neophodan za njegovu implantaciju | 404-1-110/25-59 | 15 | Dilatacioni karotidni balon |  |  | BKT230151 | komad | 9350 | VICOR d.o.o. | 89-5/25 | 28.08.2026
Karotidni i periferni stentovi sa pratećim specifičnim potrošnim materijalom, koji je neophodan za njegovu implantaciju | 404-1-110/25-59 | 15 | Dilatacioni karotidni balon |  |  | BKT230152 | komad | 9350 | VICOR d.o.o. | 89-5/25 | 28.08.2026
Karotidni i periferni stentovi sa pratećim specifičnim potrošnim materijalom, koji je neophodan za njegovu implantaciju | 404-1-110/25-59 | 15 | Dilatacioni karotidni balon |  |  | BKT230153 | komad | 9350 | VICOR d.o.o. | 89-5/25 | 28.08.2026
Karotidni i periferni stentovi sa pratećim specifičnim potrošnim materijalom, koji je neophodan za njegovu implantaciju | 404-1-110/25-59 | 15 | Dilatacioni karotidni balon |  |  | BKT230154 | komad | 9350 | VICOR d.o.o. | 89-5/25 | 28.08.2026
Karotidni i periferni stentovi sa pratećim specifičnim potrošnim materijalom, koji je neophodan za njegovu implantaciju | 404-1-110/25-59 | 15 | Dilatacioni karotidni balon |  |  | BKT230155 | komad | 9350 | VICOR d.o.o. | 89-5/25 | 28.08.2026
Karotidni i periferni stentovi sa pratećim specifičnim potrošnim materijalom, koji je neophodan za njegovu implantaciju | 404-1-110/25-59 | 15 | Dilatacioni karotidni balon |  |  | BKT230156 | komad | 9350 | VICOR d.o.o. | 89-5/25 | 28.08.2026
Karotidni i periferni stentovi sa pratećim specifičnim potrošnim materijalom, koji je neophodan za njegovu implantaciju | 404-1-110/25-59 | 15 | Dilatacioni karotidni balon |  |  | BKT230157 | komad | 9350 | VICOR d.o.o. | 89-5/25 | 28.08.2026
Karotidni i periferni stentovi sa pratećim specifičnim potrošnim materijalom, koji je neophodan za njegovu implantaciju | 404-1-110/25-59 | 15 | Dilatacioni karotidni balon |  |  | BKT230158 | komad | 9350 | VICOR d.o.o. | 89-5/25 | 28.08.2026
Karotidni i periferni stentovi sa pratećim specifičnim potrošnim materijalom, koji je neophodan za njegovu implantaciju | 404-1-110/25-59 | 15 | Dilatacioni karotidni balon |  |  | BKT230159 | komad | 9350 | VICOR d.o.o. | 89-5/25 | 28.08.2026
Karotidni i periferni stentovi sa pratećim specifičnim potrošnim materijalom, koji je neophodan za njegovu implantaciju | 404-1-110/25-59 | 15 | Dilatacioni karotidni balon |  |  | BKT230160 | komad | 9350 | VICOR d.o.o. | 89-5/25 | 28.08.2026
Karotidni i periferni stentovi sa pratećim specifičnim potrošnim materijalom, koji je neophodan za njegovu implantaciju | 404-1-110/25-59 | 15 | Dilatacioni karotidni balon |  |  | BKT230161 | komad | 9350 | VICOR d.o.o. | 89-5/25 | 28.08.2026
Karotidni i periferni stentovi sa pratećim specifičnim potrošnim materijalom, koji je neophodan za njegovu implantaciju | 404-1-110/25-59 | 15 | Dilatacioni karotidni balon |  |  | BKT230162 | komad | 9350 | VICOR d.o.o. | 89-5/25 | 28.08.2026
Karotidni i periferni stentovi sa pratećim specifičnim potrošnim materijalom, koji je neophodan za njegovu implantaciju | 404-1-110/25-59 | 15 | Dilatacioni karotidni balon |  |  | BKT230163 | komad | 9350 | VICOR d.o.o. | 89-5/25 | 28.08.2026
Karotidni i periferni stentovi sa pratećim specifičnim potrošnim materijalom, koji je neophodan za njegovu implantaciju | 404-1-110/25-59 | 15 | Dilatacioni karotidni balon |  |  | BKT230164 | komad | 9350 | VICOR d.o.o. | 89-5/25 | 28.08.2026
Karotidni i periferni stentovi sa pratećim specifičnim potrošnim materijalom, koji je neophodan za njegovu implantaciju | 404-1-110/25-59 | 15 | Dilatacioni karotidni balon |  |  | BKT230165 | komad | 9350 | VICOR d.o.o. | 89-5/25 | 28.08.2026
Karotidni i periferni stentovi sa pratećim specifičnim potrošnim materijalom, koji je neophodan za njegovu implantaciju | 404-1-110/25-59 | 15 | Dilatacioni karotidni balon |  |  | BKT230166 | komad | 9350 | VICOR d.o.o. | 89-5/25 | 28.08.2026
Karotidni i periferni stentovi sa pratećim specifičnim potrošnim materijalom, koji je neophodan za njegovu implantaciju | 404-1-110/25-59 | 15 | Dilatacioni karotidni balon |  |  | BKT230167 | komad | 9350 | VICOR d.o.o. | 89-5/25 | 28.08.2026
Karotidni i periferni stentovi sa pratećim specifičnim potrošnim materijalom, koji je neophodan za njegovu implantaciju | 404-1-110/25-59 | 15 | Dilatacioni karotidni balon |  |  | BKT230168 | komad | 9350 | VICOR d.o.o. | 89-5/25 | 28.08.2026
Karotidni i periferni stentovi sa pratećim specifičnim potrošnim materijalom, koji je neophodan za njegovu implantaciju | 404-1-110/25-59 | 15 | Dilatacioni karotidni balon |  |  | BKT230169 | komad | 9350 | VICOR d.o.o. | 89-5/25 | 28.08.2026
Karotidni i periferni stentovi sa pratećim specifičnim potrošnim materijalom, koji je neophodan za njegovu implantaciju | 404-1-110/25-59 | 15 | Dilatacioni karotidni balon |  |  | BKT230170 | komad | 9350 | VICOR d.o.o. | 89-5/25 | 28.08.2026
Karotidni i periferni stentovi sa pratećim specifičnim potrošnim materijalom, koji je neophodan za njegovu implantaciju | 404-1-110/25-59 | 15 | Dilatacioni karotidni balon |  |  | BKT230171 | komad | 9350 | VICOR d.o.o. | 89-5/25 | 28.08.2026
Karotidni i periferni stentovi sa pratećim specifičnim potrošnim materijalom, koji je neophodan za njegovu implantaciju | 404-1-110/25-59 | 15 | Dilatacioni karotidni balon |  |  | BKT230172 | komad | 9350 | VICOR d.o.o. | 89-5/25 | 28.08.2026
Karotidni i periferni stentovi sa pratećim specifičnim potrošnim materijalom, koji je neophodan za njegovu implantaciju | 404-1-110/25-59 | 15 | Dilatacioni karotidni balon |  |  | BKT230173 | komad | 9350 | VICOR d.o.o. | 89-5/25 | 28.08.2026
Karotidni i periferni stentovi sa pratećim specifičnim potrošnim materijalom, koji je neophodan za njegovu implantaciju | 404-1-110/25-59 | 15 | Dilatacioni karotidni balon |  |  | BKT230174 | komad | 9350 | VICOR d.o.o. | 89-5/25 | 28.08.2026
Karotidni i periferni stentovi sa pratećim specifičnim potrošnim materijalom, koji je neophodan za njegovu implantaciju | 404-1-110/25-59 | 15 | Dilatacioni karotidni balon |  |  | BKT230175 | komad | 9350 | VICOR d.o.o. | 89-5/25 | 28.08.2026
Karotidni i periferni stentovi sa pratećim specifičnim potrošnim materijalom, koji je neophodan za njegovu implantaciju | 404-1-110/25-59 | 15 | Dilatacioni karotidni balon |  |  | BKT230176 | komad | 9350 | VICOR d.o.o. | 89-5/25 | 28.08.2026
Karotidni i periferni stentovi sa pratećim specifičnim potrošnim materijalom, koji je neophodan za njegovu implantaciju | 404-1-110/25-59 | 15 | Dilatacioni karotidni balon |  |  | BKT230177 | komad | 9350 | VICOR d.o.o. | 89-5/25 | 28.08.2026
Karotidni i periferni stentovi sa pratećim specifičnim potrošnim materijalom, koji je neophodan za njegovu implantaciju | 404-1-110/25-59 | 15 | Dilatacioni karotidni balon |  |  | BKT230178 | komad | 9350 | VICOR d.o.o. | 89-5/25 | 28.08.2026
Karotidni i periferni stentovi sa pratećim specifičnim potrošnim materijalom, koji je neophodan za njegovu implantaciju | 404-1-110/25-59 | 15 | Dilatacioni karotidni balon |  |  | BKT230179 | komad | 9350 | VICOR d.o.o. | 89-5/25 | 28.08.2026
Karotidni i periferni stentovi sa pratećim specifičnim potrošnim materijalom, koji je neophodan za njegovu implantaciju | 404-1-110/25-59 | 15 | Dilatacioni karotidni balon |  |  | BKT230180 | komad | 9350 | VICOR d.o.o. | 89-5/25 | 28.08.2026
Karotidni i periferni stentovi sa pratećim specifičnim potrošnim materijalom, koji je neophodan za njegovu implantaciju | 404-1-110/25-59 | 15 | Dilatacioni karotidni balon |  |  | BKT230181 | komad | 9350 | VICOR d.o.o. | 89-5/25 | 28.08.2026
Karotidni i periferni stentovi sa pratećim specifičnim potrošnim materijalom, koji je neophodan za njegovu implantaciju | 404-1-110/25-59 | 15 | Dilatacioni karotidni balon |  |  | BKT230182 | komad | 9350 | VICOR d.o.o. | 89-5/25 | 28.08.2026
Karotidni i periferni stentovi sa pratećim specifičnim potrošnim materijalom, koji je neophodan za njegovu implantaciju | 404-1-110/25-59 | 15 | Dilatacioni karotidni balon |  |  | BKT230183 | komad | 9350 | VICOR d.o.o. | 89-5/25 | 28.08.2026
Karotidni i periferni stentovi sa pratećim specifičnim potrošnim materijalom, koji je neophodan za njegovu implantaciju | 404-1-110/25-59 | 15 | Dilatacioni karotidni balon |  |  | BKT230184 | komad | 9350 | VICOR d.o.o. | 89-5/25 | 28.08.2026
Karotidni i periferni stentovi sa pratećim specifičnim potrošnim materijalom, koji je neophodan za njegovu implantaciju | 404-1-110/25-59 | 15 | Dilatacioni karotidni balon |  |  | BKT230185 | komad | 9350 | VICOR d.o.o. | 89-5/25 | 28.08.2026
Karotidni i periferni stentovi sa pratećim specifičnim potrošnim materijalom, koji je neophodan za njegovu implantaciju | 404-1-110/25-59 | 15 | Dilatacioni karotidni balon |  |  | BKT230186 | komad | 9350 | VICOR d.o.o. | 89-5/25 | 28.08.2026
Karotidni i periferni stentovi sa pratećim specifičnim potrošnim materijalom, koji je neophodan za njegovu implantaciju | 404-1-110/25-59 | 15 | Dilatacioni karotidni balon |  |  | BKT230187 | komad | 9350 | VICOR d.o.o. | 89-5/25 | 28.08.2026
Karotidni i periferni stentovi sa pratećim specifičnim potrošnim materijalom, koji je neophodan za njegovu implantaciju | 404-1-110/25-59 | 15 | Dilatacioni karotidni balon |  |  | BKT230188 | komad | 9350 | VICOR d.o.o. | 89-5/25 | 28.08.2026
Karotidni i periferni stentovi sa pratećim specifičnim potrošnim materijalom, koji je neophodan za njegovu implantaciju | 404-1-110/25-59 | 15 | Dilatacioni karotidni balon |  |  | BKT230189 | komad | 9350 | VICOR d.o.o. | 89-5/25 | 28.08.2026
Karotidni i periferni stentovi sa pratećim specifičnim potrošnim materijalom, koji je neophodan za njegovu implantaciju | 404-1-110/25-59 | 15 | Dilatacioni karotidni balon |  |  | BKT230190 | komad | 9350 | VICOR d.o.o. | 89-5/25 | 28.08.2026
Karotidni i periferni stentovi sa pratećim specifičnim potrošnim materijalom, koji je neophodan za njegovu implantaciju | 404-1-110/25-59 | 15 | Dilatacioni karotidni balon |  |  | BKT230191 | komad | 9350 | VICOR d.o.o. | 89-5/25 | 28.08.2026
Karotidni i periferni stentovi sa pratećim specifičnim potrošnim materijalom, koji je neophodan za njegovu implantaciju | 404-1-110/25-59 | 15 | Dilatacioni karotidni balon |  |  | BKT230192 | komad | 9350 | VICOR d.o.o. | 89-5/25 | 28.08.2026
Karotidni i periferni stentovi sa pratećim specifičnim potrošnim materijalom, koji je neophodan za njegovu implantaciju | 404-1-110/25-59 | 15 | Dilatacioni karotidni balon |  |  | BKT230193 | komad | 9350 | VICOR d.o.o. | 89-5/25 | 28.08.2026
Karotidni i periferni stentovi sa pratećim specifičnim potrošnim materijalom, koji je neophodan za njegovu implantaciju | 404-1-110/25-59 | 15 | Dilatacioni karotidni balon |  |  | BKT230194 | komad | 9350 | VICOR d.o.o. | 89-5/25 | 28.08.2026
Karotidni i periferni stentovi sa pratećim specifičnim potrošnim materijalom, koji je neophodan za njegovu implantaciju | 404-1-110/25-59 | 15 | Dilatacioni karotidni balon |  |  | BKT230195 | komad | 9350 | VICOR d.o.o. | 89-5/25 | 28.08.2026
Karotidni i periferni stentovi sa pratećim specifičnim potrošnim materijalom, koji je neophodan za njegovu implantaciju | 404-1-110/25-59 | 15 | Dilatacioni karotidni balon |  |  | BKT230196 | komad | 9350 | VICOR d.o.o. | 89-5/25 | 28.08.2026
Karotidni i periferni stentovi sa pratećim specifičnim potrošnim materijalom, koji je neophodan za njegovu implantaciju | 404-1-110/25-59 | 15 | Dilatacioni karotidni balon |  |  | BKT230197 | komad | 9350 | VICOR d.o.o. | 89-5/25 | 28.08.2026
Karotidni i periferni stentovi sa pratećim specifičnim potrošnim materijalom, koji je neophodan za njegovu implantaciju | 404-1-110/25-59 | 15 | Dilatacioni karotidni balon |  |  | BKT230198 | komad | 9350 | VICOR d.o.o. | 89-5/25 | 28.08.2026
Karotidni i periferni stentovi sa pratećim specifičnim potrošnim materijalom, koji je neophodan za njegovu implantaciju | 404-1-110/25-59 | 15 | Dilatacioni karotidni balon |  |  | BKT230199 | komad | 9350 | VICOR d.o.o. | 89-5/25 | 28.08.2026
Karotidni i periferni stentovi sa pratećim specifičnim potrošnim materijalom, koji je neophodan za njegovu implantaciju | 404-1-110/25-59 | 15 | Dilatacioni karotidni balon |  |  | BKT230200 | komad | 9350 | VICOR d.o.o. | 89-5/25 | 28.08.2026
Karotidni i periferni stentovi sa pratećim specifičnim potrošnim materijalom, koji je neophodan za njegovu implantaciju | 404-1-110/25-59 | 15 | Dilatacioni karotidni balon |  |  | BKT230201 | komad | 9350 | VICOR d.o.o. | 89-5/25 | 28.08.2026
Karotidni i periferni stentovi sa pratećim specifičnim potrošnim materijalom, koji je neophodan za njegovu implantaciju | 404-1-110/25-59 | 15 | Dilatacioni karotidni balon |  |  | BKT230202 | komad | 9350 | VICOR d.o.o. | 89-5/25 | 28.08.2026
Karotidni i periferni stentovi sa pratećim specifičnim potrošnim materijalom, koji je neophodan za njegovu implantaciju | 404-1-110/25-59 | 15 | Dilatacioni karotidni balon |  |  | BKT230203 | komad | 9350 | VICOR d.o.o. | 89-5/25 | 28.08.2026
Karotidni i periferni stentovi sa pratećim specifičnim potrošnim materijalom, koji je neophodan za njegovu implantaciju | 404-1-110/25-59 | 15 | Dilatacioni karotidni balon |  |  | BKT230204 | komad | 9350 | VICOR d.o.o. | 89-5/25 | 28.08.2026
Karotidni i periferni stentovi sa pratećim specifičnim potrošnim materijalom, koji je neophodan za njegovu implantaciju | 404-1-110/25-59 | 15 | Dilatacioni karotidni balon |  |  | BKT230205 | komad | 9350 | VICOR d.o.o. | 89-5/25 | 28.08.2026
Karotidni i periferni stentovi sa pratećim specifičnim potrošnim materijalom, koji je neophodan za njegovu implantaciju | 404-1-110/25-59 | 15 | Dilatacioni karotidni balon |  |  | BKT230206 | komad | 9350 | VICOR d.o.o. | 89-5/25 | 28.08.2026
Karotidni i periferni stentovi sa pratećim specifičnim potrošnim materijalom, koji je neophodan za njegovu implantaciju | 404-1-110/25-59 | 15 | Dilatacioni karotidni balon |  |  | BKT230207 | komad | 9350 | VICOR d.o.o. | 89-5/25 | 28.08.2026
Karotidni i periferni stentovi sa pratećim specifičnim potrošnim materijalom, koji je neophodan za njegovu implantaciju | 404-1-110/25-59 | 15 | Dilatacioni karotidni balon |  |  | BKT230208 | komad | 9350 | VICOR d.o.o. | 89-5/25 | 28.08.2026
Karotidni i periferni stentovi sa pratećim specifičnim potrošnim materijalom, koji je neophodan za njegovu implantaciju | 404-1-110/25-59 | 15 | Dilatacioni karotidni balon |  |  | BKT230209 | komad | 9350 | VICOR d.o.o. | 89-5/25 | 28.08.2026
Karotidni i periferni stentovi sa pratećim specifičnim potrošnim materijalom, koji je neophodan za njegovu implantaciju | 404-1-110/25-59 | 15 | Dilatacioni karotidni balon |  |  | BKT230210 | komad | 9350 | VICOR d.o.o. | 89-5/25 | 28.08.2026
Karotidni i periferni stentovi sa pratećim specifičnim potrošnim materijalom, koji je neophodan za njegovu implantaciju | 404-1-110/25-59 | 15 | Dilatacioni karotidni balon |  |  | BKT230211 | komad | 9350 | VICOR d.o.o. | 89-5/25 | 28.08.2026
Karotidni i periferni stentovi sa pratećim specifičnim potrošnim materijalom, koji je neophodan za njegovu implantaciju | 404-1-110/25-59 | 15 | Dilatacioni karotidni balon |  |  | BKT230212 | komad | 9350 | VICOR d.o.o. | 89-5/25 | 28.08.2026
Karotidni i periferni stentovi sa pratećim specifičnim potrošnim materijalom, koji je neophodan za njegovu implantaciju | 404-1-110/25-59 | 15 | Dilatacioni karotidni balon |  |  | BKT230213 | komad | 9350 | VICOR d.o.o. | 89-5/25 | 28.08.2026
Karotidni i periferni stentovi sa pratećim specifičnim potrošnim materijalom, koji je neophodan za njegovu implantaciju | 404-1-110/25-59 | 15 | Dilatacioni karotidni balon |  |  | BKT230214 | komad | 9350 | VICOR d.o.o. | 89-5/25 | 28.08.2026
Karotidni i periferni stentovi sa pratećim specifičnim potrošnim materijalom, koji je neophodan za njegovu implantaciju | 404-1-110/25-59 | 15 | Dilatacioni karotidni balon |  |  | BKT230215 | komad | 9350 | VICOR d.o.o. | 89-5/25 | 28.08.2026
Karotidni i periferni stentovi sa pratećim specifičnim potrošnim materijalom, koji je neophodan za njegovu implantaciju | 404-1-110/25-59 | 15 | Dilatacioni karotidni balon |  |  | BKT230216 | komad | 9350 | VICOR d.o.o. | 89-5/25 | 28.08.2026
Karotidni i periferni stentovi sa pratećim specifičnim potrošnim materijalom, koji je neophodan za njegovu implantaciju | 404-1-110/25-59 | 15 | Dilatacioni karotidni balon |  |  | BKT230217 | komad | 9350 | VICOR d.o.o. | 89-5/25 | 28.08.2026
Karotidni i periferni stentovi sa pratećim specifičnim potrošnim materijalom, koji je neophodan za njegovu implantaciju | 404-1-110/25-59 | 15 | Dilatacioni karotidni balon |  |  | BKT230218 | komad | 9350 | VICOR d.o.o. | 89-5/25 | 28.08.2026
Karotidni i periferni stentovi sa pratećim specifičnim potrošnim materijalom, koji je neophodan za njegovu implantaciju | 404-1-110/25-59 | 15 | Dilatacioni karotidni balon |  |  | BKT230219 | komad | 9350 | VICOR d.o.o. | 89-5/25 | 28.08.2026
Karotidni i periferni stentovi sa pratećim specifičnim potrošnim materijalom, koji je neophodan za njegovu implantaciju | 404-1-110/25-59 | 15 | Dilatacioni karotidni balon |  |  | BKT230220 | komad | 9350 | VICOR d.o.o. | 89-5/25 | 28.08.2026
Karotidni i periferni stentovi sa pratećim specifičnim potrošnim materijalom, koji je neophodan za njegovu implantaciju | 404-1-110/25-59 | 15 | Dilatacioni karotidni balon |  |  | BKT230221 | komad | 9350 | VICOR d.o.o. | 89-5/25 | 28.08.2026
Karotidni i periferni stentovi sa pratećim specifičnim potrošnim materijalom, koji je neophodan za njegovu implantaciju | 404-1-110/25-59 | 15 | Dilatacioni karotidni balon |  |  | BKT230222 | komad | 9350 | VICOR d.o.o. | 89-5/25 | 28.08.2026
Karotidni i periferni stentovi sa pratećim specifičnim potrošnim materijalom, koji je neophodan za njegovu implantaciju | 404-1-110/25-59 | 15 | Dilatacioni karotidni balon |  |  | BKT230223 | komad | 9350 | VICOR d.o.o. | 89-5/25 | 28.08.2026
Karotidni i periferni stentovi sa pratećim specifičnim potrošnim materijalom, koji je neophodan za njegovu implantaciju | 404-1-110/25-59 | 15 | Dilatacioni karotidni balon |  |  | BKT230224 | komad | 9350 | VICOR d.o.o. | 89-5/25 | 28.08.2026
Karotidni i periferni stentovi sa pratećim specifičnim potrošnim materijalom, koji je neophodan za njegovu implantaciju | 404-1-110/25-59 | 15 | Dilatacioni karotidni balon |  |  | BKT230225 | komad | 9350 | VICOR d.o.o. | 89-5/25 | 28.08.2026
Karotidni i periferni stentovi sa pratećim specifičnim potrošnim materijalom, koji je neophodan za njegovu implantaciju | 404-1-110/25-59 | 15 | Dilatacioni karotidni balon |  |  | BKT230226 | komad | 9350 | VICOR d.o.o. | 89-5/25 | 28.08.2026
Karotidni i periferni stentovi sa pratećim specifičnim potrošnim materijalom, koji je neophodan za njegovu implantaciju | 404-1-110/25-59 | 15 | Dilatacioni karotidni balon |  |  | BKT230227 | komad | 9350 | VICOR d.o.o. | 89-5/25 | 28.08.2026
Karotidni i periferni stentovi sa pratećim specifičnim potrošnim materijalom, koji je neophodan za njegovu implantaciju | 404-1-110/25-59 | 15 | Dilatacioni karotidni balon |  |  | BKT230228 | komad | 9350 | VICOR d.o.o. | 89-5/25 | 28.08.2026
Karotidni i periferni stentovi sa pratećim specifičnim potrošnim materijalom, koji je neophodan za njegovu implantaciju | 404-1-110/25-59 | 15 | Dilatacioni karotidni balon |  |  | BKT230229 | komad | 9350 | VICOR d.o.o. | 89-5/25 | 28.08.2026
Karotidni i periferni stentovi sa pratećim specifičnim potrošnim materijalom, koji je neophodan za njegovu implantaciju | 404-1-110/25-59 | 15 | Dilatacioni karotidni balon |  |  | BKT230230 | komad | 9350 | VICOR d.o.o. | 89-5/25 | 28.08.2026
Karotidni i periferni stentovi sa pratećim specifičnim potrošnim materijalom, koji je neophodan za njegovu implantaciju | 404-1-110/25-59 | 15 | Dilatacioni karotidni balon |  |  | BKT230231 | komad | 9350 | VICOR d.o.o. | 89-5/25 | 28.08.2026
Karotidni i periferni stentovi sa pratećim specifičnim potrošnim materijalom, koji je neophodan za njegovu implantaciju | 404-1-110/25-59 | 15 | Dilatacioni karotidni balon |  |  | BKT230232 | komad | 9350 | VICOR d.o.o. | 89-5/25 | 28.08.2026
Karotidni i periferni stentovi sa pratećim specifičnim potrošnim materijalom, koji je neophodan za njegovu implantaciju | 404-1-110/25-59 | 15 | Dilatacioni karotidni balon |  |  | BKT230233 | komad | 9350 | VICOR d.o.o. | 89-5/25 | 28.08.2026
Karotidni i periferni stentovi sa pratećim specifičnim potrošnim materijalom, koji je neophodan za njegovu implantaciju | 404-1-110/25-59 | 15 | Dilatacioni karotidni balon |  |  | BKT230234 | komad | 9350 | VICOR d.o.o. | 89-5/25 | 28.08.2026
Karotidni i periferni stentovi sa pratećim specifičnim potrošnim materijalom, koji je neophodan za njegovu implantaciju | 404-1-110/25-59 | 15 | Dilatacioni karotidni balon |  |  | BKT230235 | komad | 9350 | VICOR d.o.o. | 89-5/25 | 28.08.2026
Karotidni i periferni stentovi sa pratećim specifičnim potrošnim materijalom, koji je neophodan za njegovu implantaciju | 404-1-110/25-59 | 15 | Dilatacioni karotidni balon |  |  | BKT230236 | komad | 9350 | VICOR d.o.o. | 89-5/25 | 28.08.2026
Karotidni i periferni stentovi sa pratećim specifičnim potrošnim materijalom, koji je neophodan za njegovu implantaciju | 404-1-110/25-59 | 15 | Dilatacioni karotidni balon |  |  | BKT230237 | komad | 9350 | VICOR d.o.o. | 89-5/25 | 28.08.2026
Karotidni i periferni stentovi sa pratećim specifičnim potrošnim materijalom, koji je neophodan za njegovu implantaciju | 404-1-110/25-59 | 15 | Dilatacioni karotidni balon |  |  | BKT230238 | komad | 9350 | VICOR d.o.o. | 89-5/25 | 28.08.2026
Karotidni i periferni stentovi sa pratećim specifičnim potrošnim materijalom, koji je neophodan za njegovu implantaciju | 404-1-110/25-59 | 15 | Dilatacioni karotidni balon |  |  | BKT230239 | komad | 9350 | VICOR d.o.o. | 89-5/25 | 28.08.2026
Karotidni i periferni stentovi sa pratećim specifičnim potrošnim materijalom, koji je neophodan za njegovu implantaciju | 404-1-110/25-59 | 15 | Dilatacioni karotidni balon |  |  | BKT230240 | komad | 9350 | VICOR d.o.o. | 89-5/25 | 28.08.2026
Karotidni i periferni stentovi sa pratećim specifičnim potrošnim materijalom, koji je neophodan za njegovu implantaciju | 404-1-110/25-59 | 15 | Dilatacioni karotidni balon |  |  | BKT230241 | komad | 9350 | VICOR d.o.o. | 89-5/25 | 28.08.2026
Karotidni i periferni stentovi sa pratećim specifičnim potrošnim materijalom, koji je neophodan za njegovu implantaciju | 404-1-110/25-59 | 15 | Dilatacioni karotidni balon |  |  | BKT230242 | komad | 9350 | VICOR d.o.o. | 89-5/25 | 28.08.2026
Karotidni i periferni stentovi sa pratećim specifičnim potrošnim materijalom, koji je neophodan za njegovu implantaciju | 404-1-110/25-59 | 15 | Dilatacioni karotidni balon |  |  | BKT230243 | komad | 9350 | VICOR d.o.o. | 89-5/25 | 28.08.2026
Karotidni i periferni stentovi sa pratećim specifičnim potrošnim materijalom, koji je neophodan za njegovu implantaciju | 404-1-110/25-59 | 15 | Dilatacioni karotidni balon |  |  | BKT230244 | komad | 9350 | VICOR d.o.o. | 89-5/25 | 28.08.2026
Karotidni i periferni stentovi sa pratećim specifičnim potrošnim materijalom, koji je neophodan za njegovu implantaciju | 404-1-110/25-59 | 15 | Dilatacioni karotidni balon |  |  | BKT230245 | komad | 9350 | VICOR d.o.o. | 89-5/25 | 28.08.2026
Karotidni i periferni stentovi sa pratećim specifičnim potrošnim materijalom, koji je neophodan za njegovu implantaciju | 404-1-110/25-59 | 15 | Dilatacioni karotidni balon |  |  | BKT230246 | komad | 9350 | VICOR d.o.o. | 89-5/25 | 28.08.2026
Karotidni i periferni stentovi sa pratećim specifičnim potrošnim materijalom, koji je neophodan za njegovu implantaciju | 404-1-110/25-59 | 15 | Dilatacioni karotidni balon |  |  | BKT230247 | komad | 9350 | VICOR d.o.o. | 89-5/25 | 28.08.2026
Karotidni i periferni stentovi sa pratećim specifičnim potrošnim materijalom, koji je neophodan za njegovu implantaciju | 404-1-110/25-59 | 15 | Dilatacioni karotidni balon |  |  | BKT230248 | komad | 9350 | VICOR d.o.o. | 89-5/25 | 28.08.2026
Karotidni i periferni stentovi sa pratećim specifičnim potrošnim materijalom, koji je neophodan za njegovu implantaciju | 404-1-110/25-59 | 15 | Dilatacioni karotidni balon |  |  | BKT230249 | komad | 9350 | VICOR d.o.o. | 89-5/25 | 28.08.2026
Karotidni i periferni stentovi sa pratećim specifičnim potrošnim materijalom, koji je neophodan za njegovu implantaciju | 404-1-110/25-59 | 15 | Dilatacioni karotidni balon |  |  | BKT230250 | komad | 9350 | VICOR d.o.o. | 89-5/25 | 28.08.2026
Karotidni i periferni stentovi sa pratećim specifičnim potrošnim materijalom, koji je neophodan za njegovu implantaciju | 404-1-110/25-59 | 15 | Dilatacioni karotidni balon |  |  | BKT230251 | komad | 9350 | VICOR d.o.o. | 89-5/25 | 28.08.2026
Karotidni i periferni stentovi sa pratećim specifičnim potrošnim materijalom, koji je neophodan za njegovu implantaciju | 404-1-110/25-59 | 15 | Dilatacioni karotidni balon |  |  | BKT230252 | komad | 9350 | VICOR d.o.o. | 89-5/25 | 28.08.2026
Karotidni i periferni stentovi sa pratećim specifičnim potrošnim materijalom, koji je neophodan za njegovu implantaciju | 404-1-110/25-59 | 15 | Dilatacioni karotidni balon |  |  | BKT230253 | komad | 9350 | VICOR d.o.o. | 89-5/25 | 28.08.2026
Karotidni i periferni stentovi sa pratećim specifičnim potrošnim materijalom, koji je neophodan za njegovu implantaciju | 404-1-110/25-59 | 15 | Dilatacioni karotidni balon |  |  | BKT230254 | komad | 9350 | VICOR d.o.o. | 89-5/25 | 28.08.2026
Karotidni i periferni stentovi sa pratećim specifičnim potrošnim materijalom, koji je neophodan za njegovu implantaciju | 404-1-110/25-59 | 15 | Dilatacioni karotidni balon |  |  | BKT230255 | komad | 9350 | VICOR d.o.o. | 89-5/25 | 28.08.2026
Karotidni i periferni stentovi sa pratećim specifičnim potrošnim materijalom, koji je neophodan za njegovu implantaciju | 404-1-110/25-59 | 15 | Dilatacioni karotidni balon |  |  | BKT230256 | komad | 9350 | VICOR d.o.o. | 89-5/25 | 28.08.2026
Karotidni i periferni stentovi sa pratećim specifičnim potrošnim materijalom, koji je neophodan za njegovu implantaciju | 404-1-110/25-59 | 15 | Dilatacioni karotidni balon |  |  | BKT230257 | komad | 9350 | VICOR d.o.o. | 89-5/25 | 28.08.2026
Karotidni i periferni stentovi sa pratećim specifičnim potrošnim materijalom, koji je neophodan za njegovu implantaciju | 404-1-110/25-59 | 15 | Dilatacioni karotidni balon |  |  | BKT230258 | komad | 9350 | VICOR d.o.o. | 89-5/25 | 28.08.2026
Karotidni i periferni stentovi sa pratećim specifičnim potrošnim materijalom, koji je neophodan za njegovu implantaciju | 404-1-110/25-59 | 15 | Dilatacioni karotidni balon |  |  | BKT230259 | komad | 9350 | VICOR d.o.o. | 89-5/25 | 28.08.2026
Karotidni i periferni stentovi sa pratećim specifičnim potrošnim materijalom, koji je neophodan za njegovu implantaciju | 404-1-110/25-59 | 15 | Dilatacioni karotidni balon |  |  | BKT230260 | komad | 9350 | VICOR d.o.o. | 89-5/25 | 28.08.2026
Karotidni i periferni stentovi sa pratećim specifičnim potrošnim materijalom, koji je neophodan za njegovu implantaciju | 404-1-110/25-59 | 15 | Dilatacioni karotidni balon |  |  | BKT230261 | komad | 9350 | VICOR d.o.o. | 89-5/25 | 28.08.2026
Karotidni i periferni stentovi sa pratećim specifičnim potrošnim materijalom, koji je neophodan za njegovu implantaciju | 404-1-110/25-59 | 15 | Dilatacioni karotidni balon |  |  | BKT230262 | komad | 9350 | VICOR d.o.o. | 89-5/25 | 28.08.2026
Karotidni i periferni stentovi sa pratećim specifičnim potrošnim materijalom, koji je neophodan za njegovu implantaciju | 404-1-110/25-59 | 15 | Dilatacioni karotidni balon |  |  | BKT230263 | komad | 9350 | VICOR d.o.o. | 89-5/25 | 28.08.2026
Karotidni i periferni stentovi sa pratećim specifičnim potrošnim materijalom, koji je neophodan za njegovu implantaciju | 404-1-110/25-59 | 15 | Dilatacioni karotidni balon |  |  | BKT230264 | komad | 9350 | VICOR d.o.o. | 89-5/25 | 28.08.2026
Karotidni i periferni stentovi sa pratećim specifičnim potrošnim materijalom, koji je neophodan za njegovu implantaciju | 404-1-110/25-59 | 15 | Dilatacioni karotidni balon |  |  | BKT230265 | komad | 9350 | VICOR d.o.o. | 89-5/25 | 28.08.2026
Karotidni i periferni stentovi sa pratećim specifičnim potrošnim materijalom, koji je neophodan za njegovu implantaciju | 404-1-110/25-59 | 15 | Dilatacioni karotidni balon |  |  | BKT230266 | komad | 9350 | VICOR d.o.o. | 89-5/25 | 28.08.2026
Karotidni i periferni stentovi sa pratećim specifičnim potrošnim materijalom, koji je neophodan za njegovu implantaciju | 404-1-110/25-59 | 15 | Dilatacioni karotidni balon |  |  | BKT230267 | komad | 9350 | VICOR d.o.o. | 89-5/25 | 28.08.2026
Karotidni i periferni stentovi sa pratećim specifičnim potrošnim materijalom, koji je neophodan za njegovu implantaciju | 404-1-110/25-59 | 15 | Dilatacioni karotidni balon |  |  | BKT230268 | komad | 9350 | VICOR d.o.o. | 89-5/25 | 28.08.2026
Karotidni i periferni stentovi sa pratećim specifičnim potrošnim materijalom, koji je neophodan za njegovu implantaciju | 404-1-110/25-59 | 15 | Dilatacioni karotidni balon |  |  | BKT230269 | komad | 9350 | VICOR d.o.o. | 89-5/25 | 28.08.2026
Karotidni i periferni stentovi sa pratećim specifičnim potrošnim materijalom, koji je neophodan za njegovu implantaciju | 404-1-110/25-59 | 15 | Dilatacioni karotidni balon |  |  | BKT230270 | komad | 9350 | VICOR d.o.o. | 89-5/25 | 28.08.2026
Karotidni i periferni stentovi sa pratećim specifičnim potrošnim materijalom, koji je neophodan za njegovu implantaciju | 404-1-110/25-59 | 15 | Dilatacioni karotidni balon |  |  | BKT230271 | komad | 9350 | VICOR d.o.o. | 89-5/25 | 28.08.2026
Karotidni i periferni stentovi sa pratećim specifičnim potrošnim materijalom, koji je neophodan za njegovu implantaciju | 404-1-110/25-59 | 15 | Dilatacioni karotidni balon |  |  | BKT230272 | komad | 9350 | VICOR d.o.o. | 89-5/25 | 28.08.2026
Karotidni i periferni stentovi sa pratećim specifičnim potrošnim materijalom, koji je neophodan za njegovu implantaciju | 404-1-110/25-59 | 15 | Dilatacioni karotidni balon |  |  | BKT230273 | komad | 9350 | VICOR d.o.o. | 89-5/25 | 28.08.2026
Karotidni i periferni stentovi sa pratećim specifičnim potrošnim materijalom, koji je neophodan za njegovu implantaciju | 404-1-110/25-59 | 15 | Dilatacioni karotidni balon |  |  | BKT230274 | komad | 9350 | VICOR d.o.o. | 89-5/25 | 28.08.2026
Karotidni i periferni stentovi sa pratećim specifičnim potrošnim materijalom, koji je neophodan za njegovu implantaciju | 404-1-110/25-59 | 15 | Dilatacioni karotidni balon |  |  | BKT230275 | komad | 9350 | VICOR d.o.o. | 89-5/25 | 28.08.2026
Karotidni i periferni stentovi sa pratećim specifičnim potrošnim materijalom, koji je neophodan za njegovu implantaciju | 404-1-110/25-59 | 15 | Dilatacioni karotidni balon |  |  | BKT230276 | komad | 9350 | VICOR d.o.o. | 89-5/25 | 28.08.2026
Karotidni i periferni stentovi sa pratećim specifičnim potrošnim materijalom, koji je neophodan za njegovu implantaciju | 404-1-110/25-59 | 15 | Dilatacioni karotidni balon |  |  | BKT230277 | komad | 9350 | VICOR d.o.o. | 89-5/25 | 28.08.2026
Karotidni i periferni stentovi sa pratećim specifičnim potrošnim materijalom, koji je neophodan za njegovu implantaciju | 404-1-110/25-59 | 15 | Dilatacioni karotidni balon |  |  | BKT230278 | komad | 9350 | VICOR d.o.o. | 89-5/25 | 28.08.2026
Karotidni i periferni stentovi sa pratećim specifičnim potrošnim materijalom, koji je neophodan za njegovu implantaciju | 404-1-110/25-59 | 15 | Dilatacioni karotidni balon |  |  | BKT230279 | komad | 9350 | VICOR d.o.o. | 89-5/25 | 28.08.2026
Karotidni i periferni stentovi sa pratećim specifičnim potrošnim materijalom, koji je neophodan za njegovu implantaciju | 404-1-110/25-59 | 15 | Dilatacioni karotidni balon |  |  | BKT230280 | komad | 9350 | VICOR d.o.o. | 89-5/25 | 28.08.2026
Karotidni i periferni stentovi sa pratećim specifičnim potrošnim materijalom, koji je neophodan za njegovu implantaciju | 404-1-110/25-59 | 15 | Dilatacioni karotidni balon |  |  | BKT230281 | komad | 9350 | VICOR d.o.o. | 89-5/25 | 28.08.2026
Karotidni i periferni stentovi sa pratećim specifičnim potrošnim materijalom, koji je neophodan za njegovu implantaciju | 404-1-110/25-59 | 15 | Dilatacioni karotidni balon |  |  | BKT230282 | komad | 9350 | VICOR d.o.o. | 89-5/25 | 28.08.2026
Karotidni i periferni stentovi sa pratećim specifičnim potrošnim materijalom, koji je neophodan za njegovu implantaciju | 404-1-110/25-59 | 15 | Dilatacioni karotidni balon |  |  | BKT230283 | komad | 9350 | VICOR d.o.o. | 89-5/25 | 28.08.2026
Karotidni i periferni stentovi sa pratećim specifičnim potrošnim materijalom, koji je neophodan za njegovu implantaciju | 404-1-110/25-59 | 15 | Dilatacioni karotidni balon |  |  | BKT230284 | komad | 9350 | VICOR d.o.o. | 89-5/25 | 28.08.2026
Karotidni i periferni stentovi sa pratećim specifičnim potrošnim materijalom, koji je neophodan za njegovu implantaciju | 404-1-110/25-59 | 15 | Dilatacioni karotidni balon |  |  | BKT230285 | komad | 9350 | VICOR d.o.o. | 89-5/25 | 28.08.2026
Karotidni i periferni stentovi sa pratećim specifičnim potrošnim materijalom, koji je neophodan za njegovu implantaciju | 404-1-110/25-59 | 15 | Dilatacioni karotidni balon |  |  | BKT230286 | komad | 9350 | VICOR d.o.o. | 89-5/25 | 28.08.2026
Karotidni i periferni stentovi sa pratećim specifičnim potrošnim materijalom, koji je neophodan za njegovu implantaciju | 404-1-110/25-59 | 15 | Dilatacioni karotidni balon |  |  | BKT230287 | komad | 9350 | VICOR d.o.o. | 89-5/25 | 28.08.2026
Karotidni i periferni stentovi sa pratećim specifičnim potrošnim materijalom, koji je neophodan za njegovu implantaciju | 404-1-110/25-59 | 15 | Dilatacioni karotidni balon |  |  | BKT230288 | komad | 9350 | VICOR d.o.o. | 89-5/25 | 28.08.2026
Karotidni i periferni stentovi sa pratećim specifičnim potrošnim materijalom, koji je neophodan za njegovu implantaciju | 404-1-110/25-59 | 15 | Dilatacioni karotidni balon |  |  | BKT230289 | komad | 9350 | VICOR d.o.o. | 89-5/25 | 28.08.2026
Karotidni i periferni stentovi sa pratećim specifičnim potrošnim materijalom, koji je neophodan za njegovu implantaciju | 404-1-110/25-59 | 15 | Dilatacioni karotidni balon |  |  | BKT230290 | komad | 9350 | VICOR d.o.o. | 89-5/25 | 28.08.2026
Karotidni i periferni stentovi sa pratećim specifičnim potrošnim materijalom, koji je neophodan za njegovu implantaciju | 404-1-110/25-59 | 15 | Dilatacioni karotidni balon |  |  | BKT230291 | komad | 9350 | VICOR d.o.o. | 89-5/25 | 28.08.2026
Karotidni i periferni stentovi sa pratećim specifičnim potrošnim materijalom, koji je neophodan za njegovu implantaciju | 404-1-110/25-59 | 15 | Dilatacioni karotidni balon |  |  | BKT230292 | komad | 9350 | VICOR d.o.o. | 89-5/25 | 28.08.2026
Karotidni i periferni stentovi sa pratećim specifičnim potrošnim materijalom, koji je neophodan za njegovu implantaciju | 404-1-110/25-59 | 15 | Dilatacioni karotidni balon |  |  | BKT230293 | komad | 9350 | VICOR d.o.o. | 89-5/25 | 28.08.2026
Karotidni i periferni stentovi sa pratećim specifičnim potrošnim materijalom, koji je neophodan za njegovu implantaciju | 404-1-110/25-59 | 15 | Dilatacioni karotidni balon |  |  | BKT230294 | komad | 9350 | VICOR d.o.o. | 89-5/25 | 28.08.2026
Karotidni i periferni stentovi sa pratećim specifičnim potrošnim materijalom, koji je neophodan za njegovu implantaciju | 404-1-110/25-59 | 15 | Dilatacioni karotidni balon |  |  | BKT230295 | komad | 9350 | VICOR d.o.o. | 89-5/25 | 28.08.2026
Karotidni i periferni stentovi sa pratećim specifičnim potrošnim materijalom, koji je neophodan za njegovu implantaciju | 404-1-110/25-59 | 15 | Dilatacioni karotidni balon |  |  | BKT230296 | komad | 9350 | VICOR d.o.o. | 89-5/25 | 28.08.2026
Karotidni i periferni stentovi sa pratećim specifičnim potrošnim materijalom, koji je neophodan za njegovu implantaciju | 404-1-110/25-59 | 15 | Dilatacioni karotidni balon |  |  | BKT230297 | komad | 9350 | VICOR d.o.o. | 89-5/25 | 28.08.2026
Karotidni i periferni stentovi sa pratećim specifičnim potrošnim materijalom, koji je neophodan za njegovu implantaciju | 404-1-110/25-59 | 15 | Dilatacioni karotidni balon |  |  | BKT230298 | komad | 9350 | VICOR d.o.o. | 89-5/25 | 28.08.2026
Karotidni i periferni stentovi sa pratećim specifičnim potrošnim materijalom, koji je neophodan za njegovu implantaciju | 404-1-110/25-59 | 15 | Dilatacioni karotidni balon |  |  | BKT230299 | komad | 9350 | VICOR d.o.o. | 89-5/25 | 28.08.2026
Karotidni i periferni stentovi sa pratećim specifičnim potrošnim materijalom, koji je neophodan za njegovu implantaciju | 404-1-110/25-59 | 15 | Dilatacioni karotidni balon |  |  | BKT230300 | komad | 9350 | VICOR d.o.o. | 89-5/25 | 28.08.2026
Karotidni i periferni stentovi sa pratećim specifičnim potrošnim materijalom, koji je neophodan za njegovu implantaciju | 404-1-110/25-59 | 15 | Dilatacioni karotidni balon |  |  | BKT230301 | komad | 9350 | VICOR d.o.o. | 89-5/25 | 28.08.2026
Karotidni i periferni stentovi sa pratećim specifičnim potrošnim materijalom, koji je neophodan za njegovu implantaciju | 404-1-110/25-59 | 15 | Dilatacioni karotidni balon |  |  | BKT230302 | komad | 9350 | VICOR d.o.o. | 89-5/25 | 28.08.2026
Karotidni i periferni stentovi sa pratećim specifičnim potrošnim materijalom, koji je neophodan za njegovu implantaciju | 404-1-110/25-59 | 15 | Dilatacioni karotidni balon |  |  | BKT230303 | komad | 9350 | VICOR d.o.o. | 89-5/25 | 28.08.2026
Karotidni i periferni stentovi sa pratećim specifičnim potrošnim materijalom, koji je neophodan za njegovu implantaciju | 404-1-110/25-59 | 15 | Dilatacioni karotidni balon |  |  | BKT230304 | komad | 9350 | VICOR d.o.o. | 89-5/25 | 28.08.2026
Karotidni i periferni stentovi sa pratećim specifičnim potrošnim materijalom, koji je neophodan za njegovu implantaciju | 404-1-110/25-59 | 15 | Dilatacioni karotidni balon |  |  | BKT230305 | komad | 9350 | VICOR d.o.o. | 89-5/25 | 28.08.2026
Karotidni i periferni stentovi sa pratećim specifičnim potrošnim materijalom, koji je neophodan za njegovu implantaciju | 404-1-110/25-59 | 15 | Dilatacioni karotidni balon |  |  | BKT230306 | komad | 9350 | VICOR d.o.o. | 89-5/25 | 28.08.2026
Karotidni i periferni stentovi sa pratećim specifičnim potrošnim materijalom, koji je neophodan za njegovu implantaciju | 404-1-110/25-59 | 15 | Dilatacioni karotidni balon |  |  | BKT230307 | komad | 9350 | VICOR d.o.o. | 89-5/25 | 28.08.2026
Karotidni i periferni stentovi sa pratećim specifičnim potrošnim materijalom, koji je neophodan za njegovu implantaciju | 404-1-110/25-59 | 15 | Dilatacioni karotidni balon |  |  | BKT230308 | komad | 9350 | VICOR d.o.o. | 89-5/25 | 28.08.2026
Karotidni i periferni stentovi sa pratećim specifičnim potrošnim materijalom, koji je neophodan za njegovu implantaciju | 404-1-110/25-59 | 15 | Dilatacioni karotidni balon |  |  | BKT230309 | komad | 9350 | VICOR d.o.o. | 89-5/25 | 28.08.2026
Karotidni i periferni stentovi sa pratećim specifičnim potrošnim materijalom, koji je neophodan za njegovu implantaciju | 404-1-110/25-59 | 15 | Dilatacioni karotidni balon |  |  | BKT230310 | komad | 9350 | VICOR d.o.o. | 89-5/25 | 28.08.2026
Karotidni i periferni stentovi sa pratećim specifičnim potrošnim materijalom, koji je neophodan za njegovu implantaciju | 404-1-110/25-59 | 15 | Dilatacioni karotidni balon |  |  | BKT230311 | komad | 9350 | VICOR d.o.o. | 89-5/25 | 28.08.2026
Karotidni i periferni stentovi sa pratećim specifičnim potrošnim materijalom, koji je neophodan za njegovu implantaciju | 404-1-110/25-59 | 15 | Dilatacioni karotidni balon |  |  | BKT230312 | komad | 9350 | VICOR d.o.o. | 89-5/25 | 28.08.2026
Karotidni i periferni stentovi sa pratećim specifičnim potrošnim materijalom, koji je neophodan za njegovu implantaciju | 404-1-110/25-59 | 15 | Dilatacioni karotidni balon |  |  | BKT230313 | komad | 9350 | VICOR d.o.o. | 89-5/25 | 28.08.2026
Karotidni i periferni stentovi sa pratećim specifičnim potrošnim materijalom, koji je neophodan za njegovu implantaciju | 404-1-110/25-59 | 15 | Dilatacioni karotidni balon |  |  | BKT230314 | komad | 9350 | VICOR d.o.o. | 89-5/25 | 28.08.2026
Karotidni i periferni stentovi sa pratećim specifičnim potrošnim materijalom, koji je neophodan za njegovu implantaciju | 404-1-110/25-59 | 15 | Dilatacioni karotidni balon |  |  | BKT230315 | komad | 9350 | VICOR d.o.o. | 89-5/25 | 28.08.2026
Karotidni i periferni stentovi sa pratećim specifičnim potrošnim materijalom, koji je neophodan za njegovu implantaciju | 404-1-110/25-59 | 15 | Dilatacioni karotidni balon |  |  | BKT230316 | komad | 9350 | VICOR d.o.o. | 89-5/25 | 28.08.2026
Karotidni i periferni stentovi sa pratećim specifičnim potrošnim materijalom, koji je neophodan za njegovu implantaciju | 404-1-110/25-59 | 15 | Dilatacioni karotidni balon |  |  | BKT230317 | komad | 9350 | VICOR d.o.o. | 89-5/25 | 28.08.2026
Karotidni i periferni stentovi sa pratećim specifičnim potrošnim materijalom, koji je neophodan za njegovu implantaciju | 404-1-110/25-59 | 15 | Dilatacioni karotidni balon |  |  | BKT230318 | komad | 9350 | VICOR d.o.o. | 89-5/25 | 28.08.2026
Karotidni i periferni stentovi sa pratećim specifičnim potrošnim materijalom, koji je neophodan za njegovu implantaciju | 404-1-110/25-59 | 15 | Dilatacioni karotidni balon |  |  | BKT230319 | komad | 9350 | VICOR d.o.o. | 89-5/25 | 28.08.2026
Karotidni i periferni stentovi sa pratećim specifičnim potrošnim materijalom, koji je neophodan za njegovu implantaciju | 404-1-110/25-59 | 15 | Dilatacioni karotidni balon |  |  | BKT230320 | komad | 9350 | VICOR d.o.o. | 89-5/25 | 28.08.2026
Karotidni i periferni stentovi sa pratećim specifičnim potrošnim materijalom, koji je neophodan za njegovu implantaciju | 404-1-110/25-59 | 15 | Dilatacioni karotidni balon |  |  | BKT230321 | komad | 9350 | VICOR d.o.o. | 89-5/25 | 28.08.2026
Karotidni i periferni stentovi sa pratećim specifičnim potrošnim materijalom, koji je neophodan za njegovu implantaciju | 404-1-110/25-59 | 15 | Dilatacioni karotidni balon |  |  | BKT230322 | komad | 9350 | VICOR d.o.o. | 89-5/25 | 28.08.2026
Karotidni i periferni stentovi sa pratećim specifičnim potrošnim materijalom, koji je neophodan za njegovu implantaciju | 404-1-110/25-59 | 15 | Dilatacioni karotidni balon |  |  | BKT230323 | komad | 9350 | VICOR d.o.o. | 89-5/25 | 28.08.2026
Karotidni i periferni stentovi sa pratećim specifičnim potrošnim materijalom, koji je neophodan za njegovu implantaciju | 404-1-110/25-59 | 15 | Dilatacioni karotidni balon |  |  | BKT230324 | komad | 9350 | VICOR d.o.o. | 89-5/25 | 28.08.2026
Karotidni i periferni stentovi sa pratećim specifičnim potrošnim materijalom, koji je neophodan za njegovu implantaciju | 404-1-110/25-59 | 15 | Dilatacioni karotidni balon |  |  | BKT230325 | komad | 9350 | VICOR d.o.o. | 89-5/25 | 28.08.2026
Karotidni i periferni stentovi sa pratećim specifičnim potrošnim materijalom, koji je neophodan za njegovu implantaciju | 404-1-110/25-59 | 15 | Dilatacioni karotidni balon |  |  | BKT230326 | komad | 9350 | VICOR d.o.o. | 89-5/25 | 28.08.2026
Karotidni i periferni stentovi sa pratećim specifičnim potrošnim materijalom, koji je neophodan za njegovu implantaciju | 404-1-110/25-59 | 15 | Dilatacioni karotidni balon |  |  | BKT230327 | komad | 9350 | VICOR d.o.o. | 89-5/25 | 28.08.2026
Karotidni i periferni stentovi sa pratećim specifičnim potrošnim materijalom, koji je neophodan za njegovu implantaciju | 404-1-110/25-59 | 15 | Dilatacioni karotidni balon |  |  | BKT230328 | komad | 9350 | VICOR d.o.o. | 89-5/25 | 28.08.2026
Karotidni i periferni stentovi sa pratećim specifičnim potrošnim materijalom, koji je neophodan za njegovu implantaciju | 404-1-110/25-59 | 15 | Dilatacioni karotidni balon |  |  | BKT230329 | komad | 9350 | VICOR d.o.o. | 89-5/25 | 28.08.2026
Karotidni i periferni stentovi sa pratećim specifičnim potrošnim materijalom, koji je neophodan za njegovu implantaciju | 404-1-110/25-59 | 15 | Dilatacioni karotidni balon |  |  | BKT230330 | komad | 9350 | VICOR d.o.o. | 89-5/25 | 28.08.2026
Karotidni i periferni stentovi sa pratećim specifičnim potrošnim materijalom, koji je neophodan za njegovu implantaciju | 404-1-110/25-59 | 15 | Dilatacioni karotidni balon |  |  | BKT230331 | komad | 9350 | VICOR d.o.o. | 89-5/25 | 28.08.2026
Karotidni i periferni stentovi sa pratećim specifičnim potrošnim materijalom, koji je neophodan za njegovu implantaciju | 404-1-110/25-59 | 15 | Dilatacioni karotidni balon |  |  | BKT230332 | komad | 9350 | VICOR d.o.o. | 89-5/25 | 28.08.2026
Karotidni i periferni stentovi sa pratećim specifičnim potrošnim materijalom, koji je neophodan za njegovu implantaciju | 404-1-110/25-59 | 15 | Dilatacioni karotidni balon |  |  | BKT230333 | komad | 9350 | VICOR d.o.o. | 89-5/25 | 28.08.2026
Karotidni i periferni stentovi sa pratećim specifičnim potrošnim materijalom, koji je neophodan za njegovu implantaciju | 404-1-110/25-59 | 15 | Dilatacioni karotidni balon |  |  | BKT230334 | komad | 9350 | VICOR d.o.o. | 89-5/25 | 28.08.2026
Karotidni i periferni stentovi sa pratećim specifičnim potrošnim materijalom, koji je neophodan za njegovu implantaciju | 404-1-110/25-59 | 15 | Dilatacioni karotidni balon |  |  | BKT230335 | komad | 9350 | VICOR d.o.o. | 89-5/25 | 28.08.2026
Karotidni i periferni stentovi sa pratećim specifičnim potrošnim materijalom, koji je neophodan za njegovu implantaciju | 404-1-110/25-59 | 15 | Dilatacioni karotidni balon |  |  | BKT230336 | komad | 9350 | VICOR d.o.o. | 89-5/25 | 28.08.2026
Karotidni i periferni stentovi sa pratećim specifičnim potrošnim materijalom, koji je neophodan za njegovu implantaciju | 404-1-110/25-59 | 15 | Dilatacioni karotidni balon |  |  | BKT230337 | komad | 9350 | VICOR d.o.o. | 89-5/25 | 28.08.2026
Karotidni i periferni stentovi sa pratećim specifičnim potrošnim materijalom, koji je neophodan za njegovu implantaciju | 404-1-110/25-59 | 15 | Dilatacioni karotidni balon |  |  | BKT230338 | komad | 9350 | VICOR d.o.o. | 89-5/25 | 28.08.2026
Karotidni i periferni stentovi sa pratećim specifičnim potrošnim materijalom, koji je neophodan za njegovu implantaciju | 404-1-110/25-59 | 15 | Dilatacioni karotidni balon |  |  | BKT230339 | komad | 9350 | VICOR d.o.o. | 89-5/25 | 28.08.2026
Karotidni i periferni stentovi sa pratećim specifičnim potrošnim materijalom, koji je neophodan za njegovu implantaciju | 404-1-110/25-59 | 15 | Dilatacioni karotidni balon |  |  | BKT230340 | komad | 9350 | VICOR d.o.o. | 89-5/25 | 28.08.2026
Karotidni i periferni stentovi sa pratećim specifičnim potrošnim materijalom, koji je neophodan za njegovu implantaciju | 404-1-110/25-59 | 15 | Dilatacioni karotidni balon |  |  | BKT230341 | komad | 9350 | VICOR d.o.o. | 89-5/25 | 28.08.2026
Karotidni i periferni stentovi sa pratećim specifičnim potrošnim materijalom, koji je neophodan za njegovu implantaciju | 404-1-110/25-59 | 15 | Dilatacioni karotidni balon |  |  | BKT230342 | komad | 9350 | VICOR d.o.o. | 89-5/25 | 28.08.2026
Karotidni i periferni stentovi sa pratećim specifičnim potrošnim materijalom, koji je neophodan za njegovu implantaciju | 404-1-110/25-59 | 15 | Dilatacioni karotidni balon |  |  | BKT230343 | komad | 9350 | VICOR d.o.o. | 89-5/25 | 28.08.2026
Karotidni i periferni stentovi sa pratećim specifičnim potrošnim materijalom, koji je neophodan za njegovu implantaciju | 404-1-110/25-59 | 15 | Dilatacioni karotidni balon |  |  | BKT230344 | komad | 9350 | VICOR d.o.o. | 89-5/25 | 28.08.2026
Karotidni i periferni stentovi sa pratećim specifičnim potrošnim materijalom, koji je neophodan za njegovu implantaciju | 404-1-110/25-59 | 15 | Dilatacioni karotidni balon |  |  | BKT230345 | komad | 9350 | VICOR d.o.o. | 89-5/25 | 28.08.2026
Karotidni i periferni stentovi sa pratećim specifičnim potrošnim materijalom, koji je neophodan za njegovu implantaciju | 404-1-110/25-59 | 15 | Dilatacioni karotidni balon |  |  | BKT230346 | komad | 9350 | VICOR d.o.o. | 89-5/25 | 28.08.2026
Karotidni i periferni stentovi sa pratećim specifičnim potrošnim materijalom, koji je neophodan za njegovu implantaciju | 404-1-110/25-59 | 15 | Dilatacioni karotidni balon |  |  | BKT230347 | komad | 9350 | VICOR d.o.o. | 89-5/25 | 28.08.2026
Karotidni i periferni stentovi sa pratećim specifičnim potrošnim materijalom, koji je neophodan za njegovu implantaciju | 404-1-110/25-59 | 15 | Dilatacioni karotidni balon |  |  | BKT230348 | komad | 9350 | VICOR d.o.o. | 89-5/25 | 28.08.2026
Karotidni i periferni stentovi sa pratećim specifičnim potrošnim materijalom, koji je neophodan za njegovu implantaciju | 404-1-110/25-59 | 15 | Dilatacioni karotidni balon |  |  | BKT230349 | komad | 9350 | VICOR d.o.o. | 89-5/25 | 28.08.2026
Karotidni i periferni stentovi sa pratećim specifičnim potrošnim materijalom, koji je neophodan za njegovu implantaciju | 404-1-110/25-59 | 15 | Dilatacioni karotidni balon |  |  | BKT230350 | komad | 9350 | VICOR d.o.o. | 89-5/25 | 28.08.2026
Karotidni i periferni stentovi sa pratećim specifičnim potrošnim materijalom, koji je neophodan za njegovu implantaciju | 404-1-110/25-59 | 15 | Dilatacioni karotidni balon |  |  | BKT230351 | komad | 9350 | VICOR d.o.o. | 89-5/25 | 28.08.2026
Karotidni i periferni stentovi sa pratećim specifičnim potrošnim materijalom, koji je neophodan za njegovu implantaciju | 404-1-110/25-59 | 15 | Dilatacioni karotidni balon |  |  | BKT230352 | komad | 9350 | VICOR d.o.o. | 89-5/25 | 28.08.2026
Karotidni i periferni stentovi sa pratećim specifičnim potrošnim materijalom, koji je neophodan za njegovu implantaciju | 404-1-110/25-59 | 15 | Dilatacioni karotidni balon |  |  | BKT230353 | komad | 9350 | VICOR d.o.o. | 89-5/25 | 28.08.2026
Karotidni i periferni stentovi sa pratećim specifičnim potrošnim materijalom, koji je neophodan za njegovu implantaciju | 404-1-110/25-59 | 15 | Dilatacioni karotidni balon |  |  | BKT230354 | komad | 9350 | VICOR d.o.o. | 89-5/25 | 28.08.2026
Karotidni i periferni stentovi sa pratećim specifičnim potrošnim materijalom, koji je neophodan za njegovu implantaciju | 404-1-110/25-59 | 15 | Dilatacioni karotidni balon |  |  | BKT230355 | komad | 9350 | VICOR d.o.o. | 89-5/25 | 28.08.2026
Karotidni i periferni stentovi sa pratećim specifičnim potrošnim materijalom, koji je neophodan za njegovu implantaciju | 404-1-110/25-59 | 15 | Dilatacioni karotidni balon |  |  | BKT230356 | komad | 9350 | VICOR d.o.o. | 89-5/25 | 28.08.2026
Karotidni i periferni stentovi sa pratećim specifičnim potrošnim materijalom, koji je neophodan za njegovu implantaciju | 404-1-110/25-59 | 15 | Dilatacioni karotidni balon |  |  | BKT230357 | komad | 9350 | VICOR d.o.o. | 89-5/25 | 28.08.2026
Karotidni i periferni stentovi sa pratećim specifičnim potrošnim materijalom, koji je neophodan za njegovu implantaciju | 404-1-110/25-59 | 15 | Dilatacioni karotidni balon |  |  | BKT230358 | komad | 9350 | VICOR d.o.o. | 89-5/25 | 28.08.2026
Karotidni i periferni stentovi sa pratećim specifičnim potrošnim materijalom, koji je neophodan za njegovu implantaciju | 404-1-110/25-59 | 15 | Dilatacioni karotidni balon |  |  | BKT230359 | komad | 9350 | VICOR d.o.o. | 89-5/25 | 28.08.2026
Karotidni i periferni stentovi sa pratećim specifičnim potrošnim materijalom, koji je neophodan za njegovu implantaciju | 404-1-110/25-59 | 15 | Dilatacioni karotidni balon |  |  | BKT230360 | komad | 9350 | VICOR d.o.o. | 89-5/25 | 28.08.2026
Karotidni i periferni stentovi sa pratećim specifičnim potrošnim materijalom, koji je neophodan za njegovu implantaciju | 404-1-110/25-59 | 15 | Dilatacioni karotidni balon |  |  | BKT230361 | komad | 9350 | VICOR d.o.o. | 89-5/25 | 28.08.2026
Karotidni i periferni stentovi sa pratećim specifičnim potrošnim materijalom, koji je neophodan za njegovu implantaciju | 404-1-110/25-59 | 15 | Dilatacioni karotidni balon |  |  | BKT230362 | komad | 9350 | VICOR d.o.o. | 89-5/25 | 28.08.2026
Karotidni i periferni stentovi sa pratećim specifičnim potrošnim materijalom, koji je neophodan za njegovu implantaciju | 404-1-110/25-59 | 15 | Dilatacioni karotidni balon |  |  | BKT230363 | komad | 9350 | VICOR d.o.o. | 89-5/25 | 28.08.2026
Karotidni i periferni stentovi sa pratećim specifičnim potrošnim materijalom, koji je neophodan za njegovu implantaciju | 404-1-110/25-59 | 15 | Dilatacioni karotidni balon |  |  | BKT230364 | komad | 9350 | VICOR d.o.o. | 89-5/25 | 28.08.2026
Karotidni i periferni stentovi sa pratećim specifičnim potrošnim materijalom, koji je neophodan za njegovu implantaciju | 404-1-110/25-59 | 15 | Dilatacioni karotidni balon |  |  | BKT230365 | komad | 9350 | VICOR d.o.o. | 89-5/25 | 28.08.2026
Karotidni i periferni stentovi sa pratećim specifičnim potrošnim materijalom, koji je neophodan za njegovu implantaciju | 404-1-110/25-59 | 15 | Dilatacioni karotidni balon |  |  | BKT230366 | komad | 9350 | VICOR d.o.o. | 89-5/25 | 28.08.2026
Karotidni i periferni stentovi sa pratećim specifičnim potrošnim materijalom, koji je neophodan za njegovu implantaciju | 404-1-110/25-59 | 15 | Dilatacioni karotidni balon |  |  | BKT230367 | komad | 9350 | VICOR d.o.o. | 89-5/25 | 28.08.2026
Karotidni i periferni stentovi sa pratećim specifičnim potrošnim materijalom, koji je neophodan za njegovu implantaciju | 404-1-110/25-59 | 15 | Dilatacioni karotidni balon |  |  | BKT230368 | komad | 9350 | VICOR d.o.o. | 89-5/25 | 28.08.2026
Karotidni i periferni stentovi sa pratećim specifičnim potrošnim materijalom, koji je neophodan za njegovu implantaciju | 404-1-110/25-59 | 15 | Dilatacioni karotidni balon |  |  | BKT230369 | komad | 9350 | VICOR d.o.o. | 89-5/25 | 28.08.2026
Karotidni i periferni stentovi sa pratećim specifičnim potrošnim materijalom, koji je neophodan za njegovu implantaciju | 404-1-110/25-59 | 15 | Dilatacioni karotidni balon |  |  | BKT230370 | komad | 9350 | VICOR d.o.o. | 89-5/25 | 28.08.2026
Karotidni i periferni stentovi sa pratećim specifičnim potrošnim materijalom, koji je neophodan za njegovu implantaciju | 404-1-110/25-59 | 15 | Dilatacioni karotidni balon |  |  | BKT230371 | komad | 9350 | VICOR d.o.o. | 89-5/25 | 28.08.2026
Karotidni i periferni stentovi sa pratećim specifičnim potrošnim materijalom, koji je neophodan za njegovu implantaciju | 404-1-110/25-59 | 15 | Dilatacioni karotidni balon |  |  | BKT230372 | komad | 9350 | VICOR d.o.o. | 89-5/25 | 28.08.2026
Karotidni i periferni stentovi sa pratećim specifičnim potrošnim materijalom, koji je neophodan za njegovu implantaciju | 404-1-110/25-59 | 15 | Dilatacioni karotidni balon |  |  | BKT230373 | komad | 9350 | VICOR d.o.o. | 89-5/25 | 28.08.2026
Karotidni i periferni stentovi sa pratećim specifičnim potrošnim materijalom, koji je neophodan za njegovu implantaciju | 404-1-110/25-59 | 15 | Dilatacioni karotidni balon |  |  | BKT230374 | komad | 9350 | VICOR d.o.o. | 89-5/25 | 28.08.2026
Karotidni i periferni stentovi sa pratećim specifičnim potrošnim materijalom, koji je neophodan za njegovu implantaciju | 404-1-110/25-59 | 15 | Dilatacioni karotidni balon |  |  | BKT230375 | komad | 9350 | VICOR d.o.o. | 89-5/25 | 28.08.2026
Karotidni i periferni stentovi sa pratećim specifičnim potrošnim materijalom, koji je neophodan za njegovu implantaciju | 404-1-110/25-59 | 15 | Dilatacioni karotidni balon |  |  | BKT230376 | komad | 9350 | VICOR d.o.o. | 89-5/25 | 28.08.2026
Karotidni i periferni stentovi sa pratećim specifičnim potrošnim materijalom, koji je neophodan za njegovu implantaciju | 404-1-110/25-59 | 15 | Dilatacioni karotidni balon |  |  | BKT230377 | komad | 9350 | VICOR d.o.o. | 89-5/25 | 28.08.2026
Karotidni i periferni stentovi sa pratećim specifičnim potrošnim materijalom, koji je neophodan za njegovu implantaciju | 404-1-110/25-59 | 15 | Dilatacioni karotidni balon |  |  | BKT230378 | komad | 9350 | VICOR d.o.o. | 89-5/25 | 28.08.2026
Karotidni i periferni stentovi sa pratećim specifičnim potrošnim materijalom, koji je neophodan za njegovu implantaciju | 404-1-110/25-59 | 15 | Dilatacioni karotidni balon |  |  | BKT230379 | komad | 9350 | VICOR d.o.o. | 89-5/25 | 28.08.2026
Karotidni i periferni stentovi sa pratećim specifičnim potrošnim materijalom, koji je neophodan za njegovu implantaciju | 404-1-110/25-59 | 15 | Dilatacioni karotidni balon |  |  | BKT230380 | komad | 9350 | VICOR d.o.o. | 89-5/25 | 28.08.2026
Karotidni i periferni stentovi sa pratećim specifičnim potrošnim materijalom, koji je neophodan za njegovu implantaciju | 404-1-110/25-59 | 15 | Dilatacioni karotidni balon |  |  | BKT230381 | komad | 9350 | VICOR d.o.o. | 89-5/25 | 28.08.2026
Karotidni i periferni stentovi sa pratećim specifičnim potrošnim materijalom, koji je neophodan za njegovu implantaciju | 404-1-110/25-59 | 15 | Dilatacioni karotidni balon |  |  | BKT230382 | komad | 9350 | VICOR d.o.o. | 89-5/25 | 28.08.2026
Karotidni i periferni stentovi sa pratećim specifičnim potrošnim materijalom, koji je neophodan za njegovu implantaciju | 404-1-110/25-59 | 15 | Dilatacioni karotidni balon |  |  | BKT230383 | komad | 9350 | VICOR d.o.o. | 89-5/25 | 28.08.2026
Karotidni i periferni stentovi sa pratećim specifičnim potrošnim materijalom, koji je neophodan za njegovu implantaciju | 404-1-110/25-59 | 15 | Dilatacioni karotidni balon |  |  | BKT230384 | komad | 9350 | VICOR d.o.o. | 89-5/25 | 28.08.2026
Karotidni i periferni stentovi sa pratećim specifičnim potrošnim materijalom, koji je neophodan za njegovu implantaciju | 404-1-110/25-59 | 15 | Dilatacioni karotidni balon |  |  | BKT230385 | komad | 9350 | VICOR d.o.o. | 89-5/25 | 28.08.2026
Karotidni i periferni stentovi sa pratećim specifičnim potrošnim materijalom, koji je neophodan za njegovu implantaciju | 404-1-110/25-59 | 15 | Dilatacioni karotidni balon |  |  | BKT230386 | komad | 9350 | VICOR d.o.o. | 89-5/25 | 28.08.2026
Karotidni i periferni stentovi sa pratećim specifičnim potrošnim materijalom, koji je neophodan za njegovu implantaciju | 404-1-110/25-59 | 15 | Dilatacioni karotidni balon |  |  | BKT230387 | komad | 9350 | VICOR d.o.o. | 89-5/25 | 28.08.2026
Karotidni i periferni stentovi sa pratećim specifičnim potrošnim materijalom, koji je neophodan za njegovu implantaciju | 404-1-110/25-59 | 15 | Dilatacioni karotidni balon |  |  | BKT230388 | komad | 9350 | VICOR d.o.o. | 89-5/25 | 28.08.2026
Karotidni i periferni stentovi sa pratećim specifičnim potrošnim materijalom, koji je neophodan za njegovu implantaciju | 404-1-110/25-59 | 15 | Dilatacioni karotidni balon |  |  | BKT230389 | komad | 9350 | VICOR d.o.o. | 89-5/25 | 28.08.2026
Karotidni i periferni stentovi sa pratećim specifičnim potrošnim materijalom, koji je neophodan za njegovu implantaciju | 404-1-110/25-59 | 15 | Dilatacioni karotidni balon |  |  | BKT230390 | komad | 9350 | VICOR d.o.o. | 89-5/25 | 28.08.2026
Karotidni i periferni stentovi sa pratećim specifičnim potrošnim materijalom, koji je neophodan za njegovu implantaciju | 404-1-110/25-59 | 15 | Dilatacioni karotidni balon |  |  | BKT230391 | komad | 9350 | VICOR d.o.o. | 89-5/25 | 28.08.2026
Karotidni i periferni stentovi sa pratećim specifičnim potrošnim materijalom, koji je neophodan za njegovu implantaciju | 404-1-110/25-59 | 15 | Dilatacioni karotidni balon |  |  | BKT230392 | komad | 9350 | VICOR d.o.o. | 89-5/25 | 28.08.2026
Karotidni i periferni stentovi sa pratećim specifičnim potrošnim materijalom, koji je neophodan za njegovu implantaciju | 404-1-110/25-59 | 15 | Dilatacioni karotidni balon |  |  | BKT230393 | komad | 9350 | VICOR d.o.o. | 89-5/25 | 28.08.2026
Karotidni i periferni stentovi sa pratećim specifičnim potrošnim materijalom, koji je neophodan za njegovu implantaciju | 404-1-110/25-59 | 15 | Dilatacioni karotidni balon |  |  | BKT230394 | komad | 9350 | VICOR d.o.o. | 89-5/25 | 28.08.2026
Karotidni i periferni stentovi sa pratećim specifičnim potrošnim materijalom, koji je neophodan za njegovu implantaciju | 404-1-110/25-59 | 15 | Dilatacioni karotidni balon |  |  | BKT230395 | komad | 9350 | VICOR d.o.o. | 89-5/25 | 28.08.2026
Karotidni i periferni stentovi sa pratećim specifičnim potrošnim materijalom, koji je neophodan za njegovu implantaciju | 404-1-110/25-59 | 15 | Dilatacioni karotidni balon |  |  | BKT230396 | komad | 9350 | VICOR d.o.o. | 89-5/25 | 28.08.2026
Karotidni i periferni stentovi sa pratećim specifičnim potrošnim materijalom, koji je neophodan za njegovu implantaciju | 404-1-110/25-59 | 15 | Dilatacioni karotidni balon |  |  | BKT230397 | komad | 9350 | VICOR d.o.o. | 89-5/25 | 28.08.2026
Karotidni i periferni stentovi sa pratećim specifičnim potrošnim materijalom, koji je neophodan za njegovu implantaciju | 404-1-110/25-59 | 15 | Dilatacioni karotidni balon |  |  | BKT230398 | komad | 9350 | VICOR d.o.o. | 89-5/25 | 28.08.2026
Karotidni i periferni stentovi sa pratećim specifičnim potrošnim materijalom, koji je neophodan za njegovu implantaciju | 404-1-110/25-59 | 15 | Dilatacioni karotidni balon |  |  | BKT230399 | komad | 9350 | VICOR d.o.o. | 89-5/25 | 28.08.2026
Karotidni i periferni stentovi sa pratećim specifičnim potrošnim materijalom, koji je neophodan za njegovu implantaciju | 404-1-110/25-59 | 15 | Dilatacioni karotidni balon |  |  | BKT230400 | komad | 9350 | VICOR d.o.o. | 89-5/25 | 28.08.2026
Karotidni i periferni stentovi sa pratećim specifičnim potrošnim materijalom, koji je neophodan za njegovu implantaciju | 404-1-110/25-59 | 15 | Dilatacioni karotidni balon |  |  | BKT230401 | komad | 9350 | VICOR d.o.o. | 89-5/25 | 28.08.2026
Karotidni i periferni stentovi sa pratećim specifičnim potrošnim materijalom, koji je neophodan za njegovu implantaciju | 404-1-110/25-59 | 15 | Dilatacioni karotidni balon |  |  | BKT230402 | komad | 9350 | VICOR d.o.o. | 89-5/25 | 28.08.2026
Karotidni i periferni stentovi sa pratećim specifičnim potrošnim materijalom, koji je neophodan za njegovu implantaciju | 404-1-110/25-59 | 15 | Dilatacioni karotidni balon |  |  | BKT230403 | komad | 9350 | VICOR d.o.o. | 89-5/25 | 28.08.2026
Karotidni i periferni stentovi sa pratećim specifičnim potrošnim materijalom, koji je neophodan za njegovu implantaciju | 404-1-110/25-59 | 15 | Dilatacioni karotidni balon |  |  | BKT230404 | komad | 9350 | VICOR d.o.o. | 89-5/25 | 28.08.2026
Karotidni i periferni stentovi sa pratećim specifičnim potrošnim materijalom, koji je neophodan za njegovu implantaciju | 404-1-110/25-59 | 15 | Dilatacioni karotidni balon |  |  | BKT230405 | komad | 9350 | VICOR d.o.o. | 89-5/25 | 28.08.2026
Karotidni i periferni stentovi sa pratećim specifičnim potrošnim materijalom, koji je neophodan za njegovu implantaciju | 404-1-110/25-59 | 15 | Dilatacioni karotidni balon |  |  | BKT230406 | komad | 9350 | VICOR d.o.o. | 89-5/25 | 28.08.2026
Karotidni i periferni stentovi sa pratećim specifičnim potrošnim materijalom, koji je neophodan za njegovu implantaciju | 404-1-110/25-59 | 15 | Dilatacioni karotidni balon |  |  | BKT230407 | komad | 9350 | VICOR d.o.o. | 89-5/25 | 28.08.2026
Karotidni i periferni stentovi sa pratećim specifičnim potrošnim materijalom, koji je neophodan za njegovu implantaciju | 404-1-110/25-59 | 15 | Dilatacioni karotidni balon |  |  | BKT230408 | komad | 9350 | VICOR d.o.o. | 89-5/25 | 28.08.2026
Karotidni i periferni stentovi sa pratećim specifičnim potrošnim materijalom, koji je neophodan za njegovu implantaciju | 404-1-110/25-59 | 15 | Dilatacioni karotidni balon |  |  | BKT230409 | komad | 9350 | VICOR d.o.o. | 89-5/25 | 28.08.2026
Karotidni i periferni stentovi sa pratećim specifičnim potrošnim materijalom, koji je neophodan za njegovu implantaciju | 404-1-110/25-59 | 15 | Dilatacioni karotidni balon |  |  | BKT230410 | komad | 9350 | VICOR d.o.o. | 89-5/25 | 28.08.2026
Karotidni i periferni stentovi sa pratećim specifičnim potrošnim materijalom, koji je neophodan za njegovu implantaciju | 404-1-110/25-59 | 15 | Dilatacioni karotidni balon |  |  | BKT230411 | komad | 9350 | VICOR d.o.o. | 89-5/25 | 28.08.2026
Karotidni i periferni stentovi sa pratećim specifičnim potrošnim materijalom, koji je neophodan za njegovu implantaciju | 404-1-110/25-59 | 15 | Dilatacioni karotidni balon |  |  | BKT230412 | komad | 9350 | VICOR d.o.o. | 89-5/25 | 28.08.2026
Karotidni i periferni stentovi sa pratećim specifičnim potrošnim materijalom, koji je neophodan za njegovu implantaciju | 404-1-110/25-59 | 15 | Dilatacioni karotidni balon |  |  | BKT230413 | komad | 9350 | VICOR d.o.o. | 89-5/25 | 28.08.2026
Karotidni i periferni stentovi sa pratećim specifičnim potrošnim materijalom, koji je neophodan za njegovu implantaciju | 404-1-110/25-59 | 15 | Dilatacioni karotidni balon |  |  | BKT230414 | komad | 9350 | VICOR d.o.o. | 89-5/25 | 28.08.2026
Karotidni i periferni stentovi sa pratećim specifičnim potrošnim materijalom, koji je neophodan za njegovu implantaciju | 404-1-110/25-59 | 15 | Dilatacioni karotidni balon |  |  | BKT230415 | komad | 9350 | VICOR d.o.o. | 89-5/25 | 28.08.2026
Karotidni i periferni stentovi sa pratećim specifičnim potrošnim materijalom, koji je neophodan za njegovu implantaciju | 404-1-110/25-59 | 15 | Dilatacioni karotidni balon |  |  | BKT230416 | komad | 9350 | VICOR d.o.o. | 89-5/25 | 28.08.2026
Karotidni i periferni stentovi sa pratećim specifičnim potrošnim materijalom, koji je neophodan za njegovu implantaciju | 404-1-110/25-59 | 15 | Dilatacioni karotidni balon |  |  | BKT230417 | komad | 9350 | VICOR d.o.o. | 89-5/25 | 28.08.2026
Karotidni i periferni stentovi sa pratećim specifičnim potrošnim materijalom, koji je neophodan za njegovu implantaciju | 404-1-110/25-59 | 15 | Dilatacioni karotidni balon |  |  | BKT230418 | komad | 9350 | VICOR d.o.o. | 89-5/25 | 28.08.2026
Karotidni i periferni stentovi sa pratećim specifičnim potrošnim materijalom, koji je neophodan za njegovu implantaciju | 404-1-110/25-59 | 15 | Dilatacioni karotidni balon |  |  | BKT230419 | komad | 9350 | VICOR d.o.o. | 89-5/25 | 28.08.2026
Karotidni i periferni stentovi sa pratećim specifičnim potrošnim materijalom, koji je neophodan za njegovu implantaciju | 404-1-110/25-59 | 15 | Dilatacioni karotidni balon |  |  | BKT230420 | komad | 9350 | VICOR d.o.o. | 89-5/25 | 28.08.2026
Karotidni i periferni stentovi sa pratećim specifičnim potrošnim materijalom, koji je neophodan za njegovu implantaciju | 404-1-110/25-59 | 15 | Dilatacioni karotidni balon |  |  | BKT230421 | komad | 9350 | VICOR d.o.o. | 89-5/25 | 28.08.2026
Karotidni i periferni stentovi sa pratećim specifičnim potrošnim materijalom, koji je neophodan za njegovu implantaciju | 404-1-110/25-59 | 15 | Dilatacioni karotidni balon |  |  | BKT230422 | komad | 9350 | VICOR d.o.o. | 89-5/25 | 28.08.2026
Karotidni i periferni stentovi sa pratećim specifičnim potrošnim materijalom, koji je neophodan za njegovu implantaciju | 404-1-110/25-59 | 15 | Dilatacioni karotidni balon |  |  | BKT230423 | komad | 9350 | VICOR d.o.o. | 89-5/25 | 28.08.2026
Karotidni i periferni stentovi sa pratećim specifičnim potrošnim materijalom, koji je neophodan za njegovu implantaciju | 404-1-110/25-59 | 15 | Dilatacioni karotidni balon |  |  | BKT230424 | komad | 9350 | VICOR d.o.o. | 89-5/25 | 28.08.2026
Karotidni i periferni stentovi sa pratećim specifičnim potrošnim materijalom, koji je neophodan za njegovu implantaciju | 404-1-110/25-59 | 15 | Dilatacioni karotidni balon |  |  | BKT230425 | komad | 9350 | VICOR d.o.o. | 89-5/25 | 28.08.2026
Karotidni i periferni stentovi sa pratećim specifičnim potrošnim materijalom, koji je neophodan za njegovu implantaciju | 404-1-110/25-59 | 15 | Dilatacioni karotidni balon |  |  | BKT230426 | komad | 9350 | VICOR d.o.o. | 89-5/25 | 28.08.2026
Karotidni i periferni stentovi sa pratećim specifičnim potrošnim materijalom, koji je neophodan za njegovu implantaciju | 404-1-110/25-59 | 15 | Dilatacioni karotidni balon |  |  | BKT230427 | komad | 9350 | VICOR d.o.o. | 89-5/25 | 28.08.2026
Karotidni i periferni stentovi sa pratećim specifičnim potrošnim materijalom, koji je neophodan za njegovu implantaciju | 404-1-110/25-59 | 15 | Dilatacioni karotidni balon |  |  | BKT230428 | komad | 9350 | VICOR d.o.o. | 89-5/25 | 28.08.2026
Karotidni i periferni stentovi sa pratećim specifičnim potrošnim materijalom, koji je neophodan za njegovu implantaciju | 404-1-110/25-59 | 15 | Dilatacioni karotidni balon |  |  | BKT230429 | komad | 9350 | VICOR d.o.o. | 89-5/25 | 28.08.2026
Karotidni i periferni stentovi sa pratećim specifičnim potrošnim materijalom, koji je neophodan za njegovu implantaciju | 404-1-110/25-59 | 15 | Dilatacioni karotidni balon |  |  | BKT230430 | komad | 9350 | VICOR d.o.o. | 89-5/25 | 28.08.2026
Karotidni i periferni stentovi sa pratećim specifičnim potrošnim materijalom, koji je neophodan za njegovu implantaciju | 404-1-110/25-59 | 15 | Dilatacioni karotidni balon |  |  | BKT230431 | komad | 9350 | VICOR d.o.o. | 89-5/25 | 28.08.2026
Karotidni i periferni stentovi sa pratećim specifičnim potrošnim materijalom, koji je neophodan za njegovu implantaciju | 404-1-110/25-59 | 15 | Dilatacioni karotidni balon |  |  | BKT230432 | komad | 9350 | VICOR d.o.o. | 89-5/25 | 28.08.2026
Karotidni i periferni stentovi sa pratećim specifičnim potrošnim materijalom, koji je neophodan za njegovu implantaciju | 404-1-110/25-59 | 15 | Dilatacioni karotidni balon |  |  | BKT230433 | komad | 9350 | VICOR d.o.o. | 89-5/25 | 28.08.2026
Karotidni i periferni stentovi sa pratećim specifičnim potrošnim materijalom, koji je neophodan za njegovu implantaciju | 404-1-110/25-59 | 15 | Dilatacioni karotidni balon |  |  | BKT230434 | komad | 9350 | VICOR d.o.o. | 89-5/25 | 28.08.2026
Karotidni i periferni stentovi sa pratećim specifičnim potrošnim materijalom, koji je neophodan za njegovu implantaciju | 404-1-110/25-59 | 15 | Dilatacioni karotidni balon |  |  | BKT230435 | komad | 9350 | VICOR d.o.o. | 89-5/25 | 28.08.2026
Karotidni i periferni stentovi sa pratećim specifičnim potrošnim materijalom, koji je neophodan za njegovu implantaciju | 404-1-110/25-59 | 15 | Dilatacioni karotidni balon |  |  | BKT230436 | komad | 9350 | VICOR d.o.o. | 89-5/25 | 28.08.2026
Karotidni i periferni stentovi sa pratećim specifičnim potrošnim materijalom, koji je neophodan za njegovu implantaciju | 404-1-110/25-59 | 15 | Dilatacioni karotidni balon |  |  | BKT230437 | komad | 9350 | VICOR d.o.o. | 89-5/25 | 28.08.2026
Karotidni i periferni stentovi sa pratećim specifičnim potrošnim materijalom, koji je neophodan za njegovu implantaciju | 404-1-110/25-59 | 15 | Dilatacioni karotidni balon |  |  | BKT230438 | komad | 9350 | VICOR d.o.o. | 89-5/25 | 28.08.2026
Karotidni i periferni stentovi sa pratećim specifičnim potrošnim materijalom, koji je neophodan za njegovu implantaciju | 404-1-110/25-59 | 15 | Dilatacioni karotidni balon |  |  | BKT230439 | komad | 9350 | VICOR d.o.o. | 89-5/25 | 28.08.2026
Karotidni i periferni stentovi sa pratećim specifičnim potrošnim materijalom, koji je neophodan za njegovu implantaciju | 404-1-110/25-59 | 15 | Dilatacioni karotidni balon |  |  | BKT230440 | komad | 9350 | VICOR d.o.o. | 89-5/25 | 28.08.2026
Karotidni i periferni stentovi sa pratećim specifičnim potrošnim materijalom, koji je neophodan za njegovu implantaciju | 404-1-110/25-59 | 15 | Dilatacioni karotidni balon |  |  | BKT230441 | komad | 9350 | VICOR d.o.o. | 89-5/25 | 28.08.2026
Karotidni i periferni stentovi sa pratećim specifičnim potrošnim materijalom, koji je neophodan za njegovu implantaciju | 404-1-110/25-59 | 15 | Dilatacioni karotidni balon |  |  | BKT230442 | komad | 9350 | VICOR d.o.o. | 89-5/25 | 28.08.2026
Karotidni i periferni stentovi sa pratećim specifičnim potrošnim materijalom, koji je neophodan za njegovu implantaciju | 404-1-110/25-59 | 15 | Dilatacioni karotidni balon |  |  | BKT230443 | komad | 9350 | VICOR d.o.o. | 89-5/25 | 28.08.2026
Karotidni i periferni stentovi sa pratećim specifičnim potrošnim materijalom, koji je neophodan za njegovu implantaciju | 404-1-110/25-59 | 15 | Dilatacioni karotidni balon |  |  | BKT230444 | komad | 9350 | VICOR d.o.o. | 89-5/25 | 28.08.2026
Karotidni i periferni stentovi sa pratećim specifičnim potrošnim materijalom, koji je neophodan za njegovu implantaciju | 404-1-110/25-59 | 15 | Dilatacioni karotidni balon |  |  | BKT230445 | komad | 9350 | VICOR d.o.o. | 89-5/25 | 28.08.2026
Karotidni i periferni stentovi sa pratećim specifičnim potrošnim materijalom, koji je neophodan za njegovu implantaciju | 404-1-110/25-59 | 15 | Dilatacioni karotidni balon |  |  | BKT230446 | komad | 9350 | VICOR d.o.o. | 89-5/25 | 28.08.2026
Karotidni i periferni stentovi sa pratećim specifičnim potrošnim materijalom, koji je neophodan za njegovu implantaciju | 404-1-110/25-59 | 15 | Dilatacioni karotidni balon |  |  | BKT230447 | komad | 9350 | VICOR d.o.o. | 89-5/25 | 28.08.2026
Karotidni i periferni stentovi sa pratećim specifičnim potrošnim materijalom, koji je neophodan za njegovu implantaciju | 404-1-110/25-59 | 15 | Dilatacioni karotidni balon |  |  | BKT230448 | komad | 9350 | VICOR d.o.o. | 89-5/25 | 28.08.2026
Karotidni i periferni stentovi sa pratećim specifičnim potrošnim materijalom, koji je neophodan za njegovu implantaciju | 404-1-110/25-59 | 15 | Dilatacioni karotidni balon |  |  | BKT230449 | komad | 9350 | VICOR d.o.o. | 89-5/25 | 28.08.2026
Karotidni i periferni stentovi sa pratećim specifičnim potrošnim materijalom, koji je neophodan za njegovu implantaciju | 404-1-110/25-59 | 15 | Dilatacioni karotidni balon |  |  | BKT230450 | komad | 9350 | VICOR d.o.o. | 89-5/25 | 28.08.2026
Karotidni i periferni stentovi sa pratećim specifičnim potrošnim materijalom, koji je neophodan za njegovu implantaciju | 404-1-110/25-59 | 15 | Dilatacioni karotidni balon |  |  | BKT230451 | komad | 9350 | VICOR d.o.o. | 89-5/25 | 28.08.2026
Karotidni i periferni stentovi sa pratećim specifičnim potrošnim materijalom, koji je neophodan za njegovu implantaciju | 404-1-110/25-59 | 15 | Dilatacioni karotidni balon |  |  | BKT230452 | komad | 9350 | VICOR d.o.o. | 89-5/25 | 28.08.2026
Karotidni i periferni stentovi sa pratećim specifičnim potrošnim materijalom, koji je neophodan za njegovu implantaciju | 404-1-110/25-59 | 15 | Dilatacioni karotidni balon |  |  | BKT230453 | komad | 9350 | VICOR d.o.o. | 89-5/25 | 28.08.2026
Karotidni i periferni stentovi sa pratećim specifičnim potrošnim materijalom, koji je neophodan za njegovu implantaciju | 404-1-110/25-59 | 15 | Dilatacioni karotidni balon |  |  | BKT230454 | komad | 9350 | VICOR d.o.o. | 89-5/25 | 28.08.2026
Karotidni i periferni stentovi sa pratećim specifičnim potrošnim materijalom, koji je neophodan za njegovu implantaciju | 404-1-110/25-59 | 15 | Dilatacioni karotidni balon |  |  | BKT230455 | komad | 9350 | VICOR d.o.o. | 89-5/25 | 28.08.2026
Karotidni i periferni stentovi sa pratećim specifičnim potrošnim materijalom, koji je neophodan za njegovu implantaciju | 404-1-110/25-59 | 21 | Samooslobađajući stent obložen lekom za femoralni i politealnu arteriju kompatibilan sa žicom vodičem 0.035 inch |  |  | STT230491 | komad | 185000 | VICOR d.o.o. | 89-5/25 | 28.08.2026
Karotidni i periferni stentovi sa pratećim specifičnim potrošnim materijalom, koji je neophodan za njegovu implantaciju | 404-1-110/25-59 | 21 | Samooslobađajući stent obložen lekom za femoralni i politealnu arteriju kompatibilan sa žicom vodičem 0.035 inch |  |  | STT230492 | komad | 185000 | VICOR d.o.o. | 89-5/25 | 28.08.2026
Karotidni i periferni stentovi sa pratećim specifičnim potrošnim materijalom, koji je neophodan za njegovu implantaciju | 404-1-110/25-59 | 21 | Samooslobađajući stent obložen lekom za femoralni i politealnu arteriju kompatibilan sa žicom vodičem 0.035 inch |  |  | STT230493 | komad | 185000 | VICOR d.o.o. | 89-5/25 | 28.08.2026
Karotidni i periferni stentovi sa pratećim specifičnim potrošnim materijalom, koji je neophodan za njegovu implantaciju | 404-1-110/25-59 | 21 | Samooslobađajući stent obložen lekom za femoralni i politealnu arteriju kompatibilan sa žicom vodičem 0.035 inch |  |  | STT230494 | komad | 185000 | VICOR d.o.o. | 89-5/25 | 28.08.2026
Karotidni i periferni stentovi sa pratećim specifičnim potrošnim materijalom, koji je neophodan za njegovu implantaciju | 404-1-110/25-59 | 21 | Samooslobađajući stent obložen lekom za femoralni i politealnu arteriju kompatibilan sa žicom vodičem 0.035 inch |  |  | STT230495 | komad | 185000 | VICOR d.o.o. | 89-5/25 | 28.08.2026
Karotidni i periferni stentovi sa pratećim specifičnim potrošnim materijalom, koji je neophodan za njegovu implantaciju | 404-1-110/25-59 | 21 | Samooslobađajući stent obložen lekom za femoralni i politealnu arteriju kompatibilan sa žicom vodičem 0.035 inch |  |  | STT230496 | komad | 185000 | VICOR d.o.o. | 89-5/25 | 28.08.2026
Karotidni i periferni stentovi sa pratećim specifičnim potrošnim materijalom, koji je neophodan za njegovu implantaciju | 404-1-110/25-59 | 21 | Samooslobađajući stent obložen lekom za femoralni i politealnu arteriju kompatibilan sa žicom vodičem 0.035 inch |  |  | STT230497 | komad | 185000 | VICOR d.o.o. | 89-5/25 | 28.08.2026
Karotidni i periferni stentovi sa pratećim specifičnim potrošnim materijalom, koji je neophodan za njegovu implantaciju | 404-1-110/25-59 | 21 | Samooslobađajući stent obložen lekom za femoralni i politealnu arteriju kompatibilan sa žicom vodičem 0.035 inch |  |  | STT230498 | komad | 185000 | VICOR d.o.o. | 89-5/25 | 28.08.2026
Karotidni i periferni stentovi sa pratećim specifičnim potrošnim materijalom, koji je neophodan za njegovu implantaciju | 404-1-110/25-59 | 21 | Samooslobađajući stent obložen lekom za femoralni i politealnu arteriju kompatibilan sa žicom vodičem 0.035 inch |  |  | STT230499 | komad | 185000 | VICOR d.o.o. | 89-5/25 | 28.08.2026
Karotidni i periferni stentovi sa pratećim specifičnim potrošnim materijalom, koji je neophodan za njegovu implantaciju | 404-1-110/25-59 | 21 | Samooslobađajući stent obložen lekom za femoralni i politealnu arteriju kompatibilan sa žicom vodičem 0.035 inch |  |  | STT230500 | komad | 185000 | VICOR d.o.o. | 89-5/25 | 28.08.2026
Karotidni i periferni stentovi sa pratećim specifičnim potrošnim materijalom, koji je neophodan za njegovu implantaciju | 404-1-110/25-59 | 21 | Samooslobađajući stent obložen lekom za femoralni i politealnu arteriju kompatibilan sa žicom vodičem 0.035 inch |  |  | STT230501 | komad | 185000 | VICOR d.o.o. | 89-5/25 | 28.08.2026
Karotidni i periferni stentovi sa pratećim specifičnim potrošnim materijalom, koji je neophodan za njegovu implantaciju | 404-1-110/25-59 | 21 | Samooslobađajući stent obložen lekom za femoralni i politealnu arteriju kompatibilan sa žicom vodičem 0.035 inch |  |  | STT230502 | komad | 185000 | VICOR d.o.o. | 89-5/25 | 28.08.2026
Karotidni i periferni stentovi sa pratećim specifičnim potrošnim materijalom, koji je neophodan za njegovu implantaciju | 404-1-110/25-59 | 21 | Samooslobađajući stent obložen lekom za femoralni i politealnu arteriju kompatibilan sa žicom vodičem 0.035 inch |  |  | STT230503 | komad | 185000 | VICOR d.o.o. | 89-5/25 | 28.08.2026
Karotidni i periferni stentovi sa pratećim specifičnim potrošnim materijalom, koji je neophodan za njegovu implantaciju | 404-1-110/25-59 | 21 | Samooslobađajući stent obložen lekom za femoralni i politealnu arteriju kompatibilan sa žicom vodičem 0.035 inch |  |  | STT230504 | komad | 185000 | VICOR d.o.o. | 89-5/25 | 28.08.2026
Karotidni i periferni stentovi sa pratećim specifičnim potrošnim materijalom, koji je neophodan za njegovu implantaciju | 404-1-110/25-59 | 21 | Samooslobađajući stent obložen lekom za femoralni i politealnu arteriju kompatibilan sa žicom vodičem 0.035 inch |  |  | STT230505 | komad | 185000 | VICOR d.o.o. | 89-5/25 | 28.08.2026
Karotidni i periferni stentovi sa pratećim specifičnim potrošnim materijalom, koji je neophodan za njegovu implantaciju | 404-1-110/25-59 | 21 | Samooslobađajući stent obložen lekom za femoralni i politealnu arteriju kompatibilan sa žicom vodičem 0.035 inch |  |  | STT230506 | komad | 185000 | VICOR d.o.o. | 89-5/25 | 28.08.2026
Karotidni i periferni stentovi sa pratećim specifičnim potrošnim materijalom, koji je neophodan za njegovu implantaciju | 404-1-110/25-59 | 21 | Samooslobađajući stent obložen lekom za femoralni i politealnu arteriju kompatibilan sa žicom vodičem 0.035 inch |  |  | STT230507 | komad | 185000 | VICOR d.o.o. | 89-5/25 | 28.08.2026
Karotidni i periferni stentovi sa pratećim specifičnim potrošnim materijalom, koji je neophodan za njegovu implantaciju | 404-1-110/25-59 | 21 | Samooslobađajući stent obložen lekom za femoralni i politealnu arteriju kompatibilan sa žicom vodičem 0.035 inch |  |  | STT230508 | komad | 185000 | VICOR d.o.o. | 89-5/25 | 28.08.2026
Karotidni i periferni stentovi sa pratećim specifičnim potrošnim materijalom, koji je neophodan za njegovu implantaciju | 404-1-110/25-59 | 21 | Samooslobađajući stent obložen lekom za femoralni i politealnu arteriju kompatibilan sa žicom vodičem 0.035 inch |  |  | STT230509 | komad | 185000 | VICOR d.o.o. | 89-5/25 | 28.08.2026
Karotidni i periferni stentovi sa pratećim specifičnim potrošnim materijalom, koji je neophodan za njegovu implantaciju | 404-1-110/25-59 | 21 | Samooslobađajući stent obložen lekom za femoralni i politealnu arteriju kompatibilan sa žicom vodičem 0.035 inch |  |  | STT230510 | komad | 185000 | VICOR d.o.o. | 89-5/25 | 28.08.2026
Karotidni i periferni stentovi sa pratećim specifičnim potrošnim materijalom, koji je neophodan za njegovu implantaciju | 404-1-110/25-59 | 25 | Kateter za perifernu trombektomiju-aterektomiju sa aktivnom aspiracijom ekspandirajućim žiletima i hlađenjem |  |  | RSM005814 | komad | 233000 | VICOR d.o.o. | 89-5/25 | 28.08.2026
Karotidni i periferni stentovi sa pratećim specifičnim potrošnim materijalom, koji je neophodan za njegovu implantaciju | 404-1-110/25-59 | 25 | Kateter za perifernu trombektomiju-aterektomiju sa aktivnom aspiracijom ekspandirajućim žiletima i hlađenjem |  |  | RSM005816 | komad | 233000 | VICOR d.o.o. | 89-5/25 | 28.08.2026
Karotidni i periferni stentovi sa pratećim specifičnim potrošnim materijalom, koji je neophodan za njegovu implantaciju | 404-1-110/25-59 | 25 | Kateter za perifernu trombektomiju-aterektomiju sa aktivnom aspiracijom ekspandirajućim žiletima i hlađenjem |  |  | RSM005813 | komad | 233000 | VICOR d.o.o. | 89-5/25 | 28.08.2026
Karotidni i periferni stentovi sa pratećim specifičnim potrošnim materijalom, koji je neophodan za njegovu implantaciju | 404-1-110/25-59 | 25 | Kateter za perifernu trombektomiju-aterektomiju sa aktivnom aspiracijom ekspandirajućim žiletima i hlađenjem |  |  | RSM005815 | komad | 233000 | VICOR d.o.o. | 89-5/25 | 28.08.2026
Karotidni i periferni stentovi sa pratećim specifičnim potrošnim materijalom, koji je neophodan za njegovu implantaciju | 404-1-110/25-59 | 26 | Set za reolitičku trombektomiju |  |  | RSM005819 | komad | 190000 | VICOR d.o.o. | 89-5/25 | 28.08.2026
Karotidni i periferni stentovi sa pratećim specifičnim potrošnim materijalom, koji je neophodan za njegovu implantaciju | 404-1-110/25-59 | 26 | Set za reolitičku trombektomiju |  |  | RSM005817 | komad | 190000 | VICOR d.o.o. | 89-5/25 | 28.08.2026
Karotidni i periferni stentovi sa pratećim specifičnim potrošnim materijalom, koji je neophodan za njegovu implantaciju | 404-1-110/25-59 | 26 | Set za reolitičku trombektomiju |  |  | RSM005818 | komad | 190000 | VICOR d.o.o. | 89-5/25 | 28.08.2026
Karotidni i periferni stentovi sa pratećim specifičnim potrošnim materijalom, koji je neophodan za njegovu implantaciju | 404-1-110/25-59 | 26 | Set za reolitičku trombektomiju |  |  | RSM010056 | komad | 190000 | VICOR d.o.o. | 89-5/25 | 28.08.2026
Karotidni i periferni stentovi sa pratećim specifičnim potrošnim materijalom, koji je neophodan za njegovu implantaciju | 404-1-110/25-59 | 26 | Set za reolitičku trombektomiju |  |  | RSM010057 | komad | 190000 | VICOR d.o.o. | 89-5/25 | 28.08.2026
Karotidni i periferni stentovi sa pratećim specifičnim potrošnim materijalom, koji je neophodan za njegovu implantaciju | 404-1-110/25-59 | 10 | Samooslobađajući perifeni stentovi izrađeni od nitinola za superficijalnu arteriju sa debljinom žice od 0.018 inch i/ili manje |  |  | STT230123 | komad | 50500 | MEGAPHARM d.o.o. | 89-6/25 | 28.08.2026
Karotidni i periferni stentovi sa pratećim specifičnim potrošnim materijalom, koji je neophodan za njegovu implantaciju | 404-1-110/25-59 | 10 | Samooslobađajući perifeni stentovi izrađeni od nitinola za superficijalnu arteriju sa debljinom žice od 0.018 inch i/ili manje |  |  | STT230124 | komad | 50500 | MEGAPHARM d.o.o. | 89-6/25 | 28.08.2026
Karotidni i periferni stentovi sa pratećim specifičnim potrošnim materijalom, koji je neophodan za njegovu implantaciju | 404-1-110/25-59 | 10 | Samooslobađajući perifeni stentovi izrađeni od nitinola za superficijalnu arteriju sa debljinom žice od 0.018 inch i/ili manje |  |  | STT230125 | komad | 50500 | MEGAPHARM d.o.o. | 89-6/25 | 28.08.2026
Karotidni i periferni stentovi sa pratećim specifičnim potrošnim materijalom, koji je neophodan za njegovu implantaciju | 404-1-110/25-59 | 10 | Samooslobađajući perifeni stentovi izrađeni od nitinola za superficijalnu arteriju sa debljinom žice od 0.018 inch i/ili manje |  |  | STT230126 | komad | 50500 | MEGAPHARM d.o.o. | 89-6/25 | 28.08.2026
Karotidni i periferni stentovi sa pratećim specifičnim potrošnim materijalom, koji je neophodan za njegovu implantaciju | 404-1-110/25-59 | 10 | Samooslobađajući perifeni stentovi izrađeni od nitinola za superficijalnu arteriju sa debljinom žice od 0.018 inch i/ili manje |  |  | STT230127 | komad | 50500 | MEGAPHARM d.o.o. | 89-6/25 | 28.08.2026
Karotidni i periferni stentovi sa pratećim specifičnim potrošnim materijalom, koji je neophodan za njegovu implantaciju | 404-1-110/25-59 | 10 | Samooslobađajući perifeni stentovi izrađeni od nitinola za superficijalnu arteriju sa debljinom žice od 0.018 inch i/ili manje |  |  | STT230128 | komad | 50500 | MEGAPHARM d.o.o. | 89-6/25 | 28.08.2026
Karotidni i periferni stentovi sa pratećim specifičnim potrošnim materijalom, koji je neophodan za njegovu implantaciju | 404-1-110/25-59 | 10 | Samooslobađajući perifeni stentovi izrađeni od nitinola za superficijalnu arteriju sa debljinom žice od 0.018 inch i/ili manje |  |  | STT230129 | komad | 50500 | MEGAPHARM d.o.o. | 89-6/25 | 28.08.2026
Karotidni i periferni stentovi sa pratećim specifičnim potrošnim materijalom, koji je neophodan za njegovu implantaciju | 404-1-110/25-59 | 10 | Samooslobađajući perifeni stentovi izrađeni od nitinola za superficijalnu arteriju sa debljinom žice od 0.018 inch i/ili manje |  |  | STT230130 | komad | 50500 | MEGAPHARM d.o.o. | 89-6/25 | 28.08.2026
Karotidni i periferni stentovi sa pratećim specifičnim potrošnim materijalom, koji je neophodan za njegovu implantaciju | 404-1-110/25-59 | 10 | Samooslobađajući perifeni stentovi izrađeni od nitinola za superficijalnu arteriju sa debljinom žice od 0.018 inch i/ili manje |  |  | STT230131 | komad | 50500 | MEGAPHARM d.o.o. | 89-6/25 | 28.08.2026
Karotidni i periferni stentovi sa pratećim specifičnim potrošnim materijalom, koji je neophodan za njegovu implantaciju | 404-1-110/25-59 | 10 | Samooslobađajući perifeni stentovi izrađeni od nitinola za superficijalnu arteriju sa debljinom žice od 0.018 inch i/ili manje |  |  | STT230132 | komad | 50500 | MEGAPHARM d.o.o. | 89-6/25 | 28.08.2026
Karotidni i periferni stentovi sa pratećim specifičnim potrošnim materijalom, koji je neophodan za njegovu implantaciju | 404-1-110/25-59 | 10 | Samooslobađajući perifeni stentovi izrađeni od nitinola za superficijalnu arteriju sa debljinom žice od 0.018 inch i/ili manje |  |  | STT230133 | komad | 50500 | MEGAPHARM d.o.o. | 89-6/25 | 28.08.2026
Karotidni i periferni stentovi sa pratećim specifičnim potrošnim materijalom, koji je neophodan za njegovu implantaciju | 404-1-110/25-59 | 10 | Samooslobađajući perifeni stentovi izrađeni od nitinola za superficijalnu arteriju sa debljinom žice od 0.018 inch i/ili manje |  |  | STT230134 | komad | 50500 | MEGAPHARM d.o.o. | 89-6/25 | 28.08.2026
Karotidni i periferni stentovi sa pratećim specifičnim potrošnim materijalom, koji je neophodan za njegovu implantaciju | 404-1-110/25-59 | 10 | Samooslobađajući perifeni stentovi izrađeni od nitinola za superficijalnu arteriju sa debljinom žice od 0.018 inch i/ili manje |  |  | STT230135 | komad | 50500 | MEGAPHARM d.o.o. | 89-6/25 | 28.08.2026
Karotidni i periferni stentovi sa pratećim specifičnim potrošnim materijalom, koji je neophodan za njegovu implantaciju | 404-1-110/25-59 | 10 | Samooslobađajući perifeni stentovi izrađeni od nitinola za superficijalnu arteriju sa debljinom žice od 0.018 inch i/ili manje |  |  | STT230136 | komad | 50500 | MEGAPHARM d.o.o. | 89-6/25 | 28.08.2026
Karotidni i periferni stentovi sa pratećim specifičnim potrošnim materijalom, koji je neophodan za njegovu implantaciju | 404-1-110/25-59 | 10 | Samooslobađajući perifeni stentovi izrađeni od nitinola za superficijalnu arteriju sa debljinom žice od 0.018 inch i/ili manje |  |  | STT230137 | komad | 50500 | MEGAPHARM d.o.o. | 89-6/25 | 28.08.2026
Karotidni i periferni stentovi sa pratećim specifičnim potrošnim materijalom, koji je neophodan za njegovu implantaciju | 404-1-110/25-59 | 10 | Samooslobađajući perifeni stentovi izrađeni od nitinola za superficijalnu arteriju sa debljinom žice od 0.018 inch i/ili manje |  |  | STT230138 | komad | 50500 | MEGAPHARM d.o.o. | 89-6/25 | 28.08.2026
Karotidni i periferni stentovi sa pratećim specifičnim potrošnim materijalom, koji je neophodan za njegovu implantaciju | 404-1-110/25-59 | 10 | Samooslobađajući perifeni stentovi izrađeni od nitinola za superficijalnu arteriju sa debljinom žice od 0.018 inch i/ili manje |  |  | STT230139 | komad | 50500 | MEGAPHARM d.o.o. | 89-6/25 | 28.08.2026
Karotidni i periferni stentovi sa pratećim specifičnim potrošnim materijalom, koji je neophodan za njegovu implantaciju | 404-1-110/25-59 | 10 | Samooslobađajući perifeni stentovi izrađeni od nitinola za superficijalnu arteriju sa debljinom žice od 0.018 inch i/ili manje |  |  | STT230140 | komad | 50500 | MEGAPHARM d.o.o. | 89-6/25 | 28.08.2026
Karotidni i periferni stentovi sa pratećim specifičnim potrošnim materijalom, koji je neophodan za njegovu implantaciju | 404-1-110/25-59 | 10 | Samooslobađajući perifeni stentovi izrađeni od nitinola za superficijalnu arteriju sa debljinom žice od 0.018 inch i/ili manje |  |  | STT230141 | komad | 50500 | MEGAPHARM d.o.o. | 89-6/25 | 28.08.2026
Karotidni i periferni stentovi sa pratećim specifičnim potrošnim materijalom, koji je neophodan za njegovu implantaciju | 404-1-110/25-59 | 10 | Samooslobađajući perifeni stentovi izrađeni od nitinola za superficijalnu arteriju sa debljinom žice od 0.018 inch i/ili manje |  |  | STT230142 | komad | 50500 | MEGAPHARM d.o.o. | 89-6/25 | 28.08.2026
Karotidni i periferni stentovi sa pratećim specifičnim potrošnim materijalom, koji je neophodan za njegovu implantaciju | 404-1-110/25-59 | 10 | Samooslobađajući perifeni stentovi izrađeni od nitinola za superficijalnu arteriju sa debljinom žice od 0.018 inch i/ili manje |  |  | STT230143 | komad | 50500 | MEGAPHARM d.o.o. | 89-6/25 | 28.08.2026
Karotidni i periferni stentovi sa pratećim specifičnim potrošnim materijalom, koji je neophodan za njegovu implantaciju | 404-1-110/25-59 | 10 | Samooslobađajući perifeni stentovi izrađeni od nitinola za superficijalnu arteriju sa debljinom žice od 0.018 inch i/ili manje |  |  | STT230144 | komad | 50500 | MEGAPHARM d.o.o. | 89-6/25 | 28.08.2026
Karotidni i periferni stentovi sa pratećim specifičnim potrošnim materijalom, koji je neophodan za njegovu implantaciju | 404-1-110/25-59 | 10 | Samooslobađajući perifeni stentovi izrađeni od nitinola za superficijalnu arteriju sa debljinom žice od 0.018 inch i/ili manje |  |  | STT230145 | komad | 50500 | MEGAPHARM d.o.o. | 89-6/25 | 28.08.2026
Karotidni i periferni stentovi sa pratećim specifičnim potrošnim materijalom, koji je neophodan za njegovu implantaciju | 404-1-110/25-59 | 10 | Samooslobađajući perifeni stentovi izrađeni od nitinola za superficijalnu arteriju sa debljinom žice od 0.018 inch i/ili manje |  |  | STT230146 | komad | 50500 | MEGAPHARM d.o.o. | 89-6/25 | 28.08.2026
Karotidni i periferni stentovi sa pratećim specifičnim potrošnim materijalom, koji je neophodan za njegovu implantaciju | 404-1-110/25-59 | 10 | Samooslobađajući perifeni stentovi izrađeni od nitinola za superficijalnu arteriju sa debljinom žice od 0.018 inch i/ili manje |  |  | STT230147 | komad | 50500 | MEGAPHARM d.o.o. | 89-6/25 | 28.08.2026
Karotidni i periferni stentovi sa pratećim specifičnim potrošnim materijalom, koji je neophodan za njegovu implantaciju | 404-1-110/25-59 | 10 | Samooslobađajući perifeni stentovi izrađeni od nitinola za superficijalnu arteriju sa debljinom žice od 0.018 inch i/ili manje |  |  | STT230148 | komad | 50500 | MEGAPHARM d.o.o. | 89-6/25 | 28.08.2026
Karotidni i periferni stentovi sa pratećim specifičnim potrošnim materijalom, koji je neophodan za njegovu implantaciju | 404-1-110/25-59 | 10 | Samooslobađajući perifeni stentovi izrađeni od nitinola za superficijalnu arteriju sa debljinom žice od 0.018 inch i/ili manje |  |  | STT230149 | komad | 50500 | MEGAPHARM d.o.o. | 89-6/25 | 28.08.2026
Karotidni i periferni stentovi sa pratećim specifičnim potrošnim materijalom, koji je neophodan za njegovu implantaciju | 404-1-110/25-59 | 10 | Samooslobađajući perifeni stentovi izrađeni od nitinola za superficijalnu arteriju sa debljinom žice od 0.018 inch i/ili manje |  |  | STT230150 | komad | 50500 | MEGAPHARM d.o.o. | 89-6/25 | 28.08.2026
Karotidni i periferni stentovi sa pratećim specifičnim potrošnim materijalom, koji je neophodan za njegovu implantaciju | 404-1-110/25-59 | 10 | Samooslobađajući perifeni stentovi izrađeni od nitinola za superficijalnu arteriju sa debljinom žice od 0.018 inch i/ili manje |  |  | STT230151 | komad | 50500 | MEGAPHARM d.o.o. | 89-6/25 | 28.08.2026
Karotidni i periferni stentovi sa pratećim specifičnim potrošnim materijalom, koji je neophodan za njegovu implantaciju | 404-1-110/25-59 | 10 | Samooslobađajući perifeni stentovi izrađeni od nitinola za superficijalnu arteriju sa debljinom žice od 0.018 inch i/ili manje |  |  | STT230152 | komad | 50500 | MEGAPHARM d.o.o. | 89-6/25 | 28.08.2026
Karotidni i periferni stentovi sa pratećim specifičnim potrošnim materijalom, koji je neophodan za njegovu implantaciju | 404-1-110/25-59 | 10 | Samooslobađajući perifeni stentovi izrađeni od nitinola za superficijalnu arteriju sa debljinom žice od 0.018 inch i/ili manje |  |  | STT230153 | komad | 50500 | MEGAPHARM d.o.o. | 89-6/25 | 28.08.2026
Karotidni i periferni stentovi sa pratećim specifičnim potrošnim materijalom, koji je neophodan za njegovu implantaciju | 404-1-110/25-59 | 10 | Samooslobađajući perifeni stentovi izrađeni od nitinola za superficijalnu arteriju sa debljinom žice od 0.018 inch i/ili manje |  |  | STT230154 | komad | 50500 | MEGAPHARM d.o.o. | 89-6/25 | 28.08.2026
Karotidni i periferni stentovi sa pratećim specifičnim potrošnim materijalom, koji je neophodan za njegovu implantaciju | 404-1-110/25-59 | 10 | Samooslobađajući perifeni stentovi izrađeni od nitinola za superficijalnu arteriju sa debljinom žice od 0.018 inch i/ili manje |  |  | STT230155 | komad | 50500 | MEGAPHARM d.o.o. | 89-6/25 | 28.08.2026
Karotidni i periferni stentovi sa pratećim specifičnim potrošnim materijalom, koji je neophodan za njegovu implantaciju | 404-1-110/25-59 | 10 | Samooslobađajući perifeni stentovi izrađeni od nitinola za superficijalnu arteriju sa debljinom žice od 0.018 inch i/ili manje |  |  | STT230156 | komad | 50500 | MEGAPHARM d.o.o. | 89-6/25 | 28.08.2026
Karotidni i periferni stentovi sa pratećim specifičnim potrošnim materijalom, koji je neophodan za njegovu implantaciju | 404-1-110/25-59 | 10 | Samooslobađajući perifeni stentovi izrađeni od nitinola za superficijalnu arteriju sa debljinom žice od 0.018 inch i/ili manje |  |  | STT230157 | komad | 50500 | MEGAPHARM d.o.o. | 89-6/25 | 28.08.2026
Karotidni i periferni stentovi sa pratećim specifičnim potrošnim materijalom, koji je neophodan za njegovu implantaciju | 404-1-110/25-59 | 10 | Samooslobađajući perifeni stentovi izrađeni od nitinola za superficijalnu arteriju sa debljinom žice od 0.018 inch i/ili manje |  |  | STT230158 | komad | 50500 | MEGAPHARM d.o.o. | 89-6/25 | 28.08.2026
Karotidni i periferni stentovi sa pratećim specifičnim potrošnim materijalom, koji je neophodan za njegovu implantaciju | 404-1-110/25-59 | 10 | Samooslobađajući perifeni stentovi izrađeni od nitinola za superficijalnu arteriju sa debljinom žice od 0.018 inch i/ili manje |  |  | STT230159 | komad | 50500 | MEGAPHARM d.o.o. | 89-6/25 | 28.08.2026
Karotidni i periferni stentovi sa pratećim specifičnim potrošnim materijalom, koji je neophodan za njegovu implantaciju | 404-1-110/25-59 | 10 | Samooslobađajući perifeni stentovi izrađeni od nitinola za superficijalnu arteriju sa debljinom žice od 0.018 inch i/ili manje |  |  | STT230160 | komad | 50500 | MEGAPHARM d.o.o. | 89-6/25 | 28.08.2026
Karotidni i periferni stentovi sa pratećim specifičnim potrošnim materijalom, koji je neophodan za njegovu implantaciju | 404-1-110/25-59 | 10 | Samooslobađajući perifeni stentovi izrađeni od nitinola za superficijalnu arteriju sa debljinom žice od 0.018 inch i/ili manje |  |  | STT230161 | komad | 50500 | MEGAPHARM d.o.o. | 89-6/25 | 28.08.2026
Karotidni i periferni stentovi sa pratećim specifičnim potrošnim materijalom, koji je neophodan za njegovu implantaciju | 404-1-110/25-59 | 10 | Samooslobađajući perifeni stentovi izrađeni od nitinola za superficijalnu arteriju sa debljinom žice od 0.018 inch i/ili manje |  |  | STT230162 | komad | 50500 | MEGAPHARM d.o.o. | 89-6/25 | 28.08.2026
Karotidni i periferni stentovi sa pratećim specifičnim potrošnim materijalom, koji je neophodan za njegovu implantaciju | 404-1-110/25-59 | 10 | Samooslobađajući perifeni stentovi izrađeni od nitinola za superficijalnu arteriju sa debljinom žice od 0.018 inch i/ili manje |  |  | STT230163 | komad | 50500 | MEGAPHARM d.o.o. | 89-6/25 | 28.08.2026
Karotidni i periferni stentovi sa pratećim specifičnim potrošnim materijalom, koji je neophodan za njegovu implantaciju | 404-1-110/25-59 | 10 | Samooslobađajući perifeni stentovi izrađeni od nitinola za superficijalnu arteriju sa debljinom žice od 0.018 inch i/ili manje |  |  | STT230164 | komad | 50500 | MEGAPHARM d.o.o. | 89-6/25 | 28.08.2026
Karotidni i periferni stentovi sa pratećim specifičnim potrošnim materijalom, koji je neophodan za njegovu implantaciju | 404-1-110/25-59 | 10 | Samooslobađajući perifeni stentovi izrađeni od nitinola za superficijalnu arteriju sa debljinom žice od 0.018 inch i/ili manje |  |  | STT230165 | komad | 50500 | MEGAPHARM d.o.o. | 89-6/25 | 28.08.2026
Karotidni i periferni stentovi sa pratećim specifičnim potrošnim materijalom, koji je neophodan za njegovu implantaciju | 404-1-110/25-59 | 10 | Samooslobađajući perifeni stentovi izrađeni od nitinola za superficijalnu arteriju sa debljinom žice od 0.018 inch i/ili manje |  |  | STT230166 | komad | 50500 | MEGAPHARM d.o.o. | 89-6/25 | 28.08.2026
Karotidni i periferni stentovi sa pratećim specifičnim potrošnim materijalom, koji je neophodan za njegovu implantaciju | 404-1-110/25-59 | 10 | Samooslobađajući perifeni stentovi izrađeni od nitinola za superficijalnu arteriju sa debljinom žice od 0.018 inch i/ili manje |  |  | STT230167 | komad | 50500 | MEGAPHARM d.o.o. | 89-6/25 | 28.08.2026
Karotidni i periferni stentovi sa pratećim specifičnim potrošnim materijalom, koji je neophodan za njegovu implantaciju | 404-1-110/25-59 | 10 | Samooslobađajući perifeni stentovi izrađeni od nitinola za superficijalnu arteriju sa debljinom žice od 0.018 inch i/ili manje |  |  | STT230168 | komad | 50500 | MEGAPHARM d.o.o. | 89-6/25 | 28.08.2026
Karotidni i periferni stentovi sa pratećim specifičnim potrošnim materijalom, koji je neophodan za njegovu implantaciju | 404-1-110/25-59 | 10 | Samooslobađajući perifeni stentovi izrađeni od nitinola za superficijalnu arteriju sa debljinom žice od 0.018 inch i/ili manje |  |  | STT230169 | komad | 50500 | MEGAPHARM d.o.o. | 89-6/25 | 28.08.2026
Karotidni i periferni stentovi sa pratećim specifičnim potrošnim materijalom, koji je neophodan za njegovu implantaciju | 404-1-110/25-59 | 10 | Samooslobađajući perifeni stentovi izrađeni od nitinola za superficijalnu arteriju sa debljinom žice od 0.018 inch i/ili manje |  |  | STT230170 | komad | 50500 | MEGAPHARM d.o.o. | 89-6/25 | 28.08.2026
Karotidni i periferni stentovi sa pratećim specifičnim potrošnim materijalom, koji je neophodan za njegovu implantaciju | 404-1-110/25-59 | 10 | Samooslobađajući perifeni stentovi izrađeni od nitinola za superficijalnu arteriju sa debljinom žice od 0.018 inch i/ili manje |  |  | STT230171 | komad | 50500 | MEGAPHARM d.o.o. | 89-6/25 | 28.08.2026
Karotidni i periferni stentovi sa pratećim specifičnim potrošnim materijalom, koji je neophodan za njegovu implantaciju | 404-1-110/25-59 | 10 | Samooslobađajući perifeni stentovi izrađeni od nitinola za superficijalnu arteriju sa debljinom žice od 0.018 inch i/ili manje |  |  | STT230172 | komad | 50500 | MEGAPHARM d.o.o. | 89-6/25 | 28.08.2026
Karotidni i periferni stentovi sa pratećim specifičnim potrošnim materijalom, koji je neophodan za njegovu implantaciju | 404-1-110/25-59 | 10 | Samooslobađajući perifeni stentovi izrađeni od nitinola za superficijalnu arteriju sa debljinom žice od 0.018 inch i/ili manje |  |  | STT230173 | komad | 50500 | MEGAPHARM d.o.o. | 89-6/25 | 28.08.2026
Karotidni i periferni stentovi sa pratećim specifičnim potrošnim materijalom, koji je neophodan za njegovu implantaciju | 404-1-110/25-59 | 10 | Samooslobađajući perifeni stentovi izrađeni od nitinola za superficijalnu arteriju sa debljinom žice od 0.018 inch i/ili manje |  |  | STT230174 | komad | 50500 | MEGAPHARM d.o.o. | 89-6/25 | 28.08.2026
Karotidni i periferni stentovi sa pratećim specifičnim potrošnim materijalom, koji je neophodan za njegovu implantaciju | 404-1-110/25-59 | 10 | Samooslobađajući perifeni stentovi izrađeni od nitinola za superficijalnu arteriju sa debljinom žice od 0.018 inch i/ili manje |  |  | STT230175 | komad | 50500 | MEGAPHARM d.o.o. | 89-6/25 | 28.08.2026
Karotidni i periferni stentovi sa pratećim specifičnim potrošnim materijalom, koji je neophodan za njegovu implantaciju | 404-1-110/25-59 | 10 | Samooslobađajući perifeni stentovi izrađeni od nitinola za superficijalnu arteriju sa debljinom žice od 0.018 inch i/ili manje |  |  | STT230176 | komad | 50500 | MEGAPHARM d.o.o. | 89-6/25 | 28.08.2026
Karotidni i periferni stentovi sa pratećim specifičnim potrošnim materijalom, koji je neophodan za njegovu implantaciju | 404-1-110/25-59 | 10 | Samooslobađajući perifeni stentovi izrađeni od nitinola za superficijalnu arteriju sa debljinom žice od 0.018 inch i/ili manje |  |  | STT230177 | komad | 50500 | MEGAPHARM d.o.o. | 89-6/25 | 28.08.2026
Karotidni i periferni stentovi sa pratećim specifičnim potrošnim materijalom, koji je neophodan za njegovu implantaciju | 404-1-110/25-59 | 10 | Samooslobađajući perifeni stentovi izrađeni od nitinola za superficijalnu arteriju sa debljinom žice od 0.018 inch i/ili manje |  |  | STT230178 | komad | 50500 | MEGAPHARM d.o.o. | 89-6/25 | 28.08.2026
Karotidni i periferni stentovi sa pratećim specifičnim potrošnim materijalom, koji je neophodan za njegovu implantaciju | 404-1-110/25-59 | 10 | Samooslobađajući perifeni stentovi izrađeni od nitinola za superficijalnu arteriju sa debljinom žice od 0.018 inch i/ili manje |  |  | STT230179 | komad | 50500 | MEGAPHARM d.o.o. | 89-6/25 | 28.08.2026
Karotidni i periferni stentovi sa pratećim specifičnim potrošnim materijalom, koji je neophodan za njegovu implantaciju | 404-1-110/25-59 | 10 | Samooslobađajući perifeni stentovi izrađeni od nitinola za superficijalnu arteriju sa debljinom žice od 0.018 inch i/ili manje |  |  | STT230180 | komad | 50500 | MEGAPHARM d.o.o. | 89-6/25 | 28.08.2026
Karotidni i periferni stentovi sa pratećim specifičnim potrošnim materijalom, koji je neophodan za njegovu implantaciju | 404-1-110/25-59 | 10 | Samooslobađajući perifeni stentovi izrađeni od nitinola za superficijalnu arteriju sa debljinom žice od 0.018 inch i/ili manje |  |  | STT230181 | komad | 50500 | MEGAPHARM d.o.o. | 89-6/25 | 28.08.2026
Karotidni i periferni stentovi sa pratećim specifičnim potrošnim materijalom, koji je neophodan za njegovu implantaciju | 404-1-110/25-59 | 10 | Samooslobađajući perifeni stentovi izrađeni od nitinola za superficijalnu arteriju sa debljinom žice od 0.018 inch i/ili manje |  |  | STT230182 | komad | 50500 | MEGAPHARM d.o.o. | 89-6/25 | 28.08.2026
Karotidni i periferni stentovi sa pratećim specifičnim potrošnim materijalom, koji je neophodan za njegovu implantaciju | 404-1-110/25-59 | 10 | Samooslobađajući perifeni stentovi izrađeni od nitinola za superficijalnu arteriju sa debljinom žice od 0.018 inch i/ili manje |  |  | STT230183 | komad | 50500 | MEGAPHARM d.o.o. | 89-6/25 | 28.08.2026
Karotidni i periferni stentovi sa pratećim specifičnim potrošnim materijalom, koji je neophodan za njegovu implantaciju | 404-1-110/25-59 | 10 | Samooslobađajući perifeni stentovi izrađeni od nitinola za superficijalnu arteriju sa debljinom žice od 0.018 inch i/ili manje |  |  | STT230184 | komad | 50500 | MEGAPHARM d.o.o. | 89-6/25 | 28.08.2026
Karotidni i periferni stentovi sa pratećim specifičnim potrošnim materijalom, koji je neophodan za njegovu implantaciju | 404-1-110/25-59 | 10 | Samooslobađajući perifeni stentovi izrađeni od nitinola za superficijalnu arteriju sa debljinom žice od 0.018 inch i/ili manje |  |  | STT230185 | komad | 50500 | MEGAPHARM d.o.o. | 89-6/25 | 28.08.2026
Karotidni i periferni stentovi sa pratećim specifičnim potrošnim materijalom, koji je neophodan za njegovu implantaciju | 404-1-110/25-59 | 10 | Samooslobađajući perifeni stentovi izrađeni od nitinola za superficijalnu arteriju sa debljinom žice od 0.018 inch i/ili manje |  |  | STT230186 | komad | 50500 | MEGAPHARM d.o.o. | 89-6/25 | 28.08.2026
Karotidni i periferni stentovi sa pratećim specifičnim potrošnim materijalom, koji je neophodan za njegovu implantaciju | 404-1-110/25-59 | 10 | Samooslobađajući perifeni stentovi izrađeni od nitinola za superficijalnu arteriju sa debljinom žice od 0.018 inch i/ili manje |  |  | STT230187 | komad | 50500 | MEGAPHARM d.o.o. | 89-6/25 | 28.08.2026
Karotidni i periferni stentovi sa pratećim specifičnim potrošnim materijalom, koji je neophodan za njegovu implantaciju | 404-1-110/25-59 | 10 | Samooslobađajući perifeni stentovi izrađeni od nitinola za superficijalnu arteriju sa debljinom žice od 0.018 inch i/ili manje |  |  | STT230188 | komad | 50500 | MEGAPHARM d.o.o. | 89-6/25 | 28.08.2026
Karotidni i periferni stentovi sa pratećim specifičnim potrošnim materijalom, koji je neophodan za njegovu implantaciju | 404-1-110/25-59 | 10 | Samooslobađajući perifeni stentovi izrađeni od nitinola za superficijalnu arteriju sa debljinom žice od 0.018 inch i/ili manje |  |  | STT230189 | komad | 50500 | MEGAPHARM d.o.o. | 89-6/25 | 28.08.2026
Karotidni i periferni stentovi sa pratećim specifičnim potrošnim materijalom, koji je neophodan za njegovu implantaciju | 404-1-110/25-59 | 10 | Samooslobađajući perifeni stentovi izrađeni od nitinola za superficijalnu arteriju sa debljinom žice od 0.018 inch i/ili manje |  |  | STT230190 | komad | 50500 | MEGAPHARM d.o.o. | 89-6/25 | 28.08.2026
Karotidni i periferni stentovi sa pratećim specifičnim potrošnim materijalom, koji je neophodan za njegovu implantaciju | 404-1-110/25-59 | 10 | Samooslobađajući perifeni stentovi izrađeni od nitinola za superficijalnu arteriju sa debljinom žice od 0.018 inch i/ili manje |  |  | STT230191 | komad | 50500 | MEGAPHARM d.o.o. | 89-6/25 | 28.08.2026
Karotidni i periferni stentovi sa pratećim specifičnim potrošnim materijalom, koji je neophodan za njegovu implantaciju | 404-1-110/25-59 | 10 | Samooslobađajući perifeni stentovi izrađeni od nitinola za superficijalnu arteriju sa debljinom žice od 0.018 inch i/ili manje |  |  | STT230192 | komad | 50500 | MEGAPHARM d.o.o. | 89-6/25 | 28.08.2026
Karotidni i periferni stentovi sa pratećim specifičnim potrošnim materijalom, koji je neophodan za njegovu implantaciju | 404-1-110/25-59 | 10 | Samooslobađajući perifeni stentovi izrađeni od nitinola za superficijalnu arteriju sa debljinom žice od 0.018 inch i/ili manje |  |  | STT230193 | komad | 50500 | MEGAPHARM d.o.o. | 89-6/25 | 28.08.2026
Karotidni i periferni stentovi sa pratećim specifičnim potrošnim materijalom, koji je neophodan za njegovu implantaciju | 404-1-110/25-59 | 10 | Samooslobađajući perifeni stentovi izrađeni od nitinola za superficijalnu arteriju sa debljinom žice od 0.018 inch i/ili manje |  |  | STT230194 | komad | 50500 | MEGAPHARM d.o.o. | 89-6/25 | 28.08.2026
Karotidni i periferni stentovi sa pratećim specifičnim potrošnim materijalom, koji je neophodan za njegovu implantaciju | 404-1-110/25-59 | 10 | Samooslobađajući perifeni stentovi izrađeni od nitinola za superficijalnu arteriju sa debljinom žice od 0.018 inch i/ili manje |  |  | STT230195 | komad | 50500 | MEGAPHARM d.o.o. | 89-6/25 | 28.08.2026
Karotidni i periferni stentovi sa pratećim specifičnim potrošnim materijalom, koji je neophodan za njegovu implantaciju | 404-1-110/25-59 | 10 | Samooslobađajući perifeni stentovi izrađeni od nitinola za superficijalnu arteriju sa debljinom žice od 0.018 inch i/ili manje |  |  | STT230196 | komad | 50500 | MEGAPHARM d.o.o. | 89-6/25 | 28.08.2026
Karotidni i periferni stentovi sa pratećim specifičnim potrošnim materijalom, koji je neophodan za njegovu implantaciju | 404-1-110/25-59 | 10 | Samooslobađajući perifeni stentovi izrađeni od nitinola za superficijalnu arteriju sa debljinom žice od 0.018 inch i/ili manje |  |  | STT230197 | komad | 50500 | MEGAPHARM d.o.o. | 89-6/25 | 28.08.2026
Karotidni i periferni stentovi sa pratećim specifičnim potrošnim materijalom, koji je neophodan za njegovu implantaciju | 404-1-110/25-59 | 10 | Samooslobađajući perifeni stentovi izrađeni od nitinola za superficijalnu arteriju sa debljinom žice od 0.018 inch i/ili manje |  |  | STT230198 | komad | 50500 | MEGAPHARM d.o.o. | 89-6/25 | 28.08.2026
Karotidni i periferni stentovi sa pratećim specifičnim potrošnim materijalom, koji je neophodan za njegovu implantaciju | 404-1-110/25-59 | 10 | Samooslobađajući perifeni stentovi izrađeni od nitinola za superficijalnu arteriju sa debljinom žice od 0.018 inch i/ili manje |  |  | STT230199 | komad | 50500 | MEGAPHARM d.o.o. | 89-6/25 | 28.08.2026
Karotidni i periferni stentovi sa pratećim specifičnim potrošnim materijalom, koji je neophodan za njegovu implantaciju | 404-1-110/25-59 | 10 | Samooslobađajući perifeni stentovi izrađeni od nitinola za superficijalnu arteriju sa debljinom žice od 0.018 inch i/ili manje |  |  | STT230200 | komad | 50500 | MEGAPHARM d.o.o. | 89-6/25 | 28.08.2026
Karotidni i periferni stentovi sa pratećim specifičnim potrošnim materijalom, koji je neophodan za njegovu implantaciju | 404-1-110/25-59 | 10 | Samooslobađajući perifeni stentovi izrađeni od nitinola za superficijalnu arteriju sa debljinom žice od 0.018 inch i/ili manje |  |  | STT230201 | komad | 50500 | MEGAPHARM d.o.o. | 89-6/25 | 28.08.2026
Karotidni i periferni stentovi sa pratećim specifičnim potrošnim materijalom, koji je neophodan za njegovu implantaciju | 404-1-110/25-59 | 10 | Samooslobađajući perifeni stentovi izrađeni od nitinola za superficijalnu arteriju sa debljinom žice od 0.018 inch i/ili manje |  |  | STT230202 | komad | 50500 | MEGAPHARM d.o.o. | 89-6/25 | 28.08.2026
Karotidni i periferni stentovi sa pratećim specifičnim potrošnim materijalom, koji je neophodan za njegovu implantaciju | 404-1-110/25-59 | 22 | Balon ekspandirajući pokriveni aortni stent |  |  | STT230511 | komad | 247000 | PRIMEMED d.o.o. | 89-7/25 | 28.08.2026
Karotidni i periferni stentovi sa pratećim specifičnim potrošnim materijalom, koji je neophodan za njegovu implantaciju | 404-1-110/25-59 | 22 | Balon ekspandirajući pokriveni aortni stent |  |  | STT230512 | komad | 247000 | PRIMEMED d.o.o. | 89-7/25 | 28.08.2026
Karotidni i periferni stentovi sa pratećim specifičnim potrošnim materijalom, koji je neophodan za njegovu implantaciju | 404-1-110/25-59 | 22 | Balon ekspandirajući pokriveni aortni stent |  |  | STT230513 | komad | 247000 | PRIMEMED d.o.o. | 89-7/25 | 28.08.2026
Karotidni i periferni stentovi sa pratećim specifičnim potrošnim materijalom, koji je neophodan za njegovu implantaciju | 404-1-110/25-59 | 22 | Balon ekspandirajući pokriveni aortni stent |  |  | STT230514 | komad | 247000 | PRIMEMED d.o.o. | 89-7/25 | 28.08.2026
Karotidni i periferni stentovi sa pratećim specifičnim potrošnim materijalom, koji je neophodan za njegovu implantaciju | 404-1-110/25-59 | 22 | Balon ekspandirajući pokriveni aortni stent |  |  | STT230515 | komad | 247000 | PRIMEMED d.o.o. | 89-7/25 | 28.08.2026
Karotidni i periferni stentovi sa pratećim specifičnim potrošnim materijalom, koji je neophodan za njegovu implantaciju | 404-1-110/25-59 | 22 | Balon ekspandirajući pokriveni aortni stent |  |  | STT230516 | komad | 247000 | PRIMEMED d.o.o. | 89-7/25 | 28.08.2026
Karotidni i periferni stentovi sa pratećim specifičnim potrošnim materijalom, koji je neophodan za njegovu implantaciju | 404-1-110/25-59 | 22 | Balon ekspandirajući pokriveni aortni stent |  |  | STT230517 | komad | 247000 | PRIMEMED d.o.o. | 89-7/25 | 28.08.2026
Karotidni i periferni stentovi sa pratećim specifičnim potrošnim materijalom, koji je neophodan za njegovu implantaciju | 404-1-110/25-59 | 22 | Balon ekspandirajući pokriveni aortni stent |  |  | STT230518 | komad | 247000 | PRIMEMED d.o.o. | 89-7/25 | 28.08.2026
Karotidni i periferni stentovi sa pratećim specifičnim potrošnim materijalom, koji je neophodan za njegovu implantaciju | 404-1-110/25-59 | 22 | Balon ekspandirajući pokriveni aortni stent |  |  | STT230519 | komad | 247000 | PRIMEMED d.o.o. | 89-7/25 | 28.08.2026
Karotidni i periferni stentovi sa pratećim specifičnim potrošnim materijalom, koji je neophodan za njegovu implantaciju | 404-1-110/25-59 | 22 | Balon ekspandirajući pokriveni aortni stent |  |  | STT230520 | komad | 247000 | PRIMEMED d.o.o. | 89-7/25 | 28.08.2026
Karotidni i periferni stentovi sa pratećim specifičnim potrošnim materijalom, koji je neophodan za njegovu implantaciju | 404-1-110/25-59 | 22 | Balon ekspandirajući pokriveni aortni stent |  |  | STT230521 | komad | 247000 | PRIMEMED d.o.o. | 89-7/25 | 28.08.2026
Karotidni i periferni stentovi sa pratećim specifičnim potrošnim materijalom, koji je neophodan za njegovu implantaciju | 404-1-110/25-59 | 22 | Balon ekspandirajući pokriveni aortni stent |  |  | STT230522 | komad | 247000 | PRIMEMED d.o.o. | 89-7/25 | 28.08.2026
Karotidni i periferni stentovi sa pratećim specifičnim potrošnim materijalom, koji je neophodan za njegovu implantaciju | 404-1-110/25-59 | 22 | Balon ekspandirajući pokriveni aortni stent |  |  | STT230523 | komad | 247000 | PRIMEMED d.o.o. | 89-7/25 | 28.08.2026
Karotidni i periferni stentovi sa pratećim specifičnim potrošnim materijalom, koji je neophodan za njegovu implantaciju | 404-1-110/25-59 | 22 | Balon ekspandirajući pokriveni aortni stent |  |  | STT230524 | komad | 247000 | PRIMEMED d.o.o. | 89-7/25 | 28.08.2026
Karotidni i periferni stentovi sa pratećim specifičnim potrošnim materijalom, koji je neophodan za njegovu implantaciju | 404-1-110/25-59 | 22 | Balon ekspandirajući pokriveni aortni stent |  |  | STT230525 | komad | 247000 | PRIMEMED d.o.o. | 89-7/25 | 28.08.2026
Karotidni i periferni stentovi sa pratećim specifičnim potrošnim materijalom, koji je neophodan za njegovu implantaciju | 404-1-110/25-59 | 22 | Balon ekspandirajući pokriveni aortni stent |  |  | STT230526 | komad | 247000 | PRIMEMED d.o.o. | 89-7/25 | 28.08.2026
Karotidni i periferni stentovi sa pratećim specifičnim potrošnim materijalom, koji je neophodan za njegovu implantaciju | 404-1-110/25-59 | 22 | Balon ekspandirajući pokriveni aortni stent |  |  | STT230527 | komad | 247000 | PRIMEMED d.o.o. | 89-7/25 | 28.08.2026
Karotidni i periferni stentovi sa pratećim specifičnim potrošnim materijalom, koji je neophodan za njegovu implantaciju | 404-1-110/25-59 | 22 | Balon ekspandirajući pokriveni aortni stent |  |  | STT230528 | komad | 247000 | PRIMEMED d.o.o. | 89-7/25 | 28.08.2026
Karotidni i periferni stentovi sa pratećim specifičnim potrošnim materijalom, koji je neophodan za njegovu implantaciju | 404-1-110/25-59 | 22 | Balon ekspandirajući pokriveni aortni stent |  |  | STT230529 | komad | 247000 | PRIMEMED d.o.o. | 89-7/25 | 28.08.2026
Karotidni i periferni stentovi sa pratećim specifičnim potrošnim materijalom, koji je neophodan za njegovu implantaciju | 404-1-110/25-59 | 22 | Balon ekspandirajući pokriveni aortni stent |  |  | STT230530 | komad | 247000 | PRIMEMED d.o.o. | 89-7/25 | 28.08.2026
Karotidni i periferni stentovi sa pratećim specifičnim potrošnim materijalom, koji je neophodan za njegovu implantaciju | 404-1-110/25-59 | 22 | Balon ekspandirajući pokriveni aortni stent |  |  | STT230531 | komad | 247000 | PRIMEMED d.o.o. | 89-7/25 | 28.08.2026
Karotidni i periferni stentovi sa pratećim specifičnim potrošnim materijalom, koji je neophodan za njegovu implantaciju | 404-1-110/25-59 | 22 | Balon ekspandirajući pokriveni aortni stent |  |  | STT230532 | komad | 247000 | PRIMEMED d.o.o. | 89-7/25 | 28.08.2026
Karotidni i periferni stentovi sa pratećim specifičnim potrošnim materijalom, koji je neophodan za njegovu implantaciju | 404-1-110/25-59 | 22 | Balon ekspandirajući pokriveni aortni stent |  |  | STT230533 | komad | 247000 | PRIMEMED d.o.o. | 89-7/25 | 28.08.2026
Karotidni i periferni stentovi sa pratećim specifičnim potrošnim materijalom, koji je neophodan za njegovu implantaciju | 404-1-110/25-59 | 22 | Balon ekspandirajući pokriveni aortni stent |  |  | STT230534 | komad | 247000 | PRIMEMED d.o.o. | 89-7/25 | 28.08.2026
Karotidni i periferni stentovi sa pratećim specifičnim potrošnim materijalom, koji je neophodan za njegovu implantaciju | 404-1-110/25-59 | 22 | Balon ekspandirajući pokriveni aortni stent |  |  | STT230535 | komad | 247000 | PRIMEMED d.o.o. | 89-7/25 | 28.08.2026
Karotidni i periferni stentovi sa pratećim specifičnim potrošnim materijalom, koji je neophodan za njegovu implantaciju | 404-1-110/25-59 | 22 | Balon ekspandirajući pokriveni aortni stent |  |  | STT230536 | komad | 247000 | PRIMEMED d.o.o. | 89-7/25 | 28.08.2026
Karotidni i periferni stentovi sa pratećim specifičnim potrošnim materijalom, koji je neophodan za njegovu implantaciju | 404-1-110/25-59 | 22 | Balon ekspandirajući pokriveni aortni stent |  |  | STT230537 | komad | 247000 | PRIMEMED d.o.o. | 89-7/25 | 28.08.2026
Karotidni i periferni stentovi sa pratećim specifičnim potrošnim materijalom, koji je neophodan za njegovu implantaciju | 404-1-110/25-59 | 22 | Balon ekspandirajući pokriveni aortni stent |  |  | STT230538 | komad | 247000 | PRIMEMED d.o.o. | 89-7/25 | 28.08.2026
Karotidni i periferni stentovi sa pratećim specifičnim potrošnim materijalom, koji je neophodan za njegovu implantaciju | 404-1-110/25-59 | 22 | Balon ekspandirajući pokriveni aortni stent |  |  | STT230539 | komad | 247000 | PRIMEMED d.o.o. | 89-7/25 | 28.08.2026
Karotidni i periferni stentovi sa pratećim specifičnim potrošnim materijalom, koji je neophodan za njegovu implantaciju | 404-1-110/25-59 | 22 | Balon ekspandirajući pokriveni aortni stent |  |  | STT230540 | komad | 247000 | PRIMEMED d.o.o. | 89-7/25 | 28.08.2026
Karotidni i periferni stentovi sa pratećim specifičnim potrošnim materijalom, koji je neophodan za njegovu implantaciju | 404-1-110/25-59 | 22 | Balon ekspandirajući pokriveni aortni stent |  |  | STT230541 | komad | 247000 | PRIMEMED d.o.o. | 89-7/25 | 28.08.2026
Karotidni i periferni stentovi sa pratećim specifičnim potrošnim materijalom, koji je neophodan za njegovu implantaciju | 404-1-110/25-59 | 22 | Balon ekspandirajući pokriveni aortni stent |  |  | STT230542 | komad | 247000 | PRIMEMED d.o.o. | 89-7/25 | 28.08.2026
Karotidni i periferni stentovi sa pratećim specifičnim potrošnim materijalom, koji je neophodan za njegovu implantaciju | 404-1-110/25-59 | 22 | Balon ekspandirajući pokriveni aortni stent |  |  | STT230543 | komad | 247000 | PRIMEMED d.o.o. | 89-7/25 | 28.08.2026
Karotidni i periferni stentovi sa pratećim specifičnim potrošnim materijalom, koji je neophodan za njegovu implantaciju | 404-1-110/25-59 | 22 | Balon ekspandirajući pokriveni aortni stent |  |  | STT230544 | komad | 247000 | PRIMEMED d.o.o. | 89-7/25 | 28.08.2026
Karotidni i periferni stentovi sa pratećim specifičnim potrošnim materijalom, koji je neophodan za njegovu implantaciju | 404-1-110/25-59 | 22 | Balon ekspandirajući pokriveni aortni stent |  |  | STT230545 | komad | 247000 | PRIMEMED d.o.o. | 89-7/25 | 28.08.2026
Karotidni i periferni stentovi sa pratećim specifičnim potrošnim materijalom, koji je neophodan za njegovu implantaciju | 404-1-110/25-59 | 22 | Balon ekspandirajući pokriveni aortni stent |  |  | STT230546 | komad | 247000 | PRIMEMED d.o.o. | 89-7/25 | 28.08.2026
Karotidni i periferni stentovi sa pratećim specifičnim potrošnim materijalom, koji je neophodan za njegovu implantaciju | 404-1-110/25-59 | 22 | Balon ekspandirajući pokriveni aortni stent |  |  | STT230547 | komad | 247000 | PRIMEMED d.o.o. | 89-7/25 | 28.08.2026
Karotidni i periferni stentovi sa pratećim specifičnim potrošnim materijalom, koji je neophodan za njegovu implantaciju | 404-1-110/25-59 | 22 | Balon ekspandirajući pokriveni aortni stent |  |  | STT230548 | komad | 247000 | PRIMEMED d.o.o. | 89-7/25 | 28.08.2026
Karotidni i periferni stentovi sa pratećim specifičnim potrošnim materijalom, koji je neophodan za njegovu implantaciju | 404-1-110/25-59 | 22 | Balon ekspandirajući pokriveni aortni stent |  |  | STT230549 | komad | 247000 | PRIMEMED d.o.o. | 89-7/25 | 28.08.2026
Karotidni i periferni stentovi sa pratećim specifičnim potrošnim materijalom, koji je neophodan za njegovu implantaciju | 404-1-110/25-59 | 22 | Balon ekspandirajući pokriveni aortni stent |  |  | STT230550 | komad | 247000 | PRIMEMED d.o.o. | 89-7/25 | 28.08.2026
Karotidni i periferni stentovi sa pratećim specifičnim potrošnim materijalom, koji je neophodan za njegovu implantaciju | 404-1-110/25-59 | 23 | Balon ekspandirajući pokriveni periferni stent za ilijačne i visceralne arterije |  |  | STT230551 | komad | 192000 | PRIMEMED d.o.o. | 89-7/25 | 28.08.2026
Karotidni i periferni stentovi sa pratećim specifičnim potrošnim materijalom, koji je neophodan za njegovu implantaciju | 404-1-110/25-59 | 23 | Balon ekspandirajući pokriveni periferni stent za ilijačne i visceralne arterije |  |  | STT230552 | komad | 192000 | PRIMEMED d.o.o. | 89-7/25 | 28.08.2026
Karotidni i periferni stentovi sa pratećim specifičnim potrošnim materijalom, koji je neophodan za njegovu implantaciju | 404-1-110/25-59 | 23 | Balon ekspandirajući pokriveni periferni stent za ilijačne i visceralne arterije |  |  | STT230553 | komad | 192000 | PRIMEMED d.o.o. | 89-7/25 | 28.08.2026
Karotidni i periferni stentovi sa pratećim specifičnim potrošnim materijalom, koji je neophodan za njegovu implantaciju | 404-1-110/25-59 | 23 | Balon ekspandirajući pokriveni periferni stent za ilijačne i visceralne arterije |  |  | STT230554 | komad | 192000 | PRIMEMED d.o.o. | 89-7/25 | 28.08.2026
Karotidni i periferni stentovi sa pratećim specifičnim potrošnim materijalom, koji je neophodan za njegovu implantaciju | 404-1-110/25-59 | 23 | Balon ekspandirajući pokriveni periferni stent za ilijačne i visceralne arterije |  |  | STT230555 | komad | 192000 | PRIMEMED d.o.o. | 89-7/25 | 28.08.2026
Karotidni i periferni stentovi sa pratećim specifičnim potrošnim materijalom, koji je neophodan za njegovu implantaciju | 404-1-110/25-59 | 23 | Balon ekspandirajući pokriveni periferni stent za ilijačne i visceralne arterije |  |  | STT230556 | komad | 192000 | PRIMEMED d.o.o. | 89-7/25 | 28.08.2026
Karotidni i periferni stentovi sa pratećim specifičnim potrošnim materijalom, koji je neophodan za njegovu implantaciju | 404-1-110/25-59 | 23 | Balon ekspandirajući pokriveni periferni stent za ilijačne i visceralne arterije |  |  | STT230557 | komad | 192000 | PRIMEMED d.o.o. | 89-7/25 | 28.08.2026
Karotidni i periferni stentovi sa pratećim specifičnim potrošnim materijalom, koji je neophodan za njegovu implantaciju | 404-1-110/25-59 | 23 | Balon ekspandirajući pokriveni periferni stent za ilijačne i visceralne arterije |  |  | STT230558 | komad | 192000 | PRIMEMED d.o.o. | 89-7/25 | 28.08.2026
Karotidni i periferni stentovi sa pratećim specifičnim potrošnim materijalom, koji je neophodan za njegovu implantaciju | 404-1-110/25-59 | 23 | Balon ekspandirajući pokriveni periferni stent za ilijačne i visceralne arterije |  |  | STT230559 | komad | 192000 | PRIMEMED d.o.o. | 89-7/25 | 28.08.2026
Karotidni i periferni stentovi sa pratećim specifičnim potrošnim materijalom, koji je neophodan za njegovu implantaciju | 404-1-110/25-59 | 23 | Balon ekspandirajući pokriveni periferni stent za ilijačne i visceralne arterije |  |  | STT230560 | komad | 192000 | PRIMEMED d.o.o. | 89-7/25 | 28.08.2026
Karotidni i periferni stentovi sa pratećim specifičnim potrošnim materijalom, koji je neophodan za njegovu implantaciju | 404-1-110/25-59 | 23 | Balon ekspandirajući pokriveni periferni stent za ilijačne i visceralne arterije |  |  | STT230561 | komad | 192000 | PRIMEMED d.o.o. | 89-7/25 | 28.08.2026
Karotidni i periferni stentovi sa pratećim specifičnim potrošnim materijalom, koji je neophodan za njegovu implantaciju | 404-1-110/25-59 | 23 | Balon ekspandirajući pokriveni periferni stent za ilijačne i visceralne arterije |  |  | STT230562 | komad | 192000 | PRIMEMED d.o.o. | 89-7/25 | 28.08.2026
Karotidni i periferni stentovi sa pratećim specifičnim potrošnim materijalom, koji je neophodan za njegovu implantaciju | 404-1-110/25-59 | 23 | Balon ekspandirajući pokriveni periferni stent za ilijačne i visceralne arterije |  |  | STT230563 | komad | 192000 | PRIMEMED d.o.o. | 89-7/25 | 28.08.2026
Karotidni i periferni stentovi sa pratećim specifičnim potrošnim materijalom, koji je neophodan za njegovu implantaciju | 404-1-110/25-59 | 23 | Balon ekspandirajući pokriveni periferni stent za ilijačne i visceralne arterije |  |  | STT230564 | komad | 192000 | PRIMEMED d.o.o. | 89-7/25 | 28.08.2026
Karotidni i periferni stentovi sa pratećim specifičnim potrošnim materijalom, koji je neophodan za njegovu implantaciju | 404-1-110/25-59 | 23 | Balon ekspandirajući pokriveni periferni stent za ilijačne i visceralne arterije |  |  | STT230565 | komad | 192000 | PRIMEMED d.o.o. | 89-7/25 | 28.08.2026
Karotidni i periferni stentovi sa pratećim specifičnim potrošnim materijalom, koji je neophodan za njegovu implantaciju | 404-1-110/25-59 | 23 | Balon ekspandirajući pokriveni periferni stent za ilijačne i visceralne arterije |  |  | STT230566 | komad | 192000 | PRIMEMED d.o.o. | 89-7/25 | 28.08.2026
Karotidni i periferni stentovi sa pratećim specifičnim potrošnim materijalom, koji je neophodan za njegovu implantaciju | 404-1-110/25-59 | 23 | Balon ekspandirajući pokriveni periferni stent za ilijačne i visceralne arterije |  |  | STT230567 | komad | 192000 | PRIMEMED d.o.o. | 89-7/25 | 28.08.2026
Karotidni i periferni stentovi sa pratećim specifičnim potrošnim materijalom, koji je neophodan za njegovu implantaciju | 404-1-110/25-59 | 23 | Balon ekspandirajući pokriveni periferni stent za ilijačne i visceralne arterije |  |  | STT230568 | komad | 192000 | PRIMEMED d.o.o. | 89-7/25 | 28.08.2026
Karotidni i periferni stentovi sa pratećim specifičnim potrošnim materijalom, koji je neophodan za njegovu implantaciju | 404-1-110/25-59 | 23 | Balon ekspandirajući pokriveni periferni stent za ilijačne i visceralne arterije |  |  | STT230569 | komad | 192000 | PRIMEMED d.o.o. | 89-7/25 | 28.08.2026
Karotidni i periferni stentovi sa pratećim specifičnim potrošnim materijalom, koji je neophodan za njegovu implantaciju | 404-1-110/25-59 | 23 | Balon ekspandirajući pokriveni periferni stent za ilijačne i visceralne arterije |  |  | STT230570 | komad | 192000 | PRIMEMED d.o.o. | 89-7/25 | 28.08.2026
Karotidni i periferni stentovi sa pratećim specifičnim potrošnim materijalom, koji je neophodan za njegovu implantaciju | 404-1-110/25-59 | 23 | Balon ekspandirajući pokriveni periferni stent za ilijačne i visceralne arterije |  |  | STT230571 | komad | 192000 | PRIMEMED d.o.o. | 89-7/25 | 28.08.2026
Karotidni i periferni stentovi sa pratećim specifičnim potrošnim materijalom, koji je neophodan za njegovu implantaciju | 404-1-110/25-59 | 23 | Balon ekspandirajući pokriveni periferni stent za ilijačne i visceralne arterije |  |  | STT230572 | komad | 192000 | PRIMEMED d.o.o. | 89-7/25 | 28.08.2026
Karotidni i periferni stentovi sa pratećim specifičnim potrošnim materijalom, koji je neophodan za njegovu implantaciju | 404-1-110/25-59 | 23 | Balon ekspandirajući pokriveni periferni stent za ilijačne i visceralne arterije |  |  | STT230573 | komad | 192000 | PRIMEMED d.o.o. | 89-7/25 | 28.08.2026
Karotidni i periferni stentovi sa pratećim specifičnim potrošnim materijalom, koji je neophodan za njegovu implantaciju | 404-1-110/25-59 | 23 | Balon ekspandirajući pokriveni periferni stent za ilijačne i visceralne arterije |  |  | STT230574 | komad | 192000 | PRIMEMED d.o.o. | 89-7/25 | 28.08.2026
Karotidni i periferni stentovi sa pratećim specifičnim potrošnim materijalom, koji je neophodan za njegovu implantaciju | 404-1-110/25-59 | 23 | Balon ekspandirajući pokriveni periferni stent za ilijačne i visceralne arterije |  |  | STT230575 | komad | 192000 | PRIMEMED d.o.o. | 89-7/25 | 28.08.2026
Karotidni i periferni stentovi sa pratećim specifičnim potrošnim materijalom, koji je neophodan za njegovu implantaciju | 404-1-110/25-59 | 23 | Balon ekspandirajući pokriveni periferni stent za ilijačne i visceralne arterije |  |  | STT230576 | komad | 192000 | PRIMEMED d.o.o. | 89-7/25 | 28.08.2026
Karotidni i periferni stentovi sa pratećim specifičnim potrošnim materijalom, koji je neophodan za njegovu implantaciju | 404-1-110/25-59 | 23 | Balon ekspandirajući pokriveni periferni stent za ilijačne i visceralne arterije |  |  | STT230577 | komad | 192000 | PRIMEMED d.o.o. | 89-7/25 | 28.08.2026
Karotidni i periferni stentovi sa pratećim specifičnim potrošnim materijalom, koji je neophodan za njegovu implantaciju | 404-1-110/25-59 | 23 | Balon ekspandirajući pokriveni periferni stent za ilijačne i visceralne arterije |  |  | STT230578 | komad | 192000 | PRIMEMED d.o.o. | 89-7/25 | 28.08.2026
Karotidni i periferni stentovi sa pratećim specifičnim potrošnim materijalom, koji je neophodan za njegovu implantaciju | 404-1-110/25-59 | 23 | Balon ekspandirajući pokriveni periferni stent za ilijačne i visceralne arterije |  |  | STT230579 | komad | 192000 | PRIMEMED d.o.o. | 89-7/25 | 28.08.2026
Karotidni i periferni stentovi sa pratećim specifičnim potrošnim materijalom, koji je neophodan za njegovu implantaciju | 404-1-110/25-59 | 23 | Balon ekspandirajući pokriveni periferni stent za ilijačne i visceralne arterije |  |  | STT230580 | komad | 192000 | PRIMEMED d.o.o. | 89-7/25 | 28.08.2026
Karotidni i periferni stentovi sa pratećim specifičnim potrošnim materijalom, koji je neophodan za njegovu implantaciju | 404-1-110/25-59 | 23 | Balon ekspandirajući pokriveni periferni stent za ilijačne i visceralne arterije |  |  | STT230581 | komad | 192000 | PRIMEMED d.o.o. | 89-7/25 | 28.08.2026
Karotidni i periferni stentovi sa pratećim specifičnim potrošnim materijalom, koji je neophodan za njegovu implantaciju | 404-1-110/25-59 | 23 | Balon ekspandirajući pokriveni periferni stent za ilijačne i visceralne arterije |  |  | STT230582 | komad | 192000 | PRIMEMED d.o.o. | 89-7/25 | 28.08.2026
Karotidni i periferni stentovi sa pratećim specifičnim potrošnim materijalom, koji je neophodan za njegovu implantaciju | 404-1-110/25-59 | 23 | Balon ekspandirajući pokriveni periferni stent za ilijačne i visceralne arterije |  |  | STT230583 | komad | 192000 | PRIMEMED d.o.o. | 89-7/25 | 28.08.2026
Karotidni i periferni stentovi sa pratećim specifičnim potrošnim materijalom, koji je neophodan za njegovu implantaciju | 404-1-110/25-59 | 23 | Balon ekspandirajući pokriveni periferni stent za ilijačne i visceralne arterije |  |  | STT230584 | komad | 192000 | PRIMEMED d.o.o. | 89-7/25 | 28.08.2026
Karotidni i periferni stentovi sa pratećim specifičnim potrošnim materijalom, koji je neophodan za njegovu implantaciju | 404-1-110/25-59 | 23 | Balon ekspandirajući pokriveni periferni stent za ilijačne i visceralne arterije |  |  | STT230585 | komad | 192000 | PRIMEMED d.o.o. | 89-7/25 | 28.08.2026
Karotidni i periferni stentovi sa pratećim specifičnim potrošnim materijalom, koji je neophodan za njegovu implantaciju | 404-1-110/25-59 | 23 | Balon ekspandirajući pokriveni periferni stent za ilijačne i visceralne arterije |  |  | STT230586 | komad | 192000 | PRIMEMED d.o.o. | 89-7/25 | 28.08.2026
Karotidni i periferni stentovi sa pratećim specifičnim potrošnim materijalom, koji je neophodan za njegovu implantaciju | 404-1-110/25-59 | 23 | Balon ekspandirajući pokriveni periferni stent za ilijačne i visceralne arterije |  |  | STT230587 | komad | 192000 | PRIMEMED d.o.o. | 89-7/25 | 28.08.2026
Karotidni i periferni stentovi sa pratećim specifičnim potrošnim materijalom, koji je neophodan za njegovu implantaciju | 404-1-110/25-59 | 23 | Balon ekspandirajući pokriveni periferni stent za ilijačne i visceralne arterije |  |  | STT230588 | komad | 192000 | PRIMEMED d.o.o. | 89-7/25 | 28.08.2026
Karotidni i periferni stentovi sa pratećim specifičnim potrošnim materijalom, koji je neophodan za njegovu implantaciju | 404-1-110/25-59 | 23 | Balon ekspandirajući pokriveni periferni stent za ilijačne i visceralne arterije |  |  | STT230589 | komad | 192000 | PRIMEMED d.o.o. | 89-7/25 | 28.08.2026
Karotidni i periferni stentovi sa pratećim specifičnim potrošnim materijalom, koji je neophodan za njegovu implantaciju | 404-1-110/25-59 | 23 | Balon ekspandirajući pokriveni periferni stent za ilijačne i visceralne arterije |  |  | STT230590 | komad | 192000 | PRIMEMED d.o.o. | 89-7/25 | 28.08.2026
Karotidni i periferni stentovi sa pratećim specifičnim potrošnim materijalom, koji je neophodan za njegovu implantaciju | 404-1-110/25-59 | 23 | Balon ekspandirajući pokriveni periferni stent za ilijačne i visceralne arterije |  |  | STT230591 | komad | 192000 | PRIMEMED d.o.o. | 89-7/25 | 28.08.2026
Karotidni i periferni stentovi sa pratećim specifičnim potrošnim materijalom, koji je neophodan za njegovu implantaciju | 404-1-110/25-59 | 23 | Balon ekspandirajući pokriveni periferni stent za ilijačne i visceralne arterije |  |  | STT230592 | komad | 192000 | PRIMEMED d.o.o. | 89-7/25 | 28.08.2026
Karotidni i periferni stentovi sa pratećim specifičnim potrošnim materijalom, koji je neophodan za njegovu implantaciju | 404-1-110/25-59 | 23 | Balon ekspandirajući pokriveni periferni stent za ilijačne i visceralne arterije |  |  | STT230593 | komad | 192000 | PRIMEMED d.o.o. | 89-7/25 | 28.08.2026
Karotidni i periferni stentovi sa pratećim specifičnim potrošnim materijalom, koji je neophodan za njegovu implantaciju | 404-1-110/25-59 | 23 | Balon ekspandirajući pokriveni periferni stent za ilijačne i visceralne arterije |  |  | STT230594 | komad | 192000 | PRIMEMED d.o.o. | 89-7/25 | 28.08.2026
Karotidni i periferni stentovi sa pratećim specifičnim potrošnim materijalom, koji je neophodan za njegovu implantaciju | 404-1-110/25-59 | 23 | Balon ekspandirajući pokriveni periferni stent za ilijačne i visceralne arterije |  |  | STT230595 | komad | 192000 | PRIMEMED d.o.o. | 89-7/25 | 28.08.2026
Karotidni i periferni stentovi sa pratećim specifičnim potrošnim materijalom, koji je neophodan za njegovu implantaciju | 404-1-110/25-59 | 23 | Balon ekspandirajući pokriveni periferni stent za ilijačne i visceralne arterije |  |  | STT230596 | komad | 192000 | PRIMEMED d.o.o. | 89-7/25 | 28.08.2026
Karotidni i periferni stentovi sa pratećim specifičnim potrošnim materijalom, koji je neophodan za njegovu implantaciju | 404-1-110/25-59 | 23 | Balon ekspandirajući pokriveni periferni stent za ilijačne i visceralne arterije |  |  | STT230597 | komad | 192000 | PRIMEMED d.o.o. | 89-7/25 | 28.08.2026
Karotidni i periferni stentovi sa pratećim specifičnim potrošnim materijalom, koji je neophodan za njegovu implantaciju | 404-1-110/25-59 | 23 | Balon ekspandirajući pokriveni periferni stent za ilijačne i visceralne arterije |  |  | STT230598 | komad | 192000 | PRIMEMED d.o.o. | 89-7/25 | 28.08.2026
Karotidni i periferni stentovi sa pratećim specifičnim potrošnim materijalom, koji je neophodan za njegovu implantaciju | 404-1-110/25-59 | 23 | Balon ekspandirajući pokriveni periferni stent za ilijačne i visceralne arterije |  |  | STT250850 | komad | 192000 | PRIMEMED d.o.o. | 89-7/25 | 28.08.2026
Karotidni i periferni stentovi sa pratećim specifičnim potrošnim materijalom, koji je neophodan za njegovu implantaciju | 404-1-110/25-59 | 23 | Balon ekspandirajući pokriveni periferni stent za ilijačne i visceralne arterije |  |  | STT250851 | komad | 192000 | PRIMEMED d.o.o. | 89-7/25 | 28.08.2026
Karotidni i periferni stentovi sa pratećim specifičnim potrošnim materijalom, koji je neophodan za njegovu implantaciju | 404-1-110/25-59 | 23 | Balon ekspandirajući pokriveni periferni stent za ilijačne i visceralne arterije |  |  | STT250852 | komad | 192000 | PRIMEMED d.o.o. | 89-7/25 | 28.08.2026
Karotidni i periferni stentovi sa pratećim specifičnim potrošnim materijalom, koji je neophodan za njegovu implantaciju | 404-1-110/25-59 | 23 | Balon ekspandirajući pokriveni periferni stent za ilijačne i visceralne arterije |  |  | STT250853 | komad | 192000 | PRIMEMED d.o.o. | 89-7/25 | 28.08.2026
Karotidni i periferni stentovi sa pratećim specifičnim potrošnim materijalom, koji je neophodan za njegovu implantaciju | 404-1-110/25-59 | 23 | Balon ekspandirajući pokriveni periferni stent za ilijačne i visceralne arterije |  |  | STT250854 | komad | 192000 | PRIMEMED d.o.o. | 89-7/25 | 28.08.2026
Karotidni i periferni stentovi sa pratećim specifičnim potrošnim materijalom, koji je neophodan za njegovu implantaciju | 404-1-110/25-59 | 23 | Balon ekspandirajući pokriveni periferni stent za ilijačne i visceralne arterije |  |  | STT250855 | komad | 192000 | PRIMEMED d.o.o. | 89-7/25 | 28.08.2026
Karotidni i periferni stentovi sa pratećim specifičnim potrošnim materijalom, koji je neophodan za njegovu implantaciju | 404-1-110/25-59 | 23 | Balon ekspandirajući pokriveni periferni stent za ilijačne i visceralne arterije |  |  | STT250856 | komad | 192000 | PRIMEMED d.o.o. | 89-7/25 | 28.08.2026
Karotidni i periferni stentovi sa pratećim specifičnim potrošnim materijalom, koji je neophodan za njegovu implantaciju | 404-1-110/25-59 | 23 | Balon ekspandirajući pokriveni periferni stent za ilijačne i visceralne arterije |  |  | STT250857 | komad | 192000 | PRIMEMED d.o.o. | 89-7/25 | 28.08.2026
Karotidni i periferni stentovi sa pratećim specifičnim potrošnim materijalom, koji je neophodan za njegovu implantaciju | 404-1-110/25-59 | 5 | Karotidni stent (monorail – rapid exchange sistem) sa duplom, mikro i makro mrežicom, izrađeni od nitinola i PET za tretman visoko embologenih lezija sa ćelijama otvorenog dizajna otvorenog dizajna |  |  | STT230041 | komad | 115500 | AUSTROLINE d.o.o. | 89-9/25 | 28.08.2026
Karotidni i periferni stentovi sa pratećim specifičnim potrošnim materijalom, koji je neophodan za njegovu implantaciju | 404-1-110/25-59 | 5 | Karotidni stent (monorail – rapid exchange sistem) sa duplom, mikro i makro mrežicom, izrađeni od nitinola i PET za tretman visoko embologenih lezija sa ćelijama otvorenog dizajna otvorenog dizajna |  |  | STT230042 | komad | 115500 | AUSTROLINE d.o.o. | 89-9/25 | 28.08.2026
Karotidni i periferni stentovi sa pratećim specifičnim potrošnim materijalom, koji je neophodan za njegovu implantaciju | 404-1-110/25-59 | 5 | Karotidni stent (monorail – rapid exchange sistem) sa duplom, mikro i makro mrežicom, izrađeni od nitinola i PET za tretman visoko embologenih lezija sa ćelijama otvorenog dizajna otvorenog dizajna |  |  | STT230043 | komad | 115500 | AUSTROLINE d.o.o. | 89-9/25 | 28.08.2026
Karotidni i periferni stentovi sa pratećim specifičnim potrošnim materijalom, koji je neophodan za njegovu implantaciju | 404-1-110/25-59 | 5 | Karotidni stent (monorail – rapid exchange sistem) sa duplom, mikro i makro mrežicom, izrađeni od nitinola i PET za tretman visoko embologenih lezija sa ćelijama otvorenog dizajna otvorenog dizajna |  |  | STT230044 | komad | 115500 | AUSTROLINE d.o.o. | 89-9/25 | 28.08.2026
Karotidni i periferni stentovi sa pratećim specifičnim potrošnim materijalom, koji je neophodan za njegovu implantaciju | 404-1-110/25-59 | 5 | Karotidni stent (monorail – rapid exchange sistem) sa duplom, mikro i makro mrežicom, izrađeni od nitinola i PET za tretman visoko embologenih lezija sa ćelijama otvorenog dizajna otvorenog dizajna |  |  | STT230045 | komad | 115500 | AUSTROLINE d.o.o. | 89-9/25 | 28.08.2026
Karotidni i periferni stentovi sa pratećim specifičnim potrošnim materijalom, koji je neophodan za njegovu implantaciju | 404-1-110/25-59 | 5 | Karotidni stent (monorail – rapid exchange sistem) sa duplom, mikro i makro mrežicom, izrađeni od nitinola i PET za tretman visoko embologenih lezija sa ćelijama otvorenog dizajna otvorenog dizajna |  |  | STT230046 | komad | 115500 | AUSTROLINE d.o.o. | 89-9/25 | 28.08.2026
Karotidni i periferni stentovi sa pratećim specifičnim potrošnim materijalom, koji je neophodan za njegovu implantaciju | 404-1-110/25-59 | 5 | Karotidni stent (monorail – rapid exchange sistem) sa duplom, mikro i makro mrežicom, izrađeni od nitinola i PET za tretman visoko embologenih lezija sa ćelijama otvorenog dizajna otvorenog dizajna |  |  | STT230047 | komad | 115500 | AUSTROLINE d.o.o. | 89-9/25 | 28.08.2026
Karotidni i periferni stentovi sa pratećim specifičnim potrošnim materijalom, koji je neophodan za njegovu implantaciju | 404-1-110/25-59 | 5 | Karotidni stent (monorail – rapid exchange sistem) sa duplom, mikro i makro mrežicom, izrađeni od nitinola i PET za tretman visoko embologenih lezija sa ćelijama otvorenog dizajna otvorenog dizajna |  |  | STT230048 | komad | 115500 | AUSTROLINE d.o.o. | 89-9/25 | 28.08.2026
Karotidni i periferni stentovi sa pratećim specifičnim potrošnim materijalom, koji je neophodan za njegovu implantaciju | 404-1-110/25-59 | 5 | Karotidni stent (monorail – rapid exchange sistem) sa duplom, mikro i makro mrežicom, izrađeni od nitinola i PET za tretman visoko embologenih lezija sa ćelijama otvorenog dizajna otvorenog dizajna |  |  | STT230049 | komad | 115500 | AUSTROLINE d.o.o. | 89-9/25 | 28.08.2026
Karotidni i periferni stentovi sa pratećim specifičnim potrošnim materijalom, koji je neophodan za njegovu implantaciju | 404-1-110/25-59 | 5 | Karotidni stent (monorail – rapid exchange sistem) sa duplom, mikro i makro mrežicom, izrađeni od nitinola i PET za tretman visoko embologenih lezija sa ćelijama otvorenog dizajna otvorenog dizajna |  |  | STT230050 | komad | 115500 | AUSTROLINE d.o.o. | 89-9/25 | 28.08.2026
Karotidni i periferni stentovi sa pratećim specifičnim potrošnim materijalom, koji je neophodan za njegovu implantaciju | 404-1-110/25-59 | 5 | Karotidni stent (monorail – rapid exchange sistem) sa duplom, mikro i makro mrežicom, izrađeni od nitinola i PET za tretman visoko embologenih lezija sa ćelijama otvorenog dizajna otvorenog dizajna |  |  | STT230051 | komad | 115500 | AUSTROLINE d.o.o. | 89-9/25 | 28.08.2026
Karotidni i periferni stentovi sa pratećim specifičnim potrošnim materijalom, koji je neophodan za njegovu implantaciju | 404-1-110/25-59 | 5 | Karotidni stent (monorail – rapid exchange sistem) sa duplom, mikro i makro mrežicom, izrađeni od nitinola i PET za tretman visoko embologenih lezija sa ćelijama otvorenog dizajna otvorenog dizajna |  |  | STT230052 | komad | 115500 | AUSTROLINE d.o.o. | 89-9/25 | 28.08.2026
Karotidni i periferni stentovi sa pratećim specifičnim potrošnim materijalom, koji je neophodan za njegovu implantaciju | 404-1-110/25-59 | 5 | Karotidni stent (monorail – rapid exchange sistem) sa duplom, mikro i makro mrežicom, izrađeni od nitinola i PET za tretman visoko embologenih lezija sa ćelijama otvorenog dizajna otvorenog dizajna |  |  | STT230053 | komad | 115500 | AUSTROLINE d.o.o. | 89-9/25 | 28.08.2026
Karotidni i periferni stentovi sa pratećim specifičnim potrošnim materijalom, koji je neophodan za njegovu implantaciju | 404-1-110/25-59 | 5 | Karotidni stent (monorail – rapid exchange sistem) sa duplom, mikro i makro mrežicom, izrađeni od nitinola i PET za tretman visoko embologenih lezija sa ćelijama otvorenog dizajna otvorenog dizajna |  |  | STT230054 | komad | 115500 | AUSTROLINE d.o.o. | 89-9/25 | 28.08.2026
Karotidni i periferni stentovi sa pratećim specifičnim potrošnim materijalom, koji je neophodan za njegovu implantaciju | 404-1-110/25-59 | 5 | Karotidni stent (monorail – rapid exchange sistem) sa duplom, mikro i makro mrežicom, izrađeni od nitinola i PET za tretman visoko embologenih lezija sa ćelijama otvorenog dizajna otvorenog dizajna |  |  | STT230055 | komad | 115500 | AUSTROLINE d.o.o. | 89-9/25 | 28.08.2026
Karotidni i periferni stentovi sa pratećim specifičnim potrošnim materijalom, koji je neophodan za njegovu implantaciju | 404-1-110/25-59 | 5 | Karotidni stent (monorail – rapid exchange sistem) sa duplom, mikro i makro mrežicom, izrađeni od nitinola i PET za tretman visoko embologenih lezija sa ćelijama otvorenog dizajna otvorenog dizajna |  |  | STT230056 | komad | 115500 | AUSTROLINE d.o.o. | 89-9/25 | 28.08.2026
Karotidni i periferni stentovi sa pratećim specifičnim potrošnim materijalom, koji je neophodan za njegovu implantaciju | 404-1-110/25-59 | 5 | Karotidni stent (monorail – rapid exchange sistem) sa duplom, mikro i makro mrežicom, izrađeni od nitinola i PET za tretman visoko embologenih lezija sa ćelijama otvorenog dizajna otvorenog dizajna |  |  | STT230057 | komad | 115500 | AUSTROLINE d.o.o. | 89-9/25 | 28.08.2026
Karotidni i periferni stentovi sa pratećim specifičnim potrošnim materijalom, koji je neophodan za njegovu implantaciju | 404-1-110/25-59 | 5 | Karotidni stent (monorail – rapid exchange sistem) sa duplom, mikro i makro mrežicom, izrađeni od nitinola i PET za tretman visoko embologenih lezija sa ćelijama otvorenog dizajna otvorenog dizajna |  |  | STT230058 | komad | 115500 | AUSTROLINE d.o.o. | 89-9/25 | 28.08.2026
Karotidni i periferni stentovi sa pratećim specifičnim potrošnim materijalom, koji je neophodan za njegovu implantaciju | 404-1-110/25-59 | 5 | Karotidni stent (monorail – rapid exchange sistem) sa duplom, mikro i makro mrežicom, izrađeni od nitinola i PET za tretman visoko embologenih lezija sa ćelijama otvorenog dizajna otvorenog dizajna |  |  | STT230059 | komad | 115500 | AUSTROLINE d.o.o. | 89-9/25 | 28.08.2026
Karotidni i periferni stentovi sa pratećim specifičnim potrošnim materijalom, koji je neophodan za njegovu implantaciju | 404-1-110/25-59 | 5 | Karotidni stent (monorail – rapid exchange sistem) sa duplom, mikro i makro mrežicom, izrađeni od nitinola i PET za tretman visoko embologenih lezija sa ćelijama otvorenog dizajna otvorenog dizajna |  |  | STT230060 | komad | 115500 | AUSTROLINE d.o.o. | 89-9/25 | 28.08.2026
Karotidni i periferni stentovi sa pratećim specifičnim potrošnim materijalom, koji je neophodan za njegovu implantaciju | 404-1-110/25-59 | 11 | Samooslobađajući pokriveni periferni stentovi izrađeni od nitinol legure, a pokriveni PTFE |  |  | STT250858 | komad | 210000 | AUSTROLINE d.o.o. | 89-9/25 | 28.08.2026
Karotidni i periferni stentovi sa pratećim specifičnim potrošnim materijalom, koji je neophodan za njegovu implantaciju | 404-1-110/25-59 | 11 | Samooslobađajući pokriveni periferni stentovi izrađeni od nitinol legure, a pokriveni PTFE |  |  | STT250859 | komad | 210000 | AUSTROLINE d.o.o. | 89-9/25 | 28.08.2026
Karotidni i periferni stentovi sa pratećim specifičnim potrošnim materijalom, koji je neophodan za njegovu implantaciju | 404-1-110/25-59 | 11 | Samooslobađajući pokriveni periferni stentovi izrađeni od nitinol legure, a pokriveni PTFE |  |  | STT250860 | komad | 210000 | AUSTROLINE d.o.o. | 89-9/25 | 28.08.2026
Karotidni i periferni stentovi sa pratećim specifičnim potrošnim materijalom, koji je neophodan za njegovu implantaciju | 404-1-110/25-59 | 11 | Samooslobađajući pokriveni periferni stentovi izrađeni od nitinol legure, a pokriveni PTFE |  |  | STT240002 | komad | 210000 | AUSTROLINE d.o.o. | 89-9/25 | 28.08.2026
Karotidni i periferni stentovi sa pratećim specifičnim potrošnim materijalom, koji je neophodan za njegovu implantaciju | 404-1-110/25-59 | 11 | Samooslobađajući pokriveni periferni stentovi izrađeni od nitinol legure, a pokriveni PTFE |  |  | STT250861 | komad | 210000 | AUSTROLINE d.o.o. | 89-9/25 | 28.08.2026
Karotidni i periferni stentovi sa pratećim specifičnim potrošnim materijalom, koji je neophodan za njegovu implantaciju | 404-1-110/25-59 | 11 | Samooslobađajući pokriveni periferni stentovi izrađeni od nitinol legure, a pokriveni PTFE |  |  | STT250862 | komad | 210000 | AUSTROLINE d.o.o. | 89-9/25 | 28.08.2026
Karotidni i periferni stentovi sa pratećim specifičnim potrošnim materijalom, koji je neophodan za njegovu implantaciju | 404-1-110/25-59 | 11 | Samooslobađajući pokriveni periferni stentovi izrađeni od nitinol legure, a pokriveni PTFE |  |  | STT240003 | komad | 210000 | AUSTROLINE d.o.o. | 89-9/25 | 28.08.2026
Karotidni i periferni stentovi sa pratećim specifičnim potrošnim materijalom, koji je neophodan za njegovu implantaciju | 404-1-110/25-59 | 11 | Samooslobađajući pokriveni periferni stentovi izrađeni od nitinol legure, a pokriveni PTFE |  |  | STT250863 | komad | 210000 | AUSTROLINE d.o.o. | 89-9/25 | 28.08.2026
Karotidni i periferni stentovi sa pratećim specifičnim potrošnim materijalom, koji je neophodan za njegovu implantaciju | 404-1-110/25-59 | 11 | Samooslobađajući pokriveni periferni stentovi izrađeni od nitinol legure, a pokriveni PTFE |  |  | STT250864 | komad | 210000 | AUSTROLINE d.o.o. | 89-9/25 | 28.08.2026
Karotidni i periferni stentovi sa pratećim specifičnim potrošnim materijalom, koji je neophodan za njegovu implantaciju | 404-1-110/25-59 | 11 | Samooslobađajući pokriveni periferni stentovi izrađeni od nitinol legure, a pokriveni PTFE |  |  | STT240004 | komad | 210000 | AUSTROLINE d.o.o. | 89-9/25 | 28.08.2026
Karotidni i periferni stentovi sa pratećim specifičnim potrošnim materijalom, koji je neophodan za njegovu implantaciju | 404-1-110/25-59 | 11 | Samooslobađajući pokriveni periferni stentovi izrađeni od nitinol legure, a pokriveni PTFE |  |  | STT250865 | komad | 210000 | AUSTROLINE d.o.o. | 89-9/25 | 28.08.2026
Karotidni i periferni stentovi sa pratećim specifičnim potrošnim materijalom, koji je neophodan za njegovu implantaciju | 404-1-110/25-59 | 11 | Samooslobađajući pokriveni periferni stentovi izrađeni od nitinol legure, a pokriveni PTFE |  |  | STT250866 | komad | 210000 | AUSTROLINE d.o.o. | 89-9/25 | 28.08.2026
Karotidni i periferni stentovi sa pratećim specifičnim potrošnim materijalom, koji je neophodan za njegovu implantaciju | 404-1-110/25-59 | 11 | Samooslobađajući pokriveni periferni stentovi izrađeni od nitinol legure, a pokriveni PTFE |  |  | STT240001 | komad | 210000 | AUSTROLINE d.o.o. | 89-9/25 | 28.08.2026
Karotidni i periferni stentovi sa pratećim specifičnim potrošnim materijalom, koji je neophodan za njegovu implantaciju | 404-1-110/25-59 | 11 | Samooslobađajući pokriveni periferni stentovi izrađeni od nitinol legure, a pokriveni PTFE |  |  | STT250867 | komad | 210000 | AUSTROLINE d.o.o. | 89-9/25 | 28.08.2026
Karotidni i periferni stentovi sa pratećim specifičnim potrošnim materijalom, koji je neophodan za njegovu implantaciju | 404-1-110/25-59 | 11 | Samooslobađajući pokriveni periferni stentovi izrađeni od nitinol legure, a pokriveni PTFE |  |  | STT250868 | komad | 210000 | AUSTROLINE d.o.o. | 89-9/25 | 28.08.2026
Karotidni i periferni stentovi sa pratećim specifičnim potrošnim materijalom, koji je neophodan za njegovu implantaciju | 404-1-110/25-59 | 11 | Samooslobađajući pokriveni periferni stentovi izrađeni od nitinol legure, a pokriveni PTFE |  |  | STT250869 | komad | 210000 | AUSTROLINE d.o.o. | 89-9/25 | 28.08.2026
Karotidni i periferni stentovi sa pratećim specifičnim potrošnim materijalom, koji je neophodan za njegovu implantaciju | 404-1-110/25-59 | 11 | Samooslobađajući pokriveni periferni stentovi izrađeni od nitinol legure, a pokriveni PTFE |  |  | STT250870 | komad | 210000 | AUSTROLINE d.o.o. | 89-9/25 | 28.08.2026
Karotidni i periferni stentovi sa pratećim specifičnim potrošnim materijalom, koji je neophodan za njegovu implantaciju | 404-1-110/25-59 | 11 | Samooslobađajući pokriveni periferni stentovi izrađeni od nitinol legure, a pokriveni PTFE |  |  | STT250871 | komad | 210000 | AUSTROLINE d.o.o. | 89-9/25 | 28.08.2026
Karotidni i periferni stentovi sa pratećim specifičnim potrošnim materijalom, koji je neophodan za njegovu implantaciju | 404-1-110/25-59 | 11 | Samooslobađajući pokriveni periferni stentovi izrađeni od nitinol legure, a pokriveni PTFE |  |  | STT250872 | komad | 210000 | AUSTROLINE d.o.o. | 89-9/25 | 28.08.2026
Karotidni i periferni stentovi sa pratećim specifičnim potrošnim materijalom, koji je neophodan za njegovu implantaciju | 404-1-110/25-59 | 11 | Samooslobađajući pokriveni periferni stentovi izrađeni od nitinol legure, a pokriveni PTFE |  |  | STT250873 | komad | 210000 | AUSTROLINE d.o.o. | 89-9/25 | 28.08.2026
Karotidni i periferni stentovi sa pratećim specifičnim potrošnim materijalom, koji je neophodan za njegovu implantaciju | 404-1-110/25-59 | 11 | Samooslobađajući pokriveni periferni stentovi izrađeni od nitinol legure, a pokriveni PTFE |  |  | STT250874 | komad | 210000 | AUSTROLINE d.o.o. | 89-9/25 | 28.08.2026
Karotidni i periferni stentovi sa pratećim specifičnim potrošnim materijalom, koji je neophodan za njegovu implantaciju | 404-1-110/25-59 | 11 | Samooslobađajući pokriveni periferni stentovi izrađeni od nitinol legure, a pokriveni PTFE |  |  | STT250875 | komad | 210000 | AUSTROLINE d.o.o. | 89-9/25 | 28.08.2026
Karotidni i periferni stentovi sa pratećim specifičnim potrošnim materijalom, koji je neophodan za njegovu implantaciju | 404-1-110/25-59 | 11 | Samooslobađajući pokriveni periferni stentovi izrađeni od nitinol legure, a pokriveni PTFE |  |  | STT250876 | komad | 210000 | AUSTROLINE d.o.o. | 89-9/25 | 28.08.2026
Karotidni i periferni stentovi sa pratećim specifičnim potrošnim materijalom, koji je neophodan za njegovu implantaciju | 404-1-110/25-59 | 11 | Samooslobađajući pokriveni periferni stentovi izrađeni od nitinol legure, a pokriveni PTFE |  |  | STT250877 | komad | 210000 | AUSTROLINE d.o.o. | 89-9/25 | 28.08.2026
Karotidni i periferni stentovi sa pratećim specifičnim potrošnim materijalom, koji je neophodan za njegovu implantaciju | 404-1-110/25-59 | 11 | Samooslobađajući pokriveni periferni stentovi izrađeni od nitinol legure, a pokriveni PTFE |  |  | STT250878 | komad | 210000 | AUSTROLINE d.o.o. | 89-9/25 | 28.08.2026
Karotidni i periferni stentovi sa pratećim specifičnim potrošnim materijalom, koji je neophodan za njegovu implantaciju | 404-1-110/25-59 | 11 | Samooslobađajući pokriveni periferni stentovi izrađeni od nitinol legure, a pokriveni PTFE |  |  | STT250879 | komad | 210000 | AUSTROLINE d.o.o. | 89-9/25 | 28.08.2026
Karotidni i periferni stentovi sa pratećim specifičnim potrošnim materijalom, koji je neophodan za njegovu implantaciju | 404-1-110/25-59 | 11 | Samooslobađajući pokriveni periferni stentovi izrađeni od nitinol legure, a pokriveni PTFE |  |  | STT250880 | komad | 210000 | AUSTROLINE d.o.o. | 89-9/25 | 28.08.2026
Karotidni i periferni stentovi sa pratećim specifičnim potrošnim materijalom, koji je neophodan za njegovu implantaciju | 404-1-110/25-59 | 11 | Samooslobađajući pokriveni periferni stentovi izrađeni od nitinol legure, a pokriveni PTFE |  |  | STT250881 | komad | 210000 | AUSTROLINE d.o.o. | 89-9/25 | 28.08.2026
Karotidni i periferni stentovi sa pratećim specifičnim potrošnim materijalom, koji je neophodan za njegovu implantaciju | 404-1-110/25-59 | 11 | Samooslobađajući pokriveni periferni stentovi izrađeni od nitinol legure, a pokriveni PTFE |  |  | STT250882 | komad | 210000 | AUSTROLINE d.o.o. | 89-9/25 | 28.08.2026
Karotidni i periferni stentovi sa pratećim specifičnim potrošnim materijalom, koji je neophodan za njegovu implantaciju | 404-1-110/25-59 | 3 | Karotidni stentovi (monorail – rapid exchange dizajn) sa ćelijama otvorenog dizajna, izrađeni od nitinola, cilindričnog i konusnog oblika sa sistemom za distalnu protekciju | 1 | Karotidni stentovi (monorail – rapid exchange dizajn) sa ćelijama otvorenog dizajna, izrađeni od nitinola, cilindričnog i konusnog oblika | STT230022 | komad | 66000 | MAGNA PHARMACIA d.o.o. | 89-10/25 | 28.08.2026
Karotidni i periferni stentovi sa pratećim specifičnim potrošnim materijalom, koji je neophodan za njegovu implantaciju | 404-1-110/25-59 | 3 | Karotidni stentovi (monorail – rapid exchange dizajn) sa ćelijama otvorenog dizajna, izrađeni od nitinola, cilindričnog i konusnog oblika sa sistemom za distalnu protekciju | 1 | Karotidni stentovi (monorail – rapid exchange dizajn) sa ćelijama otvorenog dizajna, izrađeni od nitinola, cilindričnog i konusnog oblika | STT230023 | komad | 66000 | MAGNA PHARMACIA d.o.o. | 89-10/25 | 28.08.2026
Karotidni i periferni stentovi sa pratećim specifičnim potrošnim materijalom, koji je neophodan za njegovu implantaciju | 404-1-110/25-59 | 3 | Karotidni stentovi (monorail – rapid exchange dizajn) sa ćelijama otvorenog dizajna, izrađeni od nitinola, cilindričnog i konusnog oblika sa sistemom za distalnu protekciju | 1 | Karotidni stentovi (monorail – rapid exchange dizajn) sa ćelijama otvorenog dizajna, izrađeni od nitinola, cilindričnog i konusnog oblika | STT230672 | komad | 66000 | MAGNA PHARMACIA d.o.o. | 89-10/25 | 28.08.2026
Karotidni i periferni stentovi sa pratećim specifičnim potrošnim materijalom, koji je neophodan za njegovu implantaciju | 404-1-110/25-59 | 3 | Karotidni stentovi (monorail – rapid exchange dizajn) sa ćelijama otvorenog dizajna, izrađeni od nitinola, cilindričnog i konusnog oblika sa sistemom za distalnu protekciju | 1 | Karotidni stentovi (monorail – rapid exchange dizajn) sa ćelijama otvorenog dizajna, izrađeni od nitinola, cilindričnog i konusnog oblika | STT230675 | komad | 66000 | MAGNA PHARMACIA d.o.o. | 89-10/25 | 28.08.2026
Karotidni i periferni stentovi sa pratećim specifičnim potrošnim materijalom, koji je neophodan za njegovu implantaciju | 404-1-110/25-59 | 3 | Karotidni stentovi (monorail – rapid exchange dizajn) sa ćelijama otvorenog dizajna, izrađeni od nitinola, cilindričnog i konusnog oblika sa sistemom za distalnu protekciju | 1 | Karotidni stentovi (monorail – rapid exchange dizajn) sa ćelijama otvorenog dizajna, izrađeni od nitinola, cilindričnog i konusnog oblika | STT230664 | komad | 66000 | MAGNA PHARMACIA d.o.o. | 89-10/25 | 28.08.2026
Karotidni i periferni stentovi sa pratećim specifičnim potrošnim materijalom, koji je neophodan za njegovu implantaciju | 404-1-110/25-59 | 3 | Karotidni stentovi (monorail – rapid exchange dizajn) sa ćelijama otvorenog dizajna, izrađeni od nitinola, cilindričnog i konusnog oblika sa sistemom za distalnu protekciju | 1 | Karotidni stentovi (monorail – rapid exchange dizajn) sa ćelijama otvorenog dizajna, izrađeni od nitinola, cilindričnog i konusnog oblika | STT230665 | komad | 66000 | MAGNA PHARMACIA d.o.o. | 89-10/25 | 28.08.2026
Karotidni i periferni stentovi sa pratećim specifičnim potrošnim materijalom, koji je neophodan za njegovu implantaciju | 404-1-110/25-59 | 3 | Karotidni stentovi (monorail – rapid exchange dizajn) sa ćelijama otvorenog dizajna, izrađeni od nitinola, cilindričnog i konusnog oblika sa sistemom za distalnu protekciju | 1 | Karotidni stentovi (monorail – rapid exchange dizajn) sa ćelijama otvorenog dizajna, izrađeni od nitinola, cilindričnog i konusnog oblika | STT230666 | komad | 66000 | MAGNA PHARMACIA d.o.o. | 89-10/25 | 28.08.2026
Karotidni i periferni stentovi sa pratećim specifičnim potrošnim materijalom, koji je neophodan za njegovu implantaciju | 404-1-110/25-59 | 3 | Karotidni stentovi (monorail – rapid exchange dizajn) sa ćelijama otvorenog dizajna, izrađeni od nitinola, cilindričnog i konusnog oblika sa sistemom za distalnu protekciju | 1 | Karotidni stentovi (monorail – rapid exchange dizajn) sa ćelijama otvorenog dizajna, izrađeni od nitinola, cilindričnog i konusnog oblika | STT230667 | komad | 66000 | MAGNA PHARMACIA d.o.o. | 89-10/25 | 28.08.2026
Karotidni i periferni stentovi sa pratećim specifičnim potrošnim materijalom, koji je neophodan za njegovu implantaciju | 404-1-110/25-59 | 3 | Karotidni stentovi (monorail – rapid exchange dizajn) sa ćelijama otvorenog dizajna, izrađeni od nitinola, cilindričnog i konusnog oblika sa sistemom za distalnu protekciju | 1 | Karotidni stentovi (monorail – rapid exchange dizajn) sa ćelijama otvorenog dizajna, izrađeni od nitinola, cilindričnog i konusnog oblika | STT230668 | komad | 66000 | MAGNA PHARMACIA d.o.o. | 89-10/25 | 28.08.2026
Karotidni i periferni stentovi sa pratećim specifičnim potrošnim materijalom, koji je neophodan za njegovu implantaciju | 404-1-110/25-59 | 3 | Karotidni stentovi (monorail – rapid exchange dizajn) sa ćelijama otvorenog dizajna, izrađeni od nitinola, cilindričnog i konusnog oblika sa sistemom za distalnu protekciju | 1 | Karotidni stentovi (monorail – rapid exchange dizajn) sa ćelijama otvorenog dizajna, izrađeni od nitinola, cilindričnog i konusnog oblika | STT230669 | komad | 66000 | MAGNA PHARMACIA d.o.o. | 89-10/25 | 28.08.2026
Karotidni i periferni stentovi sa pratećim specifičnim potrošnim materijalom, koji je neophodan za njegovu implantaciju | 404-1-110/25-59 | 3 | Karotidni stentovi (monorail – rapid exchange dizajn) sa ćelijama otvorenog dizajna, izrađeni od nitinola, cilindričnog i konusnog oblika sa sistemom za distalnu protekciju | 1 | Karotidni stentovi (monorail – rapid exchange dizajn) sa ćelijama otvorenog dizajna, izrađeni od nitinola, cilindričnog i konusnog oblika | STT230670 | komad | 66000 | MAGNA PHARMACIA d.o.o. | 89-10/25 | 28.08.2026
Karotidni i periferni stentovi sa pratećim specifičnim potrošnim materijalom, koji je neophodan za njegovu implantaciju | 404-1-110/25-59 | 3 | Karotidni stentovi (monorail – rapid exchange dizajn) sa ćelijama otvorenog dizajna, izrađeni od nitinola, cilindričnog i konusnog oblika sa sistemom za distalnu protekciju | 1 | Karotidni stentovi (monorail – rapid exchange dizajn) sa ćelijama otvorenog dizajna, izrađeni od nitinola, cilindričnog i konusnog oblika | STT230671 | komad | 66000 | MAGNA PHARMACIA d.o.o. | 89-10/25 | 28.08.2026
Karotidni i periferni stentovi sa pratećim specifičnim potrošnim materijalom, koji je neophodan za njegovu implantaciju | 404-1-110/25-59 | 3 | Karotidni stentovi (monorail – rapid exchange dizajn) sa ćelijama otvorenog dizajna, izrađeni od nitinola, cilindričnog i konusnog oblika sa sistemom za distalnu protekciju | 1 | Karotidni stentovi (monorail – rapid exchange dizajn) sa ćelijama otvorenog dizajna, izrađeni od nitinola, cilindričnog i konusnog oblika | STT230673 | komad | 66000 | MAGNA PHARMACIA d.o.o. | 89-10/25 | 28.08.2026
Karotidni i periferni stentovi sa pratećim specifičnim potrošnim materijalom, koji je neophodan za njegovu implantaciju | 404-1-110/25-59 | 3 | Karotidni stentovi (monorail – rapid exchange dizajn) sa ćelijama otvorenog dizajna, izrađeni od nitinola, cilindričnog i konusnog oblika sa sistemom za distalnu protekciju | 1 | Karotidni stentovi (monorail – rapid exchange dizajn) sa ćelijama otvorenog dizajna, izrađeni od nitinola, cilindričnog i konusnog oblika | STT230674 | komad | 66000 | MAGNA PHARMACIA d.o.o. | 89-10/25 | 28.08.2026
Karotidni i periferni stentovi sa pratećim specifičnim potrošnim materijalom, koji je neophodan za njegovu implantaciju | 404-1-110/25-59 | 3 | Karotidni stentovi (monorail – rapid exchange dizajn) sa ćelijama otvorenog dizajna, izrađeni od nitinola, cilindričnog i konusnog oblika sa sistemom za distalnu protekciju | 1 | Karotidni stentovi (monorail – rapid exchange dizajn) sa ćelijama otvorenog dizajna, izrađeni od nitinola, cilindričnog i konusnog oblika | STT230676 | komad | 66000 | MAGNA PHARMACIA d.o.o. | 89-10/25 | 28.08.2026
Karotidni i periferni stentovi sa pratećim specifičnim potrošnim materijalom, koji je neophodan za njegovu implantaciju | 404-1-110/25-59 | 3 | Karotidni stentovi (monorail – rapid exchange dizajn) sa ćelijama otvorenog dizajna, izrađeni od nitinola, cilindričnog i konusnog oblika sa sistemom za distalnu protekciju | 1 | Karotidni stentovi (monorail – rapid exchange dizajn) sa ćelijama otvorenog dizajna, izrađeni od nitinola, cilindričnog i konusnog oblika | STT230677 | komad | 66000 | MAGNA PHARMACIA d.o.o. | 89-10/25 | 28.08.2026
Karotidni i periferni stentovi sa pratećim specifičnim potrošnim materijalom, koji je neophodan za njegovu implantaciju | 404-1-110/25-59 | 3 | Karotidni stentovi (monorail – rapid exchange dizajn) sa ćelijama otvorenog dizajna, izrađeni od nitinola, cilindričnog i konusnog oblika sa sistemom za distalnu protekciju | 1 | Karotidni stentovi (monorail – rapid exchange dizajn) sa ćelijama otvorenog dizajna, izrađeni od nitinola, cilindričnog i konusnog oblika | STT230678 | komad | 66000 | MAGNA PHARMACIA d.o.o. | 89-10/25 | 28.08.2026
Karotidni i periferni stentovi sa pratećim specifičnim potrošnim materijalom, koji je neophodan za njegovu implantaciju | 404-1-110/25-59 | 3 | Karotidni stentovi (monorail – rapid exchange dizajn) sa ćelijama otvorenog dizajna, izrađeni od nitinola, cilindričnog i konusnog oblika sa sistemom za distalnu protekciju | 1 | Karotidni stentovi (monorail – rapid exchange dizajn) sa ćelijama otvorenog dizajna, izrađeni od nitinola, cilindričnog i konusnog oblika | STT230679 | komad | 66000 | MAGNA PHARMACIA d.o.o. | 89-10/25 | 28.08.2026
Karotidni i periferni stentovi sa pratećim specifičnim potrošnim materijalom, koji je neophodan za njegovu implantaciju | 404-1-110/25-59 | 3 | Karotidni stentovi (monorail – rapid exchange dizajn) sa ćelijama otvorenog dizajna, izrađeni od nitinola, cilindričnog i konusnog oblika sa sistemom za distalnu protekciju | 1 | Karotidni stentovi (monorail – rapid exchange dizajn) sa ćelijama otvorenog dizajna, izrađeni od nitinola, cilindričnog i konusnog oblika | STT230680 | komad | 66000 | MAGNA PHARMACIA d.o.o. | 89-10/25 | 28.08.2026
Karotidni i periferni stentovi sa pratećim specifičnim potrošnim materijalom, koji je neophodan za njegovu implantaciju | 404-1-110/25-59 | 3 | Karotidni stentovi (monorail – rapid exchange dizajn) sa ćelijama otvorenog dizajna, izrađeni od nitinola, cilindričnog i konusnog oblika sa sistemom za distalnu protekciju | 1 | Karotidni stentovi (monorail – rapid exchange dizajn) sa ćelijama otvorenog dizajna, izrađeni od nitinola, cilindričnog i konusnog oblika | STT230681 | komad | 66000 | MAGNA PHARMACIA d.o.o. | 89-10/25 | 28.08.2026
Karotidni i periferni stentovi sa pratećim specifičnim potrošnim materijalom, koji je neophodan za njegovu implantaciju | 404-1-110/25-59 | 3 | Karotidni stentovi (monorail – rapid exchange dizajn) sa ćelijama otvorenog dizajna, izrađeni od nitinola, cilindričnog i konusnog oblika sa sistemom za distalnu protekciju | 1 | Karotidni stentovi (monorail – rapid exchange dizajn) sa ćelijama otvorenog dizajna, izrađeni od nitinola, cilindričnog i konusnog oblika | STT230682 | komad | 66000 | MAGNA PHARMACIA d.o.o. | 89-10/25 | 28.08.2026
Karotidni i periferni stentovi sa pratećim specifičnim potrošnim materijalom, koji je neophodan za njegovu implantaciju | 404-1-110/25-59 | 3 | Karotidni stentovi (monorail – rapid exchange dizajn) sa ćelijama otvorenog dizajna, izrađeni od nitinola, cilindričnog i konusnog oblika sa sistemom za distalnu protekciju | 1 | Karotidni stentovi (monorail – rapid exchange dizajn) sa ćelijama otvorenog dizajna, izrađeni od nitinola, cilindričnog i konusnog oblika | STT230683 | komad | 66000 | MAGNA PHARMACIA d.o.o. | 89-10/25 | 28.08.2026
Karotidni i periferni stentovi sa pratećim specifičnim potrošnim materijalom, koji je neophodan za njegovu implantaciju | 404-1-110/25-59 | 3 | Karotidni stentovi (monorail – rapid exchange dizajn) sa ćelijama otvorenog dizajna, izrađeni od nitinola, cilindričnog i konusnog oblika sa sistemom za distalnu protekciju | 1 | Karotidni stentovi (monorail – rapid exchange dizajn) sa ćelijama otvorenog dizajna, izrađeni od nitinola, cilindričnog i konusnog oblika | STT230684 | komad | 66000 | MAGNA PHARMACIA d.o.o. | 89-10/25 | 28.08.2026
Karotidni i periferni stentovi sa pratećim specifičnim potrošnim materijalom, koji je neophodan za njegovu implantaciju | 404-1-110/25-59 | 3 | Karotidni stentovi (monorail – rapid exchange dizajn) sa ćelijama otvorenog dizajna, izrađeni od nitinola, cilindričnog i konusnog oblika sa sistemom za distalnu protekciju | 1 | Karotidni stentovi (monorail – rapid exchange dizajn) sa ćelijama otvorenog dizajna, izrađeni od nitinola, cilindričnog i konusnog oblika | STT230663 | komad | 66000 | MAGNA PHARMACIA d.o.o. | 89-10/25 | 28.08.2026
Karotidni i periferni stentovi sa pratećim specifičnim potrošnim materijalom, koji je neophodan za njegovu implantaciju | 404-1-110/25-59 | 3 | Karotidni stentovi (monorail – rapid exchange dizajn) sa ćelijama otvorenog dizajna, izrađeni od nitinola, cilindričnog i konusnog oblika sa sistemom za distalnu protekciju | 2 | Sistem za distalnu protekciju za Karotidni stent (RX i OTW sistem) od nitinolske mrežice sa heparinskim slojem | RSM005750 | komad | 72600 | MAGNA PHARMACIA d.o.o. | 89-10/25 | 28.08.2026
Karotidni i periferni stentovi sa pratećim specifičnim potrošnim materijalom, koji je neophodan za njegovu implantaciju | 404-1-110/25-59 | 3 | Karotidni stentovi (monorail – rapid exchange dizajn) sa ćelijama otvorenog dizajna, izrađeni od nitinola, cilindričnog i konusnog oblika sa sistemom za distalnu protekciju | 2 | Sistem za distalnu protekciju za Karotidni stent (RX i OTW sistem) od nitinolske mrežice sa heparinskim slojem | RSM005736 | komad | 72600 | MAGNA PHARMACIA d.o.o. | 89-10/25 | 28.08.2026
Karotidni i periferni stentovi sa pratećim specifičnim potrošnim materijalom, koji je neophodan za njegovu implantaciju | 404-1-110/25-59 | 3 | Karotidni stentovi (monorail – rapid exchange dizajn) sa ćelijama otvorenog dizajna, izrađeni od nitinola, cilindričnog i konusnog oblika sa sistemom za distalnu protekciju | 2 | Sistem za distalnu protekciju za Karotidni stent (RX i OTW sistem) od nitinolske mrežice sa heparinskim slojem | RSM005737 | komad | 72600 | MAGNA PHARMACIA d.o.o. | 89-10/25 | 28.08.2026
Karotidni i periferni stentovi sa pratećim specifičnim potrošnim materijalom, koji je neophodan za njegovu implantaciju | 404-1-110/25-59 | 3 | Karotidni stentovi (monorail – rapid exchange dizajn) sa ćelijama otvorenog dizajna, izrađeni od nitinola, cilindričnog i konusnog oblika sa sistemom za distalnu protekciju | 2 | Sistem za distalnu protekciju za Karotidni stent (RX i OTW sistem) od nitinolske mrežice sa heparinskim slojem | RSM005739 | komad | 72600 | MAGNA PHARMACIA d.o.o. | 89-10/25 | 28.08.2026
Karotidni i periferni stentovi sa pratećim specifičnim potrošnim materijalom, koji je neophodan za njegovu implantaciju | 404-1-110/25-59 | 3 | Karotidni stentovi (monorail – rapid exchange dizajn) sa ćelijama otvorenog dizajna, izrađeni od nitinola, cilindričnog i konusnog oblika sa sistemom za distalnu protekciju | 2 | Sistem za distalnu protekciju za Karotidni stent (RX i OTW sistem) od nitinolske mrežice sa heparinskim slojem | RSM005740 | komad | 72600 | MAGNA PHARMACIA d.o.o. | 89-10/25 | 28.08.2026
Karotidni i periferni stentovi sa pratećim specifičnim potrošnim materijalom, koji je neophodan za njegovu implantaciju | 404-1-110/25-59 | 3 | Karotidni stentovi (monorail – rapid exchange dizajn) sa ćelijama otvorenog dizajna, izrađeni od nitinola, cilindričnog i konusnog oblika sa sistemom za distalnu protekciju | 3 | Prateća tanka žica | RSM005762 | komad | 6600 | MAGNA PHARMACIA d.o.o. | 89-10/25 | 28.08.2026
Karotidni i periferni stentovi sa pratećim specifičnim potrošnim materijalom, koji je neophodan za njegovu implantaciju | 404-1-110/25-59 | 3 | Karotidni stentovi (monorail – rapid exchange dizajn) sa ćelijama otvorenog dizajna, izrađeni od nitinola, cilindričnog i konusnog oblika sa sistemom za distalnu protekciju | 3 | Prateća tanka žica | RSM005763 | komad | 6600 | MAGNA PHARMACIA d.o.o. | 89-10/25 | 28.08.2026
Karotidni i periferni stentovi sa pratećim specifičnim potrošnim materijalom, koji je neophodan za njegovu implantaciju | 404-1-110/25-59 | 6 | Proksimalna cerebralna protekcija okluzivnim balonima |  |  | RSM005764 | komad | 84700 | MAGNA PHARMACIA d.o.o. | 89-10/25 | 28.08.2026
Karotidni i periferni stentovi sa pratećim specifičnim potrošnim materijalom, koji je neophodan za njegovu implantaciju | 404-1-110/25-59 | 6 | Proksimalna cerebralna protekcija okluzivnim balonima |  |  | RSM005765 | komad | 84700 | MAGNA PHARMACIA d.o.o. | 89-10/25 | 28.08.2026
Karotidni i periferni stentovi sa pratećim specifičnim potrošnim materijalom, koji je neophodan za njegovu implantaciju | 404-1-110/25-59 | 20 | Samooslobađajući stent za venski sistem |  |  | STT230460 | komad | 212355 | MAGNA PHARMACIA d.o.o. | 89-10/25 | 28.08.2026
Karotidni i periferni stentovi sa pratećim specifičnim potrošnim materijalom, koji je neophodan za njegovu implantaciju | 404-1-110/25-59 | 20 | Samooslobađajući stent za venski sistem |  |  | STT230461 | komad | 212355 | MAGNA PHARMACIA d.o.o. | 89-10/25 | 28.08.2026
Karotidni i periferni stentovi sa pratećim specifičnim potrošnim materijalom, koji je neophodan za njegovu implantaciju | 404-1-110/25-59 | 20 | Samooslobađajući stent za venski sistem |  |  | STT230462 | komad | 212355 | MAGNA PHARMACIA d.o.o. | 89-10/25 | 28.08.2026
Karotidni i periferni stentovi sa pratećim specifičnim potrošnim materijalom, koji je neophodan za njegovu implantaciju | 404-1-110/25-59 | 20 | Samooslobađajući stent za venski sistem |  |  | STT230463 | komad | 212355 | MAGNA PHARMACIA d.o.o. | 89-10/25 | 28.08.2026
Karotidni i periferni stentovi sa pratećim specifičnim potrošnim materijalom, koji je neophodan za njegovu implantaciju | 404-1-110/25-59 | 20 | Samooslobađajući stent za venski sistem |  |  | STT230464 | komad | 212355 | MAGNA PHARMACIA d.o.o. | 89-10/25 | 28.08.2026
Karotidni i periferni stentovi sa pratećim specifičnim potrošnim materijalom, koji je neophodan za njegovu implantaciju | 404-1-110/25-59 | 20 | Samooslobađajući stent za venski sistem |  |  | STT230465 | komad | 212355 | MAGNA PHARMACIA d.o.o. | 89-10/25 | 28.08.2026
Karotidni i periferni stentovi sa pratećim specifičnim potrošnim materijalom, koji je neophodan za njegovu implantaciju | 404-1-110/25-59 | 20 | Samooslobađajući stent za venski sistem |  |  | STT230466 | komad | 212355 | MAGNA PHARMACIA d.o.o. | 89-10/25 | 28.08.2026
Karotidni i periferni stentovi sa pratećim specifičnim potrošnim materijalom, koji je neophodan za njegovu implantaciju | 404-1-110/25-59 | 20 | Samooslobađajući stent za venski sistem |  |  | STT230467 | komad | 212355 | MAGNA PHARMACIA d.o.o. | 89-10/25 | 28.08.2026
Karotidni i periferni stentovi sa pratećim specifičnim potrošnim materijalom, koji je neophodan za njegovu implantaciju | 404-1-110/25-59 | 20 | Samooslobađajući stent za venski sistem |  |  | STT230468 | komad | 212355 | MAGNA PHARMACIA d.o.o. | 89-10/25 | 28.08.2026
Karotidni i periferni stentovi sa pratećim specifičnim potrošnim materijalom, koji je neophodan za njegovu implantaciju | 404-1-110/25-59 | 20 | Samooslobađajući stent za venski sistem |  |  | STT230469 | komad | 212355 | MAGNA PHARMACIA d.o.o. | 89-10/25 | 28.08.2026
Karotidni i periferni stentovi sa pratećim specifičnim potrošnim materijalom, koji je neophodan za njegovu implantaciju | 404-1-110/25-59 | 20 | Samooslobađajući stent za venski sistem |  |  | STT230470 | komad | 212355 | MAGNA PHARMACIA d.o.o. | 89-10/25 | 28.08.2026
Karotidni i periferni stentovi sa pratećim specifičnim potrošnim materijalom, koji je neophodan za njegovu implantaciju | 404-1-110/25-59 | 20 | Samooslobađajući stent za venski sistem |  |  | STT230471 | komad | 212355 | MAGNA PHARMACIA d.o.o. | 89-10/25 | 28.08.2026
Karotidni i periferni stentovi sa pratećim specifičnim potrošnim materijalom, koji je neophodan za njegovu implantaciju | 404-1-110/25-59 | 20 | Samooslobađajući stent za venski sistem |  |  | STT230472 | komad | 212355 | MAGNA PHARMACIA d.o.o. | 89-10/25 | 28.08.2026
Karotidni i periferni stentovi sa pratećim specifičnim potrošnim materijalom, koji je neophodan za njegovu implantaciju | 404-1-110/25-59 | 20 | Samooslobađajući stent za venski sistem |  |  | STT230473 | komad | 212355 | MAGNA PHARMACIA d.o.o. | 89-10/25 | 28.08.2026
Karotidni i periferni stentovi sa pratećim specifičnim potrošnim materijalom, koji je neophodan za njegovu implantaciju | 404-1-110/25-59 | 20 | Samooslobađajući stent za venski sistem |  |  | STT230474 | komad | 212355 | MAGNA PHARMACIA d.o.o. | 89-10/25 | 28.08.2026
Karotidni i periferni stentovi sa pratećim specifičnim potrošnim materijalom, koji je neophodan za njegovu implantaciju | 404-1-110/25-59 | 20 | Samooslobađajući stent za venski sistem |  |  | STT230475 | komad | 212355 | MAGNA PHARMACIA d.o.o. | 89-10/25 | 28.08.2026
Karotidni i periferni stentovi sa pratećim specifičnim potrošnim materijalom, koji je neophodan za njegovu implantaciju | 404-1-110/25-59 | 20 | Samooslobađajući stent za venski sistem |  |  | STT230476 | komad | 212355 | MAGNA PHARMACIA d.o.o. | 89-10/25 | 28.08.2026
Karotidni i periferni stentovi sa pratećim specifičnim potrošnim materijalom, koji je neophodan za njegovu implantaciju | 404-1-110/25-59 | 20 | Samooslobađajući stent za venski sistem |  |  | STT230477 | komad | 212355 | MAGNA PHARMACIA d.o.o. | 89-10/25 | 28.08.2026
Karotidni i periferni stentovi sa pratećim specifičnim potrošnim materijalom, koji je neophodan za njegovu implantaciju | 404-1-110/25-59 | 20 | Samooslobađajući stent za venski sistem |  |  | STT230478 | komad | 212355 | MAGNA PHARMACIA d.o.o. | 89-10/25 | 28.08.2026
Karotidni i periferni stentovi sa pratećim specifičnim potrošnim materijalom, koji je neophodan za njegovu implantaciju | 404-1-110/25-59 | 20 | Samooslobađajući stent za venski sistem |  |  | STT230479 | komad | 212355 | MAGNA PHARMACIA d.o.o. | 89-10/25 | 28.08.2026
Karotidni i periferni stentovi sa pratećim specifičnim potrošnim materijalom, koji je neophodan za njegovu implantaciju | 404-1-110/25-59 | 20 | Samooslobađajući stent za venski sistem |  |  | STT230480 | komad | 212355 | MAGNA PHARMACIA d.o.o. | 89-10/25 | 28.08.2026
Karotidni i periferni stentovi sa pratećim specifičnim potrošnim materijalom, koji je neophodan za njegovu implantaciju | 404-1-110/25-59 | 20 | Samooslobađajući stent za venski sistem |  |  | STT230481 | komad | 212355 | MAGNA PHARMACIA d.o.o. | 89-10/25 | 28.08.2026
Karotidni i periferni stentovi sa pratećim specifičnim potrošnim materijalom, koji je neophodan za njegovu implantaciju | 404-1-110/25-59 | 20 | Samooslobađajući stent za venski sistem |  |  | STT230482 | komad | 212355 | MAGNA PHARMACIA d.o.o. | 89-10/25 | 28.08.2026
Karotidni i periferni stentovi sa pratećim specifičnim potrošnim materijalom, koji je neophodan za njegovu implantaciju | 404-1-110/25-59 | 20 | Samooslobađajući stent za venski sistem |  |  | STT230483 | komad | 212355 | MAGNA PHARMACIA d.o.o. | 89-10/25 | 28.08.2026
Karotidni i periferni stentovi sa pratećim specifičnim potrošnim materijalom, koji je neophodan za njegovu implantaciju | 404-1-110/25-59 | 20 | Samooslobađajući stent za venski sistem |  |  | STT230484 | komad | 212355 | MAGNA PHARMACIA d.o.o. | 89-10/25 | 28.08.2026
Karotidni i periferni stentovi sa pratećim specifičnim potrošnim materijalom, koji je neophodan za njegovu implantaciju | 404-1-110/25-59 | 20 | Samooslobađajući stent za venski sistem |  |  | STT230485 | komad | 212355 | MAGNA PHARMACIA d.o.o. | 89-10/25 | 28.08.2026
Karotidni i periferni stentovi sa pratećim specifičnim potrošnim materijalom, koji je neophodan za njegovu implantaciju | 404-1-110/25-59 | 20 | Samooslobađajući stent za venski sistem |  |  | STT230486 | komad | 212355 | MAGNA PHARMACIA d.o.o. | 89-10/25 | 28.08.2026
Karotidni i periferni stentovi sa pratećim specifičnim potrošnim materijalom, koji je neophodan za njegovu implantaciju | 404-1-110/25-59 | 20 | Samooslobađajući stent za venski sistem |  |  | STT230487 | komad | 212355 | MAGNA PHARMACIA d.o.o. | 89-10/25 | 28.08.2026
Karotidni i periferni stentovi sa pratećim specifičnim potrošnim materijalom, koji je neophodan za njegovu implantaciju | 404-1-110/25-59 | 20 | Samooslobađajući stent za venski sistem |  |  | STT230488 | komad | 212355 | MAGNA PHARMACIA d.o.o. | 89-10/25 | 28.08.2026
Karotidni i periferni stentovi sa pratećim specifičnim potrošnim materijalom, koji je neophodan za njegovu implantaciju | 404-1-110/25-59 | 20 | Samooslobađajući stent za venski sistem |  |  | STT230489 | komad | 212355 | MAGNA PHARMACIA d.o.o. | 89-10/25 | 28.08.2026
Karotidni i periferni stentovi sa pratećim specifičnim potrošnim materijalom, koji je neophodan za njegovu implantaciju | 404-1-110/25-59 | 20 | Samooslobađajući stent za venski sistem |  |  | STT230490 | komad | 212355 | MAGNA PHARMACIA d.o.o. | 89-10/25 | 28.08.2026
Karotidni i periferni stentovi sa pratećim specifičnim potrošnim materijalom, koji je neophodan za njegovu implantaciju | 404-1-110/25-59 | 24 | Sistem za direkcionu trombektomiju – aterektomiju perifernih arterija |  |  | RSM005811 | komad | 346500 | MAGNA PHARMACIA d.o.o. | 89-10/25 | 28.08.2026
Karotidni i periferni stentovi sa pratećim specifičnim potrošnim materijalom, koji je neophodan za njegovu implantaciju | 404-1-110/25-59 | 24 | Sistem za direkcionu trombektomiju – aterektomiju perifernih arterija |  |  | RSM005810 | komad | 346500 | MAGNA PHARMACIA d.o.o. | 89-10/25 | 28.08.2026
Karotidni i periferni stentovi sa pratećim specifičnim potrošnim materijalom, koji je neophodan za njegovu implantaciju | 404-1-110/25-59 | 24 | Sistem za direkcionu trombektomiju – aterektomiju perifernih arterija |  |  | RSM005809 | komad | 346500 | MAGNA PHARMACIA d.o.o. | 89-10/25 | 28.08.2026
Karotidni i periferni stentovi sa pratećim specifičnim potrošnim materijalom, koji je neophodan za njegovu implantaciju | 404-1-110/25-59 | 24 | Sistem za direkcionu trombektomiju – aterektomiju perifernih arterija |  |  | RSM005812 | komad | 346500 | MAGNA PHARMACIA d.o.o. | 89-10/25 | 28.08.2026
Intraokularna sočiva sa pratećim specifičnim potrošnim materijalom, koji je neophodan za njegovu implantaciju | 404-1-110/25-41 | 18 | Balansirani rastvor za oko, od 500ml |  |  | SM220006 | komad | 277 | BL Vision Experts doo | 95-1/25 | 9.12.2025
Intraokularna sočiva sa pratećim specifičnim potrošnim materijalom, koji je neophodan za njegovu implantaciju | 404-1-110/25-41 | 1 | Intraokularna meka zadnjekomorna sočiva izrađena od hidrofobnog akrilata, izlivena u komadu |  |  | IS220001 | komad | 5277 | Amicus SRB d.o.o. | 95-2/25 | 9.12.2025
Intraokularna sočiva sa pratećim specifičnim potrošnim materijalom, koji je neophodan za njegovu implantaciju | 404-1-110/25-41 | 3 | Intraokularna zadnjekomorna sočiva |  |  | IS230001 | komad | 4311 | Amicus SRB d.o.o. | 95-2/25 | 9.12.2025
Intraokularna sočiva sa pratećim specifičnim potrošnim materijalom, koji je neophodan za njegovu implantaciju | 404-1-110/25-41 | 4 | Intraokularna meka trodelna zadnjekomorna sočiva izrađena od hidrofobnog akrilata |  |  | IS160001 | komad | 3690 | Amicus SRB d.o.o. | 95-2/25 | 9.12.2025
Intraokularna sočiva sa pratećim specifičnim potrošnim materijalom, koji je neophodan za njegovu implantaciju | 404-1-110/25-41 | 8 | Intraokularna trifokalna meka zadnjekomorna sočiva izrađena od akrilata izlivena u komadu ili meka zadnjekomorna sočiva izlivena u komadu sa proširenim opsegom vida i difraktivnim dizajnom |  |  | IS200006 | komad | 43880 | Amicus SRB d.o.o. | 95-2/25 | 9.12.2025
Intraokularna sočiva sa pratećim specifičnim potrošnim materijalom, koji je neophodan za njegovu implantaciju | 404-1-110/25-41 | 9 | Torična intraokularna meka zadnjekomorna sočiva izrađena od akrilata izlivena u komadu |  |  | IS220009 | komad | 21747 | Amicus SRB d.o.o. | 95-2/25 | 9.12.2025
Intraokularna sočiva sa pratećim specifičnim potrošnim materijalom, koji je neophodan za njegovu implantaciju | 404-1-110/25-41 | 12 | Kombinacija Natrijum hijaluronata (od 1,4% -4%) u hondroitin sulfate (od 3%-5%) |  |  | RSM005658 | ml | 4178.6 | Amicus SRB d.o.o. | 95-2/25 | 9.12.2025
Intraokularna sočiva sa pratećim specifičnim potrošnim materijalom, koji je neophodan za njegovu implantaciju | 404-1-110/25-41 | 19 | Balansirani rastvor za oko u kesama za aparat Centurion, od 500 ml |  |  | SM220007 | komad | 1029 | Amicus SRB d.o.o. | 95-2/25 | 9.12.2025
Intraokularna sočiva sa pratećim specifičnim potrošnim materijalom, koji je neophodan za njegovu implantaciju | 404-1-110/25-41 | 2 | Intraokularna meka zadnjekomorna sočiva izrađena od hidrofilnog akrilata, izlivena u komadu |  |  | IS220003 | komad | 1186 | OPTICUS d.o.o. | 95-3/25 | 9.12.2025
Intraokularna sočiva sa pratećim specifičnim potrošnim materijalom, koji je neophodan za njegovu implantaciju | 404-1-110/25-41 | 5 | Intraokularna tvrda (PMMA) zadnjekomorna sočiva |  |  | IS220005 | komad | 534 | OPTICUS d.o.o. | 95-3/25 | 9.12.2025
Intraokularna sočiva sa pratećim specifičnim potrošnim materijalom, koji je neophodan za njegovu implantaciju | 404-1-110/25-41 | 6 | Intraokularna tvrda (PMMA) prednjekomorna sočiva |  |  | IS220006 | komad | 758 | OPTICUS d.o.o. | 95-3/25 | 9.12.2025
Intraokularna sočiva sa pratećim specifičnim potrošnim materijalom, koji je neophodan za njegovu implantaciju | 404-1-110/25-41 | 7 | Intraokularna tvrda (PMMA) sočiva za dužičnu fiksaciju |  |  | IS220007 | komad | 9890 | OPTICUS d.o.o. | 95-3/25 | 9.12.2025
Intraokularna sočiva sa pratećim specifičnim potrošnim materijalom, koji je neophodan za njegovu implantaciju | 404-1-110/25-41 | 10 | Intraokularna meka asferična jednodelna zadnjekomorna sočiva izrađena od hidrofobnog akrilata fabrički upakovana u jednokratni injektor |  |  | IS220010 | komad | 6288 | OPTICUS d.o.o. | 95-3/25 | 9.12.2025
Intraokularna sočiva sa pratećim specifičnim potrošnim materijalom, koji je neophodan za njegovu implantaciju | 404-1-110/25-41 | 11 | Natrijum hijaluronat koncentracije 1.4%-1.8% |  |  | RSM005657 | ml | 836 | OPTICUS d.o.o. | 95-3/25 | 9.12.2025
Intraokularna sočiva sa pratećim specifičnim potrošnim materijalom, koji je neophodan za njegovu implantaciju | 404-1-110/25-41 | 13 | Natrijum hijaluronat koncentracije 3% |  |  | RSM005659 | ml | 1105 | OPTICUS d.o.o. | 95-3/25 | 9.12.2025
Intraokularna sočiva sa pratećim specifičnim potrošnim materijalom, koji je neophodan za njegovu implantaciju | 404-1-110/25-41 | 14 | Nožić za glavnu inciziju trouglasti sa markerom ili od austenitnog čelika 2,75mm |  |  | RSM010074 | komad | 243 | OPTICUS d.o.o. | 95-3/25 | 9.12.2025
Intraokularna sočiva sa pratećim specifičnim potrošnim materijalom, koji je neophodan za njegovu implantaciju | 404-1-110/25-41 | 15 | Nožić za paracentezu 15 stepeni |  |  | RSM005660 | komad | 143 | OPTICUS d.o.o. | 95-3/25 | 9.12.2025
Intraokularna sočiva sa pratećim specifičnim potrošnim materijalom, koji je neophodan za njegovu implantaciju | 404-1-110/25-41 | 20 | Samolepljiva oftamološka prekrivka (drape) sa kolekcionom kesicom 50h60cm, ili veći |  |  | RSM010075 | komad | 132 | Stiga d.o.o. | 95-4/25 | 9.12.2025
Intraokularna sočiva sa pratećim specifičnim potrošnim materijalom, koji je neophodan za njegovu implantaciju | 404-1-110/25-41 | 23 | Kontrast plavo, za bojenje prednje kapsule, koncentracija tripan plavog 0,05% ili više |  |  | SM220011 | ml | 575 | SOUL MEDICAL d.o.o. | 95-5/25 | 9.12.2025
Intraokularna sočiva sa pratećim specifičnim potrošnim materijalom, koji je neophodan za njegovu implantaciju | 404-1-110/25-41 | 16 | Iris retraktori od polipropilena - kukice za mehaničku dilataciju dužice |  |  | SM220005 | komad | 620 | OFTAL C d.o.o. | 95-6/25 | 9.12.2025
Intraokularna sočiva sa pratećim specifičnim potrošnim materijalom, koji je neophodan za njegovu implantaciju | 404-1-110/25-41 | 21 | Kapsularni tenzioni prsten dijametra 10 mm ili veći |  |  | RSM010076 | komad | 1500 | OFTAL C d.o.o. | 95-6/25 | 9.12.2025
Karotidni i periferni stentovi sa pratećim specifičnim potrošnim materijalom, koji je neophodan za njegovu implantaciju | 404-1-110/25-59 | 18 | Samooslobađajući perifeni stentovi izrađeni od nitinola za ilijačne i supraaortne arterijske krvne sudove |  |  | STT250883 | komad | 36500 | COREMED d.o.o. | 89-8/25 | 01.10.2026
Karotidni i periferni stentovi sa pratećim specifičnim potrošnim materijalom, koji je neophodan za njegovu implantaciju | 404-1-110/25-59 | 18 | Samooslobađajući perifeni stentovi izrađeni od nitinola za ilijačne i supraaortne arterijske krvne sudove |  |  | STT250884 | komad | 36500 | COREMED d.o.o. | 89-8/25 | 01.10.2026
Karotidni i periferni stentovi sa pratećim specifičnim potrošnim materijalom, koji je neophodan za njegovu implantaciju | 404-1-110/25-59 | 18 | Samooslobađajući perifeni stentovi izrađeni od nitinola za ilijačne i supraaortne arterijske krvne sudove |  |  | STT250885 | komad | 36500 | COREMED d.o.o. | 89-8/25 | 01.10.2026
Karotidni i periferni stentovi sa pratećim specifičnim potrošnim materijalom, koji je neophodan za njegovu implantaciju | 404-1-110/25-59 | 18 | Samooslobađajući perifeni stentovi izrađeni od nitinola za ilijačne i supraaortne arterijske krvne sudove |  |  | STT250886 | komad | 36500 | COREMED d.o.o. | 89-8/25 | 01.10.2026
Karotidni i periferni stentovi sa pratećim specifičnim potrošnim materijalom, koji je neophodan za njegovu implantaciju | 404-1-110/25-59 | 18 | Samooslobađajući perifeni stentovi izrađeni od nitinola za ilijačne i supraaortne arterijske krvne sudove |  |  | STT250887 | komad | 36500 | COREMED d.o.o. | 89-8/25 | 01.10.2026
Karotidni i periferni stentovi sa pratećim specifičnim potrošnim materijalom, koji je neophodan za njegovu implantaciju | 404-1-110/25-59 | 18 | Samooslobađajući perifeni stentovi izrađeni od nitinola za ilijačne i supraaortne arterijske krvne sudove |  |  | STT250888 | komad | 36500 | COREMED d.o.o. | 89-8/25 | 01.10.2026
Karotidni i periferni stentovi sa pratećim specifičnim potrošnim materijalom, koji je neophodan za njegovu implantaciju | 404-1-110/25-59 | 18 | Samooslobađajući perifeni stentovi izrađeni od nitinola za ilijačne i supraaortne arterijske krvne sudove |  |  | STT250889 | komad | 36500 | COREMED d.o.o. | 89-8/25 | 01.10.2026
Karotidni i periferni stentovi sa pratećim specifičnim potrošnim materijalom, koji je neophodan za njegovu implantaciju | 404-1-110/25-59 | 18 | Samooslobađajući perifeni stentovi izrađeni od nitinola za ilijačne i supraaortne arterijske krvne sudove |  |  | STT250890 | komad | 36500 | COREMED d.o.o. | 89-8/25 | 01.10.2026
Karotidni i periferni stentovi sa pratećim specifičnim potrošnim materijalom, koji je neophodan za njegovu implantaciju | 404-1-110/25-59 | 18 | Samooslobađajući perifeni stentovi izrađeni od nitinola za ilijačne i supraaortne arterijske krvne sudove |  |  | STT250891 | komad | 36500 | COREMED d.o.o. | 89-8/25 | 01.10.2026
Karotidni i periferni stentovi sa pratećim specifičnim potrošnim materijalom, koji je neophodan za njegovu implantaciju | 404-1-110/25-59 | 18 | Samooslobađajući perifeni stentovi izrađeni od nitinola za ilijačne i supraaortne arterijske krvne sudove |  |  | STT250892 | komad | 36500 | COREMED d.o.o. | 89-8/25 | 01.10.2026
Karotidni i periferni stentovi sa pratećim specifičnim potrošnim materijalom, koji je neophodan za njegovu implantaciju | 404-1-110/25-59 | 18 | Samooslobađajući perifeni stentovi izrađeni od nitinola za ilijačne i supraaortne arterijske krvne sudove |  |  | STT250893 | komad | 36500 | COREMED d.o.o. | 89-8/25 | 01.10.2026
Karotidni i periferni stentovi sa pratećim specifičnim potrošnim materijalom, koji je neophodan za njegovu implantaciju | 404-1-110/25-59 | 18 | Samooslobađajući perifeni stentovi izrađeni od nitinola za ilijačne i supraaortne arterijske krvne sudove |  |  | STT250894 | komad | 36500 | COREMED d.o.o. | 89-8/25 | 01.10.2026
Karotidni i periferni stentovi sa pratećim specifičnim potrošnim materijalom, koji je neophodan za njegovu implantaciju | 404-1-110/25-59 | 18 | Samooslobađajući perifeni stentovi izrađeni od nitinola za ilijačne i supraaortne arterijske krvne sudove |  |  | STT250895 | komad | 36500 | COREMED d.o.o. | 89-8/25 | 01.10.2026
Karotidni i periferni stentovi sa pratećim specifičnim potrošnim materijalom, koji je neophodan za njegovu implantaciju | 404-1-110/25-59 | 18 | Samooslobađajući perifeni stentovi izrađeni od nitinola za ilijačne i supraaortne arterijske krvne sudove |  |  | STT250896 | komad | 36500 | COREMED d.o.o. | 89-8/25 | 01.10.2026
Karotidni i periferni stentovi sa pratećim specifičnim potrošnim materijalom, koji je neophodan za njegovu implantaciju | 404-1-110/25-59 | 18 | Samooslobađajući perifeni stentovi izrađeni od nitinola za ilijačne i supraaortne arterijske krvne sudove |  |  | STT250897 | komad | 36500 | COREMED d.o.o. | 89-8/25 | 01.10.2026
Karotidni i periferni stentovi sa pratećim specifičnim potrošnim materijalom, koji je neophodan za njegovu implantaciju | 404-1-110/25-59 | 18 | Samooslobađajući perifeni stentovi izrađeni od nitinola za ilijačne i supraaortne arterijske krvne sudove |  |  | STT250898 | komad | 36500 | COREMED d.o.o. | 89-8/25 | 01.10.2026
Karotidni i periferni stentovi sa pratećim specifičnim potrošnim materijalom, koji je neophodan za njegovu implantaciju | 404-1-110/25-59 | 18 | Samooslobađajući perifeni stentovi izrađeni od nitinola za ilijačne i supraaortne arterijske krvne sudove |  |  | STT250899 | komad | 36500 | COREMED d.o.o. | 89-8/25 | 01.10.2026
Karotidni i periferni stentovi sa pratećim specifičnim potrošnim materijalom, koji je neophodan za njegovu implantaciju | 404-1-110/25-59 | 18 | Samooslobađajući perifeni stentovi izrađeni od nitinola za ilijačne i supraaortne arterijske krvne sudove |  |  | STT250900 | komad | 36500 | COREMED d.o.o. | 89-8/25 | 01.10.2026
Karotidni i periferni stentovi sa pratećim specifičnim potrošnim materijalom, koji je neophodan za njegovu implantaciju | 404-1-110/25-59 | 18 | Samooslobađajući perifeni stentovi izrađeni od nitinola za ilijačne i supraaortne arterijske krvne sudove |  |  | STT250901 | komad | 36500 | COREMED d.o.o. | 89-8/25 | 01.10.2026
Karotidni i periferni stentovi sa pratećim specifičnim potrošnim materijalom, koji je neophodan za njegovu implantaciju | 404-1-110/25-59 | 18 | Samooslobađajući perifeni stentovi izrađeni od nitinola za ilijačne i supraaortne arterijske krvne sudove |  |  | STT250902 | komad | 36500 | COREMED d.o.o. | 89-8/25 | 01.10.2026
Karotidni i periferni stentovi sa pratećim specifičnim potrošnim materijalom, koji je neophodan za njegovu implantaciju | 404-1-110/25-59 | 18 | Samooslobađajući perifeni stentovi izrađeni od nitinola za ilijačne i supraaortne arterijske krvne sudove |  |  | STT250903 | komad | 36500 | COREMED d.o.o. | 89-8/25 | 01.10.2026
Karotidni i periferni stentovi sa pratećim specifičnim potrošnim materijalom, koji je neophodan za njegovu implantaciju | 404-1-110/25-59 | 18 | Samooslobađajući perifeni stentovi izrađeni od nitinola za ilijačne i supraaortne arterijske krvne sudove |  |  | STT250904 | komad | 36500 | COREMED d.o.o. | 89-8/25 | 01.10.2026
Karotidni i periferni stentovi sa pratećim specifičnim potrošnim materijalom, koji je neophodan za njegovu implantaciju | 404-1-110/25-59 | 18 | Samooslobađajući perifeni stentovi izrađeni od nitinola za ilijačne i supraaortne arterijske krvne sudove |  |  | STT250905 | komad | 36500 | COREMED d.o.o. | 89-8/25 | 01.10.2026
Karotidni i periferni stentovi sa pratećim specifičnim potrošnim materijalom, koji je neophodan za njegovu implantaciju | 404-1-110/25-59 | 18 | Samooslobađajući perifeni stentovi izrađeni od nitinola za ilijačne i supraaortne arterijske krvne sudove |  |  | STT250906 | komad | 36500 | COREMED d.o.o. | 89-8/25 | 01.10.2026
Karotidni i periferni stentovi sa pratećim specifičnim potrošnim materijalom, koji je neophodan za njegovu implantaciju | 404-1-110/25-59 | 18 | Samooslobađajući perifeni stentovi izrađeni od nitinola za ilijačne i supraaortne arterijske krvne sudove |  |  | STT250907 | komad | 36500 | COREMED d.o.o. | 89-8/25 | 01.10.2026
Karotidni i periferni stentovi sa pratećim specifičnim potrošnim materijalom, koji je neophodan za njegovu implantaciju | 404-1-110/25-59 | 18 | Samooslobađajući perifeni stentovi izrađeni od nitinola za ilijačne i supraaortne arterijske krvne sudove |  |  | STT250908 | komad | 36500 | COREMED d.o.o. | 89-8/25 | 01.10.2026
Karotidni i periferni stentovi sa pratećim specifičnim potrošnim materijalom, koji je neophodan za njegovu implantaciju | 404-1-110/25-59 | 18 | Samooslobađajući perifeni stentovi izrađeni od nitinola za ilijačne i supraaortne arterijske krvne sudove |  |  | STT250909 | komad | 36500 | COREMED d.o.o. | 89-8/25 | 01.10.2026
Karotidni i periferni stentovi sa pratećim specifičnim potrošnim materijalom, koji je neophodan za njegovu implantaciju | 404-1-110/25-59 | 18 | Samooslobađajući perifeni stentovi izrađeni od nitinola za ilijačne i supraaortne arterijske krvne sudove |  |  | STT250910 | komad | 36500 | COREMED d.o.o. | 89-8/25 | 01.10.2026
Karotidni i periferni stentovi sa pratećim specifičnim potrošnim materijalom, koji je neophodan za njegovu implantaciju | 404-1-110/25-59 | 18 | Samooslobađajući perifeni stentovi izrađeni od nitinola za ilijačne i supraaortne arterijske krvne sudove |  |  | STT250911 | komad | 36500 | COREMED d.o.o. | 89-8/25 | 01.10.2026
Karotidni i periferni stentovi sa pratećim specifičnim potrošnim materijalom, koji je neophodan za njegovu implantaciju | 404-1-110/25-59 | 18 | Samooslobađajući perifeni stentovi izrađeni od nitinola za ilijačne i supraaortne arterijske krvne sudove |  |  | STT250912 | komad | 36500 | COREMED d.o.o. | 89-8/25 | 01.10.2026
Karotidni i periferni stentovi sa pratećim specifičnim potrošnim materijalom, koji je neophodan za njegovu implantaciju | 404-1-110/25-59 | 18 | Samooslobađajući perifeni stentovi izrađeni od nitinola za ilijačne i supraaortne arterijske krvne sudove |  |  | STT250913 | komad | 36500 | COREMED d.o.o. | 89-8/25 | 01.10.2026
Karotidni i periferni stentovi sa pratećim specifičnim potrošnim materijalom, koji je neophodan za njegovu implantaciju | 404-1-110/25-59 | 18 | Samooslobađajući perifeni stentovi izrađeni od nitinola za ilijačne i supraaortne arterijske krvne sudove |  |  | STT250914 | komad | 36500 | COREMED d.o.o. | 89-8/25 | 01.10.2026
Karotidni i periferni stentovi sa pratećim specifičnim potrošnim materijalom, koji je neophodan za njegovu implantaciju | 404-1-110/25-59 | 18 | Samooslobađajući perifeni stentovi izrađeni od nitinola za ilijačne i supraaortne arterijske krvne sudove |  |  | STT250915 | komad | 36500 | COREMED d.o.o. | 89-8/25 | 01.10.2026
Karotidni i periferni stentovi sa pratećim specifičnim potrošnim materijalom, koji je neophodan za njegovu implantaciju | 404-1-110/25-59 | 18 | Samooslobađajući perifeni stentovi izrađeni od nitinola za ilijačne i supraaortne arterijske krvne sudove |  |  | STT250916 | komad | 36500 | COREMED d.o.o. | 89-8/25 | 01.10.2026
Karotidni i periferni stentovi sa pratećim specifičnim potrošnim materijalom, koji je neophodan za njegovu implantaciju | 404-1-110/25-59 | 18 | Samooslobađajući perifeni stentovi izrađeni od nitinola za ilijačne i supraaortne arterijske krvne sudove |  |  | STT250917 | komad | 36500 | COREMED d.o.o. | 89-8/25 | 01.10.2026
Karotidni i periferni stentovi sa pratećim specifičnim potrošnim materijalom, koji je neophodan za njegovu implantaciju | 404-1-110/25-59 | 18 | Samooslobađajući perifeni stentovi izrađeni od nitinola za ilijačne i supraaortne arterijske krvne sudove |  |  | STT250918 | komad | 36500 | COREMED d.o.o. | 89-8/25 | 01.10.2026
Karotidni i periferni stentovi sa pratećim specifičnim potrošnim materijalom, koji je neophodan za njegovu implantaciju | 404-1-110/25-59 | 18 | Samooslobađajući perifeni stentovi izrađeni od nitinola za ilijačne i supraaortne arterijske krvne sudove |  |  | STT250919 | komad | 36500 | COREMED d.o.o. | 89-8/25 | 01.10.2026
Karotidni i periferni stentovi sa pratećim specifičnim potrošnim materijalom, koji je neophodan za njegovu implantaciju | 404-1-110/25-59 | 18 | Samooslobađajući perifeni stentovi izrađeni od nitinola za ilijačne i supraaortne arterijske krvne sudove |  |  | STT250920 | komad | 36500 | COREMED d.o.o. | 89-8/25 | 01.10.2026
Karotidni i periferni stentovi sa pratećim specifičnim potrošnim materijalom, koji je neophodan za njegovu implantaciju | 404-1-110/25-59 | 18 | Samooslobađajući perifeni stentovi izrađeni od nitinola za ilijačne i supraaortne arterijske krvne sudove |  |  | STT250921 | komad | 36500 | COREMED d.o.o. | 89-8/25 | 01.10.2026
Karotidni i periferni stentovi sa pratećim specifičnim potrošnim materijalom, koji je neophodan za njegovu implantaciju | 404-1-110/25-59 | 18 | Samooslobađajući perifeni stentovi izrađeni od nitinola za ilijačne i supraaortne arterijske krvne sudove |  |  | STT250922 | komad | 36500 | COREMED d.o.o. | 89-8/25 | 01.10.2026
Karotidni i periferni stentovi sa pratećim specifičnim potrošnim materijalom, koji je neophodan za njegovu implantaciju | 404-1-110/25-59 | 18 | Samooslobađajući perifeni stentovi izrađeni od nitinola za ilijačne i supraaortne arterijske krvne sudove |  |  | STT250923 | komad | 36500 | COREMED d.o.o. | 89-8/25 | 01.10.2026
Karotidni i periferni stentovi sa pratećim specifičnim potrošnim materijalom, koji je neophodan za njegovu implantaciju | 404-1-110/25-59 | 18 | Samooslobađajući perifeni stentovi izrađeni od nitinola za ilijačne i supraaortne arterijske krvne sudove |  |  | STT250924 | komad | 36500 | COREMED d.o.o. | 89-8/25 | 01.10.2026
Karotidni i periferni stentovi sa pratećim specifičnim potrošnim materijalom, koji je neophodan za njegovu implantaciju | 404-1-110/25-59 | 18 | Samooslobađajući perifeni stentovi izrađeni od nitinola za ilijačne i supraaortne arterijske krvne sudove |  |  | STT250925 | komad | 36500 | COREMED d.o.o. | 89-8/25 | 01.10.2026
Karotidni i periferni stentovi sa pratećim specifičnim potrošnim materijalom, koji je neophodan za njegovu implantaciju | 404-1-110/25-59 | 18 | Samooslobađajući perifeni stentovi izrađeni od nitinola za ilijačne i supraaortne arterijske krvne sudove |  |  | STT250926 | komad | 36500 | COREMED d.o.o. | 89-8/25 | 01.10.2026
Karotidni i periferni stentovi sa pratećim specifičnim potrošnim materijalom, koji je neophodan za njegovu implantaciju | 404-1-110/25-59 | 18 | Samooslobađajući perifeni stentovi izrađeni od nitinola za ilijačne i supraaortne arterijske krvne sudove |  |  | STT250927 | komad | 36500 | COREMED d.o.o. | 89-8/25 | 01.10.2026
Karotidni i periferni stentovi sa pratećim specifičnim potrošnim materijalom, koji je neophodan za njegovu implantaciju | 404-1-110/25-59 | 18 | Samooslobađajući perifeni stentovi izrađeni od nitinola za ilijačne i supraaortne arterijske krvne sudove |  |  | STT250928 | komad | 36500 | COREMED d.o.o. | 89-8/25 | 01.10.2026
Karotidni i periferni stentovi sa pratećim specifičnim potrošnim materijalom, koji je neophodan za njegovu implantaciju | 404-1-110/25-59 | 18 | Samooslobađajući perifeni stentovi izrađeni od nitinola za ilijačne i supraaortne arterijske krvne sudove |  |  | STT250929 | komad | 36500 | COREMED d.o.o. | 89-8/25 | 01.10.2026
Karotidni i periferni stentovi sa pratećim specifičnim potrošnim materijalom, koji je neophodan za njegovu implantaciju | 404-1-110/25-59 | 18 | Samooslobađajući perifeni stentovi izrađeni od nitinola za ilijačne i supraaortne arterijske krvne sudove |  |  | STT250930 | komad | 36500 | COREMED d.o.o. | 89-8/25 | 01.10.2026
Karotidni i periferni stentovi sa pratećim specifičnim potrošnim materijalom, koji je neophodan za njegovu implantaciju | 404-1-110/25-59 | 18 | Samooslobađajući perifeni stentovi izrađeni od nitinola za ilijačne i supraaortne arterijske krvne sudove |  |  | STT250931 | komad | 36500 | COREMED d.o.o. | 89-8/25 | 01.10.2026
Karotidni i periferni stentovi sa pratećim specifičnim potrošnim materijalom, koji je neophodan za njegovu implantaciju | 404-1-110/25-59 | 18 | Samooslobađajući perifeni stentovi izrađeni od nitinola za ilijačne i supraaortne arterijske krvne sudove |  |  | STT250932 | komad | 36500 | COREMED d.o.o. | 89-8/25 | 01.10.2026
Karotidni i periferni stentovi sa pratećim specifičnim potrošnim materijalom, koji je neophodan za njegovu implantaciju | 404-1-110/25-59 | 18 | Samooslobađajući perifeni stentovi izrađeni od nitinola za ilijačne i supraaortne arterijske krvne sudove |  |  | STT250933 | komad | 36500 | COREMED d.o.o. | 89-8/25 | 01.10.2026
Karotidni i periferni stentovi sa pratećim specifičnim potrošnim materijalom, koji je neophodan za njegovu implantaciju | 404-1-110/25-59 | 18 | Samooslobađajući perifeni stentovi izrađeni od nitinola za ilijačne i supraaortne arterijske krvne sudove |  |  | STT250934 | komad | 36500 | COREMED d.o.o. | 89-8/25 | 01.10.2026
Karotidni i periferni stentovi sa pratećim specifičnim potrošnim materijalom, koji je neophodan za njegovu implantaciju | 404-1-110/25-59 | 18 | Samooslobađajući perifeni stentovi izrađeni od nitinola za ilijačne i supraaortne arterijske krvne sudove |  |  | STT250935 | komad | 36500 | COREMED d.o.o. | 89-8/25 | 01.10.2026
Karotidni i periferni stentovi sa pratećim specifičnim potrošnim materijalom, koji je neophodan za njegovu implantaciju | 404-1-110/25-59 | 18 | Samooslobađajući perifeni stentovi izrađeni od nitinola za ilijačne i supraaortne arterijske krvne sudove |  |  | STT250936 | komad | 36500 | COREMED d.o.o. | 89-8/25 | 01.10.2026
Karotidni i periferni stentovi sa pratećim specifičnim potrošnim materijalom, koji je neophodan za njegovu implantaciju | 404-1-110/25-59 | 18 | Samooslobađajući perifeni stentovi izrađeni od nitinola za ilijačne i supraaortne arterijske krvne sudove |  |  | STT250937 | komad | 36500 | COREMED d.o.o. | 89-8/25 | 01.10.2026
Karotidni i periferni stentovi sa pratećim specifičnim potrošnim materijalom, koji je neophodan za njegovu implantaciju | 404-1-110/25-59 | 18 | Samooslobađajući perifeni stentovi izrađeni od nitinola za ilijačne i supraaortne arterijske krvne sudove |  |  | STT250938 | komad | 36500 | COREMED d.o.o. | 89-8/25 | 01.10.2026
Karotidni i periferni stentovi sa pratećim specifičnim potrošnim materijalom, koji je neophodan za njegovu implantaciju | 404-1-110/25-59 | 18 | Samooslobađajući perifeni stentovi izrađeni od nitinola za ilijačne i supraaortne arterijske krvne sudove |  |  | STT250939 | komad | 36500 | COREMED d.o.o. | 89-8/25 | 01.10.2026
Karotidni i periferni stentovi sa pratećim specifičnim potrošnim materijalom, koji je neophodan za njegovu implantaciju | 404-1-110/25-59 | 18 | Samooslobađajući perifeni stentovi izrađeni od nitinola za ilijačne i supraaortne arterijske krvne sudove |  |  | STT250940 | komad | 36500 | COREMED d.o.o. | 89-8/25 | 01.10.2026
Balon kateteri - Ponovljeni postupak | 404-1-110/25-82 | 3 | Baloni za valvuloplastiku sa niskim pritiskom pucanja |  |  | BKT231407 | komad | 41900 | Austro Line doo | 108-1/25 | 03.01.2026
Balon kateteri - Ponovljeni postupak | 404-1-110/25-82 | 3 | Baloni za valvuloplastiku sa niskim pritiskom pucanja |  |  | BKT231408 | komad | 41900 | Austro Line doo | 108-1/25 | 03.01.2026
Balon kateteri - Ponovljeni postupak | 404-1-110/25-82 | 3 | Baloni za valvuloplastiku sa niskim pritiskom pucanja |  |  | BKT231409 | komad | 41900 | Austro Line doo | 108-1/25 | 03.01.2026
Balon kateteri - Ponovljeni postupak | 404-1-110/25-82 | 3 | Baloni za valvuloplastiku sa niskim pritiskom pucanja |  |  | BKT231410 | komad | 41900 | Austro Line doo | 108-1/25 | 03.01.2026
Balon kateteri - Ponovljeni postupak | 404-1-110/25-82 | 3 | Baloni za valvuloplastiku sa niskim pritiskom pucanja |  |  | BKT231411 | komad | 41900 | Austro Line doo | 108-1/25 | 03.01.2026
Balon kateteri - Ponovljeni postupak | 404-1-110/25-82 | 3 | Baloni za valvuloplastiku sa niskim pritiskom pucanja |  |  | BKT231412 | komad | 41900 | Austro Line doo | 108-1/25 | 03.01.2026
Balon kateteri - Ponovljeni postupak | 404-1-110/25-82 | 3 | Baloni za valvuloplastiku sa niskim pritiskom pucanja |  |  | BKT231413 | komad | 41900 | Austro Line doo | 108-1/25 | 03.01.2026
Balon kateteri - Ponovljeni postupak | 404-1-110/25-82 | 3 | Baloni za valvuloplastiku sa niskim pritiskom pucanja |  |  | BKT231414 | komad | 41900 | Austro Line doo | 108-1/25 | 03.01.2026
Balon kateteri - Ponovljeni postupak | 404-1-110/25-82 | 3 | Baloni za valvuloplastiku sa niskim pritiskom pucanja |  |  | BKT231415 | komad | 41900 | Austro Line doo | 108-1/25 | 03.01.2026
Balon kateteri - Ponovljeni postupak | 404-1-110/25-82 | 3 | Baloni za valvuloplastiku sa niskim pritiskom pucanja |  |  | BKT231416 | komad | 41900 | Austro Line doo | 108-1/25 | 03.01.2026
Balon kateteri - Ponovljeni postupak | 404-1-110/25-82 | 3 | Baloni za valvuloplastiku sa niskim pritiskom pucanja |  |  | BKT231417 | komad | 41900 | Austro Line doo | 108-1/25 | 03.01.2026
Balon kateteri - Ponovljeni postupak | 404-1-110/25-82 | 3 | Baloni za valvuloplastiku sa niskim pritiskom pucanja |  |  | BKT231418 | komad | 41900 | Austro Line doo | 108-1/25 | 03.01.2026
Balon kateteri - Ponovljeni postupak | 404-1-110/25-82 | 3 | Baloni za valvuloplastiku sa niskim pritiskom pucanja |  |  | BKT231419 | komad | 41900 | Austro Line doo | 108-1/25 | 03.01.2026
Balon kateteri - Ponovljeni postupak | 404-1-110/25-82 | 3 | Baloni za valvuloplastiku sa niskim pritiskom pucanja |  |  | BKT231420 | komad | 41900 | Austro Line doo | 108-1/25 | 03.01.2026
Balon kateteri - Ponovljeni postupak | 404-1-110/25-82 | 3 | Baloni za valvuloplastiku sa niskim pritiskom pucanja |  |  | BKT231421 | komad | 41900 | Austro Line doo | 108-1/25 | 03.01.2026
Balon kateteri - Ponovljeni postupak | 404-1-110/25-82 | 3 | Baloni za valvuloplastiku sa niskim pritiskom pucanja |  |  | BKT231422 | komad | 41900 | Austro Line doo | 108-1/25 | 03.01.2026
Balon kateteri - Ponovljeni postupak | 404-1-110/25-82 | 3 | Baloni za valvuloplastiku sa niskim pritiskom pucanja |  |  | BKT231423 | komad | 41900 | Austro Line doo | 108-1/25 | 03.01.2026
Balon kateteri - Ponovljeni postupak | 404-1-110/25-82 | 3 | Baloni za valvuloplastiku sa niskim pritiskom pucanja |  |  | BKT231424 | komad | 41900 | Austro Line doo | 108-1/25 | 03.01.2026
Balon kateteri - Ponovljeni postupak | 404-1-110/25-82 | 3 | Baloni za valvuloplastiku sa niskim pritiskom pucanja |  |  | BKT231425 | komad | 41900 | Austro Line doo | 108-1/25 | 03.01.2026
Balon kateteri - Ponovljeni postupak | 404-1-110/25-82 | 3 | Baloni za valvuloplastiku sa niskim pritiskom pucanja |  |  | BKT231426 | komad | 41900 | Austro Line doo | 108-1/25 | 03.01.2026
Balon kateteri - Ponovljeni postupak | 404-1-110/25-82 | 3 | Baloni za valvuloplastiku sa niskim pritiskom pucanja |  |  | BKT231427 | komad | 41900 | Austro Line doo | 108-1/25 | 03.01.2026
Balon kateteri - Ponovljeni postupak | 404-1-110/25-82 | 3 | Baloni za valvuloplastiku sa niskim pritiskom pucanja |  |  | BKT231428 | komad | 41900 | Austro Line doo | 108-1/25 | 03.01.2026
Balon kateteri - Ponovljeni postupak | 404-1-110/25-82 | 3 | Baloni za valvuloplastiku sa niskim pritiskom pucanja |  |  | BKT231429 | komad | 41900 | Austro Line doo | 108-1/25 | 03.01.2026
Balon kateteri - Ponovljeni postupak | 404-1-110/25-82 | 3 | Baloni za valvuloplastiku sa niskim pritiskom pucanja |  |  | BKT231430 | komad | 41900 | Austro Line doo | 108-1/25 | 03.01.2026
Balon kateteri - Ponovljeni postupak | 404-1-110/25-82 | 3 | Baloni za valvuloplastiku sa niskim pritiskom pucanja |  |  | BKT231431 | komad | 41900 | Austro Line doo | 108-1/25 | 03.01.2026
Balon kateteri - Ponovljeni postupak | 404-1-110/25-82 | 3 | Baloni za valvuloplastiku sa niskim pritiskom pucanja |  |  | BKT231432 | komad | 41900 | Austro Line doo | 108-1/25 | 03.01.2026
Balon kateteri - Ponovljeni postupak | 404-1-110/25-82 | 3 | Baloni za valvuloplastiku sa niskim pritiskom pucanja |  |  | BKT231433 | komad | 41900 | Austro Line doo | 108-1/25 | 03.01.2026
Balon kateteri - Ponovljeni postupak | 404-1-110/25-82 | 3 | Baloni za valvuloplastiku sa niskim pritiskom pucanja |  |  | BKT231434 | komad | 41900 | Austro Line doo | 108-1/25 | 03.01.2026
Balon kateteri - Ponovljeni postupak | 404-1-110/25-82 | 3 | Baloni za valvuloplastiku sa niskim pritiskom pucanja |  |  | BKT231435 | komad | 41900 | Austro Line doo | 108-1/25 | 03.01.2026
Balon kateteri - Ponovljeni postupak | 404-1-110/25-82 | 3 | Baloni za valvuloplastiku sa niskim pritiskom pucanja |  |  | BKT231436 | komad | 41900 | Austro Line doo | 108-1/25 | 03.01.2026
Balon kateteri - Ponovljeni postupak | 404-1-110/25-82 | 3 | Baloni za valvuloplastiku sa niskim pritiskom pucanja |  |  | BKT231437 | komad | 41900 | Austro Line doo | 108-1/25 | 03.01.2026
Balon kateteri - Ponovljeni postupak | 404-1-110/25-82 | 3 | Baloni za valvuloplastiku sa niskim pritiskom pucanja |  |  | BKT231438 | komad | 41900 | Austro Line doo | 108-1/25 | 03.01.2026
Balon kateteri - Ponovljeni postupak | 404-1-110/25-82 | 3 | Baloni za valvuloplastiku sa niskim pritiskom pucanja |  |  | BKT231439 | komad | 41900 | Austro Line doo | 108-1/25 | 03.01.2026
Balon kateteri - Ponovljeni postupak | 404-1-110/25-82 | 3 | Baloni za valvuloplastiku sa niskim pritiskom pucanja |  |  | BKT231440 | komad | 41900 | Austro Line doo | 108-1/25 | 03.01.2026
Balon kateteri - Ponovljeni postupak | 404-1-110/25-82 | 3 | Baloni za valvuloplastiku sa niskim pritiskom pucanja |  |  | BKT231441 | komad | 41900 | Austro Line doo | 108-1/25 | 03.01.2026
Balon kateteri - Ponovljeni postupak | 404-1-110/25-82 | 3 | Baloni za valvuloplastiku sa niskim pritiskom pucanja |  |  | BKT231442 | komad | 41900 | Austro Line doo | 108-1/25 | 03.01.2026
Balon kateteri - Ponovljeni postupak | 404-1-110/25-82 | 3 | Baloni za valvuloplastiku sa niskim pritiskom pucanja |  |  | BKT231443 | komad | 41900 | Austro Line doo | 108-1/25 | 03.01.2026
Balon kateteri - Ponovljeni postupak | 404-1-110/25-82 | 3 | Baloni za valvuloplastiku sa niskim pritiskom pucanja |  |  | BKT231444 | komad | 41900 | Austro Line doo | 108-1/25 | 03.01.2026
Balon kateteri - Ponovljeni postupak | 404-1-110/25-82 | 3 | Baloni za valvuloplastiku sa niskim pritiskom pucanja |  |  | BKT231445 | komad | 41900 | Austro Line doo | 108-1/25 | 03.01.2026
Balon kateteri - Ponovljeni postupak | 404-1-110/25-82 | 3 | Baloni za valvuloplastiku sa niskim pritiskom pucanja |  |  | BKT231446 | komad | 41900 | Austro Line doo | 108-1/25 | 03.01.2026
Balon kateteri - Ponovljeni postupak | 404-1-110/25-82 | 3 | Baloni za valvuloplastiku sa niskim pritiskom pucanja |  |  | BKT231447 | komad | 41900 | Austro Line doo | 108-1/25 | 03.01.2026
Balon kateteri - Ponovljeni postupak | 404-1-110/25-82 | 3 | Baloni za valvuloplastiku sa niskim pritiskom pucanja |  |  | BKT231448 | komad | 41900 | Austro Line doo | 108-1/25 | 03.01.2026
Balon kateteri - Ponovljeni postupak | 404-1-110/25-82 | 3 | Baloni za valvuloplastiku sa niskim pritiskom pucanja |  |  | BKT231449 | komad | 41900 | Austro Line doo | 108-1/25 | 03.01.2026
Balon kateteri - Ponovljeni postupak | 404-1-110/25-82 | 3 | Baloni za valvuloplastiku sa niskim pritiskom pucanja |  |  | BKT231450 | komad | 41900 | Austro Line doo | 108-1/25 | 03.01.2026
Balon kateteri - Ponovljeni postupak | 404-1-110/25-82 | 3 | Baloni za valvuloplastiku sa niskim pritiskom pucanja |  |  | BKT231451 | komad | 41900 | Austro Line doo | 108-1/25 | 03.01.2026
Balon kateteri - Ponovljeni postupak | 404-1-110/25-82 | 3 | Baloni za valvuloplastiku sa niskim pritiskom pucanja |  |  | BKT231452 | komad | 41900 | Austro Line doo | 108-1/25 | 03.01.2026
Balon kateteri - Ponovljeni postupak | 404-1-110/25-82 | 3 | Baloni za valvuloplastiku sa niskim pritiskom pucanja |  |  | BKT231453 | komad | 41900 | Austro Line doo | 108-1/25 | 03.01.2026
Balon kateteri - Ponovljeni postupak | 404-1-110/25-82 | 3 | Baloni za valvuloplastiku sa niskim pritiskom pucanja |  |  | BKT231454 | komad | 41900 | Austro Line doo | 108-1/25 | 03.01.2026
Balon kateteri - Ponovljeni postupak | 404-1-110/25-82 | 3 | Baloni za valvuloplastiku sa niskim pritiskom pucanja |  |  | BKT231455 | komad | 41900 | Austro Line doo | 108-1/25 | 03.01.2026
Balon kateteri - Ponovljeni postupak | 404-1-110/25-82 | 3 | Baloni za valvuloplastiku sa niskim pritiskom pucanja |  |  | BKT231456 | komad | 41900 | Austro Line doo | 108-1/25 | 03.01.2026
Balon kateteri - Ponovljeni postupak | 404-1-110/25-82 | 3 | Baloni za valvuloplastiku sa niskim pritiskom pucanja |  |  | BKT250498 | komad | 41900 | Austro Line doo | 108-1/25 | 03.01.2026
Materijal za dijalizu | 404-1-110/25-44 | 54 | Dijalizator, Sintetičko vlakno, High-flux 1.8m2 i/ili 2.1m2, sterilisan bez etilenoksida, obložen aktivnim alfatokoferolom za hemodijaflitraciju |  |  | HD230016 | Kom | 2995 | Amicus SRB d.o.o. | 110-1/25 | 15.10.2026
Materijal za dijalizu | 404-1-110/25-44 | 54 | Dijalizator, Sintetičko vlakno, High-flux 1.8m2 i/ili 2.1m2, sterilisan bez etilenoksida, obložen aktivnim alfatokoferolom za hemodijaflitraciju |  |  | HD230017 | Kom | 2995 | Amicus SRB d.o.o. | 110-1/25 | 15.10.2026
Materijal za dijalizu | 404-1-110/25-44 | 58 | Dijalizator, Sintetičko vlakno, High-flux 1.8m2 i/ili 2.1m2, sterilisan bez etilenoksida, obložen aktivnim alfatokoferolom isključivo za proširenu hemodijalizu (HDx) |  |  | HD250001 | Kom | 2995 | Amicus SRB d.o.o. | 110-1/25 | 15.10.2026
Materijal za dijalizu | 404-1-110/25-44 | 58 | Dijalizator, Sintetičko vlakno, High-flux 1.8m2 i/ili 2.1m2, sterilisan bez etilenoksida, obložen aktivnim alfatokoferolom isključivo za proširenu hemodijalizu (HDx) |  |  | HD250002 | Kom | 2995 | Amicus SRB d.o.o. | 110-1/25 | 15.10.2026
Materijal za dijalizu | 404-1-110/25-44 | 10 | AV linija za aparat Artis Physio Plus, za dvoiglenu hemodijalizu, sa hemokivetom za merenje hemokoncentracije, 132 ml, bez DEHP ili odgovarajuće |  |  | HD230083 | Kom | 780 | DOO MEDICON DEČ | 110-5/25 | 15.10.2026
Materijal za dijalizu | 404-1-110/25-44 | 11 | AV linija za aparat Artis Physio Plus, za dvoiglenu hemodijafiltraciju, sa hemokivetom za merenje hemokoncentracije, 132 ml, bez DEHP ili odgovarajuće |  |  | HD21005 | Kom | 780 | DOO MEDICON DEČ | 110-5/25 | 15.10.2026
Materijal za dijalizu | 404-1-110/25-44 | 12 | AV linija za aparat Artis Physio Plus, za jednoiglenu hemodijalizu, sa hemokivetom za merenje hemokoncentracije , 227 ml krvi, bez DEHP ili odgovarajuće |  |  | HD250003 | Kom | 1858 | DOO MEDICON DEČ | 110-5/25 | 15.10.2026
Materijal za dijalizu | 404-1-110/25-44 | 13 | Infuziona za online auto-prajming i dvoiglenu hemodijafiltraciju, maksimalnim infuzionim volumenom 150 litara, za aparat Artis Physio Plus ili odgovarajuće |  |  | HD230085 | Kom | 2000 | DOO MEDICON DEČ | 110-5/25 | 15.10.2026
Materijal za dijalizu | 404-1-110/25-44 | 14 | BICART SET za aparate Artis Physio Plus, kertridži suvog bikarbonata 720 gr, i suvog natrijum hlorida 1200 gr, boca kiselog rasvora od 1l (odnos dilucije 1:200) sa finalnim koncentracijama: Citrata 1 mmol/l, Magnezijuma 0,5 mmol/l, Kalcijuma (svim navedenim): 1,4 mmol/l , 1,5 mmol/l; 1,65 mmol/l i 1,75 mmol/l, Kalijuma (svim navedenim): 1 mmol/l; 2 mmol/l; 3 mmol/l i 4 mmol/l, sa mogućnošću korišćenja pakovanja bikarbonata i natrijum hlorida do 24h nakon pripreme punjenjem, sa plastičnim zaštitnim kapicama na pakovanju natrijum hlorida i pakovanju natrijum hidrogen karbonata ili odgovarajuće |  |  | HD230086 | Kom | 1690 | DOO MEDICON DEČ | 110-5/25 | 15.10.2026
Materijal za dijalizu | 404-1-110/25-44 | 17 | Filter ua visokoprečišćenu vodu za tip aparata Artis Physio Plus, veličine membrane 2,4 m2, prajmin volumen 145 ml, redukcija bakterija > 107 Brevundimonas diminuta, i endotoksina > 103,5 E.coli ili odgovarajuće |  |  | HD230096 | Kom | 16900 | DOO MEDICON DEČ | 110-5/25 | 15.10.2026
Materijal za dijalizu | 404-1-110/25-44 | 53 | Dijalizator sintetičko vlakno High-flux 1,7m2 i/ili 2,0m2 sterilisan bez etilenoksida sa odloženim zadržavanjem molekula velike mase (HRO-94 kda) i beta 2 mikroglobuilna namenjen isključivo za proširenu hemodijalizu (HDx) bez alfatokoferola |  |  | HD230014 | Kom | 3363 | DOO MEDICON DEČ | 110-5/25 | 15.10.2026
Materijal za dijalizu | 404-1-110/25-44 | 53 | Dijalizator sintetičko vlakno High-flux 1,7m2 i/ili 2,0m2 sterilisan bez etilenoksida sa odloženim zadržavanjem molekula velike mase (HRO-94 kda) i beta 2 mikroglobuilna namenjen isključivo za proširenu hemodijalizu (HDx) bez alfatokoferola |  |  | HD230015 | Kom | 3363 | DOO MEDICON DEČ | 110-5/25 | 15.10.2026
Materijal za dijalizu | 404-1-110/25-44 | 18 | AV linija za hemodijalizu za tip mašine DBB-EXA, Nikkiso ili odgovarajuće |  |  | HD21018 | Kom | 1285 | ECOTRADE BG d.o.o. | 110-7/25 | 15.10.2026
Materijal za dijalizu | 404-1-110/25-44 | 19 | AV linija komplet za hemodijafiltraciju za tip mašine DBB-EXA, Nikkiso ili odgovarajuće |  |  | HD21019 | Kom | 2508 | ECOTRADE BG d.o.o. | 110-7/25 | 15.10.2026
Materijal za dijalizu | 404-1-110/25-44 | 20 | Paket koncentrata za dijalizu koji se sastoji iz: Bic AF Citrat 4,7l (tip mašine DBB-EXA, Nikkiso) ili odgovarajuće I suvi bikarbonat u pakovanju od 750 g (tip mašine DBB-EXA, Nikkiso) ili odgovarajuće |  |  | HD240006 | SET | 2000 | ECOTRADE BG d.o.o. | 110-7/25 | 15.10.2026
Materijal za dijalizu | 404-1-110/25-44 | 21 | Filter za visoko prečišćenu vodu (tip mašine DBB-EXA, Nikkiso) ili odgovarajuće |  |  | HD21021 | Kom | 34313 | ECOTRADE BG d.o.o. | 110-7/25 | 15.10.2026
Materijal za dijalizu | 404-1-110/25-44 | 49 | Dijalizator, Sintetičko vlakno, High - flux 1.7m2 I/ili 1.8m2 sterilisan bez etilenoksida sa koeficijentom prosejavanja >0,89 za beta 2 mikroglobulin i koeficijentom prosejavanja za albumin ˂0,002 |  |  | HD230102 | Kom | 650 | ECOTRADE BG d.o.o. | 110-7/25 | 15.10.2026
Materijal za dijalizu | 404-1-110/25-44 | 55 | Dijalizator, Sintetičko vlakno, High-flux 1.5m2 i/ili 1.8m2 i/ili 2.1m2, sterilisan bez etilenoksida, legura poliester polimera |  |  | HD230018 | Kom | 3600 | ECOTRADE BG d.o.o. | 110-7/25 | 15.10.2026
Materijal za dijalizu | 404-1-110/25-44 | 55 | Dijalizator, Sintetičko vlakno, High-flux 1.5m2 i/ili 1.8m2 i/ili 2.1m2, sterilisan bez etilenoksida, legura poliester polimera |  |  | HD230019 | Kom | 3600 | ECOTRADE BG d.o.o. | 110-7/25 | 15.10.2026
Materijal za dijalizu | 404-1-110/25-44 | 55 | Dijalizator, Sintetičko vlakno, High-flux 1.5m2 i/ili 1.8m2 i/ili 2.1m2, sterilisan bez etilenoksida, legura poliester polimera |  |  | HD230020 | Kom | 3600 | ECOTRADE BG d.o.o. | 110-7/25 | 15.10.2026
Materijal za dijalizu | 404-1-110/25-44 | 55 | Dijalizator, Sintetičko vlakno, High-flux 1.5m2 i/ili 1.8m2 i/ili 2.1m2, sterilisan bez etilenoksida, legura poliester polimera |  |  | HD230021 | Kom | 3600 | ECOTRADE BG d.o.o. | 110-7/25 | 15.10.2026
Materijal za dijalizu | 404-1-110/25-44 | 55 | Dijalizator, Sintetičko vlakno, High-flux 1.5m2 i/ili 1.8m2 i/ili 2.1m2, sterilisan bez etilenoksida, legura poliester polimera |  |  | HD230022 | Kom | 3600 | ECOTRADE BG d.o.o. | 110-7/25 | 15.10.2026
Materijal za dijalizu | 404-1-110/25-44 | 55 | Dijalizator, Sintetičko vlakno, High-flux 1.5m2 i/ili 1.8m2 i/ili 2.1m2, sterilisan bez etilenoksida, legura poliester polimera |  |  | HD230023 | Kom | 3600 | ECOTRADE BG d.o.o. | 110-7/25 | 15.10.2026
Materijal za dijalizu | 404-1-110/25-44 | 26 | Tečni kiseli koncentrat citratni i/ili acetatni, sa glukozom, finalne koncentracije Na 138mmol/l, opsega koncentracije Ca 1,50-1,75 mmola/L i K 2-4mmol/l, pakovanje u PET ambalaži 4,7l, za aparat Surdial X ili odgovarajući |  |  | HD250005 | Kom | 582 | FARMALOGIST d.o.o. | 110-2/25 | 15.10.2026
Materijal za dijalizu | 404-1-110/25-44 | 26 | Tečni kiseli koncentrat citratni i/ili acetatni, sa glukozom, finalne koncentracije Na 138mmol/l, opsega koncentracije Ca 1,50-1,75 mmola/L i K 2-4mmol/l, pakovanje u PET ambalaži 4,7l, za aparat Surdial X ili odgovarajući |  |  | HD250006 | Kom | 582 | FARMALOGIST d.o.o. | 110-2/25 | 15.10.2026
Materijal za dijalizu | 404-1-110/25-44 | 26 | Tečni kiseli koncentrat citratni i/ili acetatni, sa glukozom, finalne koncentracije Na 138mmol/l, opsega koncentracije Ca 1,50-1,75 mmola/L i K 2-4mmol/l, pakovanje u PET ambalaži 4,7l, za aparat Surdial X ili odgovarajući |  |  | HD250007 | Kom | 582 | FARMALOGIST d.o.o. | 110-2/25 | 15.10.2026
Materijal za dijalizu | 404-1-110/25-44 | 26 | Tečni kiseli koncentrat citratni i/ili acetatni, sa glukozom, finalne koncentracije Na 138mmol/l, opsega koncentracije Ca 1,50-1,75 mmola/L i K 2-4mmol/l, pakovanje u PET ambalaži 4,7l, za aparat Surdial X ili odgovarajući |  |  | HD250008 | Kom | 582 | FARMALOGIST d.o.o. | 110-2/25 | 15.10.2026
Materijal za dijalizu | 404-1-110/25-44 | 32 | Tečni kiseli koncentrat citratni i/ili acetatni, sa ili bez glukoze, finalne koncentracije Na 138mmol/l, opsega koncentracije Ca 1,50-1,75 mmola/L i K 2-4mmol/l, pakovanje u PET ambalaži 4,7l, za aparat SWS ili odgovarajući |  |  | HD250009 | Kom | 582 | FARMALOGIST d.o.o. | 110-2/25-1 | 15.10.2026
Materijal za dijalizu | 404-1-110/25-44 | 32 | Tečni kiseli koncentrat citratni i/ili acetatni, sa ili bez glukoze, finalne koncentracije Na 138mmol/l, opsega koncentracije Ca 1,50-1,75 mmola/L i K 2-4mmol/l, pakovanje u PET ambalaži 4,7l, za aparat SWS ili odgovarajući |  |  | HD250010 | Kom | 582 | FARMALOGIST d.o.o. | 110-2/25-1 | 15.10.2026
Materijal za dijalizu | 404-1-110/25-44 | 32 | Tečni kiseli koncentrat citratni i/ili acetatni, sa ili bez glukoze, finalne koncentracije Na 138mmol/l, opsega koncentracije Ca 1,50-1,75 mmola/L i K 2-4mmol/l, pakovanje u PET ambalaži 4,7l, za aparat SWS ili odgovarajući |  |  | HD250005 | Kom | 582 | FARMALOGIST d.o.o. | 110-2/25-1 | 15.10.2026
Materijal za dijalizu | 404-1-110/25-44 | 32 | Tečni kiseli koncentrat citratni i/ili acetatni, sa ili bez glukoze, finalne koncentracije Na 138mmol/l, opsega koncentracije Ca 1,50-1,75 mmola/L i K 2-4mmol/l, pakovanje u PET ambalaži 4,7l, za aparat SWS ili odgovarajući |  |  | HD250012 | Kom | 582 | FARMALOGIST d.o.o. | 110-2/25-1 | 15.10.2026
Materijal za dijalizu | 404-1-110/25-44 | 32 | Tečni kiseli koncentrat citratni i/ili acetatni, sa ili bez glukoze, finalne koncentracije Na 138mmol/l, opsega koncentracije Ca 1,50-1,75 mmola/L i K 2-4mmol/l, pakovanje u PET ambalaži 4,7l, za aparat SWS ili odgovarajući |  |  | HD250013 | Kom | 582 | FARMALOGIST d.o.o. | 110-2/25-1 | 15.10.2026
Materijal za dijalizu | 404-1-110/25-44 | 32 | Tečni kiseli koncentrat citratni i/ili acetatni, sa ili bez glukoze, finalne koncentracije Na 138mmol/l, opsega koncentracije Ca 1,50-1,75 mmola/L i K 2-4mmol/l, pakovanje u PET ambalaži 4,7l, za aparat SWS ili odgovarajući |  |  | HD250014 | Kom | 582 | FARMALOGIST d.o.o. | 110-2/25-1 | 15.10.2026
Materijal za dijalizu | 404-1-110/25-44 | 32 | Tečni kiseli koncentrat citratni i/ili acetatni, sa ili bez glukoze, finalne koncentracije Na 138mmol/l, opsega koncentracije Ca 1,50-1,75 mmola/L i K 2-4mmol/l, pakovanje u PET ambalaži 4,7l, za aparat SWS ili odgovarajući |  |  | HD250015 | Kom | 582 | FARMALOGIST d.o.o. | 110-2/25-1 | 15.10.2026
Materijal za dijalizu | 404-1-110/25-44 | 32 | Tečni kiseli koncentrat citratni i/ili acetatni, sa ili bez glukoze, finalne koncentracije Na 138mmol/l, opsega koncentracije Ca 1,50-1,75 mmola/L i K 2-4mmol/l, pakovanje u PET ambalaži 4,7l, za aparat SWS ili odgovarajući |  |  | HD250016 | Kom | 582 | FARMALOGIST d.o.o. | 110-2/25-1 | 15.10.2026
Materijal za dijalizu | 404-1-110/25-44 | 32 | Tečni kiseli koncentrat citratni i/ili acetatni, sa ili bez glukoze, finalne koncentracije Na 138mmol/l, opsega koncentracije Ca 1,50-1,75 mmola/L i K 2-4mmol/l, pakovanje u PET ambalaži 4,7l, za aparat SWS ili odgovarajući |  |  | HD250017 | Kom | 582 | FARMALOGIST d.o.o. | 110-2/25-1 | 15.10.2026
Materijal za dijalizu | 404-1-110/25-44 | 32 | Tečni kiseli koncentrat citratni i/ili acetatni, sa ili bez glukoze, finalne koncentracije Na 138mmol/l, opsega koncentracije Ca 1,50-1,75 mmola/L i K 2-4mmol/l, pakovanje u PET ambalaži 4,7l, za aparat SWS ili odgovarajući |  |  | HD250007 | Kom | 582 | FARMALOGIST d.o.o. | 110-2/25-1 | 15.10.2026
Materijal za dijalizu | 404-1-110/25-44 | 32 | Tečni kiseli koncentrat citratni i/ili acetatni, sa ili bez glukoze, finalne koncentracije Na 138mmol/l, opsega koncentracije Ca 1,50-1,75 mmola/L i K 2-4mmol/l, pakovanje u PET ambalaži 4,7l, za aparat SWS ili odgovarajući |  |  | HD250008 | Kom | 582 | FARMALOGIST d.o.o. | 110-2/25-1 | 15.10.2026
Materijal za dijalizu | 404-1-110/25-44 | 32 | Tečni kiseli koncentrat citratni i/ili acetatni, sa ili bez glukoze, finalne koncentracije Na 138mmol/l, opsega koncentracije Ca 1,50-1,75 mmola/L i K 2-4mmol/l, pakovanje u PET ambalaži 4,7l, za aparat SWS ili odgovarajući |  |  | HD250020 | Kom | 582 | FARMALOGIST d.o.o. | 110-2/25-1 | 15.10.2026
Materijal za dijalizu | 404-1-110/25-44 | 32 | Tečni kiseli koncentrat citratni i/ili acetatni, sa ili bez glukoze, finalne koncentracije Na 138mmol/l, opsega koncentracije Ca 1,50-1,75 mmola/L i K 2-4mmol/l, pakovanje u PET ambalaži 4,7l, za aparat SWS ili odgovarajući |  |  | HD250021 | Kom | 582 | FARMALOGIST d.o.o. | 110-2/25-1 | 15.10.2026
Materijal za dijalizu | 404-1-110/25-44 | 60 | Koncentrat dijalizni, kiseli acetatni i/ili citratni rastvor, bez glukoze, finalne koncentracije Na 138-140 mmol/l, opsega koncentracije Ca 1,25-1,75 mmol/l, opsega koncentracije Mg 0,5-1,0 mmol/l i opsega koncentracije K 2-4 mmol/l |  |  | HD230033 | l | 108 | FARMALOGIST d.o.o. | 110-2/25 | 15.10.2026
Materijal za dijalizu | 404-1-110/25-44 | 60 | Koncentrat dijalizni, kiseli acetatni i/ili citratni rastvor, bez glukoze, finalne koncentracije Na 138-140 mmol/l, opsega koncentracije Ca 1,25-1,75 mmol/l, opsega koncentracije Mg 0,5-1,0 mmol/l i opsega koncentracije K 2-4 mmol/l |  |  | HD230034 | l | 108 | FARMALOGIST d.o.o. | 110-2/25 | 15.10.2026
Materijal za dijalizu | 404-1-110/25-44 | 60 | Koncentrat dijalizni, kiseli acetatni i/ili citratni rastvor, bez glukoze, finalne koncentracije Na 138-140 mmol/l, opsega koncentracije Ca 1,25-1,75 mmol/l, opsega koncentracije Mg 0,5-1,0 mmol/l i opsega koncentracije K 2-4 mmol/l |  |  | HD230035 | l | 108 | FARMALOGIST d.o.o. | 110-2/25 | 15.10.2026
Materijal za dijalizu | 404-1-110/25-44 | 60 | Koncentrat dijalizni, kiseli acetatni i/ili citratni rastvor, bez glukoze, finalne koncentracije Na 138-140 mmol/l, opsega koncentracije Ca 1,25-1,75 mmol/l, opsega koncentracije Mg 0,5-1,0 mmol/l i opsega koncentracije K 2-4 mmol/l |  |  | HD230038 | l | 108 | FARMALOGIST d.o.o. | 110-2/25 | 15.10.2026
Materijal za dijalizu | 404-1-110/25-44 | 60 | Koncentrat dijalizni, kiseli acetatni i/ili citratni rastvor, bez glukoze, finalne koncentracije Na 138-140 mmol/l, opsega koncentracije Ca 1,25-1,75 mmol/l, opsega koncentracije Mg 0,5-1,0 mmol/l i opsega koncentracije K 2-4 mmol/l |  |  | HD230039 | l | 108 | FARMALOGIST d.o.o. | 110-2/25 | 15.10.2026
Materijal za dijalizu | 404-1-110/25-44 | 60 | Koncentrat dijalizni, kiseli acetatni i/ili citratni rastvor, bez glukoze, finalne koncentracije Na 138-140 mmol/l, opsega koncentracije Ca 1,25-1,75 mmol/l, opsega koncentracije Mg 0,5-1,0 mmol/l i opsega koncentracije K 2-4 mmol/l |  |  | HD230040 | l | 108 | FARMALOGIST d.o.o. | 110-2/25 | 15.10.2026
Materijal za dijalizu | 404-1-110/25-44 | 60 | Koncentrat dijalizni, kiseli acetatni i/ili citratni rastvor, bez glukoze, finalne koncentracije Na 138-140 mmol/l, opsega koncentracije Ca 1,25-1,75 mmol/l, opsega koncentracije Mg 0,5-1,0 mmol/l i opsega koncentracije K 2-4 mmol/l |  |  | HD230041 | l | 108 | FARMALOGIST d.o.o. | 110-2/25 | 15.10.2026
Materijal za dijalizu | 404-1-110/25-44 | 60 | Koncentrat dijalizni, kiseli acetatni i/ili citratni rastvor, bez glukoze, finalne koncentracije Na 138-140 mmol/l, opsega koncentracije Ca 1,25-1,75 mmol/l, opsega koncentracije Mg 0,5-1,0 mmol/l i opsega koncentracije K 2-4 mmol/l |  |  | HD230042 | l | 108 | FARMALOGIST d.o.o. | 110-2/25 | 15.10.2026
Materijal za dijalizu | 404-1-110/25-44 | 60 | Koncentrat dijalizni, kiseli acetatni i/ili citratni rastvor, bez glukoze, finalne koncentracije Na 138-140 mmol/l, opsega koncentracije Ca 1,25-1,75 mmol/l, opsega koncentracije Mg 0,5-1,0 mmol/l i opsega koncentracije K 2-4 mmol/l |  |  | HD230043 | l | 108 | FARMALOGIST d.o.o. | 110-2/25 | 15.10.2026
Materijal za dijalizu | 404-1-110/25-44 | 61 | Koncentrat dijalizni, kiseli acetatni i/ili citratni rastvor, sa glukozom, finalne koncentracije Na 138-140 mmol/l, opsega koncentracije Ca 1,25-1,75 mmol/l, opsega koncentracije Mg 0,5-1,0 mmol/l i opsega koncentracije K 2-4 mmol/l |  |  | HD230060 | l | 108 | FARMALOGIST d.o.o. | 110-2/25 | 15.10.2026
Materijal za dijalizu | 404-1-110/25-44 | 61 | Koncentrat dijalizni, kiseli acetatni i/ili citratni rastvor, sa glukozom, finalne koncentracije Na 138-140 mmol/l, opsega koncentracije Ca 1,25-1,75 mmol/l, opsega koncentracije Mg 0,5-1,0 mmol/l i opsega koncentracije K 2-4 mmol/l |  |  | HD230054 | l | 108 | FARMALOGIST d.o.o. | 110-2/25 | 15.10.2026
Materijal za dijalizu | 404-1-110/25-44 | 61 | Koncentrat dijalizni, kiseli acetatni i/ili citratni rastvor, sa glukozom, finalne koncentracije Na 138-140 mmol/l, opsega koncentracije Ca 1,25-1,75 mmol/l, opsega koncentracije Mg 0,5-1,0 mmol/l i opsega koncentracije K 2-4 mmol/l |  |  | HD230057 | l | 108 | FARMALOGIST d.o.o. | 110-2/25 | 15.10.2026
Materijal za dijalizu | 404-1-110/25-44 | 61 | Koncentrat dijalizni, kiseli acetatni i/ili citratni rastvor, sa glukozom, finalne koncentracije Na 138-140 mmol/l, opsega koncentracije Ca 1,25-1,75 mmol/l, opsega koncentracije Mg 0,5-1,0 mmol/l i opsega koncentracije K 2-4 mmol/l |  |  | HD230056 | l | 108 | FARMALOGIST d.o.o. | 110-2/25 | 15.10.2026
Materijal za dijalizu | 404-1-110/25-44 | 61 | Koncentrat dijalizni, kiseli acetatni i/ili citratni rastvor, sa glukozom, finalne koncentracije Na 138-140 mmol/l, opsega koncentracije Ca 1,25-1,75 mmol/l, opsega koncentracije Mg 0,5-1,0 mmol/l i opsega koncentracije K 2-4 mmol/l |  |  | HD230049 | l | 108 | FARMALOGIST d.o.o. | 110-2/25 | 15.10.2026
Materijal za dijalizu | 404-1-110/25-44 | 61 | Koncentrat dijalizni, kiseli acetatni i/ili citratni rastvor, sa glukozom, finalne koncentracije Na 138-140 mmol/l, opsega koncentracije Ca 1,25-1,75 mmol/l, opsega koncentracije Mg 0,5-1,0 mmol/l i opsega koncentracije K 2-4 mmol/l |  |  | HD230047 | l | 108 | FARMALOGIST d.o.o. | 110-2/25 | 15.10.2026
Materijal za dijalizu | 404-1-110/25-44 | 61 | Koncentrat dijalizni, kiseli acetatni i/ili citratni rastvor, sa glukozom, finalne koncentracije Na 138-140 mmol/l, opsega koncentracije Ca 1,25-1,75 mmol/l, opsega koncentracije Mg 0,5-1,0 mmol/l i opsega koncentracije K 2-4 mmol/l |  |  | HD230044 | l | 108 | FARMALOGIST d.o.o. | 110-2/25 | 15.10.2026
Materijal za dijalizu | 404-1-110/25-44 | 61 | Koncentrat dijalizni, kiseli acetatni i/ili citratni rastvor, sa glukozom, finalne koncentracije Na 138-140 mmol/l, opsega koncentracije Ca 1,25-1,75 mmol/l, opsega koncentracije Mg 0,5-1,0 mmol/l i opsega koncentracije K 2-4 mmol/l |  |  | HD230046 | l | 108 | FARMALOGIST d.o.o. | 110-2/25 | 15.10.2026
Materijal za dijalizu | 404-1-110/25-44 | 61 | Koncentrat dijalizni, kiseli acetatni i/ili citratni rastvor, sa glukozom, finalne koncentracije Na 138-140 mmol/l, opsega koncentracije Ca 1,25-1,75 mmol/l, opsega koncentracije Mg 0,5-1,0 mmol/l i opsega koncentracije K 2-4 mmol/l |  |  | HD230052 | l | 108 | FARMALOGIST d.o.o. | 110-2/25 | 15.10.2026
Materijal za dijalizu | 404-1-110/25-44 | 61 | Koncentrat dijalizni, kiseli acetatni i/ili citratni rastvor, sa glukozom, finalne koncentracije Na 138-140 mmol/l, opsega koncentracije Ca 1,25-1,75 mmol/l, opsega koncentracije Mg 0,5-1,0 mmol/l i opsega koncentracije K 2-4 mmol/l |  |  | HD230050 | l | 108 | FARMALOGIST d.o.o. | 110-2/25 | 15.10.2026
Materijal za dijalizu | 404-1-110/25-44 | 61 | Koncentrat dijalizni, kiseli acetatni i/ili citratni rastvor, sa glukozom, finalne koncentracije Na 138-140 mmol/l, opsega koncentracije Ca 1,25-1,75 mmol/l, opsega koncentracije Mg 0,5-1,0 mmol/l i opsega koncentracije K 2-4 mmol/l |  |  | HD230058 | l | 108 | FARMALOGIST d.o.o. | 110-2/25 | 15.10.2026
Materijal za dijalizu | 404-1-110/25-44 | 61 | Koncentrat dijalizni, kiseli acetatni i/ili citratni rastvor, sa glukozom, finalne koncentracije Na 138-140 mmol/l, opsega koncentracije Ca 1,25-1,75 mmol/l, opsega koncentracije Mg 0,5-1,0 mmol/l i opsega koncentracije K 2-4 mmol/l |  |  | HD230061 | l | 108 | FARMALOGIST d.o.o. | 110-2/25 | 15.10.2026
Materijal za dijalizu | 404-1-110/25-44 | 61 | Koncentrat dijalizni, kiseli acetatni i/ili citratni rastvor, sa glukozom, finalne koncentracije Na 138-140 mmol/l, opsega koncentracije Ca 1,25-1,75 mmol/l, opsega koncentracije Mg 0,5-1,0 mmol/l i opsega koncentracije K 2-4 mmol/l |  |  | HD230048 | l | 108 | FARMALOGIST d.o.o. | 110-2/25 | 15.10.2026
Materijal za dijalizu | 404-1-110/25-44 | 61 | Koncentrat dijalizni, kiseli acetatni i/ili citratni rastvor, sa glukozom, finalne koncentracije Na 138-140 mmol/l, opsega koncentracije Ca 1,25-1,75 mmol/l, opsega koncentracije Mg 0,5-1,0 mmol/l i opsega koncentracije K 2-4 mmol/l |  |  | HD230059 | l | 108 | FARMALOGIST d.o.o. | 110-2/25 | 15.10.2026
Materijal za dijalizu | 404-1-110/25-44 | 61 | Koncentrat dijalizni, kiseli acetatni i/ili citratni rastvor, sa glukozom, finalne koncentracije Na 138-140 mmol/l, opsega koncentracije Ca 1,25-1,75 mmol/l, opsega koncentracije Mg 0,5-1,0 mmol/l i opsega koncentracije K 2-4 mmol/l |  |  | HD230053 | l | 108 | FARMALOGIST d.o.o. | 110-2/25 | 15.10.2026
Materijal za dijalizu | 404-1-110/25-44 | 61 | Koncentrat dijalizni, kiseli acetatni i/ili citratni rastvor, sa glukozom, finalne koncentracije Na 138-140 mmol/l, opsega koncentracije Ca 1,25-1,75 mmol/l, opsega koncentracije Mg 0,5-1,0 mmol/l i opsega koncentracije K 2-4 mmol/l |  |  | HD230045 | l | 108 | FARMALOGIST d.o.o. | 110-2/25 | 15.10.2026
Materijal za dijalizu | 404-1-110/25-44 | 61 | Koncentrat dijalizni, kiseli acetatni i/ili citratni rastvor, sa glukozom, finalne koncentracije Na 138-140 mmol/l, opsega koncentracije Ca 1,25-1,75 mmol/l, opsega koncentracije Mg 0,5-1,0 mmol/l i opsega koncentracije K 2-4 mmol/l |  |  | HD250004 | l | 108 | FARMALOGIST d.o.o. | 110-2/25 | 15.10.2026
Materijal za dijalizu | 404-1-110/25-44 | 61 | Koncentrat dijalizni, kiseli acetatni i/ili citratni rastvor, sa glukozom, finalne koncentracije Na 138-140 mmol/l, opsega koncentracije Ca 1,25-1,75 mmol/l, opsega koncentracije Mg 0,5-1,0 mmol/l i opsega koncentracije K 2-4 mmol/l |  |  | HD230055 | l | 108 | FARMALOGIST d.o.o. | 110-2/25 | 15.10.2026
Materijal za dijalizu | 404-1-110/25-44 | 61 | Koncentrat dijalizni, kiseli acetatni i/ili citratni rastvor, sa glukozom, finalne koncentracije Na 138-140 mmol/l, opsega koncentracije Ca 1,25-1,75 mmol/l, opsega koncentracije Mg 0,5-1,0 mmol/l i opsega koncentracije K 2-4 mmol/l |  |  | HD230070 | l | 108 | FARMALOGIST d.o.o. | 110-2/25 | 15.10.2026
Materijal za dijalizu | 404-1-110/25-44 | 61 | Koncentrat dijalizni, kiseli acetatni i/ili citratni rastvor, sa glukozom, finalne koncentracije Na 138-140 mmol/l, opsega koncentracije Ca 1,25-1,75 mmol/l, opsega koncentracije Mg 0,5-1,0 mmol/l i opsega koncentracije K 2-4 mmol/l |  |  | HD230071 | l | 108 | FARMALOGIST d.o.o. | 110-2/25 | 15.10.2026
Materijal za dijalizu | 404-1-110/25-44 | 61 | Koncentrat dijalizni, kiseli acetatni i/ili citratni rastvor, sa glukozom, finalne koncentracije Na 138-140 mmol/l, opsega koncentracije Ca 1,25-1,75 mmol/l, opsega koncentracije Mg 0,5-1,0 mmol/l i opsega koncentracije K 2-4 mmol/l |  |  | HD230072 | l | 108 | FARMALOGIST d.o.o. | 110-2/25 | 15.10.2026
Materijal za dijalizu | 404-1-110/25-44 | 61 | Koncentrat dijalizni, kiseli acetatni i/ili citratni rastvor, sa glukozom, finalne koncentracije Na 138-140 mmol/l, opsega koncentracije Ca 1,25-1,75 mmol/l, opsega koncentracije Mg 0,5-1,0 mmol/l i opsega koncentracije K 2-4 mmol/l |  |  | HD230073 | l | 108 | FARMALOGIST d.o.o. | 110-2/25 | 15.10.2026
Materijal za dijalizu | 404-1-110/25-44 | 61 | Koncentrat dijalizni, kiseli acetatni i/ili citratni rastvor, sa glukozom, finalne koncentracije Na 138-140 mmol/l, opsega koncentracije Ca 1,25-1,75 mmol/l, opsega koncentracije Mg 0,5-1,0 mmol/l i opsega koncentracije K 2-4 mmol/l |  |  | HD230074 | l | 108 | FARMALOGIST d.o.o. | 110-2/25 | 15.10.2026
Materijal za dijalizu | 404-1-110/25-44 | 61 | Koncentrat dijalizni, kiseli acetatni i/ili citratni rastvor, sa glukozom, finalne koncentracije Na 138-140 mmol/l, opsega koncentracije Ca 1,25-1,75 mmol/l, opsega koncentracije Mg 0,5-1,0 mmol/l i opsega koncentracije K 2-4 mmol/l |  |  | HD230075 | l | 108 | FARMALOGIST d.o.o. | 110-2/25 | 15.10.2026
Materijal za dijalizu | 404-1-110/25-44 | 61 | Koncentrat dijalizni, kiseli acetatni i/ili citratni rastvor, sa glukozom, finalne koncentracije Na 138-140 mmol/l, opsega koncentracije Ca 1,25-1,75 mmol/l, opsega koncentracije Mg 0,5-1,0 mmol/l i opsega koncentracije K 2-4 mmol/l |  |  | HD230076 | l | 108 | FARMALOGIST d.o.o. | 110-2/25 | 15.10.2026
Materijal za dijalizu | 404-1-110/25-44 | 61 | Koncentrat dijalizni, kiseli acetatni i/ili citratni rastvor, sa glukozom, finalne koncentracije Na 138-140 mmol/l, opsega koncentracije Ca 1,25-1,75 mmol/l, opsega koncentracije Mg 0,5-1,0 mmol/l i opsega koncentracije K 2-4 mmol/l |  |  | HD230077 | l | 108 | FARMALOGIST d.o.o. | 110-2/25 | 15.10.2026
Materijal za dijalizu | 404-1-110/25-44 | 61 | Koncentrat dijalizni, kiseli acetatni i/ili citratni rastvor, sa glukozom, finalne koncentracije Na 138-140 mmol/l, opsega koncentracije Ca 1,25-1,75 mmol/l, opsega koncentracije Mg 0,5-1,0 mmol/l i opsega koncentracije K 2-4 mmol/l |  |  | HD230078 | l | 108 | FARMALOGIST d.o.o. | 110-2/25 | 15.10.2026
Materijal za dijalizu | 404-1-110/25-44 | 61 | Koncentrat dijalizni, kiseli acetatni i/ili citratni rastvor, sa glukozom, finalne koncentracije Na 138-140 mmol/l, opsega koncentracije Ca 1,25-1,75 mmol/l, opsega koncentracije Mg 0,5-1,0 mmol/l i opsega koncentracije K 2-4 mmol/l |  |  | HD230079 | l | 108 | FARMALOGIST d.o.o. | 110-2/25 | 15.10.2026
Materijal za dijalizu | 404-1-110/25-44 | 1 | AV linija za aparat Fresenius 5008S za hemodijalizu, bez DEHP, e-beam sterilizacija, 132ml ili odgovarajuće |  |  | HD21029 | Kom | 780 | FRESENIUS MEDICAL CARE SRBIJA d.o.o. | 110-6/25 | 15.10.2026
Materijal za dijalizu | 404-1-110/25-44 | 2 | AV linija za aparat Fresenius 5008S za hemodijafiltraciju, bez DEHP, e-beam sterilizacija, 132ml ili odgovarajuće |  |  | HD21030 | Kom | 1950 | FRESENIUS MEDICAL CARE SRBIJA d.o.o. | 110-6/25 | 15.10.2026
Materijal za dijalizu | 404-1-110/25-44 | 3 | AV kasetni sistem za aparat Fresenius 6008 za HD/HDF/SN ili odgovarajuće |  |  | HD250022 | Kom | 3600 | FRESENIUS MEDICAL CARE SRBIJA d.o.o. | 110-6/25 | 15.10.2026
Materijal za dijalizu | 404-1-110/25-44 | 4 | AV kasetni sistem za aparat Fresenius 6008 za prevenciju intradijaliznih hipotenzivnih događaja, 135ml ili odgovarajuće |  |  | HD250023 | Kom | 3600 | FRESENIUS MEDICAL CARE SRBIJA d.o.o. | 110-6/25 | 15.10.2026
Materijal za dijalizu | 404-1-110/25-44 | 5 | Dvokomponentni citratni koncentrat koji se sastoji iz: tečnog citratnog koncentrata 4,7l u tankoj fleksibilnoj kesi bez PVC-a, i suvog bikarbonatnog koncentrata 900g za aparate Fresenius 5008S i 6008 ili odgovarajuće |  |  | HD230087 | SET | 1600 | FRESENIUS MEDICAL CARE SRBIJA d.o.o. | 110-6/25 | 15.10.2026
Materijal za dijalizu | 404-1-110/25-44 | 5 | Dvokomponentni citratni koncentrat koji se sastoji iz: tečnog citratnog koncentrata 4,7l u tankoj fleksibilnoj kesi bez PVC-a, i suvog bikarbonatnog koncentrata 900g za aparate Fresenius 5008S i 6008 ili odgovarajuće |  |  | HD230088 | SET | 1600 | FRESENIUS MEDICAL CARE SRBIJA d.o.o. | 110-6/25 | 15.10.2026
Materijal za dijalizu | 404-1-110/25-44 | 6 | Filter za visokoprečišćenu vodu za tip aparata Fresenius 5008S i 6008 površine 2,2m2, da trpi maksimalni pritisak 2 bara, da poseduje konekciju sa aparatom Diafix sistem blokiranja za siguran i higijenski spoj ili odgovarajuće |  |  | HD21032 | Kom | 24750 | FRESENIUS MEDICAL CARE SRBIJA d.o.o. | 110-6/25 | 15.10.2026
Materijal za dijalizu | 404-1-110/25-44 | 9 | Adapter za vantelesni krvotok za aparat Fresenius 6008 za procenu protoka krvi kroz AV fistulu ili odgovarajuće |  |  | HD250024 | Kom | 210 | FRESENIUS MEDICAL CARE SRBIJA d.o.o. | 110-6/25 | 15.10.2026
Materijal za dijalizu | 404-1-110/25-44 | 59 | Dijalizator, High – flux1.8- 1.9 i /ili 2,3-2,4m2, sterilisan bez etilenoksida, sa unapređenom sintetičkom membranom od polisulfona i PVP-a (polivinilpirolidon) i unutrašnjom (krvnom) površinom membrane dodatno obogaćenom stabilizovanim PVP-o m pomoću α-tokoferola (Vit.E), sa koeficijentom prosejavanja = 1 za beta 2 mikroglobulin, i koeficijentom prosejavanja ≤ 0,001 za albumin |  |  | HD250025 | Kom | 2750 | FRESENIUS MEDICAL CARE SRBIJA d.o.o. | 110-6/25 | 15.10.2026
Materijal za dijalizu | 404-1-110/25-44 | 59 | Dijalizator, High – flux1.8- 1.9 i /ili 2,3-2,4m2, sterilisan bez etilenoksida, sa unapređenom sintetičkom membranom od polisulfona i PVP-a (polivinilpirolidon) i unutrašnjom (krvnom) površinom membrane dodatno obogaćenom stabilizovanim PVP-o m pomoću α-tokoferola (Vit.E), sa koeficijentom prosejavanja = 1 za beta 2 mikroglobulin, i koeficijentom prosejavanja ≤ 0,001 za albumin |  |  | HD250026 | Kom | 2750 | FRESENIUS MEDICAL CARE SRBIJA d.o.o. | 110-6/25 | 15.10.2026
Materijal za dijalizu | 404-1-110/25-44 | 62 | Igle za hemodijalizu, 14G |  |  | HD250027 | Kom | 34 | FRESENIUS MEDICAL CARE SRBIJA d.o.o. | 110-6/25 | 15.10.2026
Materijal za dijalizu | 404-1-110/25-44 | 62 | Igle za hemodijalizu, 14G |  |  | HD250028 | Kom | 34 | FRESENIUS MEDICAL CARE SRBIJA d.o.o. | 110-6/25 | 15.10.2026
Materijal za dijalizu | 404-1-110/25-44 | 63 | Igle za hemodijalizu, 15G |  |  | HD240002 | Kom | 34 | FRESENIUS MEDICAL CARE SRBIJA d.o.o. | 110-6/25 | 15.10.2026
Materijal za dijalizu | 404-1-110/25-44 | 63 | Igle za hemodijalizu, 15G |  |  | HD240003 | Kom | 34 | FRESENIUS MEDICAL CARE SRBIJA d.o.o. | 110-6/25 | 15.10.2026
Materijal za dijalizu | 404-1-110/25-44 | 64 | Igle za hemodijalizu, 16G |  |  | HD240004 | Kom | 34 | FRESENIUS MEDICAL CARE SRBIJA d.o.o. | 110-6/25 | 15.10.2026
Materijal za dijalizu | 404-1-110/25-44 | 64 | Igle za hemodijalizu, 16G |  |  | HD240005 | Kom | 34 | FRESENIUS MEDICAL CARE SRBIJA d.o.o. | 110-6/25 | 15.10.2026
Materijal za dijalizu | 404-1-110/25-44 | 65 | Igle za hemodijalizu, 17G |  |  | HD250029 | Kom | 34 | FRESENIUS MEDICAL CARE SRBIJA d.o.o. | 110-6/25 | 15.10.2026
Materijal za dijalizu | 404-1-110/25-44 | 65 | Igle za hemodijalizu, 17G |  |  | HD250030 | Kom | 34 | FRESENIUS MEDICAL CARE SRBIJA d.o.o. | 110-6/25 | 15.10.2026
Materijal za dijalizu | 404-1-110/25-44 | 35 | AV linija za hemodijalizu za Dialog+ aparat, volumen punjenja 140 ml, infuziona linija, "spajk", konektori za postdiluciju i recirkulaciju, otpadna kesa, bez DEHP ili odgovarajuće |  |  | HD230080 | Kom | 950 | MAGNA PHARMACIA D.O.O. | 110-4/25 | 15.10.2026
Materijal za dijalizu | 404-1-110/25-44 | 36 | AV linija komplet za hemodijafiltraciju za Dialog+ aparat, volumen punjenja 139 ml, konektori za pre/post diluciju, bez DEHP ili odgovarajuće |  |  | HD230084 | Kom | 2483 | MAGNA PHARMACIA D.O.O. | 110-4/25 | 15.10.2026
Materijal za dijalizu | 404-1-110/25-44 | 37 | AV linija za hemodijalizu za Dialog iQ aparat, volumen punjenja 121 ml, adapter za online reinfuziju, konektor za pre/postdiluciju, arterijski i PBE merač pritiska, bez DEHP ili odgovarajuće |  |  | HD250031 | Kom | 1200 | MAGNA PHARMACIA D.O.O. | 110-4/25 | 15.10.2026
Materijal za dijalizu | 404-1-110/25-44 | 38 | AV linija komplet za hemodijafiltraciju za Dialog iQ aparat, volumen punjenja 121 ml, konektor za pre/post diluciju, arterijski i PBE merač pritiska, bez DEHP ili odgovarajuće |  |  | HD250032 | Kom | 2483 | MAGNA PHARMACIA D.O.O. | 110-4/25 | 15.10.2026
Materijal za dijalizu | 404-1-110/25-44 | 39 | Tečni kiseli koncentrat citratni, sa glukozom, finalne koncentracije Na 138mmol/l, opsega koncentracije Ca 1,50-1,75 mmola/L i K 2-4mmol/l, pakovanje u PET ambalaži 4,7l, za Dialog + i Dialog iQ aparat ili odgovarajuće |  |  | HD250033 | Kom | 940 | MAGNA PHARMACIA D.O.O. | 110-4/25 | 15.10.2026
Materijal za dijalizu | 404-1-110/25-44 | 39 | Tečni kiseli koncentrat citratni, sa glukozom, finalne koncentracije Na 138mmol/l, opsega koncentracije Ca 1,50-1,75 mmola/L i K 2-4mmol/l, pakovanje u PET ambalaži 4,7l, za Dialog + i Dialog iQ aparat ili odgovarajuće |  |  | HD250034 | Kom | 940 | MAGNA PHARMACIA D.O.O. | 110-4/25 | 15.10.2026
Materijal za dijalizu | 404-1-110/25-44 | 39 | Tečni kiseli koncentrat citratni, sa glukozom, finalne koncentracije Na 138mmol/l, opsega koncentracije Ca 1,50-1,75 mmola/L i K 2-4mmol/l, pakovanje u PET ambalaži 4,7l, za Dialog + i Dialog iQ aparat ili odgovarajuće |  |  | HD250035 | Kom | 940 | MAGNA PHARMACIA D.O.O. | 110-4/25 | 15.10.2026
Materijal za dijalizu | 404-1-110/25-44 | 39 | Tečni kiseli koncentrat citratni, sa glukozom, finalne koncentracije Na 138mmol/l, opsega koncentracije Ca 1,50-1,75 mmola/L i K 2-4mmol/l, pakovanje u PET ambalaži 4,7l, za Dialog + i Dialog iQ aparat ili odgovarajuće |  |  | HD250036 | Kom | 940 | MAGNA PHARMACIA D.O.O. | 110-4/25 | 15.10.2026
Materijal za dijalizu | 404-1-110/25-44 | 39 | Tečni kiseli koncentrat citratni, sa glukozom, finalne koncentracije Na 138mmol/l, opsega koncentracije Ca 1,50-1,75 mmola/L i K 2-4mmol/l, pakovanje u PET ambalaži 4,7l, za Dialog + i Dialog iQ aparat ili odgovarajuće |  |  | HD250037 | Kom | 940 | MAGNA PHARMACIA D.O.O. | 110-4/25 | 15.10.2026
Materijal za dijalizu | 404-1-110/25-44 | 40 | Suvi bikarbonantni koncentrat, u prahu, sa zatvaračima sa sigurnosnim prstenom, 760g za Dialog+ i Dialog iQ aparat ili odgovarajuće |  |  | HD21038 | Kom | 1235 | MAGNA PHARMACIA D.O.O. | 110-4/25 | 15.10.2026
Materijal za dijalizu | 404-1-110/25-44 | 41 | Filter za visokoprečišćenu vodu za Dialog+ i Dialog iQ aparat ili odgovarajuće |  |  | HD21039 | Kom | 44343 | MAGNA PHARMACIA D.O.O. | 110-4/25 | 15.10.2026
Materijal za dijalizu | 404-1-110/25-44 | 42 | Sredstvo za toplotnu sterilizaciju i dekalcifikaciju na bazi limunske kiseline za Dialog+ i Dialog iQ aparat ili odgovarajuće |  |  | HD21040 | l | 1497.6 | MAGNA PHARMACIA D.O.O. | 110-4/25 | 15.10.2026
Materijal za dijalizu | 404-1-110/25-44 | 48 | Dijalizator, Sintetičko vlakno, High - flux 1.5m2 i/ili 1.6m2 sterilisan bez etilenoksida, sa KUF-om ≥84ml/h/mmHg, tip membrane: a polisulfon pro ili odgovarajuće |  |  | HD230006 | Kom | 1690 | MAGNA PHARMACIA D.O.O. | 110-4/25 | 15.10.2026
Materijal za dijalizu | 404-1-110/25-44 | 48 | Dijalizator, Sintetičko vlakno, High - flux 1.5m2 i/ili 1.6m2 sterilisan bez etilenoksida, sa KUF-om ≥84ml/h/mmHg, tip membrane: a polisulfon pro ili odgovarajuće |  |  | HD230007 | Kom | 1690 | MAGNA PHARMACIA D.O.O. | 110-4/25 | 15.10.2026
Materijal za dijalizu | 404-1-110/25-44 | 51 | Dijalizator, Sintetičko vlakno, High - flux 1.7m2 i/ili 1.8m2 I/ili 1.9m2 sterilisan bez etilenoksida, sa KUF-om ≥96 ml/h/mmHg, tip membrane: a polisulfon pro ili odgovarajuće |  |  | HD230010 | Kom | 1950 | MAGNA PHARMACIA D.O.O. | 110-4/25 | 15.10.2026
Materijal za dijalizu | 404-1-110/25-44 | 51 | Dijalizator, Sintetičko vlakno, High - flux 1.7m2 i/ili 1.8m2 I/ili 1.9m2 sterilisan bez etilenoksida, sa KUF-om ≥96 ml/h/mmHg, tip membrane: a polisulfon pro ili odgovarajuće |  |  | HD230011 | Kom | 1950 | MAGNA PHARMACIA D.O.O. | 110-4/25 | 15.10.2026
Materijal za dijalizu | 404-1-110/25-44 | 57 | Dijalizator sintetičko vlakno, High-flux 2.0m2 I/ili 2.1m2 i/ili2.2m2 i/ili2.3m2 , sterilisan bez etilenoksida, sa KUF-om ≥110ml/h/mmHg, tip membrane: amembris polisulfon ili odgovarajuće |  |  | HD250038 | Kom | 2730 | MAGNA PHARMACIA D.O.O. | 110-4/25 | 15.10.2026
Materijal za dijalizu | 404-1-110/25-44 | 57 | Dijalizator sintetičko vlakno, High-flux 2.0m2 I/ili 2.1m2 i/ili2.2m2 i/ili2.3m2 , sterilisan bez etilenoksida, sa KUF-om ≥110ml/h/mmHg, tip membrane: amembris polisulfon ili odgovarajuće |  |  | HD250039 | Kom | 2730 | MAGNA PHARMACIA D.O.O. | 110-4/25 | 15.10.2026
Materijal za dijalizu | 404-1-110/25-44 | 23 | AV linija za hemodijalizu za tip aparata Nipro, model Surdial X ili odgovarajuće |  |  | HD21041 | Kom | 750 | NIPRO MEDICAL d.o.o. | 110-8/25 | 15.10.2026
Materijal za dijalizu | 404-1-110/25-44 | 24 | AV linija komplet za hemodijafiltraciju za tip aparata Nipro, model Surdial X ili odgovarajuće |  |  | HD21042 | Kom | 2120 | NIPRO MEDICAL d.o.o. | 110-8/25 | 15.10.2026
Materijal za dijalizu | 404-1-110/25-44 | 25 | Suvi bikarbonat u pakovanju od 650/760/850/1100 grama (za tip aparata Nipro, model Surdial X) ili odgovarajuće |  |  | HD230091 | Kom | 1170 | NIPRO MEDICAL d.o.o. | 110-8/25 | 15.10.2026
Materijal za dijalizu | 404-1-110/25-44 | 25 | Suvi bikarbonat u pakovanju od 650/760/850/1100 grama (za tip aparata Nipro, model Surdial X) ili odgovarajuće |  |  | HD230090 | Kom | 1170 | NIPRO MEDICAL d.o.o. | 110-8/25 | 15.10.2026
Materijal za dijalizu | 404-1-110/25-44 | 25 | Suvi bikarbonat u pakovanju od 650/760/850/1100 grama (za tip aparata Nipro, model Surdial X) ili odgovarajuće |  |  | HD230092 | Kom | 1170 | NIPRO MEDICAL d.o.o. | 110-8/25 | 15.10.2026
Materijal za dijalizu | 404-1-110/25-44 | 25 | Suvi bikarbonat u pakovanju od 650/760/850/1100 grama (za tip aparata Nipro, model Surdial X) ili odgovarajuće |  |  | HD230093 | Kom | 1170 | NIPRO MEDICAL d.o.o. | 110-8/25 | 15.10.2026
Materijal za dijalizu | 404-1-110/25-44 | 27 | Filter za visokoprečišćenu vodu (za tip aparata Nipro, model Surdial X) ili odgovarajuće |  |  | HD230097 | Kom | 33200 | NIPRO MEDICAL d.o.o. | 110-8/25 | 15.10.2026
Materijal za dijalizu | 404-1-110/25-44 | 47 | Dijalizator, Sintetičko vlakno, High - flux 1.5m2 i/ili 1.7m2 sterilisan bez etilenoksida, bez bisfenola A sa koeficijentom prosejavanja > 0,80 za beta 2 mikroglobulin, i koeficijentom prosejavanja za albumin <0,002 |  |  | HD230005 | Kom | 1090 | NIPRO MEDICAL d.o.o. | 110-8/25 | 15.10.2026
Materijal za dijalizu | 404-1-110/25-44 | 56 | Dijalizator, polusintetičko vlakno, High-flux 1.5m2 i/ili 1.7m2 i/ili 2.1m2, asimetrična triacetatna membrana |  |  | HD230024 | Kom | 2720 | NIPRO MEDICAL d.o.o. | 110-8/25 | 15.10.2026
Materijal za dijalizu | 404-1-110/25-44 | 43 | Dijalizator, Sintetičko vlakno, Low - flux 1.3m2 i/ili 1.4m2, sterilisan bez etilenoksida |  |  | HD230001 | Kom | 367 | PHARMANOVA d.o.o. | 110-9/25 | 15.10.2026
Materijal za dijalizu | 404-1-110/25-44 | 44 | Dijalizator, Sintetičko vlakno, Low - flux 1.5m2 i/ili 1.6m2, sterilisan bez etilenoksida |  |  | HD230002 | Kom | 367 | PHARMANOVA d.o.o. | 110-9/25 | 15.10.2026
Materijal za dijalizu | 404-1-110/25-44 | 45 | Dijalizator, Sintetičko vlakno, Low - flux 1.7m2 i/ili 1.8m2 sterilisan bez etilenoksida |  |  | HD230003 | Kom | 367 | PHARMANOVA d.o.o. | 110-9/25 | 15.10.2026
Materijal za dijalizu | 404-1-110/25-44 | 46 | Dijalizator, Sintetičko vlakno, High - flux 1.3m2 i/ili 1.4m2 sterilisan bez etilenoksida |  |  | HD230004 | Kom | 367 | PHARMANOVA d.o.o. | 110-9/25 | 15.10.2026
Materijal za dijalizu | 404-1-110/25-44 | 50 | Dijalizator, Sintetičko vlakno, High - flux 1.7m2 i/ili 1.8m2 sterilisan bez etilenoksida |  |  | HD230009 | Kom | 367 | PHARMANOVA d.o.o. | 110-9/25 | 15.10.2026
Materijal za dijalizu | 404-1-110/25-44 | 52 | Dijalizator sintetičko vlakno, High-flux 2.0m2 I/ili 2.1m2 i/ili2.2m2 , sterilisan bez etilenoksida, za hemodijafiltraciju |  |  | HD230013 | Kom | 367 | PHARMANOVA d.o.o. | 110-9/25 | 15.10.2026
Materijal za dijalizu | 404-1-110/25-44 | 29 | AV linija komplet za hemodijalizu za tip mašine SWS 6000 ili odgovarajuće |  |  | HD21050 | Kom | 768 | TEHNOMED d.o.o. | 110-3/25 | 15.10.2026
Materijal za dijalizu | 404-1-110/25-44 | 30 | AV linija komplet za hemodijafiltraciju za tip mašine SWS 6000 ili odgovarajuće |  |  | HD21051 | Kom | 2176 | TEHNOMED d.o.o. | 110-3/25 | 15.10.2026
Materijal za dijalizu | 404-1-110/25-44 | 31 | Suvi bikarbonat u odgovarajućem pakovanju 650g / 850g (SWS 6000) ili odgovarajuće |  |  | HD230091 | Kom | 1216 | TEHNOMED d.o.o. | 110-3/25 | 15.10.2026
Materijal za dijalizu | 404-1-110/25-44 | 31 | Suvi bikarbonat u odgovarajućem pakovanju 650g / 850g (SWS 6000) ili odgovarajuće |  |  | HD230092 | Kom | 1216 | TEHNOMED d.o.o. | 110-3/25 | 15.10.2026
Materijal za dijalizu | 404-1-110/25-44 | 33 | Filter za visokoprečišćenu vodu (za aparate SWS 6000) ili odgovarajuće |  |  | HD21053 | Kom | 28096 | TEHNOMED d.o.o. | 110-3/25 | 15.10.2026
Implantati za kukove i kolena | 404-1-110/25-100 | 1 | Endoproteza kuka, tip 2 | 1 | Corail HA Cementless Stem | KK230227 | Kom | 99225 | MAYMEDICA DOO | 120-1/25 | 7.2.2026
Implantati za kukove i kolena | 404-1-110/25-100 | 1 | Endoproteza kuka, tip 2 | 1 | Corail HA Cementless Stem | KK230228 | Kom | 99225 | MAYMEDICA DOO | 120-1/25 | 7.2.2026
Implantati za kukove i kolena | 404-1-110/25-100 | 1 | Endoproteza kuka, tip 2 | 1 | Corail HA Cementless Stem | KK230229 | Kom | 99225 | MAYMEDICA DOO | 120-1/25 | 7.2.2026
Implantati za kukove i kolena | 404-1-110/25-100 | 1 | Endoproteza kuka, tip 2 | 1 | Corail HA Cementless Stem | KK230230 | Kom | 99225 | MAYMEDICA DOO | 120-1/25 | 7.2.2026
Implantati za kukove i kolena | 404-1-110/25-100 | 1 | Endoproteza kuka, tip 2 | 1 | Corail HA Cementless Stem | KK230231 | Kom | 99225 | MAYMEDICA DOO | 120-1/25 | 7.2.2026
Implantati za kukove i kolena | 404-1-110/25-100 | 1 | Endoproteza kuka, tip 2 | 1 | Corail HA Cementless Stem | KK230232 | Kom | 99225 | MAYMEDICA DOO | 120-1/25 | 7.2.2026
Implantati za kukove i kolena | 404-1-110/25-100 | 1 | Endoproteza kuka, tip 2 | 1 | Corail HA Cementless Stem | KK230233 | Kom | 99225 | MAYMEDICA DOO | 120-1/25 | 7.2.2026
Implantati za kukove i kolena | 404-1-110/25-100 | 1 | Endoproteza kuka, tip 2 | 1 | Corail HA Cementless Stem | KK230234 | Kom | 99225 | MAYMEDICA DOO | 120-1/25 | 7.2.2026
Implantati za kukove i kolena | 404-1-110/25-100 | 1 | Endoproteza kuka, tip 2 | 1 | Corail HA Cementless Stem | KK230235 | Kom | 99225 | MAYMEDICA DOO | 120-1/25 | 7.2.2026
Implantati za kukove i kolena | 404-1-110/25-100 | 1 | Endoproteza kuka, tip 2 | 1 | Corail HA Cementless Stem | KK230236 | Kom | 99225 | MAYMEDICA DOO | 120-1/25 | 7.2.2026
Implantati za kukove i kolena | 404-1-110/25-100 | 1 | Endoproteza kuka, tip 2 | 1 | Corail HA Cementless Stem | KK230237 | Kom | 99225 | MAYMEDICA DOO | 120-1/25 | 7.2.2026
Implantati za kukove i kolena | 404-1-110/25-100 | 1 | Endoproteza kuka, tip 2 | 1 | Corail HA Cementless Stem | KK230238 | Kom | 99225 | MAYMEDICA DOO | 120-1/25 | 7.2.2026
Implantati za kukove i kolena | 404-1-110/25-100 | 1 | Endoproteza kuka, tip 2 | 1 | Corail HA Cementless Stem | KK230239 | Kom | 99225 | MAYMEDICA DOO | 120-1/25 | 7.2.2026
Implantati za kukove i kolena | 404-1-110/25-100 | 1 | Endoproteza kuka, tip 2 | 1 | Corail HA Cementless Stem | KK230240 | Kom | 99225 | MAYMEDICA DOO | 120-1/25 | 7.2.2026
Implantati za kukove i kolena | 404-1-110/25-100 | 1 | Endoproteza kuka, tip 2 | 1 | Corail HA Cementless Stem | KK230241 | Kom | 99225 | MAYMEDICA DOO | 120-1/25 | 7.2.2026
Implantati za kukove i kolena | 404-1-110/25-100 | 1 | Endoproteza kuka, tip 2 | 1 | Corail HA Cementless Stem | KK230242 | Kom | 99225 | MAYMEDICA DOO | 120-1/25 | 7.2.2026
Implantati za kukove i kolena | 404-1-110/25-100 | 1 | Endoproteza kuka, tip 2 | 1 | Corail HA Cementless Stem | KK230243 | Kom | 99225 | MAYMEDICA DOO | 120-1/25 | 7.2.2026
Implantati za kukove i kolena | 404-1-110/25-100 | 1 | Endoproteza kuka, tip 2 | 1 | Corail HA Cementless Stem | KK230244 | Kom | 99225 | MAYMEDICA DOO | 120-1/25 | 7.2.2026
Implantati za kukove i kolena | 404-1-110/25-100 | 1 | Endoproteza kuka, tip 2 | 1 | Corail HA Cementless Stem | KK230245 | Kom | 99225 | MAYMEDICA DOO | 120-1/25 | 7.2.2026
Implantati za kukove i kolena | 404-1-110/25-100 | 1 | Endoproteza kuka, tip 2 | 1 | Corail HA Cementless Stem | KK230246 | Kom | 99225 | MAYMEDICA DOO | 120-1/25 | 7.2.2026
Implantati za kukove i kolena | 404-1-110/25-100 | 1 | Endoproteza kuka, tip 2 | 1 | Corail HA Cementless Stem | KK230247 | Kom | 99225 | MAYMEDICA DOO | 120-1/25 | 7.2.2026
Implantati za kukove i kolena | 404-1-110/25-100 | 1 | Endoproteza kuka, tip 2 | 1 | Corail HA Cementless Stem | KK230248 | Kom | 99225 | MAYMEDICA DOO | 120-1/25 | 7.2.2026
Implantati za kukove i kolena | 404-1-110/25-100 | 1 | Endoproteza kuka, tip 2 | 1 | Corail HA Cementless Stem | KK230249 | Kom | 99225 | MAYMEDICA DOO | 120-1/25 | 7.2.2026
Implantati za kukove i kolena | 404-1-110/25-100 | 1 | Endoproteza kuka, tip 2 | 1 | Corail HA Cementless Stem | KK230250 | Kom | 99225 | MAYMEDICA DOO | 120-1/25 | 7.2.2026
Implantati za kukove i kolena | 404-1-110/25-100 | 1 | Endoproteza kuka, tip 2 | 1 | Corail HA Cementless Stem | KK230251 | Kom | 99225 | MAYMEDICA DOO | 120-1/25 | 7.2.2026
Implantati za kukove i kolena | 404-1-110/25-100 | 1 | Endoproteza kuka, tip 2 | 1 | Corail HA Cementless Stem | KK230252 | Kom | 99225 | MAYMEDICA DOO | 120-1/25 | 7.2.2026
Implantati za kukove i kolena | 404-1-110/25-100 | 1 | Endoproteza kuka, tip 2 | 1 | Corail HA Cementless Stem | KK230253 | Kom | 99225 | MAYMEDICA DOO | 120-1/25 | 7.2.2026
Implantati za kukove i kolena | 404-1-110/25-100 | 1 | Endoproteza kuka, tip 2 | 1 | Corail HA Cementless Stem | KK230254 | Kom | 99225 | MAYMEDICA DOO | 120-1/25 | 7.2.2026
Implantati za kukove i kolena | 404-1-110/25-100 | 1 | Endoproteza kuka, tip 2 | 1 | Corail HA Cementless Stem | KK230255 | Kom | 99225 | MAYMEDICA DOO | 120-1/25 | 7.2.2026
Implantati za kukove i kolena | 404-1-110/25-100 | 1 | Endoproteza kuka, tip 2 | 1 | Corail HA Cementless Stem | KK230256 | Kom | 99225 | MAYMEDICA DOO | 120-1/25 | 7.2.2026
Implantati za kukove i kolena | 404-1-110/25-100 | 1 | Endoproteza kuka, tip 2 | 1 | Corail HA Cementless Stem | KK230257 | Kom | 99225 | MAYMEDICA DOO | 120-1/25 | 7.2.2026
Implantati za kukove i kolena | 404-1-110/25-100 | 1 | Endoproteza kuka, tip 2 | 1 | Corail HA Cementless Stem | KK230258 | Kom | 99225 | MAYMEDICA DOO | 120-1/25 | 7.2.2026
Implantati za kukove i kolena | 404-1-110/25-100 | 1 | Endoproteza kuka, tip 2 | 2 | Corail Cemented Femoral Stem | KK230259 | Kom | 37125 | MAYMEDICA DOO | 120-1/25 | 7.2.2026
Implantati za kukove i kolena | 404-1-110/25-100 | 1 | Endoproteza kuka, tip 2 | 2 | Corail Cemented Femoral Stem | KK230260 | Kom | 37125 | MAYMEDICA DOO | 120-1/25 | 7.2.2026
Implantati za kukove i kolena | 404-1-110/25-100 | 1 | Endoproteza kuka, tip 2 | 2 | Corail Cemented Femoral Stem | KK230261 | Kom | 37125 | MAYMEDICA DOO | 120-1/25 | 7.2.2026
Implantati za kukove i kolena | 404-1-110/25-100 | 1 | Endoproteza kuka, tip 2 | 2 | Corail Cemented Femoral Stem | KK230262 | Kom | 37125 | MAYMEDICA DOO | 120-1/25 | 7.2.2026
Implantati za kukove i kolena | 404-1-110/25-100 | 1 | Endoproteza kuka, tip 2 | 2 | Corail Cemented Femoral Stem | KK230263 | Kom | 37125 | MAYMEDICA DOO | 120-1/25 | 7.2.2026
Implantati za kukove i kolena | 404-1-110/25-100 | 1 | Endoproteza kuka, tip 2 | 2 | Corail Cemented Femoral Stem | KK230264 | Kom | 37125 | MAYMEDICA DOO | 120-1/25 | 7.2.2026
Implantati za kukove i kolena | 404-1-110/25-100 | 1 | Endoproteza kuka, tip 2 | 2 | Corail Cemented Femoral Stem | KK230265 | Kom | 37125 | MAYMEDICA DOO | 120-1/25 | 7.2.2026
Implantati za kukove i kolena | 404-1-110/25-100 | 1 | Endoproteza kuka, tip 2 | 2 | Corail Cemented Femoral Stem | KK230266 | Kom | 37125 | MAYMEDICA DOO | 120-1/25 | 7.2.2026
Implantati za kukove i kolena | 404-1-110/25-100 | 1 | Endoproteza kuka, tip 2 | 2 | Corail Cemented Femoral Stem | KK230267 | Kom | 37125 | MAYMEDICA DOO | 120-1/25 | 7.2.2026
Implantati za kukove i kolena | 404-1-110/25-100 | 1 | Endoproteza kuka, tip 2 | 2 | Corail Cemented Femoral Stem | KK230268 | Kom | 37125 | MAYMEDICA DOO | 120-1/25 | 7.2.2026
Implantati za kukove i kolena | 404-1-110/25-100 | 1 | Endoproteza kuka, tip 2 | 2 | Corail Cemented Femoral Stem | KK230269 | Kom | 37125 | MAYMEDICA DOO | 120-1/25 | 7.2.2026
Implantati za kukove i kolena | 404-1-110/25-100 | 1 | Endoproteza kuka, tip 2 | 3 | Pinnacle Acetabular Shell | KK240001 | Kom | 47250 | MAYMEDICA DOO | 120-1/25 | 7.2.2026
Implantati za kukove i kolena | 404-1-110/25-100 | 1 | Endoproteza kuka, tip 2 | 3 | Pinnacle Acetabular Shell | KK240002 | Kom | 47250 | MAYMEDICA DOO | 120-1/25 | 7.2.2026
Implantati za kukove i kolena | 404-1-110/25-100 | 1 | Endoproteza kuka, tip 2 | 3 | Pinnacle Acetabular Shell | KK240003 | Kom | 47250 | MAYMEDICA DOO | 120-1/25 | 7.2.2026
Implantati za kukove i kolena | 404-1-110/25-100 | 1 | Endoproteza kuka, tip 2 | 3 | Pinnacle Acetabular Shell | KK240004 | Kom | 47250 | MAYMEDICA DOO | 120-1/25 | 7.2.2026
Implantati za kukove i kolena | 404-1-110/25-100 | 1 | Endoproteza kuka, tip 2 | 3 | Pinnacle Acetabular Shell | KK240005 | Kom | 47250 | MAYMEDICA DOO | 120-1/25 | 7.2.2026
Implantati za kukove i kolena | 404-1-110/25-100 | 1 | Endoproteza kuka, tip 2 | 3 | Pinnacle Acetabular Shell | KK240006 | Kom | 47250 | MAYMEDICA DOO | 120-1/25 | 7.2.2026
Implantati za kukove i kolena | 404-1-110/25-100 | 1 | Endoproteza kuka, tip 2 | 3 | Pinnacle Acetabular Shell | KK240007 | Kom | 47250 | MAYMEDICA DOO | 120-1/25 | 7.2.2026
Implantati za kukove i kolena | 404-1-110/25-100 | 1 | Endoproteza kuka, tip 2 | 3 | Pinnacle Acetabular Shell | KK240008 | Kom | 47250 | MAYMEDICA DOO | 120-1/25 | 7.2.2026
Implantati za kukove i kolena | 404-1-110/25-100 | 1 | Endoproteza kuka, tip 2 | 3 | Pinnacle Acetabular Shell | KK240009 | Kom | 47250 | MAYMEDICA DOO | 120-1/25 | 7.2.2026
Implantati za kukove i kolena | 404-1-110/25-100 | 1 | Endoproteza kuka, tip 2 | 3 | Pinnacle Acetabular Shell | KK240010 | Kom | 47250 | MAYMEDICA DOO | 120-1/25 | 7.2.2026
Implantati za kukove i kolena | 404-1-110/25-100 | 1 | Endoproteza kuka, tip 2 | 3 | Pinnacle Acetabular Shell | KK240011 | Kom | 47250 | MAYMEDICA DOO | 120-1/25 | 7.2.2026
Implantati za kukove i kolena | 404-1-110/25-100 | 1 | Endoproteza kuka, tip 2 | 3 | Pinnacle Acetabular Shell | KK240012 | Kom | 47250 | MAYMEDICA DOO | 120-1/25 | 7.2.2026
Implantati za kukove i kolena | 404-1-110/25-100 | 1 | Endoproteza kuka, tip 2 | 3 | Pinnacle Acetabular Shell | KK240013 | Kom | 47250 | MAYMEDICA DOO | 120-1/25 | 7.2.2026
Implantati za kukove i kolena | 404-1-110/25-100 | 1 | Endoproteza kuka, tip 2 | 3 | Pinnacle Acetabular Shell | KK240014 | Kom | 47250 | MAYMEDICA DOO | 120-1/25 | 7.2.2026
Implantati za kukove i kolena | 404-1-110/25-100 | 1 | Endoproteza kuka, tip 2 | 3 | Pinnacle Acetabular Shell | KK240015 | Kom | 47250 | MAYMEDICA DOO | 120-1/25 | 7.2.2026
Implantati za kukove i kolena | 404-1-110/25-100 | 1 | Endoproteza kuka, tip 2 | 4 | Pinnacle Marathon Liner | KK230295 | Kom | 23625 | MAYMEDICA DOO | 120-1/25 | 7.2.2026
Implantati za kukove i kolena | 404-1-110/25-100 | 1 | Endoproteza kuka, tip 2 | 4 | Pinnacle Marathon Liner | KK230296 | Kom | 23625 | MAYMEDICA DOO | 120-1/25 | 7.2.2026
Implantati za kukove i kolena | 404-1-110/25-100 | 1 | Endoproteza kuka, tip 2 | 4 | Pinnacle Marathon Liner | KK230297 | Kom | 23625 | MAYMEDICA DOO | 120-1/25 | 7.2.2026
Implantati za kukove i kolena | 404-1-110/25-100 | 1 | Endoproteza kuka, tip 2 | 4 | Pinnacle Marathon Liner | KK230298 | Kom | 23625 | MAYMEDICA DOO | 120-1/25 | 7.2.2026
Implantati za kukove i kolena | 404-1-110/25-100 | 1 | Endoproteza kuka, tip 2 | 4 | Pinnacle Marathon Liner | KK230299 | Kom | 23625 | MAYMEDICA DOO | 120-1/25 | 7.2.2026
Implantati za kukove i kolena | 404-1-110/25-100 | 1 | Endoproteza kuka, tip 2 | 4 | Pinnacle Marathon Liner | KK230300 | Kom | 23625 | MAYMEDICA DOO | 120-1/25 | 7.2.2026
Implantati za kukove i kolena | 404-1-110/25-100 | 1 | Endoproteza kuka, tip 2 | 4 | Pinnacle Marathon Liner | KK230301 | Kom | 23625 | MAYMEDICA DOO | 120-1/25 | 7.2.2026
Implantati za kukove i kolena | 404-1-110/25-100 | 1 | Endoproteza kuka, tip 2 | 4 | Pinnacle Marathon Liner | KK230302 | Kom | 23625 | MAYMEDICA DOO | 120-1/25 | 7.2.2026
Implantati za kukove i kolena | 404-1-110/25-100 | 1 | Endoproteza kuka, tip 2 | 4 | Pinnacle Marathon Liner | KK230303 | Kom | 23625 | MAYMEDICA DOO | 120-1/25 | 7.2.2026
Implantati za kukove i kolena | 404-1-110/25-100 | 1 | Endoproteza kuka, tip 2 | 4 | Pinnacle Marathon Liner | KK230304 | Kom | 23625 | MAYMEDICA DOO | 120-1/25 | 7.2.2026
Implantati za kukove i kolena | 404-1-110/25-100 | 1 | Endoproteza kuka, tip 2 | 4 | Pinnacle Marathon Liner | KK230305 | Kom | 23625 | MAYMEDICA DOO | 120-1/25 | 7.2.2026
Implantati za kukove i kolena | 404-1-110/25-100 | 1 | Endoproteza kuka, tip 2 | 4 | Pinnacle Marathon Liner | KK230306 | Kom | 23625 | MAYMEDICA DOO | 120-1/25 | 7.2.2026
Implantati za kukove i kolena | 404-1-110/25-100 | 1 | Endoproteza kuka, tip 2 | 4 | Pinnacle Marathon Liner | KK230317 | Kom | 23625 | MAYMEDICA DOO | 120-1/25 | 7.2.2026
Implantati za kukove i kolena | 404-1-110/25-100 | 1 | Endoproteza kuka, tip 2 | 4 | Pinnacle Marathon Liner | KK230320 | Kom | 23625 | MAYMEDICA DOO | 120-1/25 | 7.2.2026
Implantati za kukove i kolena | 404-1-110/25-100 | 1 | Endoproteza kuka, tip 2 | 4 | Pinnacle Marathon Liner | KK230321 | Kom | 23625 | MAYMEDICA DOO | 120-1/25 | 7.2.2026
Implantati za kukove i kolena | 404-1-110/25-100 | 1 | Endoproteza kuka, tip 2 | 5 | Pinnacle Acet Sector Cup | KK230285 | Kom | 47250 | MAYMEDICA DOO | 120-1/25 | 7.2.2026
Implantati za kukove i kolena | 404-1-110/25-100 | 1 | Endoproteza kuka, tip 2 | 5 | Pinnacle Acet Sector Cup | KK230286 | Kom | 47250 | MAYMEDICA DOO | 120-1/25 | 7.2.2026
Implantati za kukove i kolena | 404-1-110/25-100 | 1 | Endoproteza kuka, tip 2 | 5 | Pinnacle Acet Sector Cup | KK230287 | Kom | 47250 | MAYMEDICA DOO | 120-1/25 | 7.2.2026
Implantati za kukove i kolena | 404-1-110/25-100 | 1 | Endoproteza kuka, tip 2 | 5 | Pinnacle Acet Sector Cup | KK230288 | Kom | 47250 | MAYMEDICA DOO | 120-1/25 | 7.2.2026
Implantati za kukove i kolena | 404-1-110/25-100 | 1 | Endoproteza kuka, tip 2 | 5 | Pinnacle Acet Sector Cup | KK230289 | Kom | 47250 | MAYMEDICA DOO | 120-1/25 | 7.2.2026
Implantati za kukove i kolena | 404-1-110/25-100 | 1 | Endoproteza kuka, tip 2 | 5 | Pinnacle Acet Sector Cup | KK230290 | Kom | 47250 | MAYMEDICA DOO | 120-1/25 | 7.2.2026
Implantati za kukove i kolena | 404-1-110/25-100 | 1 | Endoproteza kuka, tip 2 | 5 | Pinnacle Acet Sector Cup | KK230291 | Kom | 47250 | MAYMEDICA DOO | 120-1/25 | 7.2.2026
Implantati za kukove i kolena | 404-1-110/25-100 | 1 | Endoproteza kuka, tip 2 | 5 | Pinnacle Acet Sector Cup | KK230292 | Kom | 47250 | MAYMEDICA DOO | 120-1/25 | 7.2.2026
Implantati za kukove i kolena | 404-1-110/25-100 | 1 | Endoproteza kuka, tip 2 | 5 | Pinnacle Acet Sector Cup | KK230293 | Kom | 47250 | MAYMEDICA DOO | 120-1/25 | 7.2.2026
Implantati za kukove i kolena | 404-1-110/25-100 | 1 | Endoproteza kuka, tip 2 | 5 | Pinnacle Acet Sector Cup | KK230294 | Kom | 47250 | MAYMEDICA DOO | 120-1/25 | 7.2.2026
Implantati za kukove i kolena | 404-1-110/25-100 | 1 | Endoproteza kuka, tip 2 | 6 | Pinn Marathon Liner | KK230307 | Kom | 23625 | MAYMEDICA DOO | 120-1/25 | 7.2.2026
Implantati za kukove i kolena | 404-1-110/25-100 | 1 | Endoproteza kuka, tip 2 | 6 | Pinn Marathon Liner | KK230308 | Kom | 23625 | MAYMEDICA DOO | 120-1/25 | 7.2.2026
Implantati za kukove i kolena | 404-1-110/25-100 | 1 | Endoproteza kuka, tip 2 | 6 | Pinn Marathon Liner | KK230309 | Kom | 23625 | MAYMEDICA DOO | 120-1/25 | 7.2.2026
Implantati za kukove i kolena | 404-1-110/25-100 | 1 | Endoproteza kuka, tip 2 | 6 | Pinn Marathon Liner | KK230310 | Kom | 23625 | MAYMEDICA DOO | 120-1/25 | 7.2.2026
Implantati za kukove i kolena | 404-1-110/25-100 | 1 | Endoproteza kuka, tip 2 | 6 | Pinn Marathon Liner | KK230311 | Kom | 23625 | MAYMEDICA DOO | 120-1/25 | 7.2.2026
Implantati za kukove i kolena | 404-1-110/25-100 | 1 | Endoproteza kuka, tip 2 | 6 | Pinn Marathon Liner | KK230312 | Kom | 23625 | MAYMEDICA DOO | 120-1/25 | 7.2.2026
Implantati za kukove i kolena | 404-1-110/25-100 | 1 | Endoproteza kuka, tip 2 | 6 | Pinn Marathon Liner | KK230313 | Kom | 23625 | MAYMEDICA DOO | 120-1/25 | 7.2.2026
Implantati za kukove i kolena | 404-1-110/25-100 | 1 | Endoproteza kuka, tip 2 | 6 | Pinn Marathon Liner | KK230314 | Kom | 23625 | MAYMEDICA DOO | 120-1/25 | 7.2.2026
Implantati za kukove i kolena | 404-1-110/25-100 | 1 | Endoproteza kuka, tip 2 | 6 | Pinn Marathon Liner | KK230315 | Kom | 23625 | MAYMEDICA DOO | 120-1/25 | 7.2.2026
Implantati za kukove i kolena | 404-1-110/25-100 | 1 | Endoproteza kuka, tip 2 | 6 | Pinn Marathon Liner | KK230316 | Kom | 23625 | MAYMEDICA DOO | 120-1/25 | 7.2.2026
Implantati za kukove i kolena | 404-1-110/25-100 | 1 | Endoproteza kuka, tip 2 | 7 | Delta Ceramax Insert | KK230342 | Kom | 101655 | MAYMEDICA DOO | 120-1/25 | 7.2.2026
Implantati za kukove i kolena | 404-1-110/25-100 | 1 | Endoproteza kuka, tip 2 | 7 | Delta Ceramax Insert | KK230343 | Kom | 101655 | MAYMEDICA DOO | 120-1/25 | 7.2.2026
Implantati za kukove i kolena | 404-1-110/25-100 | 1 | Endoproteza kuka, tip 2 | 7 | Delta Ceramax Insert | KK230344 | Kom | 101655 | MAYMEDICA DOO | 120-1/25 | 7.2.2026
Implantati za kukove i kolena | 404-1-110/25-100 | 1 | Endoproteza kuka, tip 2 | 7 | Delta Ceramax Insert | KK230345 | Kom | 101655 | MAYMEDICA DOO | 120-1/25 | 7.2.2026
Implantati za kukove i kolena | 404-1-110/25-100 | 1 | Endoproteza kuka, tip 2 | 7 | Delta Ceramax Insert | KK230346 | Kom | 101655 | MAYMEDICA DOO | 120-1/25 | 7.2.2026
Implantati za kukove i kolena | 404-1-110/25-100 | 1 | Endoproteza kuka, tip 2 | 7 | Delta Ceramax Insert | KK230347 | Kom | 101655 | MAYMEDICA DOO | 120-1/25 | 7.2.2026
Implantati za kukove i kolena | 404-1-110/25-100 | 1 | Endoproteza kuka, tip 2 | 7 | Delta Ceramax Insert | KK230348 | Kom | 101655 | MAYMEDICA DOO | 120-1/25 | 7.2.2026
Implantati za kukove i kolena | 404-1-110/25-100 | 1 | Endoproteza kuka, tip 2 | 7 | Delta Ceramax Insert | KK230349 | Kom | 101655 | MAYMEDICA DOO | 120-1/25 | 7.2.2026
Implantati za kukove i kolena | 404-1-110/25-100 | 1 | Endoproteza kuka, tip 2 | 7 | Delta Ceramax Insert | KK230350 | Kom | 101655 | MAYMEDICA DOO | 120-1/25 | 7.2.2026
Implantati za kukove i kolena | 404-1-110/25-100 | 1 | Endoproteza kuka, tip 2 | 7 | Delta Ceramax Insert | KK230351 | Kom | 101655 | MAYMEDICA DOO | 120-1/25 | 7.2.2026
Implantati za kukove i kolena | 404-1-110/25-100 | 1 | Endoproteza kuka, tip 2 | 7 | Delta Ceramax Insert | KK230352 | Kom | 101655 | MAYMEDICA DOO | 120-1/25 | 7.2.2026
Implantati za kukove i kolena | 404-1-110/25-100 | 1 | Endoproteza kuka, tip 2 | 7 | Delta Ceramax Insert | KK230353 | Kom | 101655 | MAYMEDICA DOO | 120-1/25 | 7.2.2026
Implantati za kukove i kolena | 404-1-110/25-100 | 1 | Endoproteza kuka, tip 2 | 8 | Articul/eze 12/14 Femoral Head | KK230354 | Kom | 22950 | MAYMEDICA DOO | 120-1/25 | 7.2.2026
Implantati za kukove i kolena | 404-1-110/25-100 | 1 | Endoproteza kuka, tip 2 | 8 | Articul/eze 12/14 Femoral Head | KK230355 | Kom | 22950 | MAYMEDICA DOO | 120-1/25 | 7.2.2026
Implantati za kukove i kolena | 404-1-110/25-100 | 1 | Endoproteza kuka, tip 2 | 8 | Articul/eze 12/14 Femoral Head | KK230356 | Kom | 22950 | MAYMEDICA DOO | 120-1/25 | 7.2.2026
Implantati za kukove i kolena | 404-1-110/25-100 | 1 | Endoproteza kuka, tip 2 | 8 | Articul/eze 12/14 Femoral Head | KK230357 | Kom | 22950 | MAYMEDICA DOO | 120-1/25 | 7.2.2026
Implantati za kukove i kolena | 404-1-110/25-100 | 1 | Endoproteza kuka, tip 2 | 8 | Articul/eze 12/14 Femoral Head | KK230358 | Kom | 22950 | MAYMEDICA DOO | 120-1/25 | 7.2.2026
Implantati za kukove i kolena | 404-1-110/25-100 | 1 | Endoproteza kuka, tip 2 | 8 | Articul/eze 12/14 Femoral Head | KK230359 | Kom | 22950 | MAYMEDICA DOO | 120-1/25 | 7.2.2026
Implantati za kukove i kolena | 404-1-110/25-100 | 1 | Endoproteza kuka, tip 2 | 8 | Articul/eze 12/14 Femoral Head | KK230360 | Kom | 22950 | MAYMEDICA DOO | 120-1/25 | 7.2.2026
Implantati za kukove i kolena | 404-1-110/25-100 | 1 | Endoproteza kuka, tip 2 | 8 | Articul/eze 12/14 Femoral Head | KK230361 | Kom | 22950 | MAYMEDICA DOO | 120-1/25 | 7.2.2026
Implantati za kukove i kolena | 404-1-110/25-100 | 1 | Endoproteza kuka, tip 2 | 8 | Articul/eze 12/14 Femoral Head | KK230362 | Kom | 22950 | MAYMEDICA DOO | 120-1/25 | 7.2.2026
Implantati za kukove i kolena | 404-1-110/25-100 | 1 | Endoproteza kuka, tip 2 | 8 | Articul/eze 12/14 Femoral Head | KK230363 | Kom | 22950 | MAYMEDICA DOO | 120-1/25 | 7.2.2026
Implantati za kukove i kolena | 404-1-110/25-100 | 1 | Endoproteza kuka, tip 2 | 9 | Delta Ceramax Head | KK230364 | Kom | 86670 | MAYMEDICA DOO | 120-1/25 | 7.2.2026
Implantati za kukove i kolena | 404-1-110/25-100 | 1 | Endoproteza kuka, tip 2 | 9 | Delta Ceramax Head | KK230365 | Kom | 86670 | MAYMEDICA DOO | 120-1/25 | 7.2.2026
Implantati za kukove i kolena | 404-1-110/25-100 | 1 | Endoproteza kuka, tip 2 | 9 | Delta Ceramax Head | KK230366 | Kom | 86670 | MAYMEDICA DOO | 120-1/25 | 7.2.2026
Implantati za kukove i kolena | 404-1-110/25-100 | 1 | Endoproteza kuka, tip 2 | 9 | Delta Ceramax Head | KK230367 | Kom | 86670 | MAYMEDICA DOO | 120-1/25 | 7.2.2026
Implantati za kukove i kolena | 404-1-110/25-100 | 1 | Endoproteza kuka, tip 2 | 9 | Delta Ceramax Head | KK230368 | Kom | 86670 | MAYMEDICA DOO | 120-1/25 | 7.2.2026
Implantati za kukove i kolena | 404-1-110/25-100 | 1 | Endoproteza kuka, tip 2 | 9 | Delta Ceramax Head | KK230369 | Kom | 86670 | MAYMEDICA DOO | 120-1/25 | 7.2.2026
Implantati za kukove i kolena | 404-1-110/25-100 | 1 | Endoproteza kuka, tip 2 | 9 | Delta Ceramax Head | KK230370 | Kom | 86670 | MAYMEDICA DOO | 120-1/25 | 7.2.2026
Implantati za kukove i kolena | 404-1-110/25-100 | 1 | Endoproteza kuka, tip 2 | 9 | Delta Ceramax Head | KK230371 | Kom | 86670 | MAYMEDICA DOO | 120-1/25 | 7.2.2026
Implantati za kukove i kolena | 404-1-110/25-100 | 1 | Endoproteza kuka, tip 2 | 9 | Delta Ceramax Head | KK230372 | Kom | 86670 | MAYMEDICA DOO | 120-1/25 | 7.2.2026
Implantati za kukove i kolena | 404-1-110/25-100 | 1 | Endoproteza kuka, tip 2 | 9 | Delta Ceramax Head | KK230373 | Kom | 86670 | MAYMEDICA DOO | 120-1/25 | 7.2.2026
Implantati za kukove i kolena | 404-1-110/25-100 | 1 | Endoproteza kuka, tip 2 | 10 | Cancellous Bone Screw | KK230374 | Kom | 1350 | MAYMEDICA DOO | 120-1/25 | 7.2.2026
Implantati za kukove i kolena | 404-1-110/25-100 | 1 | Endoproteza kuka, tip 2 | 10 | Cancellous Bone Screw | KK230375 | Kom | 1350 | MAYMEDICA DOO | 120-1/25 | 7.2.2026
Implantati za kukove i kolena | 404-1-110/25-100 | 1 | Endoproteza kuka, tip 2 | 10 | Cancellous Bone Screw | KK230376 | Kom | 1350 | MAYMEDICA DOO | 120-1/25 | 7.2.2026
Implantati za kukove i kolena | 404-1-110/25-100 | 1 | Endoproteza kuka, tip 2 | 10 | Cancellous Bone Screw | KK230377 | Kom | 1350 | MAYMEDICA DOO | 120-1/25 | 7.2.2026
Implantati za kukove i kolena | 404-1-110/25-100 | 4 | Endoproteza kuka Tip.7 | 1 | Logica Mirror H-max C Femoral Stem | KK230828 | Kom | 47250 | MAYMEDICA DOO | 120-1/25 | 7.2.2026
Implantati za kukove i kolena | 404-1-110/25-100 | 4 | Endoproteza kuka Tip.7 | 1 | Logica Mirror H-max C Femoral Stem | KK230829 | Kom | 47250 | MAYMEDICA DOO | 120-1/25 | 7.2.2026
Implantati za kukove i kolena | 404-1-110/25-100 | 4 | Endoproteza kuka Tip.7 | 1 | Logica Mirror H-max C Femoral Stem | KK230830 | Kom | 47250 | MAYMEDICA DOO | 120-1/25 | 7.2.2026
Implantati za kukove i kolena | 404-1-110/25-100 | 4 | Endoproteza kuka Tip.7 | 1 | Logica Mirror H-max C Femoral Stem | KK230831 | Kom | 47250 | MAYMEDICA DOO | 120-1/25 | 7.2.2026
Implantati za kukove i kolena | 404-1-110/25-100 | 4 | Endoproteza kuka Tip.7 | 1 | Logica Mirror H-max C Femoral Stem | KK230832 | Kom | 47250 | MAYMEDICA DOO | 120-1/25 | 7.2.2026
Implantati za kukove i kolena | 404-1-110/25-100 | 4 | Endoproteza kuka Tip.7 | 1 | Logica Mirror H-max C Femoral Stem | KK230833 | Kom | 47250 | MAYMEDICA DOO | 120-1/25 | 7.2.2026
Implantati za kukove i kolena | 404-1-110/25-100 | 4 | Endoproteza kuka Tip.7 | 1 | Logica Mirror H-max C Femoral Stem | KK230834 | Kom | 47250 | MAYMEDICA DOO | 120-1/25 | 7.2.2026
Implantati za kukove i kolena | 404-1-110/25-100 | 4 | Endoproteza kuka Tip.7 | 1 | Logica Mirror H-max C Femoral Stem | KK230835 | Kom | 47250 | MAYMEDICA DOO | 120-1/25 | 7.2.2026
Implantati za kukove i kolena | 404-1-110/25-100 | 4 | Endoproteza kuka Tip.7 | 1 | Logica Mirror H-max C Femoral Stem | KK230836 | Kom | 47250 | MAYMEDICA DOO | 120-1/25 | 7.2.2026
Implantati za kukove i kolena | 404-1-110/25-100 | 4 | Endoproteza kuka Tip.7 | 1 | Logica Mirror H-max C Femoral Stem | KK230837 | Kom | 47250 | MAYMEDICA DOO | 120-1/25 | 7.2.2026
Implantati za kukove i kolena | 404-1-110/25-100 | 4 | Endoproteza kuka Tip.7 | 1 | Logica Mirror H-max C Femoral Stem | KK230838 | Kom | 47250 | MAYMEDICA DOO | 120-1/25 | 7.2.2026
Implantati za kukove i kolena | 404-1-110/25-100 | 4 | Endoproteza kuka Tip.7 | 1 | Logica Mirror H-max C Femoral Stem | KK230839 | Kom | 47250 | MAYMEDICA DOO | 120-1/25 | 7.2.2026
Implantati za kukove i kolena | 404-1-110/25-100 | 4 | Endoproteza kuka Tip.7 | 1 | Logica Mirror H-max C Femoral Stem | KK230840 | Kom | 47250 | MAYMEDICA DOO | 120-1/25 | 7.2.2026
Implantati za kukove i kolena | 404-1-110/25-100 | 4 | Endoproteza kuka Tip.7 | 1 | Logica Mirror H-max C Femoral Stem | KK230841 | Kom | 47250 | MAYMEDICA DOO | 120-1/25 | 7.2.2026
Implantati za kukove i kolena | 404-1-110/25-100 | 4 | Endoproteza kuka Tip.7 | 1 | Logica Mirror H-max C Femoral Stem | KK230842 | Kom | 47250 | MAYMEDICA DOO | 120-1/25 | 7.2.2026
Implantati za kukove i kolena | 404-1-110/25-100 | 4 | Endoproteza kuka Tip.7 | 1 | Logica Mirror H-max C Femoral Stem | KK230843 | Kom | 47250 | MAYMEDICA DOO | 120-1/25 | 7.2.2026
Implantati za kukove i kolena | 404-1-110/25-100 | 4 | Endoproteza kuka Tip.7 | 2 | Lock Bipolar Head | KK230844 | Kom | 19845 | MAYMEDICA DOO | 120-1/25 | 7.2.2026
Implantati za kukove i kolena | 404-1-110/25-100 | 4 | Endoproteza kuka Tip.7 | 2 | Lock Bipolar Head | KK230845 | Kom | 19845 | MAYMEDICA DOO | 120-1/25 | 7.2.2026
Implantati za kukove i kolena | 404-1-110/25-100 | 4 | Endoproteza kuka Tip.7 | 2 | Lock Bipolar Head | KK230846 | Kom | 19845 | MAYMEDICA DOO | 120-1/25 | 7.2.2026
Implantati za kukove i kolena | 404-1-110/25-100 | 4 | Endoproteza kuka Tip.7 | 2 | Lock Bipolar Head | KK230847 | Kom | 19845 | MAYMEDICA DOO | 120-1/25 | 7.2.2026
Implantati za kukove i kolena | 404-1-110/25-100 | 4 | Endoproteza kuka Tip.7 | 2 | Lock Bipolar Head | KK230848 | Kom | 19845 | MAYMEDICA DOO | 120-1/25 | 7.2.2026
Implantati za kukove i kolena | 404-1-110/25-100 | 4 | Endoproteza kuka Tip.7 | 2 | Lock Bipolar Head | KK230849 | Kom | 19845 | MAYMEDICA DOO | 120-1/25 | 7.2.2026
Implantati za kukove i kolena | 404-1-110/25-100 | 4 | Endoproteza kuka Tip.7 | 2 | Lock Bipolar Head | KK230850 | Kom | 19845 | MAYMEDICA DOO | 120-1/25 | 7.2.2026
Implantati za kukove i kolena | 404-1-110/25-100 | 4 | Endoproteza kuka Tip.7 | 2 | Lock Bipolar Head | KK230851 | Kom | 19845 | MAYMEDICA DOO | 120-1/25 | 7.2.2026
Implantati za kukove i kolena | 404-1-110/25-100 | 4 | Endoproteza kuka Tip.7 | 2 | Lock Bipolar Head | KK230852 | Kom | 19845 | MAYMEDICA DOO | 120-1/25 | 7.2.2026
Implantati za kukove i kolena | 404-1-110/25-100 | 4 | Endoproteza kuka Tip.7 | 2 | Lock Bipolar Head | KK230853 | Kom | 19845 | MAYMEDICA DOO | 120-1/25 | 7.2.2026
Implantati za kukove i kolena | 404-1-110/25-100 | 4 | Endoproteza kuka Tip.7 | 2 | Lock Bipolar Head | KK230854 | Kom | 19845 | MAYMEDICA DOO | 120-1/25 | 7.2.2026
Implantati za kukove i kolena | 404-1-110/25-100 | 4 | Endoproteza kuka Tip.7 | 2 | Lock Bipolar Head | KK230855 | Kom | 19845 | MAYMEDICA DOO | 120-1/25 | 7.2.2026
Implantati za kukove i kolena | 404-1-110/25-100 | 4 | Endoproteza kuka Tip.7 | 2 | Lock Bipolar Head | KK230856 | Kom | 19845 | MAYMEDICA DOO | 120-1/25 | 7.2.2026
Implantati za kukove i kolena | 404-1-110/25-100 | 4 | Endoproteza kuka Tip.7 | 2 | Lock Bipolar Head | KK230857 | Kom | 19845 | MAYMEDICA DOO | 120-1/25 | 7.2.2026
Implantati za kukove i kolena | 404-1-110/25-100 | 4 | Endoproteza kuka Tip.7 | 2 | Lock Bipolar Head | KK230858 | Kom | 19845 | MAYMEDICA DOO | 120-1/25 | 7.2.2026
Implantati za kukove i kolena | 404-1-110/25-100 | 4 | Endoproteza kuka Tip.7 | 2 | Lock Bipolar Head | KK230859 | Kom | 19845 | MAYMEDICA DOO | 120-1/25 | 7.2.2026
Implantati za kukove i kolena | 404-1-110/25-100 | 4 | Endoproteza kuka Tip.7 | 2 | Lock Bipolar Head | KK230860 | Kom | 19845 | MAYMEDICA DOO | 120-1/25 | 7.2.2026
Implantati za kukove i kolena | 404-1-110/25-100 | 4 | Endoproteza kuka Tip.7 | 3 | Marathon XLPE Cemented Cup | KK250032 | Kom | 21330 | MAYMEDICA DOO | 120-1/25 | 7.2.2026
Implantati za kukove i kolena | 404-1-110/25-100 | 4 | Endoproteza kuka Tip.7 | 3 | Marathon XLPE Cemented Cup | KK250033 | Kom | 21330 | MAYMEDICA DOO | 120-1/25 | 7.2.2026
Implantati za kukove i kolena | 404-1-110/25-100 | 4 | Endoproteza kuka Tip.7 | 3 | Marathon XLPE Cemented Cup | KK250034 | Kom | 21330 | MAYMEDICA DOO | 120-1/25 | 7.2.2026
Implantati za kukove i kolena | 404-1-110/25-100 | 4 | Endoproteza kuka Tip.7 | 3 | Marathon XLPE Cemented Cup | KK250035 | Kom | 21330 | MAYMEDICA DOO | 120-1/25 | 7.2.2026
Implantati za kukove i kolena | 404-1-110/25-100 | 4 | Endoproteza kuka Tip.7 | 3 | Marathon XLPE Cemented Cup | KK250036 | Kom | 21330 | MAYMEDICA DOO | 120-1/25 | 7.2.2026
Implantati za kukove i kolena | 404-1-110/25-100 | 4 | Endoproteza kuka Tip.7 | 3 | Marathon XLPE Cemented Cup | KK250037 | Kom | 21330 | MAYMEDICA DOO | 120-1/25 | 7.2.2026
Implantati za kukove i kolena | 404-1-110/25-100 | 4 | Endoproteza kuka Tip.7 | 3 | Marathon XLPE Cemented Cup | KK250038 | Kom | 21330 | MAYMEDICA DOO | 120-1/25 | 7.2.2026
Implantati za kukove i kolena | 404-1-110/25-100 | 4 | Endoproteza kuka Tip.7 | 3 | Marathon XLPE Cemented Cup | KK250039 | Kom | 21330 | MAYMEDICA DOO | 120-1/25 | 7.2.2026
Implantati za kukove i kolena | 404-1-110/25-100 | 4 | Endoproteza kuka Tip.7 | 3 | Marathon XLPE Cemented Cup | KK250040 | Kom | 21330 | MAYMEDICA DOO | 120-1/25 | 7.2.2026
Implantati za kukove i kolena | 404-1-110/25-100 | 4 | Endoproteza kuka Tip.7 | 3 | Marathon XLPE Cemented Cup | KK250041 | Kom | 21330 | MAYMEDICA DOO | 120-1/25 | 7.2.2026
Implantati za kukove i kolena | 404-1-110/25-100 | 4 | Endoproteza kuka Tip.7 | 3 | Marathon XLPE Cemented Cup | KK250042 | Kom | 21330 | MAYMEDICA DOO | 120-1/25 | 7.2.2026
Implantati za kukove i kolena | 404-1-110/25-100 | 4 | Endoproteza kuka Tip.7 | 3 | Marathon XLPE Cemented Cup | KK250043 | Kom | 21330 | MAYMEDICA DOO | 120-1/25 | 7.2.2026
Implantati za kukove i kolena | 404-1-110/25-100 | 4 | Endoproteza kuka Tip.7 | 4 | Fermoral Modular Heads | KK230895 | Kom | 22950 | MAYMEDICA DOO | 120-1/25 | 7.2.2026
Implantati za kukove i kolena | 404-1-110/25-100 | 4 | Endoproteza kuka Tip.7 | 4 | Fermoral Modular Heads | KK230896 | Kom | 22950 | MAYMEDICA DOO | 120-1/25 | 7.2.2026
Implantati za kukove i kolena | 404-1-110/25-100 | 4 | Endoproteza kuka Tip.7 | 4 | Fermoral Modular Heads | KK230897 | Kom | 22950 | MAYMEDICA DOO | 120-1/25 | 7.2.2026
Implantati za kukove i kolena | 404-1-110/25-100 | 4 | Endoproteza kuka Tip.7 | 4 | Fermoral Modular Heads | KK230898 | Kom | 22950 | MAYMEDICA DOO | 120-1/25 | 7.2.2026
Implantati za kukove i kolena | 404-1-110/25-100 | 4 | Endoproteza kuka Tip.7 | 4 | Fermoral Modular Heads | KK230899 | Kom | 22950 | MAYMEDICA DOO | 120-1/25 | 7.2.2026
Implantati za kukove i kolena | 404-1-110/25-100 | 4 | Endoproteza kuka Tip.7 | 4 | Fermoral Modular Heads | KK230900 | Kom | 22950 | MAYMEDICA DOO | 120-1/25 | 7.2.2026
Implantati za kukove i kolena | 404-1-110/25-100 | 4 | Endoproteza kuka Tip.7 | 4 | Fermoral Modular Heads | KK230901 | Kom | 22950 | MAYMEDICA DOO | 120-1/25 | 7.2.2026
Implantati za kukove i kolena | 404-1-110/25-100 | 4 | Endoproteza kuka Tip.7 | 4 | Fermoral Modular Heads | KK230902 | Kom | 22950 | MAYMEDICA DOO | 120-1/25 | 7.2.2026
Implantati za kukove i kolena | 404-1-110/25-100 | 4 | Endoproteza kuka Tip.7 | 4 | Fermoral Modular Heads | KK230903 | Kom | 22950 | MAYMEDICA DOO | 120-1/25 | 7.2.2026
Implantati za kukove i kolena | 404-1-110/25-100 | 4 | Endoproteza kuka Tip.7 | 4 | Fermoral Modular Heads | KK230904 | Kom | 22950 | MAYMEDICA DOO | 120-1/25 | 7.2.2026
Implantati za kukove i kolena | 404-1-110/25-100 | 4 | Endoproteza kuka Tip.7 | 4 | Fermoral Modular Heads | KK230905 | Kom | 22950 | MAYMEDICA DOO | 120-1/25 | 7.2.2026
Implantati za kukove i kolena | 404-1-110/25-100 | 4 | Endoproteza kuka Tip.7 | 4 | Fermoral Modular Heads | KK230906 | Kom | 22950 | MAYMEDICA DOO | 120-1/25 | 7.2.2026
Implantati za kukove i kolena | 404-1-110/25-100 | 4 | Endoproteza kuka Tip.7 | 4 | Fermoral Modular Heads | KK230907 | Kom | 22950 | MAYMEDICA DOO | 120-1/25 | 7.2.2026
Implantati za kukove i kolena | 404-1-110/25-100 | 4 | Endoproteza kuka Tip.7 | 4 | Fermoral Modular Heads | KK230908 | Kom | 22950 | MAYMEDICA DOO | 120-1/25 | 7.2.2026
Implantati za kukove i kolena | 404-1-110/25-100 | 4 | Endoproteza kuka Tip.7 | 4 | Fermoral Modular Heads | KK230909 | Kom | 22950 | MAYMEDICA DOO | 120-1/25 | 7.2.2026
Implantati za kukove i kolena | 404-1-110/25-100 | 4 | Endoproteza kuka Tip.7 | 4 | Fermoral Modular Heads | KK230910 | Kom | 22950 | MAYMEDICA DOO | 120-1/25 | 7.2.2026
Implantati za kukove i kolena | 404-1-110/25-100 | 4 | Endoproteza kuka Tip.7 | 4 | Fermoral Modular Heads | KK230911 | Kom | 22950 | MAYMEDICA DOO | 120-1/25 | 7.2.2026
Implantati za kukove i kolena | 404-1-110/25-100 | 4 | Endoproteza kuka Tip.7 | 4 | Fermoral Modular Heads | KK230912 | Kom | 22950 | MAYMEDICA DOO | 120-1/25 | 7.2.2026
Implantati za kukove i kolena | 404-1-110/25-100 | 4 | Endoproteza kuka Tip.7 | 4 | Fermoral Modular Heads | KK230913 | Kom | 22950 | MAYMEDICA DOO | 120-1/25 | 7.2.2026
Implantati za kukove i kolena | 404-1-110/25-100 | 4 | Endoproteza kuka Tip.7 | 4 | Fermoral Modular Heads | KK230914 | Kom | 22950 | MAYMEDICA DOO | 120-1/25 | 7.2.2026
Implantati za kukove i kolena | 404-1-110/25-100 | 4 | Endoproteza kuka Tip.7 | 4 | Fermoral Modular Heads | KK230915 | Kom | 22950 | MAYMEDICA DOO | 120-1/25 | 7.2.2026
Implantati za kukove i kolena | 404-1-110/25-100 | 4 | Endoproteza kuka Tip.7 | 4 | Fermoral Modular Heads | KK230916 | Kom | 22950 | MAYMEDICA DOO | 120-1/25 | 7.2.2026
Implantati za kukove i kolena | 404-1-110/25-100 | 4 | Endoproteza kuka Tip.7 | 4 | Fermoral Modular Heads | KK230917 | Kom | 22950 | MAYMEDICA DOO | 120-1/25 | 7.2.2026
Implantati za kukove i kolena | 404-1-110/25-100 | 4 | Endoproteza kuka Tip.7 | 4 | Fermoral Modular Heads | KK230918 | Kom | 22950 | MAYMEDICA DOO | 120-1/25 | 7.2.2026
Implantati za kukove i kolena | 404-1-110/25-100 | 6 | Totalna primarna poliaksijalna cementna endoproteza kolena, tip 5 | 1 | Sigma Femoral Posterior Stabilized cemented ; PFC Sigma Femoral cemented | KK231567 | Kom | 100534.5 | MAYMEDICA DOO | 120-1/25 | 7.2.2026
Implantati za kukove i kolena | 404-1-110/25-100 | 6 | Totalna primarna poliaksijalna cementna endoproteza kolena, tip 5 | 1 | Sigma Femoral Posterior Stabilized cemented ; PFC Sigma Femoral cemented | KK231568 | Kom | 100534.5 | MAYMEDICA DOO | 120-1/25 | 7.2.2026
Implantati za kukove i kolena | 404-1-110/25-100 | 6 | Totalna primarna poliaksijalna cementna endoproteza kolena, tip 5 | 1 | Sigma Femoral Posterior Stabilized cemented ; PFC Sigma Femoral cemented | KK231569 | Kom | 100534.5 | MAYMEDICA DOO | 120-1/25 | 7.2.2026
Implantati za kukove i kolena | 404-1-110/25-100 | 6 | Totalna primarna poliaksijalna cementna endoproteza kolena, tip 5 | 1 | Sigma Femoral Posterior Stabilized cemented ; PFC Sigma Femoral cemented | KK231570 | Kom | 100534.5 | MAYMEDICA DOO | 120-1/25 | 7.2.2026
Implantati za kukove i kolena | 404-1-110/25-100 | 6 | Totalna primarna poliaksijalna cementna endoproteza kolena, tip 5 | 1 | Sigma Femoral Posterior Stabilized cemented ; PFC Sigma Femoral cemented | KK231571 | Kom | 100534.5 | MAYMEDICA DOO | 120-1/25 | 7.2.2026
Implantati za kukove i kolena | 404-1-110/25-100 | 6 | Totalna primarna poliaksijalna cementna endoproteza kolena, tip 5 | 1 | Sigma Femoral Posterior Stabilized cemented ; PFC Sigma Femoral cemented | KK231572 | Kom | 100534.5 | MAYMEDICA DOO | 120-1/25 | 7.2.2026
Implantati za kukove i kolena | 404-1-110/25-100 | 6 | Totalna primarna poliaksijalna cementna endoproteza kolena, tip 5 | 1 | Sigma Femoral Posterior Stabilized cemented ; PFC Sigma Femoral cemented | KK231573 | Kom | 100534.5 | MAYMEDICA DOO | 120-1/25 | 7.2.2026
Implantati za kukove i kolena | 404-1-110/25-100 | 6 | Totalna primarna poliaksijalna cementna endoproteza kolena, tip 5 | 1 | Sigma Femoral Posterior Stabilized cemented ; PFC Sigma Femoral cemented | KK231574 | Kom | 100534.5 | MAYMEDICA DOO | 120-1/25 | 7.2.2026
Implantati za kukove i kolena | 404-1-110/25-100 | 6 | Totalna primarna poliaksijalna cementna endoproteza kolena, tip 5 | 1 | Sigma Femoral Posterior Stabilized cemented ; PFC Sigma Femoral cemented | KK231575 | Kom | 100534.5 | MAYMEDICA DOO | 120-1/25 | 7.2.2026
Implantati za kukove i kolena | 404-1-110/25-100 | 6 | Totalna primarna poliaksijalna cementna endoproteza kolena, tip 5 | 1 | Sigma Femoral Posterior Stabilized cemented ; PFC Sigma Femoral cemented | KK231576 | Kom | 100534.5 | MAYMEDICA DOO | 120-1/25 | 7.2.2026
Implantati za kukove i kolena | 404-1-110/25-100 | 6 | Totalna primarna poliaksijalna cementna endoproteza kolena, tip 5 | 1 | Sigma Femoral Posterior Stabilized cemented ; PFC Sigma Femoral cemented | KK231577 | Kom | 100534.5 | MAYMEDICA DOO | 120-1/25 | 7.2.2026
Implantati za kukove i kolena | 404-1-110/25-100 | 6 | Totalna primarna poliaksijalna cementna endoproteza kolena, tip 5 | 1 | Sigma Femoral Posterior Stabilized cemented ; PFC Sigma Femoral cemented | KK231578 | Kom | 100534.5 | MAYMEDICA DOO | 120-1/25 | 7.2.2026
Implantati za kukove i kolena | 404-1-110/25-100 | 6 | Totalna primarna poliaksijalna cementna endoproteza kolena, tip 5 | 1 | Sigma Femoral Posterior Stabilized cemented ; PFC Sigma Femoral cemented | KK231579 | Kom | 100534.5 | MAYMEDICA DOO | 120-1/25 | 7.2.2026
Implantati za kukove i kolena | 404-1-110/25-100 | 6 | Totalna primarna poliaksijalna cementna endoproteza kolena, tip 5 | 1 | Sigma Femoral Posterior Stabilized cemented ; PFC Sigma Femoral cemented | KK231580 | Kom | 100534.5 | MAYMEDICA DOO | 120-1/25 | 7.2.2026
Implantati za kukove i kolena | 404-1-110/25-100 | 6 | Totalna primarna poliaksijalna cementna endoproteza kolena, tip 5 | 1 | Sigma Femoral Posterior Stabilized cemented ; PFC Sigma Femoral cemented | KK231581 | Kom | 100534.5 | MAYMEDICA DOO | 120-1/25 | 7.2.2026
Implantati za kukove i kolena | 404-1-110/25-100 | 6 | Totalna primarna poliaksijalna cementna endoproteza kolena, tip 5 | 1 | Sigma Femoral Posterior Stabilized cemented ; PFC Sigma Femoral cemented | KK231582 | Kom | 100534.5 | MAYMEDICA DOO | 120-1/25 | 7.2.2026
Implantati za kukove i kolena | 404-1-110/25-100 | 6 | Totalna primarna poliaksijalna cementna endoproteza kolena, tip 5 | 1 | Sigma Femoral Posterior Stabilized cemented ; PFC Sigma Femoral cemented | KK231583 | Kom | 100534.5 | MAYMEDICA DOO | 120-1/25 | 7.2.2026
Implantati za kukove i kolena | 404-1-110/25-100 | 6 | Totalna primarna poliaksijalna cementna endoproteza kolena, tip 5 | 1 | Sigma Femoral Posterior Stabilized cemented ; PFC Sigma Femoral cemented | KK231584 | Kom | 100534.5 | MAYMEDICA DOO | 120-1/25 | 7.2.2026
Implantati za kukove i kolena | 404-1-110/25-100 | 6 | Totalna primarna poliaksijalna cementna endoproteza kolena, tip 5 | 1 | Sigma Femoral Posterior Stabilized cemented ; PFC Sigma Femoral cemented | KK231585 | Kom | 100534.5 | MAYMEDICA DOO | 120-1/25 | 7.2.2026
Implantati za kukove i kolena | 404-1-110/25-100 | 6 | Totalna primarna poliaksijalna cementna endoproteza kolena, tip 5 | 1 | Sigma Femoral Posterior Stabilized cemented ; PFC Sigma Femoral cemented | KK231586 | Kom | 100534.5 | MAYMEDICA DOO | 120-1/25 | 7.2.2026
Implantati za kukove i kolena | 404-1-110/25-100 | 6 | Totalna primarna poliaksijalna cementna endoproteza kolena, tip 5 | 1 | Sigma Femoral Posterior Stabilized cemented ; PFC Sigma Femoral cemented | KK231587 | Kom | 100534.5 | MAYMEDICA DOO | 120-1/25 | 7.2.2026
Implantati za kukove i kolena | 404-1-110/25-100 | 6 | Totalna primarna poliaksijalna cementna endoproteza kolena, tip 5 | 1 | Sigma Femoral Posterior Stabilized cemented ; PFC Sigma Femoral cemented | KK231588 | Kom | 100534.5 | MAYMEDICA DOO | 120-1/25 | 7.2.2026
Implantati za kukove i kolena | 404-1-110/25-100 | 6 | Totalna primarna poliaksijalna cementna endoproteza kolena, tip 5 | 1 | Sigma Femoral Posterior Stabilized cemented ; PFC Sigma Femoral cemented | KK231589 | Kom | 100534.5 | MAYMEDICA DOO | 120-1/25 | 7.2.2026
Implantati za kukove i kolena | 404-1-110/25-100 | 6 | Totalna primarna poliaksijalna cementna endoproteza kolena, tip 5 | 1 | Sigma Femoral Posterior Stabilized cemented ; PFC Sigma Femoral cemented | KK231590 | Kom | 100534.5 | MAYMEDICA DOO | 120-1/25 | 7.2.2026
Implantati za kukove i kolena | 404-1-110/25-100 | 6 | Totalna primarna poliaksijalna cementna endoproteza kolena, tip 5 | 2 | PFC Sigma Tibial Tray cemented | KK231591 | Kom | 58860 | MAYMEDICA DOO | 120-1/25 | 7.2.2026
Implantati za kukove i kolena | 404-1-110/25-100 | 6 | Totalna primarna poliaksijalna cementna endoproteza kolena, tip 5 | 2 | PFC Sigma Tibial Tray cemented | KK231592 | Kom | 58860 | MAYMEDICA DOO | 120-1/25 | 7.2.2026
Implantati za kukove i kolena | 404-1-110/25-100 | 6 | Totalna primarna poliaksijalna cementna endoproteza kolena, tip 5 | 2 | PFC Sigma Tibial Tray cemented | KK231593 | Kom | 58860 | MAYMEDICA DOO | 120-1/25 | 7.2.2026
Implantati za kukove i kolena | 404-1-110/25-100 | 6 | Totalna primarna poliaksijalna cementna endoproteza kolena, tip 5 | 2 | PFC Sigma Tibial Tray cemented | KK231594 | Kom | 58860 | MAYMEDICA DOO | 120-1/25 | 7.2.2026
Implantati za kukove i kolena | 404-1-110/25-100 | 6 | Totalna primarna poliaksijalna cementna endoproteza kolena, tip 5 | 2 | PFC Sigma Tibial Tray cemented | KK231595 | Kom | 58860 | MAYMEDICA DOO | 120-1/25 | 7.2.2026
Implantati za kukove i kolena | 404-1-110/25-100 | 6 | Totalna primarna poliaksijalna cementna endoproteza kolena, tip 5 | 2 | PFC Sigma Tibial Tray cemented | KK231596 | Kom | 58860 | MAYMEDICA DOO | 120-1/25 | 7.2.2026
Implantati za kukove i kolena | 404-1-110/25-100 | 6 | Totalna primarna poliaksijalna cementna endoproteza kolena, tip 5 | 2 | PFC Sigma Tibial Tray cemented | KK231597 | Kom | 58860 | MAYMEDICA DOO | 120-1/25 | 7.2.2026
Implantati za kukove i kolena | 404-1-110/25-100 | 6 | Totalna primarna poliaksijalna cementna endoproteza kolena, tip 5 | 3 | PFC Sigma Tibial Insert | KK231598 | Kom | 26730 | MAYMEDICA DOO | 120-1/25 | 7.2.2026
Implantati za kukove i kolena | 404-1-110/25-100 | 6 | Totalna primarna poliaksijalna cementna endoproteza kolena, tip 5 | 3 | PFC Sigma Tibial Insert | KK231599 | Kom | 26730 | MAYMEDICA DOO | 120-1/25 | 7.2.2026
Implantati za kukove i kolena | 404-1-110/25-100 | 6 | Totalna primarna poliaksijalna cementna endoproteza kolena, tip 5 | 3 | PFC Sigma Tibial Insert | KK231600 | Kom | 26730 | MAYMEDICA DOO | 120-1/25 | 7.2.2026
Implantati za kukove i kolena | 404-1-110/25-100 | 6 | Totalna primarna poliaksijalna cementna endoproteza kolena, tip 5 | 3 | PFC Sigma Tibial Insert | KK231601 | Kom | 26730 | MAYMEDICA DOO | 120-1/25 | 7.2.2026
Implantati za kukove i kolena | 404-1-110/25-100 | 6 | Totalna primarna poliaksijalna cementna endoproteza kolena, tip 5 | 3 | PFC Sigma Tibial Insert | KK231602 | Kom | 26730 | MAYMEDICA DOO | 120-1/25 | 7.2.2026
Implantati za kukove i kolena | 404-1-110/25-100 | 6 | Totalna primarna poliaksijalna cementna endoproteza kolena, tip 5 | 3 | PFC Sigma Tibial Insert | KK231603 | Kom | 26730 | MAYMEDICA DOO | 120-1/25 | 7.2.2026
Implantati za kukove i kolena | 404-1-110/25-100 | 6 | Totalna primarna poliaksijalna cementna endoproteza kolena, tip 5 | 3 | PFC Sigma Tibial Insert | KK231604 | Kom | 26730 | MAYMEDICA DOO | 120-1/25 | 7.2.2026
Implantati za kukove i kolena | 404-1-110/25-100 | 6 | Totalna primarna poliaksijalna cementna endoproteza kolena, tip 5 | 3 | PFC Sigma Tibial Insert | KK231605 | Kom | 26730 | MAYMEDICA DOO | 120-1/25 | 7.2.2026
Implantati za kukove i kolena | 404-1-110/25-100 | 6 | Totalna primarna poliaksijalna cementna endoproteza kolena, tip 5 | 3 | PFC Sigma Tibial Insert | KK231606 | Kom | 26730 | MAYMEDICA DOO | 120-1/25 | 7.2.2026
Implantati za kukove i kolena | 404-1-110/25-100 | 6 | Totalna primarna poliaksijalna cementna endoproteza kolena, tip 5 | 3 | PFC Sigma Tibial Insert | KK231607 | Kom | 26730 | MAYMEDICA DOO | 120-1/25 | 7.2.2026
Implantati za kukove i kolena | 404-1-110/25-100 | 6 | Totalna primarna poliaksijalna cementna endoproteza kolena, tip 5 | 3 | PFC Sigma Tibial Insert | KK231608 | Kom | 26730 | MAYMEDICA DOO | 120-1/25 | 7.2.2026
Implantati za kukove i kolena | 404-1-110/25-100 | 6 | Totalna primarna poliaksijalna cementna endoproteza kolena, tip 5 | 3 | PFC Sigma Tibial Insert | KK231609 | Kom | 26730 | MAYMEDICA DOO | 120-1/25 | 7.2.2026
Implantati za kukove i kolena | 404-1-110/25-100 | 6 | Totalna primarna poliaksijalna cementna endoproteza kolena, tip 5 | 3 | PFC Sigma Tibial Insert | KK231610 | Kom | 26730 | MAYMEDICA DOO | 120-1/25 | 7.2.2026
Implantati za kukove i kolena | 404-1-110/25-100 | 6 | Totalna primarna poliaksijalna cementna endoproteza kolena, tip 5 | 3 | PFC Sigma Tibial Insert | KK231611 | Kom | 26730 | MAYMEDICA DOO | 120-1/25 | 7.2.2026
Implantati za kukove i kolena | 404-1-110/25-100 | 6 | Totalna primarna poliaksijalna cementna endoproteza kolena, tip 5 | 3 | PFC Sigma Tibial Insert | KK231612 | Kom | 26730 | MAYMEDICA DOO | 120-1/25 | 7.2.2026
Implantati za kukove i kolena | 404-1-110/25-100 | 6 | Totalna primarna poliaksijalna cementna endoproteza kolena, tip 5 | 3 | PFC Sigma Tibial Insert | KK231613 | Kom | 26730 | MAYMEDICA DOO | 120-1/25 | 7.2.2026
Implantati za kukove i kolena | 404-1-110/25-100 | 6 | Totalna primarna poliaksijalna cementna endoproteza kolena, tip 5 | 3 | PFC Sigma Tibial Insert | KK231614 | Kom | 26730 | MAYMEDICA DOO | 120-1/25 | 7.2.2026
Implantati za kukove i kolena | 404-1-110/25-100 | 6 | Totalna primarna poliaksijalna cementna endoproteza kolena, tip 5 | 3 | PFC Sigma Tibial Insert | KK231615 | Kom | 26730 | MAYMEDICA DOO | 120-1/25 | 7.2.2026
Implantati za kukove i kolena | 404-1-110/25-100 | 6 | Totalna primarna poliaksijalna cementna endoproteza kolena, tip 5 | 3 | PFC Sigma Tibial Insert | KK231616 | Kom | 26730 | MAYMEDICA DOO | 120-1/25 | 7.2.2026
Implantati za kukove i kolena | 404-1-110/25-100 | 6 | Totalna primarna poliaksijalna cementna endoproteza kolena, tip 5 | 3 | PFC Sigma Tibial Insert | KK231617 | Kom | 26730 | MAYMEDICA DOO | 120-1/25 | 7.2.2026
Implantati za kukove i kolena | 404-1-110/25-100 | 6 | Totalna primarna poliaksijalna cementna endoproteza kolena, tip 5 | 3 | PFC Sigma Tibial Insert | KK231618 | Kom | 26730 | MAYMEDICA DOO | 120-1/25 | 7.2.2026
Implantati za kukove i kolena | 404-1-110/25-100 | 6 | Totalna primarna poliaksijalna cementna endoproteza kolena, tip 5 | 3 | PFC Sigma Tibial Insert | KK231619 | Kom | 26730 | MAYMEDICA DOO | 120-1/25 | 7.2.2026
Implantati za kukove i kolena | 404-1-110/25-100 | 6 | Totalna primarna poliaksijalna cementna endoproteza kolena, tip 5 | 3 | PFC Sigma Tibial Insert | KK231620 | Kom | 26730 | MAYMEDICA DOO | 120-1/25 | 7.2.2026
Implantati za kukove i kolena | 404-1-110/25-100 | 6 | Totalna primarna poliaksijalna cementna endoproteza kolena, tip 5 | 3 | PFC Sigma Tibial Insert | KK231621 | Kom | 26730 | MAYMEDICA DOO | 120-1/25 | 7.2.2026
Implantati za kukove i kolena | 404-1-110/25-100 | 6 | Totalna primarna poliaksijalna cementna endoproteza kolena, tip 5 | 3 | PFC Sigma Tibial Insert | KK231622 | Kom | 26730 | MAYMEDICA DOO | 120-1/25 | 7.2.2026
Implantati za kukove i kolena | 404-1-110/25-100 | 6 | Totalna primarna poliaksijalna cementna endoproteza kolena, tip 5 | 3 | PFC Sigma Tibial Insert | KK231623 | Kom | 26730 | MAYMEDICA DOO | 120-1/25 | 7.2.2026
Implantati za kukove i kolena | 404-1-110/25-100 | 6 | Totalna primarna poliaksijalna cementna endoproteza kolena, tip 5 | 3 | PFC Sigma Tibial Insert | KK231624 | Kom | 26730 | MAYMEDICA DOO | 120-1/25 | 7.2.2026
Implantati za kukove i kolena | 404-1-110/25-100 | 6 | Totalna primarna poliaksijalna cementna endoproteza kolena, tip 5 | 3 | PFC Sigma Tibial Insert | KK231625 | Kom | 26730 | MAYMEDICA DOO | 120-1/25 | 7.2.2026
Implantati za kukove i kolena | 404-1-110/25-100 | 6 | Totalna primarna poliaksijalna cementna endoproteza kolena, tip 5 | 3 | PFC Sigma Tibial Insert | KK231626 | Kom | 26730 | MAYMEDICA DOO | 120-1/25 | 7.2.2026
Implantati za kukove i kolena | 404-1-110/25-100 | 6 | Totalna primarna poliaksijalna cementna endoproteza kolena, tip 5 | 3 | PFC Sigma Tibial Insert | KK231627 | Kom | 26730 | MAYMEDICA DOO | 120-1/25 | 7.2.2026
Implantati za kukove i kolena | 404-1-110/25-100 | 6 | Totalna primarna poliaksijalna cementna endoproteza kolena, tip 5 | 3 | PFC Sigma Tibial Insert | KK231628 | Kom | 26730 | MAYMEDICA DOO | 120-1/25 | 7.2.2026
Implantati za kukove i kolena | 404-1-110/25-100 | 6 | Totalna primarna poliaksijalna cementna endoproteza kolena, tip 5 | 3 | PFC Sigma Tibial Insert | KK231629 | Kom | 26730 | MAYMEDICA DOO | 120-1/25 | 7.2.2026
Implantati za kukove i kolena | 404-1-110/25-100 | 6 | Totalna primarna poliaksijalna cementna endoproteza kolena, tip 5 | 3 | PFC Sigma Tibial Insert | KK231630 | Kom | 26730 | MAYMEDICA DOO | 120-1/25 | 7.2.2026
Implantati za kukove i kolena | 404-1-110/25-100 | 6 | Totalna primarna poliaksijalna cementna endoproteza kolena, tip 5 | 3 | PFC Sigma Tibial Insert | KK231631 | Kom | 26730 | MAYMEDICA DOO | 120-1/25 | 7.2.2026
Implantati za kukove i kolena | 404-1-110/25-100 | 6 | Totalna primarna poliaksijalna cementna endoproteza kolena, tip 5 | 3 | PFC Sigma Tibial Insert | KK231632 | Kom | 26730 | MAYMEDICA DOO | 120-1/25 | 7.2.2026
Implantati za kukove i kolena | 404-1-110/25-100 | 6 | Totalna primarna poliaksijalna cementna endoproteza kolena, tip 5 | 3 | PFC Sigma Tibial Insert | KK231633 | Kom | 26730 | MAYMEDICA DOO | 120-1/25 | 7.2.2026
Implantati za kukove i kolena | 404-1-110/25-100 | 6 | Totalna primarna poliaksijalna cementna endoproteza kolena, tip 5 | 3 | PFC Sigma Tibial Insert | KK231634 | Kom | 26730 | MAYMEDICA DOO | 120-1/25 | 7.2.2026
Implantati za kukove i kolena | 404-1-110/25-100 | 6 | Totalna primarna poliaksijalna cementna endoproteza kolena, tip 5 | 3 | PFC Sigma Tibial Insert | KK231635 | Kom | 26730 | MAYMEDICA DOO | 120-1/25 | 7.2.2026
Implantati za kukove i kolena | 404-1-110/25-100 | 6 | Totalna primarna poliaksijalna cementna endoproteza kolena, tip 5 | 3 | PFC Sigma Tibial Insert | KK231636 | Kom | 26730 | MAYMEDICA DOO | 120-1/25 | 7.2.2026
Implantati za kukove i kolena | 404-1-110/25-100 | 6 | Totalna primarna poliaksijalna cementna endoproteza kolena, tip 5 | 3 | PFC Sigma Tibial Insert | KK231637 | Kom | 26730 | MAYMEDICA DOO | 120-1/25 | 7.2.2026
Implantati za kukove i kolena | 404-1-110/25-100 | 6 | Totalna primarna poliaksijalna cementna endoproteza kolena, tip 5 | 3 | PFC Sigma Tibial Insert | KK231638 | Kom | 26730 | MAYMEDICA DOO | 120-1/25 | 7.2.2026
Implantati za kukove i kolena | 404-1-110/25-100 | 6 | Totalna primarna poliaksijalna cementna endoproteza kolena, tip 5 | 3 | PFC Sigma Tibial Insert | KK231639 | Kom | 26730 | MAYMEDICA DOO | 120-1/25 | 7.2.2026
Implantati za kukove i kolena | 404-1-110/25-100 | 6 | Totalna primarna poliaksijalna cementna endoproteza kolena, tip 5 | 3 | PFC Sigma Tibial Insert | KK231640 | Kom | 26730 | MAYMEDICA DOO | 120-1/25 | 7.2.2026
Implantati za kukove i kolena | 404-1-110/25-100 | 6 | Totalna primarna poliaksijalna cementna endoproteza kolena, tip 5 | 3 | PFC Sigma Tibial Insert | KK231641 | Kom | 26730 | MAYMEDICA DOO | 120-1/25 | 7.2.2026
Implantati za kukove i kolena | 404-1-110/25-100 | 6 | Totalna primarna poliaksijalna cementna endoproteza kolena, tip 5 | 3 | PFC Sigma Tibial Insert | KK231642 | Kom | 26730 | MAYMEDICA DOO | 120-1/25 | 7.2.2026
Implantati za kukove i kolena | 404-1-110/25-100 | 6 | Totalna primarna poliaksijalna cementna endoproteza kolena, tip 5 | 3 | PFC Sigma Tibial Insert | KK231643 | Kom | 26730 | MAYMEDICA DOO | 120-1/25 | 7.2.2026
Implantati za kukove i kolena | 404-1-110/25-100 | 6 | Totalna primarna poliaksijalna cementna endoproteza kolena, tip 5 | 3 | PFC Sigma Tibial Insert | KK231644 | Kom | 26730 | MAYMEDICA DOO | 120-1/25 | 7.2.2026
Implantati za kukove i kolena | 404-1-110/25-100 | 6 | Totalna primarna poliaksijalna cementna endoproteza kolena, tip 5 | 3 | PFC Sigma Tibial Insert | KK231645 | Kom | 26730 | MAYMEDICA DOO | 120-1/25 | 7.2.2026
Implantati za kukove i kolena | 404-1-110/25-100 | 6 | Totalna primarna poliaksijalna cementna endoproteza kolena, tip 5 | 3 | PFC Sigma Tibial Insert | KK231646 | Kom | 26730 | MAYMEDICA DOO | 120-1/25 | 7.2.2026
Implantati za kukove i kolena | 404-1-110/25-100 | 6 | Totalna primarna poliaksijalna cementna endoproteza kolena, tip 5 | 3 | PFC Sigma Tibial Insert | KK231647 | Kom | 26730 | MAYMEDICA DOO | 120-1/25 | 7.2.2026
Implantati za kukove i kolena | 404-1-110/25-100 | 6 | Totalna primarna poliaksijalna cementna endoproteza kolena, tip 5 | 3 | PFC Sigma Tibial Insert | KK231648 | Kom | 26730 | MAYMEDICA DOO | 120-1/25 | 7.2.2026
Implantati za kukove i kolena | 404-1-110/25-100 | 6 | Totalna primarna poliaksijalna cementna endoproteza kolena, tip 5 | 3 | PFC Sigma Tibial Insert | KK231649 | Kom | 26730 | MAYMEDICA DOO | 120-1/25 | 7.2.2026
Implantati za kukove i kolena | 404-1-110/25-100 | 6 | Totalna primarna poliaksijalna cementna endoproteza kolena, tip 5 | 3 | PFC Sigma Tibial Insert | KK231650 | Kom | 26730 | MAYMEDICA DOO | 120-1/25 | 7.2.2026
Implantati za kukove i kolena | 404-1-110/25-100 | 6 | Totalna primarna poliaksijalna cementna endoproteza kolena, tip 5 | 3 | PFC Sigma Tibial Insert | KK231651 | Kom | 26730 | MAYMEDICA DOO | 120-1/25 | 7.2.2026
Implantati za kukove i kolena | 404-1-110/25-100 | 6 | Totalna primarna poliaksijalna cementna endoproteza kolena, tip 5 | 3 | PFC Sigma Tibial Insert | KK231652 | Kom | 26730 | MAYMEDICA DOO | 120-1/25 | 7.2.2026
Implantati za kukove i kolena | 404-1-110/25-100 | 6 | Totalna primarna poliaksijalna cementna endoproteza kolena, tip 5 | 3 | PFC Sigma Tibial Insert | KK231653 | Kom | 26730 | MAYMEDICA DOO | 120-1/25 | 7.2.2026
Implantati za kukove i kolena | 404-1-110/25-100 | 6 | Totalna primarna poliaksijalna cementna endoproteza kolena, tip 5 | 3 | PFC Sigma Tibial Insert | KK231654 | Kom | 26730 | MAYMEDICA DOO | 120-1/25 | 7.2.2026
Implantati za kukove i kolena | 404-1-110/25-100 | 6 | Totalna primarna poliaksijalna cementna endoproteza kolena, tip 5 | 3 | PFC Sigma Tibial Insert | KK231655 | Kom | 26730 | MAYMEDICA DOO | 120-1/25 | 7.2.2026
Implantati za kukove i kolena | 404-1-110/25-100 | 6 | Totalna primarna poliaksijalna cementna endoproteza kolena, tip 5 | 3 | PFC Sigma Tibial Insert | KK231656 | Kom | 26730 | MAYMEDICA DOO | 120-1/25 | 7.2.2026
Implantati za kukove i kolena | 404-1-110/25-100 | 6 | Totalna primarna poliaksijalna cementna endoproteza kolena, tip 5 | 3 | PFC Sigma Tibial Insert | KK231657 | Kom | 26730 | MAYMEDICA DOO | 120-1/25 | 7.2.2026
Implantati za kukove i kolena | 404-1-110/25-100 | 6 | Totalna primarna poliaksijalna cementna endoproteza kolena, tip 5 | 4 | PFC Sigma Oval Dome Patella 3 PEG | KK231658 | Kom | 135 | MAYMEDICA DOO | 120-1/25 | 7.2.2026
Implantati za kukove i kolena | 404-1-110/25-100 | 6 | Totalna primarna poliaksijalna cementna endoproteza kolena, tip 5 | 4 | PFC Sigma Oval Dome Patella 3 PEG | KK231659 | Kom | 135 | MAYMEDICA DOO | 120-1/25 | 7.2.2026
Implantati za kukove i kolena | 404-1-110/25-100 | 6 | Totalna primarna poliaksijalna cementna endoproteza kolena, tip 5 | 4 | PFC Sigma Oval Dome Patella 3 PEG | KK231660 | Kom | 135 | MAYMEDICA DOO | 120-1/25 | 7.2.2026
Implantati za kukove i kolena | 404-1-110/25-100 | 6 | Totalna primarna poliaksijalna cementna endoproteza kolena, tip 5 | 4 | PFC Sigma Oval Dome Patella 3 PEG | KK231661 | Kom | 135 | MAYMEDICA DOO | 120-1/25 | 7.2.2026
Implantati za kukove i kolena | 404-1-110/25-100 | 7 | Totalna primarna poliaksijalna cementna endoproteza kolena, tip 6 | 1 | Multigen Plus System PS -Left, PS-Right | KK231723 | Kom | 101250 | MAYMEDICA DOO | 120-1/25 | 7.2.2026
Implantati za kukove i kolena | 404-1-110/25-100 | 7 | Totalna primarna poliaksijalna cementna endoproteza kolena, tip 6 | 1 | Multigen Plus System PS -Left, PS-Right | KK231724 | Kom | 101250 | MAYMEDICA DOO | 120-1/25 | 7.2.2026
Implantati za kukove i kolena | 404-1-110/25-100 | 7 | Totalna primarna poliaksijalna cementna endoproteza kolena, tip 6 | 1 | Multigen Plus System PS -Left, PS-Right | KK231725 | Kom | 101250 | MAYMEDICA DOO | 120-1/25 | 7.2.2026
Implantati za kukove i kolena | 404-1-110/25-100 | 7 | Totalna primarna poliaksijalna cementna endoproteza kolena, tip 6 | 1 | Multigen Plus System PS -Left, PS-Right | KK231726 | Kom | 101250 | MAYMEDICA DOO | 120-1/25 | 7.2.2026
Implantati za kukove i kolena | 404-1-110/25-100 | 7 | Totalna primarna poliaksijalna cementna endoproteza kolena, tip 6 | 1 | Multigen Plus System PS -Left, PS-Right | KK231727 | Kom | 101250 | MAYMEDICA DOO | 120-1/25 | 7.2.2026
Implantati za kukove i kolena | 404-1-110/25-100 | 7 | Totalna primarna poliaksijalna cementna endoproteza kolena, tip 6 | 1 | Multigen Plus System PS -Left, PS-Right | KK231728 | Kom | 101250 | MAYMEDICA DOO | 120-1/25 | 7.2.2026
Implantati za kukove i kolena | 404-1-110/25-100 | 7 | Totalna primarna poliaksijalna cementna endoproteza kolena, tip 6 | 1 | Multigen Plus System PS -Left, PS-Right | KK231729 | Kom | 101250 | MAYMEDICA DOO | 120-1/25 | 7.2.2026
Implantati za kukove i kolena | 404-1-110/25-100 | 7 | Totalna primarna poliaksijalna cementna endoproteza kolena, tip 6 | 1 | Multigen Plus System PS -Left, PS-Right | KK231730 | Kom | 101250 | MAYMEDICA DOO | 120-1/25 | 7.2.2026
Implantati za kukove i kolena | 404-1-110/25-100 | 7 | Totalna primarna poliaksijalna cementna endoproteza kolena, tip 6 | 1 | Multigen Plus System PS -Left, PS-Right | KK231731 | Kom | 101250 | MAYMEDICA DOO | 120-1/25 | 7.2.2026
Implantati za kukove i kolena | 404-1-110/25-100 | 7 | Totalna primarna poliaksijalna cementna endoproteza kolena, tip 6 | 1 | Multigen Plus System PS -Left, PS-Right | KK231732 | Kom | 101250 | MAYMEDICA DOO | 120-1/25 | 7.2.2026
Implantati za kukove i kolena | 404-1-110/25-100 | 7 | Totalna primarna poliaksijalna cementna endoproteza kolena, tip 6 | 1 | Multigen Plus System PS -Left, PS-Right | KK231733 | Kom | 101250 | MAYMEDICA DOO | 120-1/25 | 7.2.2026
Implantati za kukove i kolena | 404-1-110/25-100 | 7 | Totalna primarna poliaksijalna cementna endoproteza kolena, tip 6 | 1 | Multigen Plus System PS -Left, PS-Right | KK231734 | Kom | 101250 | MAYMEDICA DOO | 120-1/25 | 7.2.2026
Implantati za kukove i kolena | 404-1-110/25-100 | 7 | Totalna primarna poliaksijalna cementna endoproteza kolena, tip 6 | 2 | Multigen Plus System - Cemented Tibial plates | KK231735 | Kom | 66150 | MAYMEDICA DOO | 120-1/25 | 7.2.2026
Implantati za kukove i kolena | 404-1-110/25-100 | 7 | Totalna primarna poliaksijalna cementna endoproteza kolena, tip 6 | 2 | Multigen Plus System - Cemented Tibial plates | KK231736 | Kom | 66150 | MAYMEDICA DOO | 120-1/25 | 7.2.2026
Implantati za kukove i kolena | 404-1-110/25-100 | 7 | Totalna primarna poliaksijalna cementna endoproteza kolena, tip 6 | 2 | Multigen Plus System - Cemented Tibial plates | KK231737 | Kom | 66150 | MAYMEDICA DOO | 120-1/25 | 7.2.2026
Implantati za kukove i kolena | 404-1-110/25-100 | 7 | Totalna primarna poliaksijalna cementna endoproteza kolena, tip 6 | 2 | Multigen Plus System - Cemented Tibial plates | KK231738 | Kom | 66150 | MAYMEDICA DOO | 120-1/25 | 7.2.2026
Implantati za kukove i kolena | 404-1-110/25-100 | 7 | Totalna primarna poliaksijalna cementna endoproteza kolena, tip 6 | 2 | Multigen Plus System - Cemented Tibial plates | KK231739 | Kom | 66150 | MAYMEDICA DOO | 120-1/25 | 7.2.2026
Implantati za kukove i kolena | 404-1-110/25-100 | 7 | Totalna primarna poliaksijalna cementna endoproteza kolena, tip 6 | 2 | Multigen Plus System - Cemented Tibial plates | KK231740 | Kom | 66150 | MAYMEDICA DOO | 120-1/25 | 7.2.2026
Implantati za kukove i kolena | 404-1-110/25-100 | 7 | Totalna primarna poliaksijalna cementna endoproteza kolena, tip 6 | 3 | Multigen Plus System Tibial Liners PS fixed | KK231741 | Kom | 18225 | MAYMEDICA DOO | 120-1/25 | 7.2.2026
Implantati za kukove i kolena | 404-1-110/25-100 | 7 | Totalna primarna poliaksijalna cementna endoproteza kolena, tip 6 | 3 | Multigen Plus System Tibial Liners PS fixed | KK231742 | Kom | 18225 | MAYMEDICA DOO | 120-1/25 | 7.2.2026
Implantati za kukove i kolena | 404-1-110/25-100 | 7 | Totalna primarna poliaksijalna cementna endoproteza kolena, tip 6 | 3 | Multigen Plus System Tibial Liners PS fixed | KK231743 | Kom | 18225 | MAYMEDICA DOO | 120-1/25 | 7.2.2026
Implantati za kukove i kolena | 404-1-110/25-100 | 7 | Totalna primarna poliaksijalna cementna endoproteza kolena, tip 6 | 3 | Multigen Plus System Tibial Liners PS fixed | KK231744 | Kom | 18225 | MAYMEDICA DOO | 120-1/25 | 7.2.2026
Implantati za kukove i kolena | 404-1-110/25-100 | 7 | Totalna primarna poliaksijalna cementna endoproteza kolena, tip 6 | 3 | Multigen Plus System Tibial Liners PS fixed | KK231745 | Kom | 18225 | MAYMEDICA DOO | 120-1/25 | 7.2.2026
Implantati za kukove i kolena | 404-1-110/25-100 | 7 | Totalna primarna poliaksijalna cementna endoproteza kolena, tip 6 | 3 | Multigen Plus System Tibial Liners PS fixed | KK231746 | Kom | 18225 | MAYMEDICA DOO | 120-1/25 | 7.2.2026
Implantati za kukove i kolena | 404-1-110/25-100 | 7 | Totalna primarna poliaksijalna cementna endoproteza kolena, tip 6 | 3 | Multigen Plus System Tibial Liners PS fixed | KK231747 | Kom | 18225 | MAYMEDICA DOO | 120-1/25 | 7.2.2026
Implantati za kukove i kolena | 404-1-110/25-100 | 7 | Totalna primarna poliaksijalna cementna endoproteza kolena, tip 6 | 3 | Multigen Plus System Tibial Liners PS fixed | KK231748 | Kom | 18225 | MAYMEDICA DOO | 120-1/25 | 7.2.2026
Implantati za kukove i kolena | 404-1-110/25-100 | 7 | Totalna primarna poliaksijalna cementna endoproteza kolena, tip 6 | 3 | Multigen Plus System Tibial Liners PS fixed | KK231749 | Kom | 18225 | MAYMEDICA DOO | 120-1/25 | 7.2.2026
Implantati za kukove i kolena | 404-1-110/25-100 | 7 | Totalna primarna poliaksijalna cementna endoproteza kolena, tip 6 | 3 | Multigen Plus System Tibial Liners PS fixed | KK231750 | Kom | 18225 | MAYMEDICA DOO | 120-1/25 | 7.2.2026
Implantati za kukove i kolena | 404-1-110/25-100 | 7 | Totalna primarna poliaksijalna cementna endoproteza kolena, tip 6 | 3 | Multigen Plus System Tibial Liners PS fixed | KK231751 | Kom | 18225 | MAYMEDICA DOO | 120-1/25 | 7.2.2026
Implantati za kukove i kolena | 404-1-110/25-100 | 7 | Totalna primarna poliaksijalna cementna endoproteza kolena, tip 6 | 3 | Multigen Plus System Tibial Liners PS fixed | KK231752 | Kom | 18225 | MAYMEDICA DOO | 120-1/25 | 7.2.2026
Implantati za kukove i kolena | 404-1-110/25-100 | 7 | Totalna primarna poliaksijalna cementna endoproteza kolena, tip 6 | 3 | Multigen Plus System Tibial Liners PS fixed | KK231753 | Kom | 18225 | MAYMEDICA DOO | 120-1/25 | 7.2.2026
Implantati za kukove i kolena | 404-1-110/25-100 | 7 | Totalna primarna poliaksijalna cementna endoproteza kolena, tip 6 | 3 | Multigen Plus System Tibial Liners PS fixed | KK231754 | Kom | 18225 | MAYMEDICA DOO | 120-1/25 | 7.2.2026
Implantati za kukove i kolena | 404-1-110/25-100 | 7 | Totalna primarna poliaksijalna cementna endoproteza kolena, tip 6 | 3 | Multigen Plus System Tibial Liners PS fixed | KK231755 | Kom | 18225 | MAYMEDICA DOO | 120-1/25 | 7.2.2026
Implantati za kukove i kolena | 404-1-110/25-100 | 7 | Totalna primarna poliaksijalna cementna endoproteza kolena, tip 6 | 3 | Multigen Plus System Tibial Liners PS fixed | KK231756 | Kom | 18225 | MAYMEDICA DOO | 120-1/25 | 7.2.2026
Implantati za kukove i kolena | 404-1-110/25-100 | 7 | Totalna primarna poliaksijalna cementna endoproteza kolena, tip 6 | 3 | Multigen Plus System Tibial Liners PS fixed | KK231757 | Kom | 18225 | MAYMEDICA DOO | 120-1/25 | 7.2.2026
Implantati za kukove i kolena | 404-1-110/25-100 | 7 | Totalna primarna poliaksijalna cementna endoproteza kolena, tip 6 | 3 | Multigen Plus System Tibial Liners PS fixed | KK231758 | Kom | 18225 | MAYMEDICA DOO | 120-1/25 | 7.2.2026
Implantati za kukove i kolena | 404-1-110/25-100 | 7 | Totalna primarna poliaksijalna cementna endoproteza kolena, tip 6 | 3 | Multigen Plus System Tibial Liners PS fixed | KK231759 | Kom | 18225 | MAYMEDICA DOO | 120-1/25 | 7.2.2026
Implantati za kukove i kolena | 404-1-110/25-100 | 7 | Totalna primarna poliaksijalna cementna endoproteza kolena, tip 6 | 3 | Multigen Plus System Tibial Liners PS fixed | KK231760 | Kom | 18225 | MAYMEDICA DOO | 120-1/25 | 7.2.2026
Implantati za kukove i kolena | 404-1-110/25-100 | 7 | Totalna primarna poliaksijalna cementna endoproteza kolena, tip 6 | 3 | Multigen Plus System Tibial Liners PS fixed | KK231761 | Kom | 18225 | MAYMEDICA DOO | 120-1/25 | 7.2.2026
Implantati za kukove i kolena | 404-1-110/25-100 | 7 | Totalna primarna poliaksijalna cementna endoproteza kolena, tip 6 | 3 | Multigen Plus System Tibial Liners PS fixed | KK231762 | Kom | 18225 | MAYMEDICA DOO | 120-1/25 | 7.2.2026
Implantati za kukove i kolena | 404-1-110/25-100 | 7 | Totalna primarna poliaksijalna cementna endoproteza kolena, tip 6 | 3 | Multigen Plus System Tibial Liners PS fixed | KK231763 | Kom | 18225 | MAYMEDICA DOO | 120-1/25 | 7.2.2026
Implantati za kukove i kolena | 404-1-110/25-100 | 7 | Totalna primarna poliaksijalna cementna endoproteza kolena, tip 6 | 3 | Multigen Plus System Tibial Liners PS fixed | KK231764 | Kom | 18225 | MAYMEDICA DOO | 120-1/25 | 7.2.2026
Implantati za kukove i kolena | 404-1-110/25-100 | 7 | Totalna primarna poliaksijalna cementna endoproteza kolena, tip 6 | 3 | Multigen Plus System Tibial Liners PS fixed | KK231765 | Kom | 18225 | MAYMEDICA DOO | 120-1/25 | 7.2.2026
Implantati za kukove i kolena | 404-1-110/25-100 | 7 | Totalna primarna poliaksijalna cementna endoproteza kolena, tip 6 | 3 | Multigen Plus System Tibial Liners PS fixed | KK231766 | Kom | 18225 | MAYMEDICA DOO | 120-1/25 | 7.2.2026
Implantati za kukove i kolena | 404-1-110/25-100 | 7 | Totalna primarna poliaksijalna cementna endoproteza kolena, tip 6 | 3 | Multigen Plus System Tibial Liners PS fixed | KK231767 | Kom | 18225 | MAYMEDICA DOO | 120-1/25 | 7.2.2026
Implantati za kukove i kolena | 404-1-110/25-100 | 7 | Totalna primarna poliaksijalna cementna endoproteza kolena, tip 6 | 3 | Multigen Plus System Tibial Liners PS fixed | KK231768 | Kom | 18225 | MAYMEDICA DOO | 120-1/25 | 7.2.2026
Implantati za kukove i kolena | 404-1-110/25-100 | 7 | Totalna primarna poliaksijalna cementna endoproteza kolena, tip 6 | 3 | Multigen Plus System Tibial Liners PS fixed | KK231769 | Kom | 18225 | MAYMEDICA DOO | 120-1/25 | 7.2.2026
Implantati za kukove i kolena | 404-1-110/25-100 | 7 | Totalna primarna poliaksijalna cementna endoproteza kolena, tip 6 | 3 | Multigen Plus System Tibial Liners PS fixed | KK231770 | Kom | 18225 | MAYMEDICA DOO | 120-1/25 | 7.2.2026
Implantati za kukove i kolena | 404-1-110/25-100 | 7 | Totalna primarna poliaksijalna cementna endoproteza kolena, tip 6 | 4 | Multigen Plus System Patellar Prosthesis | KK231771 | Kom | 135 | MAYMEDICA DOO | 120-1/25 | 7.2.2026
Implantati za kukove i kolena | 404-1-110/25-100 | 7 | Totalna primarna poliaksijalna cementna endoproteza kolena, tip 6 | 4 | Multigen Plus System Patellar Prosthesis | KK231772 | Kom | 135 | MAYMEDICA DOO | 120-1/25 | 7.2.2026
Implantati za kukove i kolena | 404-1-110/25-100 | 7 | Totalna primarna poliaksijalna cementna endoproteza kolena, tip 6 | 4 | Multigen Plus System Patellar Prosthesis | KK231773 | Kom | 135 | MAYMEDICA DOO | 120-1/25 | 7.2.2026
Implantati za kukove i kolena | 404-1-110/25-100 | 7 | Totalna primarna poliaksijalna cementna endoproteza kolena, tip 6 | 4 | Multigen Plus System Patellar Prosthesis | KK231774 | Kom | 135 | MAYMEDICA DOO | 120-1/25 | 7.2.2026
Implantati za kukove i kolena | 404-1-110/25-100 | 7 | Totalna primarna poliaksijalna cementna endoproteza kolena, tip 6 | 4 | Multigen Plus System Patellar Prosthesis | KK231775 | Kom | 135 | MAYMEDICA DOO | 120-1/25 | 7.2.2026
Implantati za kukove i kolena | 404-1-110/25-100 | 7 | Totalna primarna poliaksijalna cementna endoproteza kolena, tip 6 | 4 | Multigen Plus System Patellar Prosthesis | KK231776 | Kom | 135 | MAYMEDICA DOO | 120-1/25 | 7.2.2026
Implantati za kukove i kolena | 404-1-110/25-100 | 8 | Totalna primarna cementna endoproteza kolena poliaksijalna sa I bez zadnje stabilizacije - tip 8 | 1 | Attune Femoral Cemented | KK250379 | Kom | 130000 | MAYMEDICA DOO | 120-1/25 | 7.2.2026
Implantati za kukove i kolena | 404-1-110/25-100 | 8 | Totalna primarna cementna endoproteza kolena poliaksijalna sa I bez zadnje stabilizacije - tip 8 | 1 | Attune Femoral Cemented | KK250380 | Kom | 130000 | MAYMEDICA DOO | 120-1/25 | 7.2.2026
Implantati za kukove i kolena | 404-1-110/25-100 | 8 | Totalna primarna cementna endoproteza kolena poliaksijalna sa I bez zadnje stabilizacije - tip 8 | 1 | Attune Femoral Cemented | KK250381 | Kom | 130000 | MAYMEDICA DOO | 120-1/25 | 7.2.2026
Implantati za kukove i kolena | 404-1-110/25-100 | 8 | Totalna primarna cementna endoproteza kolena poliaksijalna sa I bez zadnje stabilizacije - tip 8 | 1 | Attune Femoral Cemented | KK250382 | Kom | 130000 | MAYMEDICA DOO | 120-1/25 | 7.2.2026
Implantati za kukove i kolena | 404-1-110/25-100 | 8 | Totalna primarna cementna endoproteza kolena poliaksijalna sa I bez zadnje stabilizacije - tip 8 | 1 | Attune Femoral Cemented | KK250383 | Kom | 130000 | MAYMEDICA DOO | 120-1/25 | 7.2.2026
Implantati za kukove i kolena | 404-1-110/25-100 | 8 | Totalna primarna cementna endoproteza kolena poliaksijalna sa I bez zadnje stabilizacije - tip 8 | 1 | Attune Femoral Cemented | KK250384 | Kom | 130000 | MAYMEDICA DOO | 120-1/25 | 7.2.2026
Implantati za kukove i kolena | 404-1-110/25-100 | 8 | Totalna primarna cementna endoproteza kolena poliaksijalna sa I bez zadnje stabilizacije - tip 8 | 1 | Attune Femoral Cemented | KK250385 | Kom | 130000 | MAYMEDICA DOO | 120-1/25 | 7.2.2026
Implantati za kukove i kolena | 404-1-110/25-100 | 8 | Totalna primarna cementna endoproteza kolena poliaksijalna sa I bez zadnje stabilizacije - tip 8 | 1 | Attune Femoral Cemented | KK250386 | Kom | 130000 | MAYMEDICA DOO | 120-1/25 | 7.2.2026
Implantati za kukove i kolena | 404-1-110/25-100 | 8 | Totalna primarna cementna endoproteza kolena poliaksijalna sa I bez zadnje stabilizacije - tip 8 | 1 | Attune Femoral Cemented | KK250387 | Kom | 130000 | MAYMEDICA DOO | 120-1/25 | 7.2.2026
Implantati za kukove i kolena | 404-1-110/25-100 | 8 | Totalna primarna cementna endoproteza kolena poliaksijalna sa I bez zadnje stabilizacije - tip 8 | 1 | Attune Femoral Cemented | KK250388 | Kom | 130000 | MAYMEDICA DOO | 120-1/25 | 7.2.2026
Implantati za kukove i kolena | 404-1-110/25-100 | 8 | Totalna primarna cementna endoproteza kolena poliaksijalna sa I bez zadnje stabilizacije - tip 8 | 1 | Attune Femoral Cemented | KK250389 | Kom | 130000 | MAYMEDICA DOO | 120-1/25 | 7.2.2026
Implantati za kukove i kolena | 404-1-110/25-100 | 8 | Totalna primarna cementna endoproteza kolena poliaksijalna sa I bez zadnje stabilizacije - tip 8 | 1 | Attune Femoral Cemented | KK250390 | Kom | 130000 | MAYMEDICA DOO | 120-1/25 | 7.2.2026
Implantati za kukove i kolena | 404-1-110/25-100 | 8 | Totalna primarna cementna endoproteza kolena poliaksijalna sa I bez zadnje stabilizacije - tip 8 | 1 | Attune Femoral Cemented | KK250391 | Kom | 130000 | MAYMEDICA DOO | 120-1/25 | 7.2.2026
Implantati za kukove i kolena | 404-1-110/25-100 | 8 | Totalna primarna cementna endoproteza kolena poliaksijalna sa I bez zadnje stabilizacije - tip 8 | 1 | Attune Femoral Cemented | KK250392 | Kom | 130000 | MAYMEDICA DOO | 120-1/25 | 7.2.2026
Implantati za kukove i kolena | 404-1-110/25-100 | 8 | Totalna primarna cementna endoproteza kolena poliaksijalna sa I bez zadnje stabilizacije - tip 8 | 1 | Attune Femoral Cemented | KK250393 | Kom | 130000 | MAYMEDICA DOO | 120-1/25 | 7.2.2026
Implantati za kukove i kolena | 404-1-110/25-100 | 8 | Totalna primarna cementna endoproteza kolena poliaksijalna sa I bez zadnje stabilizacije - tip 8 | 1 | Attune Femoral Cemented | KK250394 | Kom | 130000 | MAYMEDICA DOO | 120-1/25 | 7.2.2026
Implantati za kukove i kolena | 404-1-110/25-100 | 8 | Totalna primarna cementna endoproteza kolena poliaksijalna sa I bez zadnje stabilizacije - tip 8 | 1 | Attune Femoral Cemented | KK250395 | Kom | 130000 | MAYMEDICA DOO | 120-1/25 | 7.2.2026
Implantati za kukove i kolena | 404-1-110/25-100 | 8 | Totalna primarna cementna endoproteza kolena poliaksijalna sa I bez zadnje stabilizacije - tip 8 | 1 | Attune Femoral Cemented | KK250396 | Kom | 130000 | MAYMEDICA DOO | 120-1/25 | 7.2.2026
Implantati za kukove i kolena | 404-1-110/25-100 | 8 | Totalna primarna cementna endoproteza kolena poliaksijalna sa I bez zadnje stabilizacije - tip 8 | 1 | Attune Femoral Cemented | KK250397 | Kom | 130000 | MAYMEDICA DOO | 120-1/25 | 7.2.2026
Implantati za kukove i kolena | 404-1-110/25-100 | 8 | Totalna primarna cementna endoproteza kolena poliaksijalna sa I bez zadnje stabilizacije - tip 8 | 1 | Attune Femoral Cemented | KK250398 | Kom | 130000 | MAYMEDICA DOO | 120-1/25 | 7.2.2026
Implantati za kukove i kolena | 404-1-110/25-100 | 8 | Totalna primarna cementna endoproteza kolena poliaksijalna sa I bez zadnje stabilizacije - tip 8 | 1 | Attune Femoral Cemented | KK250399 | Kom | 130000 | MAYMEDICA DOO | 120-1/25 | 7.2.2026
Implantati za kukove i kolena | 404-1-110/25-100 | 8 | Totalna primarna cementna endoproteza kolena poliaksijalna sa I bez zadnje stabilizacije - tip 8 | 1 | Attune Femoral Cemented | KK250400 | Kom | 130000 | MAYMEDICA DOO | 120-1/25 | 7.2.2026
Implantati za kukove i kolena | 404-1-110/25-100 | 8 | Totalna primarna cementna endoproteza kolena poliaksijalna sa I bez zadnje stabilizacije - tip 8 | 1 | Attune Femoral Cemented | KK250401 | Kom | 130000 | MAYMEDICA DOO | 120-1/25 | 7.2.2026
Implantati za kukove i kolena | 404-1-110/25-100 | 8 | Totalna primarna cementna endoproteza kolena poliaksijalna sa I bez zadnje stabilizacije - tip 8 | 1 | Attune Femoral Cemented | KK250402 | Kom | 130000 | MAYMEDICA DOO | 120-1/25 | 7.2.2026
Implantati za kukove i kolena | 404-1-110/25-100 | 8 | Totalna primarna cementna endoproteza kolena poliaksijalna sa I bez zadnje stabilizacije - tip 8 | 1 | Attune Femoral Cemented | KK250512 | Kom | 130000 | MAYMEDICA DOO | 120-1/25 | 7.2.2026
Implantati za kukove i kolena | 404-1-110/25-100 | 8 | Totalna primarna cementna endoproteza kolena poliaksijalna sa I bez zadnje stabilizacije - tip 8 | 1 | Attune Femoral Cemented | KK250513 | Kom | 130000 | MAYMEDICA DOO | 120-1/25 | 7.2.2026
Implantati za kukove i kolena | 404-1-110/25-100 | 8 | Totalna primarna cementna endoproteza kolena poliaksijalna sa I bez zadnje stabilizacije - tip 8 | 1 | Attune Femoral Cemented | KK250514 | Kom | 130000 | MAYMEDICA DOO | 120-1/25 | 7.2.2026
Implantati za kukove i kolena | 404-1-110/25-100 | 8 | Totalna primarna cementna endoproteza kolena poliaksijalna sa I bez zadnje stabilizacije - tip 8 | 1 | Attune Femoral Cemented | KK250515 | Kom | 130000 | MAYMEDICA DOO | 120-1/25 | 7.2.2026
Implantati za kukove i kolena | 404-1-110/25-100 | 8 | Totalna primarna cementna endoproteza kolena poliaksijalna sa I bez zadnje stabilizacije - tip 8 | 1 | Attune Femoral Cemented | KK250516 | Kom | 130000 | MAYMEDICA DOO | 120-1/25 | 7.2.2026
Implantati za kukove i kolena | 404-1-110/25-100 | 8 | Totalna primarna cementna endoproteza kolena poliaksijalna sa I bez zadnje stabilizacije - tip 8 | 1 | Attune Femoral Cemented | KK250517 | Kom | 130000 | MAYMEDICA DOO | 120-1/25 | 7.2.2026
Implantati za kukove i kolena | 404-1-110/25-100 | 8 | Totalna primarna cementna endoproteza kolena poliaksijalna sa I bez zadnje stabilizacije - tip 8 | 1 | Attune Femoral Cemented | KK250518 | Kom | 130000 | MAYMEDICA DOO | 120-1/25 | 7.2.2026
Implantati za kukove i kolena | 404-1-110/25-100 | 8 | Totalna primarna cementna endoproteza kolena poliaksijalna sa I bez zadnje stabilizacije - tip 8 | 1 | Attune Femoral Cemented | KK250519 | Kom | 130000 | MAYMEDICA DOO | 120-1/25 | 7.2.2026
Implantati za kukove i kolena | 404-1-110/25-100 | 8 | Totalna primarna cementna endoproteza kolena poliaksijalna sa I bez zadnje stabilizacije - tip 8 | 2 | Attune Tibial Base | KK250403 | Kom | 130000 | MAYMEDICA DOO | 120-1/25 | 7.2.2026
Implantati za kukove i kolena | 404-1-110/25-100 | 8 | Totalna primarna cementna endoproteza kolena poliaksijalna sa I bez zadnje stabilizacije - tip 8 | 2 | Attune Tibial Base | KK250404 | Kom | 130000 | MAYMEDICA DOO | 120-1/25 | 7.2.2026
Implantati za kukove i kolena | 404-1-110/25-100 | 8 | Totalna primarna cementna endoproteza kolena poliaksijalna sa I bez zadnje stabilizacije - tip 8 | 2 | Attune Tibial Base | KK250405 | Kom | 130000 | MAYMEDICA DOO | 120-1/25 | 7.2.2026
Implantati za kukove i kolena | 404-1-110/25-100 | 8 | Totalna primarna cementna endoproteza kolena poliaksijalna sa I bez zadnje stabilizacije - tip 8 | 2 | Attune Tibial Base | KK250406 | Kom | 130000 | MAYMEDICA DOO | 120-1/25 | 7.2.2026
Implantati za kukove i kolena | 404-1-110/25-100 | 8 | Totalna primarna cementna endoproteza kolena poliaksijalna sa I bez zadnje stabilizacije - tip 8 | 2 | Attune Tibial Base | KK250407 | Kom | 130000 | MAYMEDICA DOO | 120-1/25 | 7.2.2026
Implantati za kukove i kolena | 404-1-110/25-100 | 8 | Totalna primarna cementna endoproteza kolena poliaksijalna sa I bez zadnje stabilizacije - tip 8 | 2 | Attune Tibial Base | KK250408 | Kom | 130000 | MAYMEDICA DOO | 120-1/25 | 7.2.2026
Implantati za kukove i kolena | 404-1-110/25-100 | 8 | Totalna primarna cementna endoproteza kolena poliaksijalna sa I bez zadnje stabilizacije - tip 8 | 2 | Attune Tibial Base | KK250409 | Kom | 130000 | MAYMEDICA DOO | 120-1/25 | 7.2.2026
Implantati za kukove i kolena | 404-1-110/25-100 | 8 | Totalna primarna cementna endoproteza kolena poliaksijalna sa I bez zadnje stabilizacije - tip 8 | 2 | Attune Tibial Base | KK250410 | Kom | 130000 | MAYMEDICA DOO | 120-1/25 | 7.2.2026
Implantati za kukove i kolena | 404-1-110/25-100 | 8 | Totalna primarna cementna endoproteza kolena poliaksijalna sa I bez zadnje stabilizacije - tip 8 | 2 | Attune Tibial Base | KK250411 | Kom | 130000 | MAYMEDICA DOO | 120-1/25 | 7.2.2026
Implantati za kukove i kolena | 404-1-110/25-100 | 8 | Totalna primarna cementna endoproteza kolena poliaksijalna sa I bez zadnje stabilizacije - tip 8 | 2 | Attune Tibial Base | KK250412 | Kom | 130000 | MAYMEDICA DOO | 120-1/25 | 7.2.2026
Implantati za kukove i kolena | 404-1-110/25-100 | 8 | Totalna primarna cementna endoproteza kolena poliaksijalna sa I bez zadnje stabilizacije - tip 8 | 2 | Attune Tibial Base | KK250413 | Kom | 130000 | MAYMEDICA DOO | 120-1/25 | 7.2.2026
Implantati za kukove i kolena | 404-1-110/25-100 | 8 | Totalna primarna cementna endoproteza kolena poliaksijalna sa I bez zadnje stabilizacije - tip 8 | 2 | Attune Tibial Base | KK250414 | Kom | 130000 | MAYMEDICA DOO | 120-1/25 | 7.2.2026
Implantati za kukove i kolena | 404-1-110/25-100 | 8 | Totalna primarna cementna endoproteza kolena poliaksijalna sa I bez zadnje stabilizacije - tip 8 | 2 | Attune Tibial Base | KK250415 | Kom | 130000 | MAYMEDICA DOO | 120-1/25 | 7.2.2026
Implantati za kukove i kolena | 404-1-110/25-100 | 8 | Totalna primarna cementna endoproteza kolena poliaksijalna sa I bez zadnje stabilizacije - tip 8 | 2 | Attune Tibial Base | KK250416 | Kom | 130000 | MAYMEDICA DOO | 120-1/25 | 7.2.2026
Implantati za kukove i kolena | 404-1-110/25-100 | 8 | Totalna primarna cementna endoproteza kolena poliaksijalna sa I bez zadnje stabilizacije - tip 8 | 3 | Attune Fixed Bearing Insert | KK250417 | Kom | 47000 | MAYMEDICA DOO | 120-1/25 | 7.2.2026
Implantati za kukove i kolena | 404-1-110/25-100 | 8 | Totalna primarna cementna endoproteza kolena poliaksijalna sa I bez zadnje stabilizacije - tip 8 | 3 | Attune Fixed Bearing Insert | KK250418 | Kom | 47000 | MAYMEDICA DOO | 120-1/25 | 7.2.2026
Implantati za kukove i kolena | 404-1-110/25-100 | 8 | Totalna primarna cementna endoproteza kolena poliaksijalna sa I bez zadnje stabilizacije - tip 8 | 3 | Attune Fixed Bearing Insert | KK250419 | Kom | 47000 | MAYMEDICA DOO | 120-1/25 | 7.2.2026
Implantati za kukove i kolena | 404-1-110/25-100 | 8 | Totalna primarna cementna endoproteza kolena poliaksijalna sa I bez zadnje stabilizacije - tip 8 | 3 | Attune Fixed Bearing Insert | KK250420 | Kom | 47000 | MAYMEDICA DOO | 120-1/25 | 7.2.2026
Implantati za kukove i kolena | 404-1-110/25-100 | 8 | Totalna primarna cementna endoproteza kolena poliaksijalna sa I bez zadnje stabilizacije - tip 8 | 3 | Attune Fixed Bearing Insert | KK250421 | Kom | 47000 | MAYMEDICA DOO | 120-1/25 | 7.2.2026
Implantati za kukove i kolena | 404-1-110/25-100 | 8 | Totalna primarna cementna endoproteza kolena poliaksijalna sa I bez zadnje stabilizacije - tip 8 | 3 | Attune Fixed Bearing Insert | KK250422 | Kom | 47000 | MAYMEDICA DOO | 120-1/25 | 7.2.2026
Implantati za kukove i kolena | 404-1-110/25-100 | 8 | Totalna primarna cementna endoproteza kolena poliaksijalna sa I bez zadnje stabilizacije - tip 8 | 3 | Attune Fixed Bearing Insert | KK250423 | Kom | 47000 | MAYMEDICA DOO | 120-1/25 | 7.2.2026
Implantati za kukove i kolena | 404-1-110/25-100 | 8 | Totalna primarna cementna endoproteza kolena poliaksijalna sa I bez zadnje stabilizacije - tip 8 | 3 | Attune Fixed Bearing Insert | KK250424 | Kom | 47000 | MAYMEDICA DOO | 120-1/25 | 7.2.2026
Implantati za kukove i kolena | 404-1-110/25-100 | 8 | Totalna primarna cementna endoproteza kolena poliaksijalna sa I bez zadnje stabilizacije - tip 8 | 3 | Attune Fixed Bearing Insert | KK250425 | Kom | 47000 | MAYMEDICA DOO | 120-1/25 | 7.2.2026
Implantati za kukove i kolena | 404-1-110/25-100 | 8 | Totalna primarna cementna endoproteza kolena poliaksijalna sa I bez zadnje stabilizacije - tip 8 | 3 | Attune Fixed Bearing Insert | KK250426 | Kom | 47000 | MAYMEDICA DOO | 120-1/25 | 7.2.2026
Implantati za kukove i kolena | 404-1-110/25-100 | 8 | Totalna primarna cementna endoproteza kolena poliaksijalna sa I bez zadnje stabilizacije - tip 8 | 3 | Attune Fixed Bearing Insert | KK250427 | Kom | 47000 | MAYMEDICA DOO | 120-1/25 | 7.2.2026
Implantati za kukove i kolena | 404-1-110/25-100 | 8 | Totalna primarna cementna endoproteza kolena poliaksijalna sa I bez zadnje stabilizacije - tip 8 | 3 | Attune Fixed Bearing Insert | KK250428 | Kom | 47000 | MAYMEDICA DOO | 120-1/25 | 7.2.2026
Implantati za kukove i kolena | 404-1-110/25-100 | 8 | Totalna primarna cementna endoproteza kolena poliaksijalna sa I bez zadnje stabilizacije - tip 8 | 3 | Attune Fixed Bearing Insert | KK250429 | Kom | 47000 | MAYMEDICA DOO | 120-1/25 | 7.2.2026
Implantati za kukove i kolena | 404-1-110/25-100 | 8 | Totalna primarna cementna endoproteza kolena poliaksijalna sa I bez zadnje stabilizacije - tip 8 | 3 | Attune Fixed Bearing Insert | KK250430 | Kom | 47000 | MAYMEDICA DOO | 120-1/25 | 7.2.2026
Implantati za kukove i kolena | 404-1-110/25-100 | 8 | Totalna primarna cementna endoproteza kolena poliaksijalna sa I bez zadnje stabilizacije - tip 8 | 3 | Attune Fixed Bearing Insert | KK250431 | Kom | 47000 | MAYMEDICA DOO | 120-1/25 | 7.2.2026
Implantati za kukove i kolena | 404-1-110/25-100 | 8 | Totalna primarna cementna endoproteza kolena poliaksijalna sa I bez zadnje stabilizacije - tip 8 | 3 | Attune Fixed Bearing Insert | KK250432 | Kom | 47000 | MAYMEDICA DOO | 120-1/25 | 7.2.2026
Implantati za kukove i kolena | 404-1-110/25-100 | 8 | Totalna primarna cementna endoproteza kolena poliaksijalna sa I bez zadnje stabilizacije - tip 8 | 3 | Attune Fixed Bearing Insert | KK250433 | Kom | 47000 | MAYMEDICA DOO | 120-1/25 | 7.2.2026
Implantati za kukove i kolena | 404-1-110/25-100 | 8 | Totalna primarna cementna endoproteza kolena poliaksijalna sa I bez zadnje stabilizacije - tip 8 | 3 | Attune Fixed Bearing Insert | KK250434 | Kom | 47000 | MAYMEDICA DOO | 120-1/25 | 7.2.2026
Implantati za kukove i kolena | 404-1-110/25-100 | 8 | Totalna primarna cementna endoproteza kolena poliaksijalna sa I bez zadnje stabilizacije - tip 8 | 3 | Attune Fixed Bearing Insert | KK250435 | Kom | 47000 | MAYMEDICA DOO | 120-1/25 | 7.2.2026
Implantati za kukove i kolena | 404-1-110/25-100 | 8 | Totalna primarna cementna endoproteza kolena poliaksijalna sa I bez zadnje stabilizacije - tip 8 | 3 | Attune Fixed Bearing Insert | KK250436 | Kom | 47000 | MAYMEDICA DOO | 120-1/25 | 7.2.2026
Implantati za kukove i kolena | 404-1-110/25-100 | 8 | Totalna primarna cementna endoproteza kolena poliaksijalna sa I bez zadnje stabilizacije - tip 8 | 3 | Attune Fixed Bearing Insert | KK250437 | Kom | 47000 | MAYMEDICA DOO | 120-1/25 | 7.2.2026
Implantati za kukove i kolena | 404-1-110/25-100 | 8 | Totalna primarna cementna endoproteza kolena poliaksijalna sa I bez zadnje stabilizacije - tip 8 | 3 | Attune Fixed Bearing Insert | KK250438 | Kom | 47000 | MAYMEDICA DOO | 120-1/25 | 7.2.2026
Implantati za kukove i kolena | 404-1-110/25-100 | 8 | Totalna primarna cementna endoproteza kolena poliaksijalna sa I bez zadnje stabilizacije - tip 8 | 3 | Attune Fixed Bearing Insert | KK250439 | Kom | 47000 | MAYMEDICA DOO | 120-1/25 | 7.2.2026
Implantati za kukove i kolena | 404-1-110/25-100 | 8 | Totalna primarna cementna endoproteza kolena poliaksijalna sa I bez zadnje stabilizacije - tip 8 | 3 | Attune Fixed Bearing Insert | KK250440 | Kom | 47000 | MAYMEDICA DOO | 120-1/25 | 7.2.2026
Implantati za kukove i kolena | 404-1-110/25-100 | 8 | Totalna primarna cementna endoproteza kolena poliaksijalna sa I bez zadnje stabilizacije - tip 8 | 3 | Attune Fixed Bearing Insert | KK250441 | Kom | 47000 | MAYMEDICA DOO | 120-1/25 | 7.2.2026
Implantati za kukove i kolena | 404-1-110/25-100 | 8 | Totalna primarna cementna endoproteza kolena poliaksijalna sa I bez zadnje stabilizacije - tip 8 | 3 | Attune Fixed Bearing Insert | KK250442 | Kom | 47000 | MAYMEDICA DOO | 120-1/25 | 7.2.2026
Implantati za kukove i kolena | 404-1-110/25-100 | 8 | Totalna primarna cementna endoproteza kolena poliaksijalna sa I bez zadnje stabilizacije - tip 8 | 3 | Attune Fixed Bearing Insert | KK250443 | Kom | 47000 | MAYMEDICA DOO | 120-1/25 | 7.2.2026
Implantati za kukove i kolena | 404-1-110/25-100 | 8 | Totalna primarna cementna endoproteza kolena poliaksijalna sa I bez zadnje stabilizacije - tip 8 | 3 | Attune Fixed Bearing Insert | KK250444 | Kom | 47000 | MAYMEDICA DOO | 120-1/25 | 7.2.2026
Implantati za kukove i kolena | 404-1-110/25-100 | 8 | Totalna primarna cementna endoproteza kolena poliaksijalna sa I bez zadnje stabilizacije - tip 8 | 3 | Attune Fixed Bearing Insert | KK250445 | Kom | 47000 | MAYMEDICA DOO | 120-1/25 | 7.2.2026
Implantati za kukove i kolena | 404-1-110/25-100 | 8 | Totalna primarna cementna endoproteza kolena poliaksijalna sa I bez zadnje stabilizacije - tip 8 | 3 | Attune Fixed Bearing Insert | KK250446 | Kom | 47000 | MAYMEDICA DOO | 120-1/25 | 7.2.2026
Implantati za kukove i kolena | 404-1-110/25-100 | 8 | Totalna primarna cementna endoproteza kolena poliaksijalna sa I bez zadnje stabilizacije - tip 8 | 3 | Attune Fixed Bearing Insert | KK250447 | Kom | 47000 | MAYMEDICA DOO | 120-1/25 | 7.2.2026
Implantati za kukove i kolena | 404-1-110/25-100 | 8 | Totalna primarna cementna endoproteza kolena poliaksijalna sa I bez zadnje stabilizacije - tip 8 | 3 | Attune Fixed Bearing Insert | KK250448 | Kom | 47000 | MAYMEDICA DOO | 120-1/25 | 7.2.2026
Implantati za kukove i kolena | 404-1-110/25-100 | 8 | Totalna primarna cementna endoproteza kolena poliaksijalna sa I bez zadnje stabilizacije - tip 8 | 3 | Attune Fixed Bearing Insert | KK250449 | Kom | 47000 | MAYMEDICA DOO | 120-1/25 | 7.2.2026
Implantati za kukove i kolena | 404-1-110/25-100 | 8 | Totalna primarna cementna endoproteza kolena poliaksijalna sa I bez zadnje stabilizacije - tip 8 | 3 | Attune Fixed Bearing Insert | KK250450 | Kom | 47000 | MAYMEDICA DOO | 120-1/25 | 7.2.2026
Implantati za kukove i kolena | 404-1-110/25-100 | 8 | Totalna primarna cementna endoproteza kolena poliaksijalna sa I bez zadnje stabilizacije - tip 8 | 3 | Attune Fixed Bearing Insert | KK250451 | Kom | 47000 | MAYMEDICA DOO | 120-1/25 | 7.2.2026
Implantati za kukove i kolena | 404-1-110/25-100 | 8 | Totalna primarna cementna endoproteza kolena poliaksijalna sa I bez zadnje stabilizacije - tip 8 | 3 | Attune Fixed Bearing Insert | KK250452 | Kom | 47000 | MAYMEDICA DOO | 120-1/25 | 7.2.2026
Implantati za kukove i kolena | 404-1-110/25-100 | 8 | Totalna primarna cementna endoproteza kolena poliaksijalna sa I bez zadnje stabilizacije - tip 8 | 3 | Attune Fixed Bearing Insert | KK250453 | Kom | 47000 | MAYMEDICA DOO | 120-1/25 | 7.2.2026
Implantati za kukove i kolena | 404-1-110/25-100 | 8 | Totalna primarna cementna endoproteza kolena poliaksijalna sa I bez zadnje stabilizacije - tip 8 | 3 | Attune Fixed Bearing Insert | KK250454 | Kom | 47000 | MAYMEDICA DOO | 120-1/25 | 7.2.2026
Implantati za kukove i kolena | 404-1-110/25-100 | 8 | Totalna primarna cementna endoproteza kolena poliaksijalna sa I bez zadnje stabilizacije - tip 8 | 3 | Attune Fixed Bearing Insert | KK250455 | Kom | 47000 | MAYMEDICA DOO | 120-1/25 | 7.2.2026
Implantati za kukove i kolena | 404-1-110/25-100 | 8 | Totalna primarna cementna endoproteza kolena poliaksijalna sa I bez zadnje stabilizacije - tip 8 | 3 | Attune Fixed Bearing Insert | KK250456 | Kom | 47000 | MAYMEDICA DOO | 120-1/25 | 7.2.2026
Implantati za kukove i kolena | 404-1-110/25-100 | 8 | Totalna primarna cementna endoproteza kolena poliaksijalna sa I bez zadnje stabilizacije - tip 8 | 3 | Attune Fixed Bearing Insert | KK250457 | Kom | 47000 | MAYMEDICA DOO | 120-1/25 | 7.2.2026
Implantati za kukove i kolena | 404-1-110/25-100 | 8 | Totalna primarna cementna endoproteza kolena poliaksijalna sa I bez zadnje stabilizacije - tip 8 | 3 | Attune Fixed Bearing Insert | KK250458 | Kom | 47000 | MAYMEDICA DOO | 120-1/25 | 7.2.2026
Implantati za kukove i kolena | 404-1-110/25-100 | 8 | Totalna primarna cementna endoproteza kolena poliaksijalna sa I bez zadnje stabilizacije - tip 8 | 3 | Attune Fixed Bearing Insert | KK250459 | Kom | 47000 | MAYMEDICA DOO | 120-1/25 | 7.2.2026
Implantati za kukove i kolena | 404-1-110/25-100 | 8 | Totalna primarna cementna endoproteza kolena poliaksijalna sa I bez zadnje stabilizacije - tip 8 | 3 | Attune Fixed Bearing Insert | KK250460 | Kom | 47000 | MAYMEDICA DOO | 120-1/25 | 7.2.2026
Implantati za kukove i kolena | 404-1-110/25-100 | 8 | Totalna primarna cementna endoproteza kolena poliaksijalna sa I bez zadnje stabilizacije - tip 8 | 3 | Attune Fixed Bearing Insert | KK250461 | Kom | 47000 | MAYMEDICA DOO | 120-1/25 | 7.2.2026
Implantati za kukove i kolena | 404-1-110/25-100 | 8 | Totalna primarna cementna endoproteza kolena poliaksijalna sa I bez zadnje stabilizacije - tip 8 | 3 | Attune Fixed Bearing Insert | KK250462 | Kom | 47000 | MAYMEDICA DOO | 120-1/25 | 7.2.2026
Implantati za kukove i kolena | 404-1-110/25-100 | 8 | Totalna primarna cementna endoproteza kolena poliaksijalna sa I bez zadnje stabilizacije - tip 8 | 3 | Attune Fixed Bearing Insert | KK250463 | Kom | 47000 | MAYMEDICA DOO | 120-1/25 | 7.2.2026
Implantati za kukove i kolena | 404-1-110/25-100 | 8 | Totalna primarna cementna endoproteza kolena poliaksijalna sa I bez zadnje stabilizacije - tip 8 | 3 | Attune Fixed Bearing Insert | KK250464 | Kom | 47000 | MAYMEDICA DOO | 120-1/25 | 7.2.2026
Implantati za kukove i kolena | 404-1-110/25-100 | 8 | Totalna primarna cementna endoproteza kolena poliaksijalna sa I bez zadnje stabilizacije - tip 8 | 3 | Attune Fixed Bearing Insert | KK250465 | Kom | 47000 | MAYMEDICA DOO | 120-1/25 | 7.2.2026
Implantati za kukove i kolena | 404-1-110/25-100 | 8 | Totalna primarna cementna endoproteza kolena poliaksijalna sa I bez zadnje stabilizacije - tip 8 | 3 | Attune Fixed Bearing Insert | KK250466 | Kom | 47000 | MAYMEDICA DOO | 120-1/25 | 7.2.2026
Implantati za kukove i kolena | 404-1-110/25-100 | 8 | Totalna primarna cementna endoproteza kolena poliaksijalna sa I bez zadnje stabilizacije - tip 8 | 3 | Attune Fixed Bearing Insert | KK250467 | Kom | 47000 | MAYMEDICA DOO | 120-1/25 | 7.2.2026
Implantati za kukove i kolena | 404-1-110/25-100 | 8 | Totalna primarna cementna endoproteza kolena poliaksijalna sa I bez zadnje stabilizacije - tip 8 | 3 | Attune Fixed Bearing Insert | KK250468 | Kom | 47000 | MAYMEDICA DOO | 120-1/25 | 7.2.2026
Implantati za kukove i kolena | 404-1-110/25-100 | 8 | Totalna primarna cementna endoproteza kolena poliaksijalna sa I bez zadnje stabilizacije - tip 8 | 3 | Attune Fixed Bearing Insert | KK250469 | Kom | 47000 | MAYMEDICA DOO | 120-1/25 | 7.2.2026
Implantati za kukove i kolena | 404-1-110/25-100 | 8 | Totalna primarna cementna endoproteza kolena poliaksijalna sa I bez zadnje stabilizacije - tip 8 | 3 | Attune Fixed Bearing Insert | KK250470 | Kom | 47000 | MAYMEDICA DOO | 120-1/25 | 7.2.2026
Implantati za kukove i kolena | 404-1-110/25-100 | 8 | Totalna primarna cementna endoproteza kolena poliaksijalna sa I bez zadnje stabilizacije - tip 8 | 3 | Attune Fixed Bearing Insert | KK250471 | Kom | 47000 | MAYMEDICA DOO | 120-1/25 | 7.2.2026
Implantati za kukove i kolena | 404-1-110/25-100 | 8 | Totalna primarna cementna endoproteza kolena poliaksijalna sa I bez zadnje stabilizacije - tip 8 | 3 | Attune Fixed Bearing Insert | KK250472 | Kom | 47000 | MAYMEDICA DOO | 120-1/25 | 7.2.2026
Implantati za kukove i kolena | 404-1-110/25-100 | 8 | Totalna primarna cementna endoproteza kolena poliaksijalna sa I bez zadnje stabilizacije - tip 8 | 3 | Attune Fixed Bearing Insert | KK250473 | Kom | 47000 | MAYMEDICA DOO | 120-1/25 | 7.2.2026
Implantati za kukove i kolena | 404-1-110/25-100 | 8 | Totalna primarna cementna endoproteza kolena poliaksijalna sa I bez zadnje stabilizacije - tip 8 | 3 | Attune Fixed Bearing Insert | KK250474 | Kom | 47000 | MAYMEDICA DOO | 120-1/25 | 7.2.2026
Implantati za kukove i kolena | 404-1-110/25-100 | 8 | Totalna primarna cementna endoproteza kolena poliaksijalna sa I bez zadnje stabilizacije - tip 8 | 3 | Attune Fixed Bearing Insert | KK250475 | Kom | 47000 | MAYMEDICA DOO | 120-1/25 | 7.2.2026
Implantati za kukove i kolena | 404-1-110/25-100 | 8 | Totalna primarna cementna endoproteza kolena poliaksijalna sa I bez zadnje stabilizacije - tip 8 | 3 | Attune Fixed Bearing Insert | KK250476 | Kom | 47000 | MAYMEDICA DOO | 120-1/25 | 7.2.2026
Implantati za kukove i kolena | 404-1-110/25-100 | 8 | Totalna primarna cementna endoproteza kolena poliaksijalna sa I bez zadnje stabilizacije - tip 8 | 3 | Attune Fixed Bearing Insert | KK250477 | Kom | 47000 | MAYMEDICA DOO | 120-1/25 | 7.2.2026
Implantati za kukove i kolena | 404-1-110/25-100 | 8 | Totalna primarna cementna endoproteza kolena poliaksijalna sa I bez zadnje stabilizacije - tip 8 | 3 | Attune Fixed Bearing Insert | KK250478 | Kom | 47000 | MAYMEDICA DOO | 120-1/25 | 7.2.2026
Implantati za kukove i kolena | 404-1-110/25-100 | 8 | Totalna primarna cementna endoproteza kolena poliaksijalna sa I bez zadnje stabilizacije - tip 8 | 3 | Attune Fixed Bearing Insert | KK250479 | Kom | 47000 | MAYMEDICA DOO | 120-1/25 | 7.2.2026
Implantati za kukove i kolena | 404-1-110/25-100 | 8 | Totalna primarna cementna endoproteza kolena poliaksijalna sa I bez zadnje stabilizacije - tip 8 | 3 | Attune Fixed Bearing Insert | KK250480 | Kom | 47000 | MAYMEDICA DOO | 120-1/25 | 7.2.2026
Implantati za kukove i kolena | 404-1-110/25-100 | 8 | Totalna primarna cementna endoproteza kolena poliaksijalna sa I bez zadnje stabilizacije - tip 8 | 3 | Attune Fixed Bearing Insert | KK250481 | Kom | 47000 | MAYMEDICA DOO | 120-1/25 | 7.2.2026
Implantati za kukove i kolena | 404-1-110/25-100 | 8 | Totalna primarna cementna endoproteza kolena poliaksijalna sa I bez zadnje stabilizacije - tip 8 | 3 | Attune Fixed Bearing Insert | KK250482 | Kom | 47000 | MAYMEDICA DOO | 120-1/25 | 7.2.2026
Implantati za kukove i kolena | 404-1-110/25-100 | 8 | Totalna primarna cementna endoproteza kolena poliaksijalna sa I bez zadnje stabilizacije - tip 8 | 3 | Attune Fixed Bearing Insert | KK250483 | Kom | 47000 | MAYMEDICA DOO | 120-1/25 | 7.2.2026
Implantati za kukove i kolena | 404-1-110/25-100 | 8 | Totalna primarna cementna endoproteza kolena poliaksijalna sa I bez zadnje stabilizacije - tip 8 | 3 | Attune Fixed Bearing Insert | KK250484 | Kom | 47000 | MAYMEDICA DOO | 120-1/25 | 7.2.2026
Implantati za kukove i kolena | 404-1-110/25-100 | 8 | Totalna primarna cementna endoproteza kolena poliaksijalna sa I bez zadnje stabilizacije - tip 8 | 3 | Attune Fixed Bearing Insert | KK250485 | Kom | 47000 | MAYMEDICA DOO | 120-1/25 | 7.2.2026
Implantati za kukove i kolena | 404-1-110/25-100 | 8 | Totalna primarna cementna endoproteza kolena poliaksijalna sa I bez zadnje stabilizacije - tip 8 | 3 | Attune Fixed Bearing Insert | KK250486 | Kom | 47000 | MAYMEDICA DOO | 120-1/25 | 7.2.2026
Implantati za kukove i kolena | 404-1-110/25-100 | 8 | Totalna primarna cementna endoproteza kolena poliaksijalna sa I bez zadnje stabilizacije - tip 8 | 3 | Attune Fixed Bearing Insert | KK250487 | Kom | 47000 | MAYMEDICA DOO | 120-1/25 | 7.2.2026
Implantati za kukove i kolena | 404-1-110/25-100 | 8 | Totalna primarna cementna endoproteza kolena poliaksijalna sa I bez zadnje stabilizacije - tip 8 | 3 | Attune Fixed Bearing Insert | KK250488 | Kom | 47000 | MAYMEDICA DOO | 120-1/25 | 7.2.2026
Implantati za kukove i kolena | 404-1-110/25-100 | 8 | Totalna primarna cementna endoproteza kolena poliaksijalna sa I bez zadnje stabilizacije - tip 8 | 3 | Attune Fixed Bearing Insert | KK250489 | Kom | 47000 | MAYMEDICA DOO | 120-1/25 | 7.2.2026
Implantati za kukove i kolena | 404-1-110/25-100 | 8 | Totalna primarna cementna endoproteza kolena poliaksijalna sa I bez zadnje stabilizacije - tip 8 | 3 | Attune Fixed Bearing Insert | KK250490 | Kom | 47000 | MAYMEDICA DOO | 120-1/25 | 7.2.2026
Implantati za kukove i kolena | 404-1-110/25-100 | 8 | Totalna primarna cementna endoproteza kolena poliaksijalna sa I bez zadnje stabilizacije - tip 8 | 3 | Attune Fixed Bearing Insert | KK250491 | Kom | 47000 | MAYMEDICA DOO | 120-1/25 | 7.2.2026
Implantati za kukove i kolena | 404-1-110/25-100 | 8 | Totalna primarna cementna endoproteza kolena poliaksijalna sa I bez zadnje stabilizacije - tip 8 | 3 | Attune Fixed Bearing Insert | KK250492 | Kom | 47000 | MAYMEDICA DOO | 120-1/25 | 7.2.2026
Implantati za kukove i kolena | 404-1-110/25-100 | 8 | Totalna primarna cementna endoproteza kolena poliaksijalna sa I bez zadnje stabilizacije - tip 8 | 3 | Attune Fixed Bearing Insert | KK250493 | Kom | 47000 | MAYMEDICA DOO | 120-1/25 | 7.2.2026
Implantati za kukove i kolena | 404-1-110/25-100 | 8 | Totalna primarna cementna endoproteza kolena poliaksijalna sa I bez zadnje stabilizacije - tip 8 | 3 | Attune Fixed Bearing Insert | KK250494 | Kom | 47000 | MAYMEDICA DOO | 120-1/25 | 7.2.2026
Implantati za kukove i kolena | 404-1-110/25-100 | 8 | Totalna primarna cementna endoproteza kolena poliaksijalna sa I bez zadnje stabilizacije - tip 8 | 3 | Attune Fixed Bearing Insert | KK250495 | Kom | 47000 | MAYMEDICA DOO | 120-1/25 | 7.2.2026
Implantati za kukove i kolena | 404-1-110/25-100 | 8 | Totalna primarna cementna endoproteza kolena poliaksijalna sa I bez zadnje stabilizacije - tip 8 | 3 | Attune Fixed Bearing Insert | KK250496 | Kom | 47000 | MAYMEDICA DOO | 120-1/25 | 7.2.2026
Implantati za kukove i kolena | 404-1-110/25-100 | 8 | Totalna primarna cementna endoproteza kolena poliaksijalna sa I bez zadnje stabilizacije - tip 8 | 3 | Attune Fixed Bearing Insert | KK250497 | Kom | 47000 | MAYMEDICA DOO | 120-1/25 | 7.2.2026
Implantati za kukove i kolena | 404-1-110/25-100 | 8 | Totalna primarna cementna endoproteza kolena poliaksijalna sa I bez zadnje stabilizacije - tip 8 | 3 | Attune Fixed Bearing Insert | KK250498 | Kom | 47000 | MAYMEDICA DOO | 120-1/25 | 7.2.2026
Implantati za kukove i kolena | 404-1-110/25-100 | 8 | Totalna primarna cementna endoproteza kolena poliaksijalna sa I bez zadnje stabilizacije - tip 8 | 3 | Attune Fixed Bearing Insert | KK250499 | Kom | 47000 | MAYMEDICA DOO | 120-1/25 | 7.2.2026
Implantati za kukove i kolena | 404-1-110/25-100 | 8 | Totalna primarna cementna endoproteza kolena poliaksijalna sa I bez zadnje stabilizacije - tip 8 | 3 | Attune Fixed Bearing Insert | KK250500 | Kom | 47000 | MAYMEDICA DOO | 120-1/25 | 7.2.2026
Implantati za kukove i kolena | 404-1-110/25-100 | 8 | Totalna primarna cementna endoproteza kolena poliaksijalna sa I bez zadnje stabilizacije - tip 8 | 4 | Attune Patella | KK250501 | Kom | 2000 | MAYMEDICA DOO | 120-1/25 | 7.2.2026
Implantati za kukove i kolena | 404-1-110/25-100 | 8 | Totalna primarna cementna endoproteza kolena poliaksijalna sa I bez zadnje stabilizacije - tip 8 | 4 | Attune Patella | KK250502 | Kom | 2000 | MAYMEDICA DOO | 120-1/25 | 7.2.2026
Implantati za kukove i kolena | 404-1-110/25-100 | 8 | Totalna primarna cementna endoproteza kolena poliaksijalna sa I bez zadnje stabilizacije - tip 8 | 4 | Attune Patella | KK250503 | Kom | 2000 | MAYMEDICA DOO | 120-1/25 | 7.2.2026
Implantati za kukove i kolena | 404-1-110/25-100 | 8 | Totalna primarna cementna endoproteza kolena poliaksijalna sa I bez zadnje stabilizacije - tip 8 | 4 | Attune Patella | KK250504 | Kom | 2000 | MAYMEDICA DOO | 120-1/25 | 7.2.2026
Implantati za kukove i kolena | 404-1-110/25-100 | 8 | Totalna primarna cementna endoproteza kolena poliaksijalna sa I bez zadnje stabilizacije - tip 8 | 4 | Attune Patella | KK250505 | Kom | 2000 | MAYMEDICA DOO | 120-1/25 | 7.2.2026
Implantati za kukove i kolena | 404-1-110/25-100 | 8 | Totalna primarna cementna endoproteza kolena poliaksijalna sa I bez zadnje stabilizacije - tip 8 | 4 | Attune Patella | KK250506 | Kom | 2000 | MAYMEDICA DOO | 120-1/25 | 7.2.2026
Implantati za kukove i kolena | 404-1-110/25-100 | 8 | Totalna primarna cementna endoproteza kolena poliaksijalna sa I bez zadnje stabilizacije - tip 8 | 4 | Attune Patella | KK250507 | Kom | 2000 | MAYMEDICA DOO | 120-1/25 | 7.2.2026
Implantati za kukove i kolena | 404-1-110/25-100 | 8 | Totalna primarna cementna endoproteza kolena poliaksijalna sa I bez zadnje stabilizacije - tip 8 | 4 | Attune Patella | KK250508 | Kom | 2000 | MAYMEDICA DOO | 120-1/25 | 7.2.2026
Implantati za kukove i kolena | 404-1-110/25-100 | 8 | Totalna primarna cementna endoproteza kolena poliaksijalna sa I bez zadnje stabilizacije - tip 8 | 4 | Attune Patella | KK250509 | Kom | 2000 | MAYMEDICA DOO | 120-1/25 | 7.2.2026
Implantati za kukove i kolena | 404-1-110/25-100 | 8 | Totalna primarna cementna endoproteza kolena poliaksijalna sa I bez zadnje stabilizacije - tip 8 | 4 | Attune Patella | KK250510 | Kom | 2000 | MAYMEDICA DOO | 120-1/25 | 7.2.2026
Implantati za kukove i kolena | 404-1-110/25-100 | 9 | Koštani cement Tip.3 | 1 | SmartSet MV Endurance Bone Cement; SmartSet HV Bone Cement | KK231674 | Kom | 5400 | MAYMEDICA DOO | 120-1/25 | 7.2.2026
Implantati za kukove i kolena | 404-1-110/25-100 | 9 | Koštani cement Tip.3 | 1 | SmartSet MV Endurance Bone Cement; SmartSet HV Bone Cement | KK231675 | Kom | 5400 | MAYMEDICA DOO | 120-1/25 | 7.2.2026
Implantati za kukove i kolena | 404-1-110/25-100 | 9 | Koštani cement Tip.3 | 2 | SmartSet GMV Endurance Gentamicin Bone Cement, SmartSet GHV Gentamicin Bone Cement | KK231676 | Kom | 6345 | MAYMEDICA DOO | 120-1/25 | 7.2.2026
Implantati za kukove i kolena | 404-1-110/25-100 | 9 | Koštani cement Tip.3 | 2 | SmartSet GMV Endurance Gentamicin Bone Cement, SmartSet GHV Gentamicin Bone Cement | KK231677 | Kom | 6345 | MAYMEDICA DOO | 120-1/25 | 7.2.2026
Implantati za kukove i kolena | 404-1-110/25-100 | 9 | Koštani cement Tip.3 | 3 | SmartMix CEMVAC Synerge Set | KKS21113 | Kom | 7425 | MAYMEDICA DOO | 120-1/25 | 7.2.2026
Implantati za kukove i kolena | 404-1-110/25-100 | 3 | Endoproteza kuka, tip 6 | 1 | Stem proteze:Univerzalni, cementni bez kolara Oblik: Zašiljen - klinast, („taper“) Konus vrata: 12/14 mm Završna obrada: mat Materijal: Legura čelika CCD ugao: najmanje 135 Veličine: Najmanje 9 | KK231678 | Kom | 33000 | NARCISSUS DOO | 120-2/25 | 7.2.2026
Implantati za kukove i kolena | 404-1-110/25-100 | 3 | Endoproteza kuka, tip 6 | 1 | Stem proteze:Univerzalni, cementni bez kolara Oblik: Zašiljen - klinast, („taper“) Konus vrata: 12/14 mm Završna obrada: mat Materijal: Legura čelika CCD ugao: najmanje 135 Veličine: Najmanje 9 | KK231679 | Kom | 33000 | NARCISSUS DOO | 120-2/25 | 7.2.2026
Implantati za kukove i kolena | 404-1-110/25-100 | 3 | Endoproteza kuka, tip 6 | 1 | Stem proteze:Univerzalni, cementni bez kolara Oblik: Zašiljen - klinast, („taper“) Konus vrata: 12/14 mm Završna obrada: mat Materijal: Legura čelika CCD ugao: najmanje 135 Veličine: Najmanje 9 | KK231680 | Kom | 33000 | NARCISSUS DOO | 120-2/25 | 7.2.2026
Implantati za kukove i kolena | 404-1-110/25-100 | 3 | Endoproteza kuka, tip 6 | 1 | Stem proteze:Univerzalni, cementni bez kolara Oblik: Zašiljen - klinast, („taper“) Konus vrata: 12/14 mm Završna obrada: mat Materijal: Legura čelika CCD ugao: najmanje 135 Veličine: Najmanje 9 | KK231681 | Kom | 33000 | NARCISSUS DOO | 120-2/25 | 7.2.2026
Implantati za kukove i kolena | 404-1-110/25-100 | 3 | Endoproteza kuka, tip 6 | 1 | Stem proteze:Univerzalni, cementni bez kolara Oblik: Zašiljen - klinast, („taper“) Konus vrata: 12/14 mm Završna obrada: mat Materijal: Legura čelika CCD ugao: najmanje 135 Veličine: Najmanje 9 | KK231682 | Kom | 33000 | NARCISSUS DOO | 120-2/25 | 7.2.2026
Implantati za kukove i kolena | 404-1-110/25-100 | 3 | Endoproteza kuka, tip 6 | 1 | Stem proteze:Univerzalni, cementni bez kolara Oblik: Zašiljen - klinast, („taper“) Konus vrata: 12/14 mm Završna obrada: mat Materijal: Legura čelika CCD ugao: najmanje 135 Veličine: Najmanje 9 | KK231683 | Kom | 33000 | NARCISSUS DOO | 120-2/25 | 7.2.2026
Implantati za kukove i kolena | 404-1-110/25-100 | 3 | Endoproteza kuka, tip 6 | 1 | Stem proteze:Univerzalni, cementni bez kolara Oblik: Zašiljen - klinast, („taper“) Konus vrata: 12/14 mm Završna obrada: mat Materijal: Legura čelika CCD ugao: najmanje 135 Veličine: Najmanje 9 | KK231684 | Kom | 33000 | NARCISSUS DOO | 120-2/25 | 7.2.2026
Implantati za kukove i kolena | 404-1-110/25-100 | 3 | Endoproteza kuka, tip 6 | 1 | Stem proteze:Univerzalni, cementni bez kolara Oblik: Zašiljen - klinast, („taper“) Konus vrata: 12/14 mm Završna obrada: mat Materijal: Legura čelika CCD ugao: najmanje 135 Veličine: Najmanje 9 | KK231685 | Kom | 33000 | NARCISSUS DOO | 120-2/25 | 7.2.2026
Implantati za kukove i kolena | 404-1-110/25-100 | 3 | Endoproteza kuka, tip 6 | 1 | Stem proteze:Univerzalni, cementni bez kolara Oblik: Zašiljen - klinast, („taper“) Konus vrata: 12/14 mm Završna obrada: mat Materijal: Legura čelika CCD ugao: najmanje 135 Veličine: Najmanje 9 | KK231686 | Kom | 33000 | NARCISSUS DOO | 120-2/25 | 7.2.2026
Implantati za kukove i kolena | 404-1-110/25-100 | 3 | Endoproteza kuka, tip 6 | 2 | Acetabulum: UHMWPE Rasponu od najmanje 40 mm do 58 mm Oslanjajuća površina prečnika 32mm, odnosno 28mm | KK231687 | Kom | 20900 | NARCISSUS DOO | 120-2/25 | 7.2.2026
Implantati za kukove i kolena | 404-1-110/25-100 | 3 | Endoproteza kuka, tip 6 | 2 | Acetabulum: UHMWPE Rasponu od najmanje 40 mm do 58 mm Oslanjajuća površina prečnika 32mm, odnosno 28mm | KK231688 | Kom | 20900 | NARCISSUS DOO | 120-2/25 | 7.2.2026
Implantati za kukove i kolena | 404-1-110/25-100 | 3 | Endoproteza kuka, tip 6 | 2 | Acetabulum: UHMWPE Rasponu od najmanje 40 mm do 58 mm Oslanjajuća površina prečnika 32mm, odnosno 28mm | KK231689 | Kom | 20900 | NARCISSUS DOO | 120-2/25 | 7.2.2026
Implantati za kukove i kolena | 404-1-110/25-100 | 3 | Endoproteza kuka, tip 6 | 2 | Acetabulum: UHMWPE Rasponu od najmanje 40 mm do 58 mm Oslanjajuća površina prečnika 32mm, odnosno 28mm | KK231690 | Kom | 20900 | NARCISSUS DOO | 120-2/25 | 7.2.2026
Implantati za kukove i kolena | 404-1-110/25-100 | 3 | Endoproteza kuka, tip 6 | 2 | Acetabulum: UHMWPE Rasponu od najmanje 40 mm do 58 mm Oslanjajuća površina prečnika 32mm, odnosno 28mm | KK231691 | Kom | 20900 | NARCISSUS DOO | 120-2/25 | 7.2.2026
Implantati za kukove i kolena | 404-1-110/25-100 | 3 | Endoproteza kuka, tip 6 | 2 | Acetabulum: UHMWPE Rasponu od najmanje 40 mm do 58 mm Oslanjajuća površina prečnika 32mm, odnosno 28mm | KK231692 | Kom | 20900 | NARCISSUS DOO | 120-2/25 | 7.2.2026
Implantati za kukove i kolena | 404-1-110/25-100 | 3 | Endoproteza kuka, tip 6 | 2 | Acetabulum: UHMWPE Rasponu od najmanje 40 mm do 58 mm Oslanjajuća površina prečnika 32mm, odnosno 28mm | KK231693 | Kom | 20900 | NARCISSUS DOO | 120-2/25 | 7.2.2026
Implantati za kukove i kolena | 404-1-110/25-100 | 3 | Endoproteza kuka, tip 6 | 2 | Acetabulum: UHMWPE Rasponu od najmanje 40 mm do 58 mm Oslanjajuća površina prečnika 32mm, odnosno 28mm | KK231694 | Kom | 20900 | NARCISSUS DOO | 120-2/25 | 7.2.2026
Implantati za kukove i kolena | 404-1-110/25-100 | 3 | Endoproteza kuka, tip 6 | 2 | Acetabulum: UHMWPE Rasponu od najmanje 40 mm do 58 mm Oslanjajuća površina prečnika 32mm, odnosno 28mm | KK231695 | Kom | 20900 | NARCISSUS DOO | 120-2/25 | 7.2.2026
Implantati za kukove i kolena | 404-1-110/25-100 | 3 | Endoproteza kuka, tip 6 | 2 | Acetabulum: UHMWPE Rasponu od najmanje 40 mm do 58 mm Oslanjajuća površina prečnika 32mm, odnosno 28mm | KK231696 | Kom | 20900 | NARCISSUS DOO | 120-2/25 | 7.2.2026
Implantati za kukove i kolena | 404-1-110/25-100 | 3 | Endoproteza kuka, tip 6 | 3 | Biartikularna glava spoljna kalota sa polietilenskim umetkom i prstenom, najmanje 8 veličina 42 - 56 mm | KK231697 | Kom | 20900 | NARCISSUS DOO | 120-2/25 | 7.2.2026
Implantati za kukove i kolena | 404-1-110/25-100 | 3 | Endoproteza kuka, tip 6 | 3 | Biartikularna glava spoljna kalota sa polietilenskim umetkom i prstenom, najmanje 8 veličina 42 - 56 mm | KK231698 | Kom | 20900 | NARCISSUS DOO | 120-2/25 | 7.2.2026
Implantati za kukove i kolena | 404-1-110/25-100 | 3 | Endoproteza kuka, tip 6 | 3 | Biartikularna glava spoljna kalota sa polietilenskim umetkom i prstenom, najmanje 8 veličina 42 - 56 mm | KK231699 | Kom | 20900 | NARCISSUS DOO | 120-2/25 | 7.2.2026
Implantati za kukove i kolena | 404-1-110/25-100 | 3 | Endoproteza kuka, tip 6 | 3 | Biartikularna glava spoljna kalota sa polietilenskim umetkom i prstenom, najmanje 8 veličina 42 - 56 mm | KK231700 | Kom | 20900 | NARCISSUS DOO | 120-2/25 | 7.2.2026
Implantati za kukove i kolena | 404-1-110/25-100 | 3 | Endoproteza kuka, tip 6 | 3 | Biartikularna glava spoljna kalota sa polietilenskim umetkom i prstenom, najmanje 8 veličina 42 - 56 mm | KK231701 | Kom | 20900 | NARCISSUS DOO | 120-2/25 | 7.2.2026
Implantati za kukove i kolena | 404-1-110/25-100 | 3 | Endoproteza kuka, tip 6 | 3 | Biartikularna glava spoljna kalota sa polietilenskim umetkom i prstenom, najmanje 8 veličina 42 - 56 mm | KK231702 | Kom | 20900 | NARCISSUS DOO | 120-2/25 | 7.2.2026
Implantati za kukove i kolena | 404-1-110/25-100 | 3 | Endoproteza kuka, tip 6 | 3 | Biartikularna glava spoljna kalota sa polietilenskim umetkom i prstenom, najmanje 8 veličina 42 - 56 mm | KK231703 | Kom | 20900 | NARCISSUS DOO | 120-2/25 | 7.2.2026
Implantati za kukove i kolena | 404-1-110/25-100 | 3 | Endoproteza kuka, tip 6 | 3 | Biartikularna glava spoljna kalota sa polietilenskim umetkom i prstenom, najmanje 8 veličina 42 - 56 mm | KK231704 | Kom | 20900 | NARCISSUS DOO | 120-2/25 | 7.2.2026
Implantati za kukove i kolena | 404-1-110/25-100 | 3 | Endoproteza kuka, tip 6 | 3 | Biartikularna glava spoljna kalota sa polietilenskim umetkom i prstenom, najmanje 8 veličina 42 - 56 mm | KK231705 | Kom | 20900 | NARCISSUS DOO | 120-2/25 | 7.2.2026
Implantati za kukove i kolena | 404-1-110/25-100 | 3 | Endoproteza kuka, tip 6 | 3 | Biartikularna glava spoljna kalota sa polietilenskim umetkom i prstenom, najmanje 8 veličina 42 - 56 mm | KK231706 | Kom | 20900 | NARCISSUS DOO | 120-2/25 | 7.2.2026
Implantati za kukove i kolena | 404-1-110/25-100 | 3 | Endoproteza kuka, tip 6 | 3 | Biartikularna glava spoljna kalota sa polietilenskim umetkom i prstenom, najmanje 8 veličina 42 - 56 mm | KK231707 | Kom | 20900 | NARCISSUS DOO | 120-2/25 | 7.2.2026
Implantati za kukove i kolena | 404-1-110/25-100 | 3 | Endoproteza kuka, tip 6 | 3 | Biartikularna glava spoljna kalota sa polietilenskim umetkom i prstenom, najmanje 8 veličina 42 - 56 mm | KK231708 | Kom | 20900 | NARCISSUS DOO | 120-2/25 | 7.2.2026
Implantati za kukove i kolena | 404-1-110/25-100 | 3 | Endoproteza kuka, tip 6 | 3 | Biartikularna glava spoljna kalota sa polietilenskim umetkom i prstenom, najmanje 8 veličina 42 - 56 mm | KK231709 | Kom | 20900 | NARCISSUS DOO | 120-2/25 | 7.2.2026
Implantati za kukove i kolena | 404-1-110/25-100 | 3 | Endoproteza kuka, tip 6 | 3 | Biartikularna glava spoljna kalota sa polietilenskim umetkom i prstenom, najmanje 8 veličina 42 - 56 mm | KK231710 | Kom | 20900 | NARCISSUS DOO | 120-2/25 | 7.2.2026
Implantati za kukove i kolena | 404-1-110/25-100 | 3 | Endoproteza kuka, tip 6 | 3 | Biartikularna glava spoljna kalota sa polietilenskim umetkom i prstenom, najmanje 8 veličina 42 - 56 mm | KK231711 | Kom | 20900 | NARCISSUS DOO | 120-2/25 | 7.2.2026
Implantati za kukove i kolena | 404-1-110/25-100 | 3 | Endoproteza kuka, tip 6 | 4 | Glava: Najmanje 5 dužina Prečnik: 28mm i 32 mm, konus 12/14 Materijal: Legura čelika ili kobalta i hroma | KK231712 | Kom | 11000 | NARCISSUS DOO | 120-2/25 | 7.2.2026
Implantati za kukove i kolena | 404-1-110/25-100 | 3 | Endoproteza kuka, tip 6 | 4 | Glava: Najmanje 5 dužina Prečnik: 28mm i 32 mm, konus 12/14 Materijal: Legura čelika ili kobalta i hroma | KK231713 | Kom | 11000 | NARCISSUS DOO | 120-2/25 | 7.2.2026
Implantati za kukove i kolena | 404-1-110/25-100 | 3 | Endoproteza kuka, tip 6 | 4 | Glava: Najmanje 5 dužina Prečnik: 28mm i 32 mm, konus 12/14 Materijal: Legura čelika ili kobalta i hroma | KK231714 | Kom | 11000 | NARCISSUS DOO | 120-2/25 | 7.2.2026
Implantati za kukove i kolena | 404-1-110/25-100 | 3 | Endoproteza kuka, tip 6 | 4 | Glava: Najmanje 5 dužina Prečnik: 28mm i 32 mm, konus 12/14 Materijal: Legura čelika ili kobalta i hroma | KK231715 | Kom | 11000 | NARCISSUS DOO | 120-2/25 | 7.2.2026
Implantati za kukove i kolena | 404-1-110/25-100 | 3 | Endoproteza kuka, tip 6 | 4 | Glava: Najmanje 5 dužina Prečnik: 28mm i 32 mm, konus 12/14 Materijal: Legura čelika ili kobalta i hroma | KK231716 | Kom | 11000 | NARCISSUS DOO | 120-2/25 | 7.2.2026
Implantati za kukove i kolena | 404-1-110/25-100 | 3 | Endoproteza kuka, tip 6 | 4 | Glava: Najmanje 5 dužina Prečnik: 28mm i 32 mm, konus 12/14 Materijal: Legura čelika ili kobalta i hroma | KK231717 | Kom | 11000 | NARCISSUS DOO | 120-2/25 | 7.2.2026
Implantati za kukove i kolena | 404-1-110/25-100 | 3 | Endoproteza kuka, tip 6 | 4 | Glava: Najmanje 5 dužina Prečnik: 28mm i 32 mm, konus 12/14 Materijal: Legura čelika ili kobalta i hroma | KK231718 | Kom | 11000 | NARCISSUS DOO | 120-2/25 | 7.2.2026
Implantati za kukove i kolena | 404-1-110/25-100 | 3 | Endoproteza kuka, tip 6 | 4 | Glava: Najmanje 5 dužina Prečnik: 28mm i 32 mm, konus 12/14 Materijal: Legura čelika ili kobalta i hroma | KK231719 | Kom | 11000 | NARCISSUS DOO | 120-2/25 | 7.2.2026
Implantati za kukove i kolena | 404-1-110/25-100 | 3 | Endoproteza kuka, tip 6 | 4 | Glava: Najmanje 5 dužina Prečnik: 28mm i 32 mm, konus 12/14 Materijal: Legura čelika ili kobalta i hroma | KK231720 | Kom | 11000 | NARCISSUS DOO | 120-2/25 | 7.2.2026
Implantati za kukove i kolena | 404-1-110/25-100 | 3 | Endoproteza kuka, tip 6 | 4 | Glava: Najmanje 5 dužina Prečnik: 28mm i 32 mm, konus 12/14 Materijal: Legura čelika ili kobalta i hroma | KK231721 | Kom | 11000 | NARCISSUS DOO | 120-2/25 | 7.2.2026
Implantati za kukove i kolena | 404-1-110/25-100 | 3 | Endoproteza kuka, tip 6 | 4 | Glava: Najmanje 5 dužina Prečnik: 28mm i 32 mm, konus 12/14 Materijal: Legura čelika ili kobalta i hroma | KK231722 | Kom | 11000 | NARCISSUS DOO | 120-2/25 | 7.2.2026
Implantati za kukove i kolena | 404-1-110/25-100 | 2 | Endoproteza kuka, tip 3 | 1 | Stem proteze bescementni:Univerzalni, bez kolara Oblik: Zašiljen - klinast, („taper“) Način prorastanja: Čitavom dužinom stema Konus vrata: 12/14 mm Završna obrada: Sa bioaktivnim nanosom čitavom površinom stema Materijal: legura titanijuma CCD ugao: najmanje 135 stepeni za normalne kukove, manje od 130 stepeni za varusne i više od 135 stepeni za valgusne kukove. Dostupan u 13 veličina | KK230378 | Kom | 96550 | ECO TRADE BG DOO | 120-3/25 | 7.2.2026
Implantati za kukove i kolena | 404-1-110/25-100 | 2 | Endoproteza kuka, tip 3 | 1 | Stem proteze bescementni:Univerzalni, bez kolara Oblik: Zašiljen - klinast, („taper“) Način prorastanja: Čitavom dužinom stema Konus vrata: 12/14 mm Završna obrada: Sa bioaktivnim nanosom čitavom površinom stema Materijal: legura titanijuma CCD ugao: najmanje 135 stepeni za normalne kukove, manje od 130 stepeni za varusne i više od 135 stepeni za valgusne kukove. Dostupan u 13 veličina | KK230379 | Kom | 96550 | ECO TRADE BG DOO | 120-3/25 | 7.2.2026
Implantati za kukove i kolena | 404-1-110/25-100 | 2 | Endoproteza kuka, tip 3 | 1 | Stem proteze bescementni:Univerzalni, bez kolara Oblik: Zašiljen - klinast, („taper“) Način prorastanja: Čitavom dužinom stema Konus vrata: 12/14 mm Završna obrada: Sa bioaktivnim nanosom čitavom površinom stema Materijal: legura titanijuma CCD ugao: najmanje 135 stepeni za normalne kukove, manje od 130 stepeni za varusne i više od 135 stepeni za valgusne kukove. Dostupan u 13 veličina | KK230380 | Kom | 96550 | ECO TRADE BG DOO | 120-3/25 | 7.2.2026
Implantati za kukove i kolena | 404-1-110/25-100 | 2 | Endoproteza kuka, tip 3 | 1 | Stem proteze bescementni:Univerzalni, bez kolara Oblik: Zašiljen - klinast, („taper“) Način prorastanja: Čitavom dužinom stema Konus vrata: 12/14 mm Završna obrada: Sa bioaktivnim nanosom čitavom površinom stema Materijal: legura titanijuma CCD ugao: najmanje 135 stepeni za normalne kukove, manje od 130 stepeni za varusne i više od 135 stepeni za valgusne kukove. Dostupan u 13 veličina | KK230381 | Kom | 96550 | ECO TRADE BG DOO | 120-3/25 | 7.2.2026
Implantati za kukove i kolena | 404-1-110/25-100 | 2 | Endoproteza kuka, tip 3 | 1 | Stem proteze bescementni:Univerzalni, bez kolara Oblik: Zašiljen - klinast, („taper“) Način prorastanja: Čitavom dužinom stema Konus vrata: 12/14 mm Završna obrada: Sa bioaktivnim nanosom čitavom površinom stema Materijal: legura titanijuma CCD ugao: najmanje 135 stepeni za normalne kukove, manje od 130 stepeni za varusne i više od 135 stepeni za valgusne kukove. Dostupan u 13 veličina | KK230382 | Kom | 96550 | ECO TRADE BG DOO | 120-3/25 | 7.2.2026
Implantati za kukove i kolena | 404-1-110/25-100 | 2 | Endoproteza kuka, tip 3 | 1 | Stem proteze bescementni:Univerzalni, bez kolara Oblik: Zašiljen - klinast, („taper“) Način prorastanja: Čitavom dužinom stema Konus vrata: 12/14 mm Završna obrada: Sa bioaktivnim nanosom čitavom površinom stema Materijal: legura titanijuma CCD ugao: najmanje 135 stepeni za normalne kukove, manje od 130 stepeni za varusne i više od 135 stepeni za valgusne kukove. Dostupan u 13 veličina | KK230383 | Kom | 96550 | ECO TRADE BG DOO | 120-3/25 | 7.2.2026
Implantati za kukove i kolena | 404-1-110/25-100 | 2 | Endoproteza kuka, tip 3 | 1 | Stem proteze bescementni:Univerzalni, bez kolara Oblik: Zašiljen - klinast, („taper“) Način prorastanja: Čitavom dužinom stema Konus vrata: 12/14 mm Završna obrada: Sa bioaktivnim nanosom čitavom površinom stema Materijal: legura titanijuma CCD ugao: najmanje 135 stepeni za normalne kukove, manje od 130 stepeni za varusne i više od 135 stepeni za valgusne kukove. Dostupan u 13 veličina | KK230384 | Kom | 96550 | ECO TRADE BG DOO | 120-3/25 | 7.2.2026
Implantati za kukove i kolena | 404-1-110/25-100 | 2 | Endoproteza kuka, tip 3 | 1 | Stem proteze bescementni:Univerzalni, bez kolara Oblik: Zašiljen - klinast, („taper“) Način prorastanja: Čitavom dužinom stema Konus vrata: 12/14 mm Završna obrada: Sa bioaktivnim nanosom čitavom površinom stema Materijal: legura titanijuma CCD ugao: najmanje 135 stepeni za normalne kukove, manje od 130 stepeni za varusne i više od 135 stepeni za valgusne kukove. Dostupan u 13 veličina | KK230385 | Kom | 96550 | ECO TRADE BG DOO | 120-3/25 | 7.2.2026
Implantati za kukove i kolena | 404-1-110/25-100 | 2 | Endoproteza kuka, tip 3 | 1 | Stem proteze bescementni:Univerzalni, bez kolara Oblik: Zašiljen - klinast, („taper“) Način prorastanja: Čitavom dužinom stema Konus vrata: 12/14 mm Završna obrada: Sa bioaktivnim nanosom čitavom površinom stema Materijal: legura titanijuma CCD ugao: najmanje 135 stepeni za normalne kukove, manje od 130 stepeni za varusne i više od 135 stepeni za valgusne kukove. Dostupan u 13 veličina | KK230386 | Kom | 96550 | ECO TRADE BG DOO | 120-3/25 | 7.2.2026
Implantati za kukove i kolena | 404-1-110/25-100 | 2 | Endoproteza kuka, tip 3 | 1 | Stem proteze bescementni:Univerzalni, bez kolara Oblik: Zašiljen - klinast, („taper“) Način prorastanja: Čitavom dužinom stema Konus vrata: 12/14 mm Završna obrada: Sa bioaktivnim nanosom čitavom površinom stema Materijal: legura titanijuma CCD ugao: najmanje 135 stepeni za normalne kukove, manje od 130 stepeni za varusne i više od 135 stepeni za valgusne kukove. Dostupan u 13 veličina | KK230387 | Kom | 96550 | ECO TRADE BG DOO | 120-3/25 | 7.2.2026
Implantati za kukove i kolena | 404-1-110/25-100 | 2 | Endoproteza kuka, tip 3 | 1 | Stem proteze bescementni:Univerzalni, bez kolara Oblik: Zašiljen - klinast, („taper“) Način prorastanja: Čitavom dužinom stema Konus vrata: 12/14 mm Završna obrada: Sa bioaktivnim nanosom čitavom površinom stema Materijal: legura titanijuma CCD ugao: najmanje 135 stepeni za normalne kukove, manje od 130 stepeni za varusne i više od 135 stepeni za valgusne kukove. Dostupan u 13 veličina | KK230388 | Kom | 96550 | ECO TRADE BG DOO | 120-3/25 | 7.2.2026
Implantati za kukove i kolena | 404-1-110/25-100 | 2 | Endoproteza kuka, tip 3 | 1 | Stem proteze bescementni:Univerzalni, bez kolara Oblik: Zašiljen - klinast, („taper“) Način prorastanja: Čitavom dužinom stema Konus vrata: 12/14 mm Završna obrada: Sa bioaktivnim nanosom čitavom površinom stema Materijal: legura titanijuma CCD ugao: najmanje 135 stepeni za normalne kukove, manje od 130 stepeni za varusne i više od 135 stepeni za valgusne kukove. Dostupan u 13 veličina | KK230389 | Kom | 96550 | ECO TRADE BG DOO | 120-3/25 | 7.2.2026
Implantati za kukove i kolena | 404-1-110/25-100 | 2 | Endoproteza kuka, tip 3 | 1 | Stem proteze bescementni:Univerzalni, bez kolara Oblik: Zašiljen - klinast, („taper“) Način prorastanja: Čitavom dužinom stema Konus vrata: 12/14 mm Završna obrada: Sa bioaktivnim nanosom čitavom površinom stema Materijal: legura titanijuma CCD ugao: najmanje 135 stepeni za normalne kukove, manje od 130 stepeni za varusne i više od 135 stepeni za valgusne kukove. Dostupan u 13 veličina | KK250004 | Kom | 96550 | ECO TRADE BG DOO | 120-3/25 | 7.2.2026
Implantati za kukove i kolena | 404-1-110/25-100 | 2 | Endoproteza kuka, tip 3 | 2 | Stem proteze:Univerzalni, cementni bez kolara Oblik: Zašiljen - klinast, („taper“) Konus vrata: 12/14 mm Završna obrada: visokopoliran Materijal: Nerđajući čelik CCD ugao: 135 stepeni Veličine: Najmanje 9 | KK230390 | Kom | 42200 | ECO TRADE BG DOO | 120-3/25 | 7.2.2026
Implantati za kukove i kolena | 404-1-110/25-100 | 2 | Endoproteza kuka, tip 3 | 2 | Stem proteze:Univerzalni, cementni bez kolara Oblik: Zašiljen - klinast, („taper“) Konus vrata: 12/14 mm Završna obrada: visokopoliran Materijal: Nerđajući čelik CCD ugao: 135 stepeni Veličine: Najmanje 9 | KK230391 | Kom | 42200 | ECO TRADE BG DOO | 120-3/25 | 7.2.2026
Implantati za kukove i kolena | 404-1-110/25-100 | 2 | Endoproteza kuka, tip 3 | 2 | Stem proteze:Univerzalni, cementni bez kolara Oblik: Zašiljen - klinast, („taper“) Konus vrata: 12/14 mm Završna obrada: visokopoliran Materijal: Nerđajući čelik CCD ugao: 135 stepeni Veličine: Najmanje 9 | KK230392 | Kom | 42200 | ECO TRADE BG DOO | 120-3/25 | 7.2.2026
Implantati za kukove i kolena | 404-1-110/25-100 | 2 | Endoproteza kuka, tip 3 | 2 | Stem proteze:Univerzalni, cementni bez kolara Oblik: Zašiljen - klinast, („taper“) Konus vrata: 12/14 mm Završna obrada: visokopoliran Materijal: Nerđajući čelik CCD ugao: 135 stepeni Veličine: Najmanje 9 | KK230393 | Kom | 42200 | ECO TRADE BG DOO | 120-3/25 | 7.2.2026
Implantati za kukove i kolena | 404-1-110/25-100 | 2 | Endoproteza kuka, tip 3 | 2 | Stem proteze:Univerzalni, cementni bez kolara Oblik: Zašiljen - klinast, („taper“) Konus vrata: 12/14 mm Završna obrada: visokopoliran Materijal: Nerđajući čelik CCD ugao: 135 stepeni Veličine: Najmanje 9 | KK230394 | Kom | 42200 | ECO TRADE BG DOO | 120-3/25 | 7.2.2026
Implantati za kukove i kolena | 404-1-110/25-100 | 2 | Endoproteza kuka, tip 3 | 2 | Stem proteze:Univerzalni, cementni bez kolara Oblik: Zašiljen - klinast, („taper“) Konus vrata: 12/14 mm Završna obrada: visokopoliran Materijal: Nerđajući čelik CCD ugao: 135 stepeni Veličine: Najmanje 9 | KK230395 | Kom | 42200 | ECO TRADE BG DOO | 120-3/25 | 7.2.2026
Implantati za kukove i kolena | 404-1-110/25-100 | 2 | Endoproteza kuka, tip 3 | 2 | Stem proteze:Univerzalni, cementni bez kolara Oblik: Zašiljen - klinast, („taper“) Konus vrata: 12/14 mm Završna obrada: visokopoliran Materijal: Nerđajući čelik CCD ugao: 135 stepeni Veličine: Najmanje 9 | KK230396 | Kom | 42200 | ECO TRADE BG DOO | 120-3/25 | 7.2.2026
Implantati za kukove i kolena | 404-1-110/25-100 | 2 | Endoproteza kuka, tip 3 | 2 | Stem proteze:Univerzalni, cementni bez kolara Oblik: Zašiljen - klinast, („taper“) Konus vrata: 12/14 mm Završna obrada: visokopoliran Materijal: Nerđajući čelik CCD ugao: 135 stepeni Veličine: Najmanje 9 | KK230397 | Kom | 42200 | ECO TRADE BG DOO | 120-3/25 | 7.2.2026
Implantati za kukove i kolena | 404-1-110/25-100 | 2 | Endoproteza kuka, tip 3 | 2 | Stem proteze:Univerzalni, cementni bez kolara Oblik: Zašiljen - klinast, („taper“) Konus vrata: 12/14 mm Završna obrada: visokopoliran Materijal: Nerđajući čelik CCD ugao: 135 stepeni Veličine: Najmanje 9 | KK230398 | Kom | 42200 | ECO TRADE BG DOO | 120-3/25 | 7.2.2026
Implantati za kukove i kolena | 404-1-110/25-100 | 2 | Endoproteza kuka, tip 3 | 3 | Acetabulum: 3 (tri) ili više multicentrično raspoređenih otvora za fiksaciju zavrtnjima, sa ili bez HA Način fiksacije: „Press-fit“ uz mogućnost dodatne fiksacije zavrtnjima Veličine: Prečnik od 44-70 mm Reverzibilno zaključavajući mehanizam inserta | KK250005 | Kom | 49900 | ECO TRADE BG DOO | 120-3/25 | 7.2.2026
Implantati za kukove i kolena | 404-1-110/25-100 | 2 | Endoproteza kuka, tip 3 | 3 | Acetabulum: 3 (tri) ili više multicentrično raspoređenih otvora za fiksaciju zavrtnjima, sa ili bez HA Način fiksacije: „Press-fit“ uz mogućnost dodatne fiksacije zavrtnjima Veličine: Prečnik od 44-70 mm Reverzibilno zaključavajući mehanizam inserta | KK250006 | Kom | 49900 | ECO TRADE BG DOO | 120-3/25 | 7.2.2026
Implantati za kukove i kolena | 404-1-110/25-100 | 2 | Endoproteza kuka, tip 3 | 3 | Acetabulum: 3 (tri) ili više multicentrično raspoređenih otvora za fiksaciju zavrtnjima, sa ili bez HA Način fiksacije: „Press-fit“ uz mogućnost dodatne fiksacije zavrtnjima Veličine: Prečnik od 44-70 mm Reverzibilno zaključavajući mehanizam inserta | KK250007 | Kom | 49900 | ECO TRADE BG DOO | 120-3/25 | 7.2.2026
Implantati za kukove i kolena | 404-1-110/25-100 | 2 | Endoproteza kuka, tip 3 | 3 | Acetabulum: 3 (tri) ili više multicentrično raspoređenih otvora za fiksaciju zavrtnjima, sa ili bez HA Način fiksacije: „Press-fit“ uz mogućnost dodatne fiksacije zavrtnjima Veličine: Prečnik od 44-70 mm Reverzibilno zaključavajući mehanizam inserta | KK250008 | Kom | 49900 | ECO TRADE BG DOO | 120-3/25 | 7.2.2026
Implantati za kukove i kolena | 404-1-110/25-100 | 2 | Endoproteza kuka, tip 3 | 3 | Acetabulum: 3 (tri) ili više multicentrično raspoređenih otvora za fiksaciju zavrtnjima, sa ili bez HA Način fiksacije: „Press-fit“ uz mogućnost dodatne fiksacije zavrtnjima Veličine: Prečnik od 44-70 mm Reverzibilno zaključavajući mehanizam inserta | KK230399 | Kom | 49900 | ECO TRADE BG DOO | 120-3/25 | 7.2.2026
Implantati za kukove i kolena | 404-1-110/25-100 | 2 | Endoproteza kuka, tip 3 | 3 | Acetabulum: 3 (tri) ili više multicentrično raspoređenih otvora za fiksaciju zavrtnjima, sa ili bez HA Način fiksacije: „Press-fit“ uz mogućnost dodatne fiksacije zavrtnjima Veličine: Prečnik od 44-70 mm Reverzibilno zaključavajući mehanizam inserta | KK230400 | Kom | 49900 | ECO TRADE BG DOO | 120-3/25 | 7.2.2026
Implantati za kukove i kolena | 404-1-110/25-100 | 2 | Endoproteza kuka, tip 3 | 3 | Acetabulum: 3 (tri) ili više multicentrično raspoređenih otvora za fiksaciju zavrtnjima, sa ili bez HA Način fiksacije: „Press-fit“ uz mogućnost dodatne fiksacije zavrtnjima Veličine: Prečnik od 44-70 mm Reverzibilno zaključavajući mehanizam inserta | KK230401 | Kom | 49900 | ECO TRADE BG DOO | 120-3/25 | 7.2.2026
Implantati za kukove i kolena | 404-1-110/25-100 | 2 | Endoproteza kuka, tip 3 | 3 | Acetabulum: 3 (tri) ili više multicentrično raspoređenih otvora za fiksaciju zavrtnjima, sa ili bez HA Način fiksacije: „Press-fit“ uz mogućnost dodatne fiksacije zavrtnjima Veličine: Prečnik od 44-70 mm Reverzibilno zaključavajući mehanizam inserta | KK230402 | Kom | 49900 | ECO TRADE BG DOO | 120-3/25 | 7.2.2026
Implantati za kukove i kolena | 404-1-110/25-100 | 2 | Endoproteza kuka, tip 3 | 3 | Acetabulum: 3 (tri) ili više multicentrično raspoređenih otvora za fiksaciju zavrtnjima, sa ili bez HA Način fiksacije: „Press-fit“ uz mogućnost dodatne fiksacije zavrtnjima Veličine: Prečnik od 44-70 mm Reverzibilno zaključavajući mehanizam inserta | KK230403 | Kom | 49900 | ECO TRADE BG DOO | 120-3/25 | 7.2.2026
Implantati za kukove i kolena | 404-1-110/25-100 | 2 | Endoproteza kuka, tip 3 | 3 | Acetabulum: 3 (tri) ili više multicentrično raspoređenih otvora za fiksaciju zavrtnjima, sa ili bez HA Način fiksacije: „Press-fit“ uz mogućnost dodatne fiksacije zavrtnjima Veličine: Prečnik od 44-70 mm Reverzibilno zaključavajući mehanizam inserta | KK230404 | Kom | 49900 | ECO TRADE BG DOO | 120-3/25 | 7.2.2026
Implantati za kukove i kolena | 404-1-110/25-100 | 2 | Endoproteza kuka, tip 3 | 3 | Acetabulum: 3 (tri) ili više multicentrično raspoređenih otvora za fiksaciju zavrtnjima, sa ili bez HA Način fiksacije: „Press-fit“ uz mogućnost dodatne fiksacije zavrtnjima Veličine: Prečnik od 44-70 mm Reverzibilno zaključavajući mehanizam inserta | KK230405 | Kom | 49900 | ECO TRADE BG DOO | 120-3/25 | 7.2.2026
Implantati za kukove i kolena | 404-1-110/25-100 | 2 | Endoproteza kuka, tip 3 | 3 | Acetabulum: 3 (tri) ili više multicentrično raspoređenih otvora za fiksaciju zavrtnjima, sa ili bez HA Način fiksacije: „Press-fit“ uz mogućnost dodatne fiksacije zavrtnjima Veličine: Prečnik od 44-70 mm Reverzibilno zaključavajući mehanizam inserta | KK230406 | Kom | 49900 | ECO TRADE BG DOO | 120-3/25 | 7.2.2026
Implantati za kukove i kolena | 404-1-110/25-100 | 2 | Endoproteza kuka, tip 3 | 3 | Acetabulum: 3 (tri) ili više multicentrično raspoređenih otvora za fiksaciju zavrtnjima, sa ili bez HA Način fiksacije: „Press-fit“ uz mogućnost dodatne fiksacije zavrtnjima Veličine: Prečnik od 44-70 mm Reverzibilno zaključavajući mehanizam inserta | KK230407 | Kom | 49900 | ECO TRADE BG DOO | 120-3/25 | 7.2.2026
Implantati za kukove i kolena | 404-1-110/25-100 | 2 | Endoproteza kuka, tip 3 | 3 | Acetabulum: 3 (tri) ili više multicentrično raspoređenih otvora za fiksaciju zavrtnjima, sa ili bez HA Način fiksacije: „Press-fit“ uz mogućnost dodatne fiksacije zavrtnjima Veličine: Prečnik od 44-70 mm Reverzibilno zaključavajući mehanizam inserta | KK250009 | Kom | 49900 | ECO TRADE BG DOO | 120-3/25 | 7.2.2026
Implantati za kukove i kolena | 404-1-110/25-100 | 2 | Endoproteza kuka, tip 3 | 3 | Acetabulum: 3 (tri) ili više multicentrično raspoređenih otvora za fiksaciju zavrtnjima, sa ili bez HA Način fiksacije: „Press-fit“ uz mogućnost dodatne fiksacije zavrtnjima Veličine: Prečnik od 44-70 mm Reverzibilno zaključavajući mehanizam inserta | KK250010 | Kom | 49900 | ECO TRADE BG DOO | 120-3/25 | 7.2.2026
Implantati za kukove i kolena | 404-1-110/25-100 | 2 | Endoproteza kuka, tip 3 | 3 | Acetabulum: 3 (tri) ili više multicentrično raspoređenih otvora za fiksaciju zavrtnjima, sa ili bez HA Način fiksacije: „Press-fit“ uz mogućnost dodatne fiksacije zavrtnjima Veličine: Prečnik od 44-70 mm Reverzibilno zaključavajući mehanizam inserta | KK250011 | Kom | 49900 | ECO TRADE BG DOO | 120-3/25 | 7.2.2026
Implantati za kukove i kolena | 404-1-110/25-100 | 2 | Endoproteza kuka, tip 3 | 3 | Acetabulum: 3 (tri) ili više multicentrično raspoređenih otvora za fiksaciju zavrtnjima, sa ili bez HA Način fiksacije: „Press-fit“ uz mogućnost dodatne fiksacije zavrtnjima Veličine: Prečnik od 44-70 mm Reverzibilno zaključavajući mehanizam inserta | KK250012 | Kom | 49900 | ECO TRADE BG DOO | 120-3/25 | 7.2.2026
Implantati za kukove i kolena | 404-1-110/25-100 | 2 | Endoproteza kuka, tip 3 | 3 | Acetabulum: 3 (tri) ili više multicentrično raspoređenih otvora za fiksaciju zavrtnjima, sa ili bez HA Način fiksacije: „Press-fit“ uz mogućnost dodatne fiksacije zavrtnjima Veličine: Prečnik od 44-70 mm Reverzibilno zaključavajući mehanizam inserta | KK250013 | Kom | 49900 | ECO TRADE BG DOO | 120-3/25 | 7.2.2026
Implantati za kukove i kolena | 404-1-110/25-100 | 2 | Endoproteza kuka, tip 3 | 3 | Acetabulum: 3 (tri) ili više multicentrično raspoređenih otvora za fiksaciju zavrtnjima, sa ili bez HA Način fiksacije: „Press-fit“ uz mogućnost dodatne fiksacije zavrtnjima Veličine: Prečnik od 44-70 mm Reverzibilno zaključavajući mehanizam inserta | KK250014 | Kom | 49900 | ECO TRADE BG DOO | 120-3/25 | 7.2.2026
Implantati za kukove i kolena | 404-1-110/25-100 | 2 | Endoproteza kuka, tip 3 | 3 | Acetabulum: 3 (tri) ili više multicentrično raspoređenih otvora za fiksaciju zavrtnjima, sa ili bez HA Način fiksacije: „Press-fit“ uz mogućnost dodatne fiksacije zavrtnjima Veličine: Prečnik od 44-70 mm Reverzibilno zaključavajući mehanizam inserta | KK250015 | Kom | 49900 | ECO TRADE BG DOO | 120-3/25 | 7.2.2026
Implantati za kukove i kolena | 404-1-110/25-100 | 2 | Endoproteza kuka, tip 3 | 3 | Acetabulum: 3 (tri) ili više multicentrično raspoređenih otvora za fiksaciju zavrtnjima, sa ili bez HA Način fiksacije: „Press-fit“ uz mogućnost dodatne fiksacije zavrtnjima Veličine: Prečnik od 44-70 mm Reverzibilno zaključavajući mehanizam inserta | KK250016 | Kom | 49900 | ECO TRADE BG DOO | 120-3/25 | 7.2.2026
Implantati za kukove i kolena | 404-1-110/25-100 | 2 | Endoproteza kuka, tip 3 | 3 | Acetabulum: 3 (tri) ili više multicentrično raspoređenih otvora za fiksaciju zavrtnjima, sa ili bez HA Način fiksacije: „Press-fit“ uz mogućnost dodatne fiksacije zavrtnjima Veličine: Prečnik od 44-70 mm Reverzibilno zaključavajući mehanizam inserta | KK250017 | Kom | 49900 | ECO TRADE BG DOO | 120-3/25 | 7.2.2026
Implantati za kukove i kolena | 404-1-110/25-100 | 2 | Endoproteza kuka, tip 3 | 3 | Acetabulum: 3 (tri) ili više multicentrično raspoređenih otvora za fiksaciju zavrtnjima, sa ili bez HA Način fiksacije: „Press-fit“ uz mogućnost dodatne fiksacije zavrtnjima Veličine: Prečnik od 44-70 mm Reverzibilno zaključavajući mehanizam inserta | KK250018 | Kom | 49900 | ECO TRADE BG DOO | 120-3/25 | 7.2.2026
Implantati za kukove i kolena | 404-1-110/25-100 | 2 | Endoproteza kuka, tip 3 | 3 | Acetabulum: 3 (tri) ili više multicentrično raspoređenih otvora za fiksaciju zavrtnjima, sa ili bez HA Način fiksacije: „Press-fit“ uz mogućnost dodatne fiksacije zavrtnjima Veličine: Prečnik od 44-70 mm Reverzibilno zaključavajući mehanizam inserta | KK250019 | Kom | 49900 | ECO TRADE BG DOO | 120-3/25 | 7.2.2026
Implantati za kukove i kolena | 404-1-110/25-100 | 2 | Endoproteza kuka, tip 3 | 3 | Acetabulum: 3 (tri) ili više multicentrično raspoređenih otvora za fiksaciju zavrtnjima, sa ili bez HA Način fiksacije: „Press-fit“ uz mogućnost dodatne fiksacije zavrtnjima Veličine: Prečnik od 44-70 mm Reverzibilno zaključavajući mehanizam inserta | KK250020 | Kom | 49900 | ECO TRADE BG DOO | 120-3/25 | 7.2.2026
Implantati za kukove i kolena | 404-1-110/25-100 | 2 | Endoproteza kuka, tip 3 | 3 | Acetabulum: 3 (tri) ili više multicentrično raspoređenih otvora za fiksaciju zavrtnjima, sa ili bez HA Način fiksacije: „Press-fit“ uz mogućnost dodatne fiksacije zavrtnjima Veličine: Prečnik od 44-70 mm Reverzibilno zaključavajući mehanizam inserta | KK250021 | Kom | 49900 | ECO TRADE BG DOO | 120-3/25 | 7.2.2026
Implantati za kukove i kolena | 404-1-110/25-100 | 2 | Endoproteza kuka, tip 3 | 3 | Acetabulum: 3 (tri) ili više multicentrično raspoređenih otvora za fiksaciju zavrtnjima, sa ili bez HA Način fiksacije: „Press-fit“ uz mogućnost dodatne fiksacije zavrtnjima Veličine: Prečnik od 44-70 mm Reverzibilno zaključavajući mehanizam inserta | KK250022 | Kom | 49900 | ECO TRADE BG DOO | 120-3/25 | 7.2.2026
Implantati za kukove i kolena | 404-1-110/25-100 | 2 | Endoproteza kuka, tip 3 | 3 | Acetabulum: 3 (tri) ili više multicentrično raspoređenih otvora za fiksaciju zavrtnjima, sa ili bez HA Način fiksacije: „Press-fit“ uz mogućnost dodatne fiksacije zavrtnjima Veličine: Prečnik od 44-70 mm Reverzibilno zaključavajući mehanizam inserta | KK250023 | Kom | 49900 | ECO TRADE BG DOO | 120-3/25 | 7.2.2026
Implantati za kukove i kolena | 404-1-110/25-100 | 2 | Endoproteza kuka, tip 3 | 3 | Acetabulum: 3 (tri) ili više multicentrično raspoređenih otvora za fiksaciju zavrtnjima, sa ili bez HA Način fiksacije: „Press-fit“ uz mogućnost dodatne fiksacije zavrtnjima Veličine: Prečnik od 44-70 mm Reverzibilno zaključavajući mehanizam inserta | KK250024 | Kom | 49900 | ECO TRADE BG DOO | 120-3/25 | 7.2.2026
Implantati za kukove i kolena | 404-1-110/25-100 | 2 | Endoproteza kuka, tip 3 | 3 | Acetabulum: 3 (tri) ili više multicentrično raspoređenih otvora za fiksaciju zavrtnjima, sa ili bez HA Način fiksacije: „Press-fit“ uz mogućnost dodatne fiksacije zavrtnjima Veličine: Prečnik od 44-70 mm Reverzibilno zaključavajući mehanizam inserta | KK250025 | Kom | 49900 | ECO TRADE BG DOO | 120-3/25 | 7.2.2026
Implantati za kukove i kolena | 404-1-110/25-100 | 2 | Endoproteza kuka, tip 3 | 3 | Acetabulum: 3 (tri) ili više multicentrično raspoređenih otvora za fiksaciju zavrtnjima, sa ili bez HA Način fiksacije: „Press-fit“ uz mogućnost dodatne fiksacije zavrtnjima Veličine: Prečnik od 44-70 mm Reverzibilno zaključavajući mehanizam inserta | KK250026 | Kom | 49900 | ECO TRADE BG DOO | 120-3/25 | 7.2.2026
Implantati za kukove i kolena | 404-1-110/25-100 | 2 | Endoproteza kuka, tip 3 | 3 | Acetabulum: 3 (tri) ili više multicentrično raspoređenih otvora za fiksaciju zavrtnjima, sa ili bez HA Način fiksacije: „Press-fit“ uz mogućnost dodatne fiksacije zavrtnjima Veličine: Prečnik od 44-70 mm Reverzibilno zaključavajući mehanizam inserta | KK250027 | Kom | 49900 | ECO TRADE BG DOO | 120-3/25 | 7.2.2026
Implantati za kukove i kolena | 404-1-110/25-100 | 2 | Endoproteza kuka, tip 3 | 3 | Acetabulum: 3 (tri) ili više multicentrično raspoređenih otvora za fiksaciju zavrtnjima, sa ili bez HA Način fiksacije: „Press-fit“ uz mogućnost dodatne fiksacije zavrtnjima Veličine: Prečnik od 44-70 mm Reverzibilno zaključavajući mehanizam inserta | KK250028 | Kom | 49900 | ECO TRADE BG DOO | 120-3/25 | 7.2.2026
Implantati za kukove i kolena | 404-1-110/25-100 | 2 | Endoproteza kuka, tip 3 | 4 | Insert:Materijal: „highly cross-linked UHMWPE“, mogućnost primene inserta sa povećanom inklinacijom | KK230408 | Kom | 17200 | ECO TRADE BG DOO | 120-3/25 | 7.2.2026
Implantati za kukove i kolena | 404-1-110/25-100 | 2 | Endoproteza kuka, tip 3 | 4 | Insert:Materijal: „highly cross-linked UHMWPE“, mogućnost primene inserta sa povećanom inklinacijom | KK230409 | Kom | 17200 | ECO TRADE BG DOO | 120-3/25 | 7.2.2026
Implantati za kukove i kolena | 404-1-110/25-100 | 2 | Endoproteza kuka, tip 3 | 4 | Insert:Materijal: „highly cross-linked UHMWPE“, mogućnost primene inserta sa povećanom inklinacijom | KK230410 | Kom | 17200 | ECO TRADE BG DOO | 120-3/25 | 7.2.2026
Implantati za kukove i kolena | 404-1-110/25-100 | 2 | Endoproteza kuka, tip 3 | 4 | Insert:Materijal: „highly cross-linked UHMWPE“, mogućnost primene inserta sa povećanom inklinacijom | KK230411 | Kom | 17200 | ECO TRADE BG DOO | 120-3/25 | 7.2.2026
Implantati za kukove i kolena | 404-1-110/25-100 | 2 | Endoproteza kuka, tip 3 | 4 | Insert:Materijal: „highly cross-linked UHMWPE“, mogućnost primene inserta sa povećanom inklinacijom | KK230412 | Kom | 17200 | ECO TRADE BG DOO | 120-3/25 | 7.2.2026
Implantati za kukove i kolena | 404-1-110/25-100 | 2 | Endoproteza kuka, tip 3 | 4 | Insert:Materijal: „highly cross-linked UHMWPE“, mogućnost primene inserta sa povećanom inklinacijom | KK230413 | Kom | 17200 | ECO TRADE BG DOO | 120-3/25 | 7.2.2026
Implantati za kukove i kolena | 404-1-110/25-100 | 2 | Endoproteza kuka, tip 3 | 4 | Insert:Materijal: „highly cross-linked UHMWPE“, mogućnost primene inserta sa povećanom inklinacijom | KK230414 | Kom | 17200 | ECO TRADE BG DOO | 120-3/25 | 7.2.2026
Implantati za kukove i kolena | 404-1-110/25-100 | 2 | Endoproteza kuka, tip 3 | 4 | Insert:Materijal: „highly cross-linked UHMWPE“, mogućnost primene inserta sa povećanom inklinacijom | KK230415 | Kom | 17200 | ECO TRADE BG DOO | 120-3/25 | 7.2.2026
Implantati za kukove i kolena | 404-1-110/25-100 | 2 | Endoproteza kuka, tip 3 | 4 | Insert:Materijal: „highly cross-linked UHMWPE“, mogućnost primene inserta sa povećanom inklinacijom | KK230416 | Kom | 17200 | ECO TRADE BG DOO | 120-3/25 | 7.2.2026
Implantati za kukove i kolena | 404-1-110/25-100 | 2 | Endoproteza kuka, tip 3 | 4 | Insert:Materijal: „highly cross-linked UHMWPE“, mogućnost primene inserta sa povećanom inklinacijom | KK230417 | Kom | 17200 | ECO TRADE BG DOO | 120-3/25 | 7.2.2026
Implantati za kukove i kolena | 404-1-110/25-100 | 2 | Endoproteza kuka, tip 3 | 4 | Insert:Materijal: „highly cross-linked UHMWPE“, mogućnost primene inserta sa povećanom inklinacijom | KK230418 | Kom | 17200 | ECO TRADE BG DOO | 120-3/25 | 7.2.2026
Implantati za kukove i kolena | 404-1-110/25-100 | 2 | Endoproteza kuka, tip 3 | 4 | Insert:Materijal: „highly cross-linked UHMWPE“, mogućnost primene inserta sa povećanom inklinacijom | KK230419 | Kom | 17200 | ECO TRADE BG DOO | 120-3/25 | 7.2.2026
Implantati za kukove i kolena | 404-1-110/25-100 | 2 | Endoproteza kuka, tip 3 | 4 | Insert:Materijal: „highly cross-linked UHMWPE“, mogućnost primene inserta sa povećanom inklinacijom | KK250029 | Kom | 17200 | ECO TRADE BG DOO | 120-3/25 | 7.2.2026
Implantati za kukove i kolena | 404-1-110/25-100 | 2 | Endoproteza kuka, tip 3 | 5 | Acetabulum: UHMWPE ili UHMWPE sa ukrštenim vezama („higly cross-linked“), unutrašnjeg dijametra 22, 28, 32, 36mm Veličina: u rasponu od 40 mm do 64 mm, sa 3mm rastućom veličinom, antiluksacioni sa inklinacijom od 20 stepeni | KK230420 | Kom | 31980 | ECO TRADE BG DOO | 120-3/25 | 7.2.2026
Implantati za kukove i kolena | 404-1-110/25-100 | 2 | Endoproteza kuka, tip 3 | 5 | Acetabulum: UHMWPE ili UHMWPE sa ukrštenim vezama („higly cross-linked“), unutrašnjeg dijametra 22, 28, 32, 36mm Veličina: u rasponu od 40 mm do 64 mm, sa 3mm rastućom veličinom, antiluksacioni sa inklinacijom od 20 stepeni | KK230421 | Kom | 31980 | ECO TRADE BG DOO | 120-3/25 | 7.2.2026
Implantati za kukove i kolena | 404-1-110/25-100 | 2 | Endoproteza kuka, tip 3 | 5 | Acetabulum: UHMWPE ili UHMWPE sa ukrštenim vezama („higly cross-linked“), unutrašnjeg dijametra 22, 28, 32, 36mm Veličina: u rasponu od 40 mm do 64 mm, sa 3mm rastućom veličinom, antiluksacioni sa inklinacijom od 20 stepeni | KK230422 | Kom | 31980 | ECO TRADE BG DOO | 120-3/25 | 7.2.2026
Implantati za kukove i kolena | 404-1-110/25-100 | 2 | Endoproteza kuka, tip 3 | 5 | Acetabulum: UHMWPE ili UHMWPE sa ukrštenim vezama („higly cross-linked“), unutrašnjeg dijametra 22, 28, 32, 36mm Veličina: u rasponu od 40 mm do 64 mm, sa 3mm rastućom veličinom, antiluksacioni sa inklinacijom od 20 stepeni | KK230423 | Kom | 31980 | ECO TRADE BG DOO | 120-3/25 | 7.2.2026
Implantati za kukove i kolena | 404-1-110/25-100 | 2 | Endoproteza kuka, tip 3 | 5 | Acetabulum: UHMWPE ili UHMWPE sa ukrštenim vezama („higly cross-linked“), unutrašnjeg dijametra 22, 28, 32, 36mm Veličina: u rasponu od 40 mm do 64 mm, sa 3mm rastućom veličinom, antiluksacioni sa inklinacijom od 20 stepeni | KK230424 | Kom | 31980 | ECO TRADE BG DOO | 120-3/25 | 7.2.2026
Implantati za kukove i kolena | 404-1-110/25-100 | 2 | Endoproteza kuka, tip 3 | 5 | Acetabulum: UHMWPE ili UHMWPE sa ukrštenim vezama („higly cross-linked“), unutrašnjeg dijametra 22, 28, 32, 36mm Veličina: u rasponu od 40 mm do 64 mm, sa 3mm rastućom veličinom, antiluksacioni sa inklinacijom od 20 stepeni | KK230425 | Kom | 31980 | ECO TRADE BG DOO | 120-3/25 | 7.2.2026
Implantati za kukove i kolena | 404-1-110/25-100 | 2 | Endoproteza kuka, tip 3 | 5 | Acetabulum: UHMWPE ili UHMWPE sa ukrštenim vezama („higly cross-linked“), unutrašnjeg dijametra 22, 28, 32, 36mm Veličina: u rasponu od 40 mm do 64 mm, sa 3mm rastućom veličinom, antiluksacioni sa inklinacijom od 20 stepeni | KK230426 | Kom | 31980 | ECO TRADE BG DOO | 120-3/25 | 7.2.2026
Implantati za kukove i kolena | 404-1-110/25-100 | 2 | Endoproteza kuka, tip 3 | 5 | Acetabulum: UHMWPE ili UHMWPE sa ukrštenim vezama („higly cross-linked“), unutrašnjeg dijametra 22, 28, 32, 36mm Veličina: u rasponu od 40 mm do 64 mm, sa 3mm rastućom veličinom, antiluksacioni sa inklinacijom od 20 stepeni | KK230427 | Kom | 31980 | ECO TRADE BG DOO | 120-3/25 | 7.2.2026
Implantati za kukove i kolena | 404-1-110/25-100 | 2 | Endoproteza kuka, tip 3 | 5 | Acetabulum: UHMWPE ili UHMWPE sa ukrštenim vezama („higly cross-linked“), unutrašnjeg dijametra 22, 28, 32, 36mm Veličina: u rasponu od 40 mm do 64 mm, sa 3mm rastućom veličinom, antiluksacioni sa inklinacijom od 20 stepeni | KK230428 | Kom | 31980 | ECO TRADE BG DOO | 120-3/25 | 7.2.2026
Implantati za kukove i kolena | 404-1-110/25-100 | 2 | Endoproteza kuka, tip 3 | 6 | Glava:najmanje 6 (šest) dužina Prečnik: 22, 28, 32 i 36 mm, konus 12/14 Materijal: Legura kobalta i hroma ( CoCr ) | KK230454 | Kom | 25100 | ECO TRADE BG DOO | 120-3/25 | 7.2.2026
Implantati za kukove i kolena | 404-1-110/25-100 | 2 | Endoproteza kuka, tip 3 | 6 | Glava:najmanje 6 (šest) dužina Prečnik: 22, 28, 32 i 36 mm, konus 12/14 Materijal: Legura kobalta i hroma ( CoCr ) | KK230455 | Kom | 25100 | ECO TRADE BG DOO | 120-3/25 | 7.2.2026
Implantati za kukove i kolena | 404-1-110/25-100 | 2 | Endoproteza kuka, tip 3 | 6 | Glava:najmanje 6 (šest) dužina Prečnik: 22, 28, 32 i 36 mm, konus 12/14 Materijal: Legura kobalta i hroma ( CoCr ) | KK230456 | Kom | 25100 | ECO TRADE BG DOO | 120-3/25 | 7.2.2026
Implantati za kukove i kolena | 404-1-110/25-100 | 2 | Endoproteza kuka, tip 3 | 6 | Glava:najmanje 6 (šest) dužina Prečnik: 22, 28, 32 i 36 mm, konus 12/14 Materijal: Legura kobalta i hroma ( CoCr ) | KK230457 | Kom | 25100 | ECO TRADE BG DOO | 120-3/25 | 7.2.2026
Implantati za kukove i kolena | 404-1-110/25-100 | 2 | Endoproteza kuka, tip 3 | 6 | Glava:najmanje 6 (šest) dužina Prečnik: 22, 28, 32 i 36 mm, konus 12/14 Materijal: Legura kobalta i hroma ( CoCr ) | KK230458 | Kom | 25100 | ECO TRADE BG DOO | 120-3/25 | 7.2.2026
Implantati za kukove i kolena | 404-1-110/25-100 | 2 | Endoproteza kuka, tip 3 | 6 | Glava:najmanje 6 (šest) dužina Prečnik: 22, 28, 32 i 36 mm, konus 12/14 Materijal: Legura kobalta i hroma ( CoCr ) | KK230459 | Kom | 25100 | ECO TRADE BG DOO | 120-3/25 | 7.2.2026
Implantati za kukove i kolena | 404-1-110/25-100 | 2 | Endoproteza kuka, tip 3 | 6 | Glava:najmanje 6 (šest) dužina Prečnik: 22, 28, 32 i 36 mm, konus 12/14 Materijal: Legura kobalta i hroma ( CoCr ) | KK230460 | Kom | 25100 | ECO TRADE BG DOO | 120-3/25 | 7.2.2026
Implantati za kukove i kolena | 404-1-110/25-100 | 2 | Endoproteza kuka, tip 3 | 6 | Glava:najmanje 6 (šest) dužina Prečnik: 22, 28, 32 i 36 mm, konus 12/14 Materijal: Legura kobalta i hroma ( CoCr ) | KK230461 | Kom | 25100 | ECO TRADE BG DOO | 120-3/25 | 7.2.2026
Implantati za kukove i kolena | 404-1-110/25-100 | 2 | Endoproteza kuka, tip 3 | 6 | Glava:najmanje 6 (šest) dužina Prečnik: 22, 28, 32 i 36 mm, konus 12/14 Materijal: Legura kobalta i hroma ( CoCr ) | KK230462 | Kom | 25100 | ECO TRADE BG DOO | 120-3/25 | 7.2.2026
Implantati za kukove i kolena | 404-1-110/25-100 | 2 | Endoproteza kuka, tip 3 | 6 | Glava:najmanje 6 (šest) dužina Prečnik: 22, 28, 32 i 36 mm, konus 12/14 Materijal: Legura kobalta i hroma ( CoCr ) | KK230463 | Kom | 25100 | ECO TRADE BG DOO | 120-3/25 | 7.2.2026
Implantati za kukove i kolena | 404-1-110/25-100 | 2 | Endoproteza kuka, tip 3 | 6 | Glava:najmanje 6 (šest) dužina Prečnik: 22, 28, 32 i 36 mm, konus 12/14 Materijal: Legura kobalta i hroma ( CoCr ) | KK230464 | Kom | 25100 | ECO TRADE BG DOO | 120-3/25 | 7.2.2026
Implantati za kukove i kolena | 404-1-110/25-100 | 2 | Endoproteza kuka, tip 3 | 6 | Glava:najmanje 6 (šest) dužina Prečnik: 22, 28, 32 i 36 mm, konus 12/14 Materijal: Legura kobalta i hroma ( CoCr ) | KK230465 | Kom | 25100 | ECO TRADE BG DOO | 120-3/25 | 7.2.2026
Implantati za kukove i kolena | 404-1-110/25-100 | 2 | Endoproteza kuka, tip 3 | 6 | Glava:najmanje 6 (šest) dužina Prečnik: 22, 28, 32 i 36 mm, konus 12/14 Materijal: Legura kobalta i hroma ( CoCr ) | KK230466 | Kom | 25100 | ECO TRADE BG DOO | 120-3/25 | 7.2.2026
Implantati za kukove i kolena | 404-1-110/25-100 | 2 | Endoproteza kuka, tip 3 | 6 | Glava:najmanje 6 (šest) dužina Prečnik: 22, 28, 32 i 36 mm, konus 12/14 Materijal: Legura kobalta i hroma ( CoCr ) | KK230467 | Kom | 25100 | ECO TRADE BG DOO | 120-3/25 | 7.2.2026
Implantati za kukove i kolena | 404-1-110/25-100 | 2 | Endoproteza kuka, tip 3 | 6 | Glava:najmanje 6 (šest) dužina Prečnik: 22, 28, 32 i 36 mm, konus 12/14 Materijal: Legura kobalta i hroma ( CoCr ) | KK230468 | Kom | 25100 | ECO TRADE BG DOO | 120-3/25 | 7.2.2026
Implantati za kukove i kolena | 404-1-110/25-100 | 2 | Endoproteza kuka, tip 3 | 6 | Glava:najmanje 6 (šest) dužina Prečnik: 22, 28, 32 i 36 mm, konus 12/14 Materijal: Legura kobalta i hroma ( CoCr ) | KK230469 | Kom | 25100 | ECO TRADE BG DOO | 120-3/25 | 7.2.2026
Implantati za kukove i kolena | 404-1-110/25-100 | 2 | Endoproteza kuka, tip 3 | 6 | Glava:najmanje 6 (šest) dužina Prečnik: 22, 28, 32 i 36 mm, konus 12/14 Materijal: Legura kobalta i hroma ( CoCr ) | KK230470 | Kom | 25100 | ECO TRADE BG DOO | 120-3/25 | 7.2.2026
Implantati za kukove i kolena | 404-1-110/25-100 | 2 | Endoproteza kuka, tip 3 | 6 | Glava:najmanje 6 (šest) dužina Prečnik: 22, 28, 32 i 36 mm, konus 12/14 Materijal: Legura kobalta i hroma ( CoCr ) | KK230471 | Kom | 25100 | ECO TRADE BG DOO | 120-3/25 | 7.2.2026
Implantati za kukove i kolena | 404-1-110/25-100 | 2 | Endoproteza kuka, tip 3 | 6 | Glava:najmanje 6 (šest) dužina Prečnik: 22, 28, 32 i 36 mm, konus 12/14 Materijal: Legura kobalta i hroma ( CoCr ) | KK230472 | Kom | 25100 | ECO TRADE BG DOO | 120-3/25 | 7.2.2026
Implantati za kukove i kolena | 404-1-110/25-100 | 2 | Endoproteza kuka, tip 3 | 6 | Glava:najmanje 6 (šest) dužina Prečnik: 22, 28, 32 i 36 mm, konus 12/14 Materijal: Legura kobalta i hroma ( CoCr ) | KK230473 | Kom | 25100 | ECO TRADE BG DOO | 120-3/25 | 7.2.2026
Implantati za kukove i kolena | 404-1-110/25-100 | 2 | Endoproteza kuka, tip 3 | 6 | Glava:najmanje 6 (šest) dužina Prečnik: 22, 28, 32 i 36 mm, konus 12/14 Materijal: Legura kobalta i hroma ( CoCr ) | KK230474 | Kom | 25100 | ECO TRADE BG DOO | 120-3/25 | 7.2.2026
Implantati za kukove i kolena | 404-1-110/25-100 | 2 | Endoproteza kuka, tip 3 | 6 | Glava:najmanje 6 (šest) dužina Prečnik: 22, 28, 32 i 36 mm, konus 12/14 Materijal: Legura kobalta i hroma ( CoCr ) | KK230475 | Kom | 25100 | ECO TRADE BG DOO | 120-3/25 | 7.2.2026
Implantati za kukove i kolena | 404-1-110/25-100 | 2 | Endoproteza kuka, tip 3 | 6 | Glava:najmanje 6 (šest) dužina Prečnik: 22, 28, 32 i 36 mm, konus 12/14 Materijal: Legura kobalta i hroma ( CoCr ) | KK230476 | Kom | 25100 | ECO TRADE BG DOO | 120-3/25 | 7.2.2026
Implantati za kukove i kolena | 404-1-110/25-100 | 2 | Endoproteza kuka, tip 3 | 6 | Glava:najmanje 6 (šest) dužina Prečnik: 22, 28, 32 i 36 mm, konus 12/14 Materijal: Legura kobalta i hroma ( CoCr ) | KK230477 | Kom | 25100 | ECO TRADE BG DOO | 120-3/25 | 7.2.2026
Implantati za kukove i kolena | 404-1-110/25-100 | 2 | Endoproteza kuka, tip 3 | 6 | Glava:najmanje 6 (šest) dužina Prečnik: 22, 28, 32 i 36 mm, konus 12/14 Materijal: Legura kobalta i hroma ( CoCr ) | KK230478 | Kom | 25100 | ECO TRADE BG DOO | 120-3/25 | 7.2.2026
Implantati za kukove i kolena | 404-1-110/25-100 | 2 | Endoproteza kuka, tip 3 | 7 | Glava:najmanje 6 (šest) dužina Prečnik: 22, 28, 32 i 36 mm, konus 12/14 Materijal: Nerđajući čelik | KK230491 | Kom | 17350 | ECO TRADE BG DOO | 120-3/25 | 7.2.2026
Implantati za kukove i kolena | 404-1-110/25-100 | 2 | Endoproteza kuka, tip 3 | 7 | Glava:najmanje 6 (šest) dužina Prečnik: 22, 28, 32 i 36 mm, konus 12/14 Materijal: Nerđajući čelik | KK230492 | Kom | 17350 | ECO TRADE BG DOO | 120-3/25 | 7.2.2026
Implantati za kukove i kolena | 404-1-110/25-100 | 2 | Endoproteza kuka, tip 3 | 7 | Glava:najmanje 6 (šest) dužina Prečnik: 22, 28, 32 i 36 mm, konus 12/14 Materijal: Nerđajući čelik | KK230493 | Kom | 17350 | ECO TRADE BG DOO | 120-3/25 | 7.2.2026
Implantati za kukove i kolena | 404-1-110/25-100 | 2 | Endoproteza kuka, tip 3 | 7 | Glava:najmanje 6 (šest) dužina Prečnik: 22, 28, 32 i 36 mm, konus 12/14 Materijal: Nerđajući čelik | KK230479 | Kom | 17350 | ECO TRADE BG DOO | 120-3/25 | 7.2.2026
Implantati za kukove i kolena | 404-1-110/25-100 | 2 | Endoproteza kuka, tip 3 | 7 | Glava:najmanje 6 (šest) dužina Prečnik: 22, 28, 32 i 36 mm, konus 12/14 Materijal: Nerđajući čelik | KK230480 | Kom | 17350 | ECO TRADE BG DOO | 120-3/25 | 7.2.2026
Implantati za kukove i kolena | 404-1-110/25-100 | 2 | Endoproteza kuka, tip 3 | 7 | Glava:najmanje 6 (šest) dužina Prečnik: 22, 28, 32 i 36 mm, konus 12/14 Materijal: Nerđajući čelik | KK230481 | Kom | 17350 | ECO TRADE BG DOO | 120-3/25 | 7.2.2026
Implantati za kukove i kolena | 404-1-110/25-100 | 2 | Endoproteza kuka, tip 3 | 7 | Glava:najmanje 6 (šest) dužina Prečnik: 22, 28, 32 i 36 mm, konus 12/14 Materijal: Nerđajući čelik | KK230482 | Kom | 17350 | ECO TRADE BG DOO | 120-3/25 | 7.2.2026
Implantati za kukove i kolena | 404-1-110/25-100 | 2 | Endoproteza kuka, tip 3 | 7 | Glava:najmanje 6 (šest) dužina Prečnik: 22, 28, 32 i 36 mm, konus 12/14 Materijal: Nerđajući čelik | KK230483 | Kom | 17350 | ECO TRADE BG DOO | 120-3/25 | 7.2.2026
Implantati za kukove i kolena | 404-1-110/25-100 | 2 | Endoproteza kuka, tip 3 | 7 | Glava:najmanje 6 (šest) dužina Prečnik: 22, 28, 32 i 36 mm, konus 12/14 Materijal: Nerđajući čelik | KK230484 | Kom | 17350 | ECO TRADE BG DOO | 120-3/25 | 7.2.2026
Implantati za kukove i kolena | 404-1-110/25-100 | 2 | Endoproteza kuka, tip 3 | 7 | Glava:najmanje 6 (šest) dužina Prečnik: 22, 28, 32 i 36 mm, konus 12/14 Materijal: Nerđajući čelik | KK230485 | Kom | 17350 | ECO TRADE BG DOO | 120-3/25 | 7.2.2026
Implantati za kukove i kolena | 404-1-110/25-100 | 2 | Endoproteza kuka, tip 3 | 7 | Glava:najmanje 6 (šest) dužina Prečnik: 22, 28, 32 i 36 mm, konus 12/14 Materijal: Nerđajući čelik | KK230486 | Kom | 17350 | ECO TRADE BG DOO | 120-3/25 | 7.2.2026
Implantati za kukove i kolena | 404-1-110/25-100 | 2 | Endoproteza kuka, tip 3 | 7 | Glava:najmanje 6 (šest) dužina Prečnik: 22, 28, 32 i 36 mm, konus 12/14 Materijal: Nerđajući čelik | KK230487 | Kom | 17350 | ECO TRADE BG DOO | 120-3/25 | 7.2.2026
Implantati za kukove i kolena | 404-1-110/25-100 | 2 | Endoproteza kuka, tip 3 | 7 | Glava:najmanje 6 (šest) dužina Prečnik: 22, 28, 32 i 36 mm, konus 12/14 Materijal: Nerđajući čelik | KK230488 | Kom | 17350 | ECO TRADE BG DOO | 120-3/25 | 7.2.2026
Implantati za kukove i kolena | 404-1-110/25-100 | 2 | Endoproteza kuka, tip 3 | 7 | Glava:najmanje 6 (šest) dužina Prečnik: 22, 28, 32 i 36 mm, konus 12/14 Materijal: Nerđajući čelik | KK230489 | Kom | 17350 | ECO TRADE BG DOO | 120-3/25 | 7.2.2026
Implantati za kukove i kolena | 404-1-110/25-100 | 2 | Endoproteza kuka, tip 3 | 7 | Glava:najmanje 6 (šest) dužina Prečnik: 22, 28, 32 i 36 mm, konus 12/14 Materijal: Nerđajući čelik | KK230490 | Kom | 17350 | ECO TRADE BG DOO | 120-3/25 | 7.2.2026
Implantati za kukove i kolena | 404-1-110/25-100 | 2 | Endoproteza kuka, tip 3 | 8 | Zavrtnji: titanijumski, dužine od 2,5 do 4 cm. | KK230494 | Kom | 3500 | ECO TRADE BG DOO | 120-3/25 | 7.2.2026
Implantati za kukove i kolena | 404-1-110/25-100 | 2 | Endoproteza kuka, tip 3 | 8 | Zavrtnji: titanijumski, dužine od 2,5 do 4 cm. | KK230495 | Kom | 3500 | ECO TRADE BG DOO | 120-3/25 | 7.2.2026
Implantati za kukove i kolena | 404-1-110/25-100 | 2 | Endoproteza kuka, tip 3 | 8 | Zavrtnji: titanijumski, dužine od 2,5 do 4 cm. | KK230496 | Kom | 3500 | ECO TRADE BG DOO | 120-3/25 | 7.2.2026
Implantati za kukove i kolena | 404-1-110/25-100 | 2 | Endoproteza kuka, tip 3 | 8 | Zavrtnji: titanijumski, dužine od 2,5 do 4 cm. | KK230497 | Kom | 3500 | ECO TRADE BG DOO | 120-3/25 | 7.2.2026
Implantati za kukove i kolena | 404-1-110/25-100 | 2 | Endoproteza kuka, tip 3 | 8 | Zavrtnji: titanijumski, dužine od 2,5 do 4 cm. | KK230498 | Kom | 3500 | ECO TRADE BG DOO | 120-3/25 | 7.2.2026
Implantati za kukove i kolena | 404-1-110/25-100 | 2 | Endoproteza kuka, tip 3 | 8 | Zavrtnji: titanijumski, dužine od 2,5 do 4 cm. | KK230499 | Kom | 3500 | ECO TRADE BG DOO | 120-3/25 | 7.2.2026
Implantati za kukove i kolena | 404-1-110/25-100 | 2 | Endoproteza kuka, tip 3 | 8 | Zavrtnji: titanijumski, dužine od 2,5 do 4 cm. | KK230500 | Kom | 3500 | ECO TRADE BG DOO | 120-3/25 | 7.2.2026
Implantati za kukove i kolena | 404-1-110/25-100 | 2 | Endoproteza kuka, tip 3 | 8 | Zavrtnji: titanijumski, dužine od 2,5 do 4 cm. | KK230501 | Kom | 3500 | ECO TRADE BG DOO | 120-3/25 | 7.2.2026
Implantati za kukove i kolena | 404-1-110/25-100 | 5 | Totalna primarna poliaksijalna cementna endoproteza kolena, tip 3 | 1 | Obavezne karakteristike: Poliaksijalno (kinemetsko) koleno sa zadnjom stabilizacijom (PS) Femoralna komponenta: Anatomska, PS Materijal: CoCrMo, opciono presvučena TiN Veličine: najmanje 7 | KK231511 | Kom | 109200 | ECO TRADE BG DOO | 120-3/25 | 7.2.2026
Implantati za kukove i kolena | 404-1-110/25-100 | 5 | Totalna primarna poliaksijalna cementna endoproteza kolena, tip 3 | 1 | Obavezne karakteristike: Poliaksijalno (kinemetsko) koleno sa zadnjom stabilizacijom (PS) Femoralna komponenta: Anatomska, PS Materijal: CoCrMo, opciono presvučena TiN Veličine: najmanje 7 | KK231512 | Kom | 109200 | ECO TRADE BG DOO | 120-3/25 | 7.2.2026
Implantati za kukove i kolena | 404-1-110/25-100 | 5 | Totalna primarna poliaksijalna cementna endoproteza kolena, tip 3 | 1 | Obavezne karakteristike: Poliaksijalno (kinemetsko) koleno sa zadnjom stabilizacijom (PS) Femoralna komponenta: Anatomska, PS Materijal: CoCrMo, opciono presvučena TiN Veličine: najmanje 7 | KK231513 | Kom | 109200 | ECO TRADE BG DOO | 120-3/25 | 7.2.2026
Implantati za kukove i kolena | 404-1-110/25-100 | 5 | Totalna primarna poliaksijalna cementna endoproteza kolena, tip 3 | 1 | Obavezne karakteristike: Poliaksijalno (kinemetsko) koleno sa zadnjom stabilizacijom (PS) Femoralna komponenta: Anatomska, PS Materijal: CoCrMo, opciono presvučena TiN Veličine: najmanje 7 | KK231514 | Kom | 109200 | ECO TRADE BG DOO | 120-3/25 | 7.2.2026
Implantati za kukove i kolena | 404-1-110/25-100 | 5 | Totalna primarna poliaksijalna cementna endoproteza kolena, tip 3 | 1 | Obavezne karakteristike: Poliaksijalno (kinemetsko) koleno sa zadnjom stabilizacijom (PS) Femoralna komponenta: Anatomska, PS Materijal: CoCrMo, opciono presvučena TiN Veličine: najmanje 7 | KK231515 | Kom | 109200 | ECO TRADE BG DOO | 120-3/25 | 7.2.2026
Implantati za kukove i kolena | 404-1-110/25-100 | 5 | Totalna primarna poliaksijalna cementna endoproteza kolena, tip 3 | 1 | Obavezne karakteristike: Poliaksijalno (kinemetsko) koleno sa zadnjom stabilizacijom (PS) Femoralna komponenta: Anatomska, PS Materijal: CoCrMo, opciono presvučena TiN Veličine: najmanje 7 | KK231516 | Kom | 109200 | ECO TRADE BG DOO | 120-3/25 | 7.2.2026
Implantati za kukove i kolena | 404-1-110/25-100 | 5 | Totalna primarna poliaksijalna cementna endoproteza kolena, tip 3 | 1 | Obavezne karakteristike: Poliaksijalno (kinemetsko) koleno sa zadnjom stabilizacijom (PS) Femoralna komponenta: Anatomska, PS Materijal: CoCrMo, opciono presvučena TiN Veličine: najmanje 7 | KK231517 | Kom | 109200 | ECO TRADE BG DOO | 120-3/25 | 7.2.2026
Implantati za kukove i kolena | 404-1-110/25-100 | 5 | Totalna primarna poliaksijalna cementna endoproteza kolena, tip 3 | 1 | Obavezne karakteristike: Poliaksijalno (kinemetsko) koleno sa zadnjom stabilizacijom (PS) Femoralna komponenta: Anatomska, PS Materijal: CoCrMo, opciono presvučena TiN Veličine: najmanje 7 | KK231518 | Kom | 109200 | ECO TRADE BG DOO | 120-3/25 | 7.2.2026
Implantati za kukove i kolena | 404-1-110/25-100 | 5 | Totalna primarna poliaksijalna cementna endoproteza kolena, tip 3 | 1 | Obavezne karakteristike: Poliaksijalno (kinemetsko) koleno sa zadnjom stabilizacijom (PS) Femoralna komponenta: Anatomska, PS Materijal: CoCrMo, opciono presvučena TiN Veličine: najmanje 7 | KK231519 | Kom | 109200 | ECO TRADE BG DOO | 120-3/25 | 7.2.2026
Implantati za kukove i kolena | 404-1-110/25-100 | 5 | Totalna primarna poliaksijalna cementna endoproteza kolena, tip 3 | 1 | Obavezne karakteristike: Poliaksijalno (kinemetsko) koleno sa zadnjom stabilizacijom (PS) Femoralna komponenta: Anatomska, PS Materijal: CoCrMo, opciono presvučena TiN Veličine: najmanje 7 | KK231520 | Kom | 109200 | ECO TRADE BG DOO | 120-3/25 | 7.2.2026
Implantati za kukove i kolena | 404-1-110/25-100 | 5 | Totalna primarna poliaksijalna cementna endoproteza kolena, tip 3 | 1 | Obavezne karakteristike: Poliaksijalno (kinemetsko) koleno sa zadnjom stabilizacijom (PS) Femoralna komponenta: Anatomska, PS Materijal: CoCrMo, opciono presvučena TiN Veličine: najmanje 7 | KK231521 | Kom | 109200 | ECO TRADE BG DOO | 120-3/25 | 7.2.2026
Implantati za kukove i kolena | 404-1-110/25-100 | 5 | Totalna primarna poliaksijalna cementna endoproteza kolena, tip 3 | 1 | Obavezne karakteristike: Poliaksijalno (kinemetsko) koleno sa zadnjom stabilizacijom (PS) Femoralna komponenta: Anatomska, PS Materijal: CoCrMo, opciono presvučena TiN Veličine: najmanje 7 | KK231522 | Kom | 109200 | ECO TRADE BG DOO | 120-3/25 | 7.2.2026
Implantati za kukove i kolena | 404-1-110/25-100 | 5 | Totalna primarna poliaksijalna cementna endoproteza kolena, tip 3 | 1 | Obavezne karakteristike: Poliaksijalno (kinemetsko) koleno sa zadnjom stabilizacijom (PS) Femoralna komponenta: Anatomska, PS Materijal: CoCrMo, opciono presvučena TiN Veličine: najmanje 7 | KK231523 | Kom | 109200 | ECO TRADE BG DOO | 120-3/25 | 7.2.2026
Implantati za kukove i kolena | 404-1-110/25-100 | 5 | Totalna primarna poliaksijalna cementna endoproteza kolena, tip 3 | 1 | Obavezne karakteristike: Poliaksijalno (kinemetsko) koleno sa zadnjom stabilizacijom (PS) Femoralna komponenta: Anatomska, PS Materijal: CoCrMo, opciono presvučena TiN Veličine: najmanje 7 | KK231524 | Kom | 109200 | ECO TRADE BG DOO | 120-3/25 | 7.2.2026
Implantati za kukove i kolena | 404-1-110/25-100 | 5 | Totalna primarna poliaksijalna cementna endoproteza kolena, tip 3 | 1 | Obavezne karakteristike: Poliaksijalno (kinemetsko) koleno sa zadnjom stabilizacijom (PS) Femoralna komponenta: Anatomska, PS Materijal: CoCrMo, opciono presvučena TiN Veličine: najmanje 7 | KK231525 | Kom | 109200 | ECO TRADE BG DOO | 120-3/25 | 7.2.2026
Implantati za kukove i kolena | 404-1-110/25-100 | 5 | Totalna primarna poliaksijalna cementna endoproteza kolena, tip 3 | 1 | Obavezne karakteristike: Poliaksijalno (kinemetsko) koleno sa zadnjom stabilizacijom (PS) Femoralna komponenta: Anatomska, PS Materijal: CoCrMo, opciono presvučena TiN Veličine: najmanje 7 | KK231526 | Kom | 109200 | ECO TRADE BG DOO | 120-3/25 | 7.2.2026
Implantati za kukove i kolena | 404-1-110/25-100 | 5 | Totalna primarna poliaksijalna cementna endoproteza kolena, tip 3 | 2 | Tibijalna komponenta: Anatomska, fiksna platforma Materijal: CoCrMo, opciono presvučena TiN Veličine: najmanje 6 | KK231527 | Kom | 45900 | ECO TRADE BG DOO | 120-3/25 | 7.2.2026
Implantati za kukove i kolena | 404-1-110/25-100 | 5 | Totalna primarna poliaksijalna cementna endoproteza kolena, tip 3 | 2 | Tibijalna komponenta: Anatomska, fiksna platforma Materijal: CoCrMo, opciono presvučena TiN Veličine: najmanje 6 | KK231528 | Kom | 45900 | ECO TRADE BG DOO | 120-3/25 | 7.2.2026
Implantati za kukove i kolena | 404-1-110/25-100 | 5 | Totalna primarna poliaksijalna cementna endoproteza kolena, tip 3 | 2 | Tibijalna komponenta: Anatomska, fiksna platforma Materijal: CoCrMo, opciono presvučena TiN Veličine: najmanje 6 | KK231529 | Kom | 45900 | ECO TRADE BG DOO | 120-3/25 | 7.2.2026
Implantati za kukove i kolena | 404-1-110/25-100 | 5 | Totalna primarna poliaksijalna cementna endoproteza kolena, tip 3 | 2 | Tibijalna komponenta: Anatomska, fiksna platforma Materijal: CoCrMo, opciono presvučena TiN Veličine: najmanje 6 | KK231530 | Kom | 45900 | ECO TRADE BG DOO | 120-3/25 | 7.2.2026
Implantati za kukove i kolena | 404-1-110/25-100 | 5 | Totalna primarna poliaksijalna cementna endoproteza kolena, tip 3 | 2 | Tibijalna komponenta: Anatomska, fiksna platforma Materijal: CoCrMo, opciono presvučena TiN Veličine: najmanje 6 | KK231531 | Kom | 45900 | ECO TRADE BG DOO | 120-3/25 | 7.2.2026
Implantati za kukove i kolena | 404-1-110/25-100 | 5 | Totalna primarna poliaksijalna cementna endoproteza kolena, tip 3 | 2 | Tibijalna komponenta: Anatomska, fiksna platforma Materijal: CoCrMo, opciono presvučena TiN Veličine: najmanje 6 | KK231532 | Kom | 45900 | ECO TRADE BG DOO | 120-3/25 | 7.2.2026
Implantati za kukove i kolena | 404-1-110/25-100 | 5 | Totalna primarna poliaksijalna cementna endoproteza kolena, tip 3 | 2 | Tibijalna komponenta: Anatomska, fiksna platforma Materijal: CoCrMo, opciono presvučena TiN Veličine: najmanje 6 | KK231533 | Kom | 45900 | ECO TRADE BG DOO | 120-3/25 | 7.2.2026
Implantati za kukove i kolena | 404-1-110/25-100 | 5 | Totalna primarna poliaksijalna cementna endoproteza kolena, tip 3 | 2 | Tibijalna komponenta: Anatomska, fiksna platforma Materijal: CoCrMo, opciono presvučena TiN Veličine: najmanje 6 | KK231534 | Kom | 45900 | ECO TRADE BG DOO | 120-3/25 | 7.2.2026
Implantati za kukove i kolena | 404-1-110/25-100 | 5 | Totalna primarna poliaksijalna cementna endoproteza kolena, tip 3 | 2 | Tibijalna komponenta: Anatomska, fiksna platforma Materijal: CoCrMo, opciono presvučena TiN Veličine: najmanje 6 | KK231535 | Kom | 45900 | ECO TRADE BG DOO | 120-3/25 | 7.2.2026
Implantati za kukove i kolena | 404-1-110/25-100 | 5 | Totalna primarna poliaksijalna cementna endoproteza kolena, tip 3 | 2 | Tibijalna komponenta: Anatomska, fiksna platforma Materijal: CoCrMo, opciono presvučena TiN Veličine: najmanje 6 | KK231536 | Kom | 45900 | ECO TRADE BG DOO | 120-3/25 | 7.2.2026
Implantati za kukove i kolena | 404-1-110/25-100 | 5 | Totalna primarna poliaksijalna cementna endoproteza kolena, tip 3 | 2 | Tibijalna komponenta: Anatomska, fiksna platforma Materijal: CoCrMo, opciono presvučena TiN Veličine: najmanje 6 | KK231537 | Kom | 45900 | ECO TRADE BG DOO | 120-3/25 | 7.2.2026
Implantati za kukove i kolena | 404-1-110/25-100 | 5 | Totalna primarna poliaksijalna cementna endoproteza kolena, tip 3 | 2 | Tibijalna komponenta: Anatomska, fiksna platforma Materijal: CoCrMo, opciono presvučena TiN Veličine: najmanje 6 | KK231538 | Kom | 45900 | ECO TRADE BG DOO | 120-3/25 | 7.2.2026
Implantati za kukove i kolena | 404-1-110/25-100 | 5 | Totalna primarna poliaksijalna cementna endoproteza kolena, tip 3 | 2 | Tibijalna komponenta: Anatomska, fiksna platforma Materijal: CoCrMo, opciono presvučena TiN Veličine: najmanje 6 | KK231539 | Kom | 45900 | ECO TRADE BG DOO | 120-3/25 | 7.2.2026
Implantati za kukove i kolena | 404-1-110/25-100 | 5 | Totalna primarna poliaksijalna cementna endoproteza kolena, tip 3 | 2 | Tibijalna komponenta: Anatomska, fiksna platforma Materijal: CoCrMo, opciono presvučena TiN Veličine: najmanje 6 | KK231540 | Kom | 45900 | ECO TRADE BG DOO | 120-3/25 | 7.2.2026
Implantati za kukove i kolena | 404-1-110/25-100 | 5 | Totalna primarna poliaksijalna cementna endoproteza kolena, tip 3 | 2 | Tibijalna komponenta: Anatomska, fiksna platforma Materijal: CoCrMo, opciono presvučena TiN Veličine: najmanje 6 | KK231541 | Kom | 45900 | ECO TRADE BG DOO | 120-3/25 | 7.2.2026
Implantati za kukove i kolena | 404-1-110/25-100 | 5 | Totalna primarna poliaksijalna cementna endoproteza kolena, tip 3 | 2 | Tibijalna komponenta: Anatomska, fiksna platforma Materijal: CoCrMo, opciono presvučena TiN Veličine: najmanje 6 | KK231542 | Kom | 45900 | ECO TRADE BG DOO | 120-3/25 | 7.2.2026
Implantati za kukove i kolena | 404-1-110/25-100 | 5 | Totalna primarna poliaksijalna cementna endoproteza kolena, tip 3 | 3 | Insert: UHMWPE Veličine: sve kojima proizvođač raspolaže, najmanje 5 debljina inserta | KK231543 | Kom | 30200 | ECO TRADE BG DOO | 120-3/25 | 7.2.2026
Implantati za kukove i kolena | 404-1-110/25-100 | 5 | Totalna primarna poliaksijalna cementna endoproteza kolena, tip 3 | 3 | Insert: UHMWPE Veličine: sve kojima proizvođač raspolaže, najmanje 5 debljina inserta | KK231544 | Kom | 30200 | ECO TRADE BG DOO | 120-3/25 | 7.2.2026
Implantati za kukove i kolena | 404-1-110/25-100 | 5 | Totalna primarna poliaksijalna cementna endoproteza kolena, tip 3 | 3 | Insert: UHMWPE Veličine: sve kojima proizvođač raspolaže, najmanje 5 debljina inserta | KK231545 | Kom | 30200 | ECO TRADE BG DOO | 120-3/25 | 7.2.2026
Implantati za kukove i kolena | 404-1-110/25-100 | 5 | Totalna primarna poliaksijalna cementna endoproteza kolena, tip 3 | 3 | Insert: UHMWPE Veličine: sve kojima proizvođač raspolaže, najmanje 5 debljina inserta | KK231546 | Kom | 30200 | ECO TRADE BG DOO | 120-3/25 | 7.2.2026
Implantati za kukove i kolena | 404-1-110/25-100 | 5 | Totalna primarna poliaksijalna cementna endoproteza kolena, tip 3 | 3 | Insert: UHMWPE Veličine: sve kojima proizvođač raspolaže, najmanje 5 debljina inserta | KK231547 | Kom | 30200 | ECO TRADE BG DOO | 120-3/25 | 7.2.2026
Implantati za kukove i kolena | 404-1-110/25-100 | 5 | Totalna primarna poliaksijalna cementna endoproteza kolena, tip 3 | 3 | Insert: UHMWPE Veličine: sve kojima proizvođač raspolaže, najmanje 5 debljina inserta | KK231548 | Kom | 30200 | ECO TRADE BG DOO | 120-3/25 | 7.2.2026
Implantati za kukove i kolena | 404-1-110/25-100 | 5 | Totalna primarna poliaksijalna cementna endoproteza kolena, tip 3 | 3 | Insert: UHMWPE Veličine: sve kojima proizvođač raspolaže, najmanje 5 debljina inserta | KK231549 | Kom | 30200 | ECO TRADE BG DOO | 120-3/25 | 7.2.2026
Implantati za kukove i kolena | 404-1-110/25-100 | 5 | Totalna primarna poliaksijalna cementna endoproteza kolena, tip 3 | 3 | Insert: UHMWPE Veličine: sve kojima proizvođač raspolaže, najmanje 5 debljina inserta | KK231550 | Kom | 30200 | ECO TRADE BG DOO | 120-3/25 | 7.2.2026
Implantati za kukove i kolena | 404-1-110/25-100 | 5 | Totalna primarna poliaksijalna cementna endoproteza kolena, tip 3 | 3 | Insert: UHMWPE Veličine: sve kojima proizvođač raspolaže, najmanje 5 debljina inserta | KK231551 | Kom | 30200 | ECO TRADE BG DOO | 120-3/25 | 7.2.2026
Implantati za kukove i kolena | 404-1-110/25-100 | 5 | Totalna primarna poliaksijalna cementna endoproteza kolena, tip 3 | 3 | Insert: UHMWPE Veličine: sve kojima proizvođač raspolaže, najmanje 5 debljina inserta | KK231552 | Kom | 30200 | ECO TRADE BG DOO | 120-3/25 | 7.2.2026
Implantati za kukove i kolena | 404-1-110/25-100 | 5 | Totalna primarna poliaksijalna cementna endoproteza kolena, tip 3 | 3 | Insert: UHMWPE Veličine: sve kojima proizvođač raspolaže, najmanje 5 debljina inserta | KK231553 | Kom | 30200 | ECO TRADE BG DOO | 120-3/25 | 7.2.2026
Implantati za kukove i kolena | 404-1-110/25-100 | 5 | Totalna primarna poliaksijalna cementna endoproteza kolena, tip 3 | 3 | Insert: UHMWPE Veličine: sve kojima proizvođač raspolaže, najmanje 5 debljina inserta | KK231554 | Kom | 30200 | ECO TRADE BG DOO | 120-3/25 | 7.2.2026
Implantati za kukove i kolena | 404-1-110/25-100 | 5 | Totalna primarna poliaksijalna cementna endoproteza kolena, tip 3 | 3 | Insert: UHMWPE Veličine: sve kojima proizvođač raspolaže, najmanje 5 debljina inserta | KK231555 | Kom | 30200 | ECO TRADE BG DOO | 120-3/25 | 7.2.2026
Implantati za kukove i kolena | 404-1-110/25-100 | 5 | Totalna primarna poliaksijalna cementna endoproteza kolena, tip 3 | 3 | Insert: UHMWPE Veličine: sve kojima proizvođač raspolaže, najmanje 5 debljina inserta | KK231556 | Kom | 30200 | ECO TRADE BG DOO | 120-3/25 | 7.2.2026
Implantati za kukove i kolena | 404-1-110/25-100 | 5 | Totalna primarna poliaksijalna cementna endoproteza kolena, tip 3 | 3 | Insert: UHMWPE Veličine: sve kojima proizvođač raspolaže, najmanje 5 debljina inserta | KK231557 | Kom | 30200 | ECO TRADE BG DOO | 120-3/25 | 7.2.2026
Implantati za kukove i kolena | 404-1-110/25-100 | 5 | Totalna primarna poliaksijalna cementna endoproteza kolena, tip 3 | 3 | Insert: UHMWPE Veličine: sve kojima proizvođač raspolaže, najmanje 5 debljina inserta | KK231558 | Kom | 30200 | ECO TRADE BG DOO | 120-3/25 | 7.2.2026
Implantati za kukove i kolena | 404-1-110/25-100 | 5 | Totalna primarna poliaksijalna cementna endoproteza kolena, tip 3 | 3 | Insert: UHMWPE Veličine: sve kojima proizvođač raspolaže, najmanje 5 debljina inserta | KK231559 | Kom | 30200 | ECO TRADE BG DOO | 120-3/25 | 7.2.2026
Implantati za kukove i kolena | 404-1-110/25-100 | 5 | Totalna primarna poliaksijalna cementna endoproteza kolena, tip 3 | 3 | Insert: UHMWPE Veličine: sve kojima proizvođač raspolaže, najmanje 5 debljina inserta | KK231560 | Kom | 30200 | ECO TRADE BG DOO | 120-3/25 | 7.2.2026
Implantati za kukove i kolena | 404-1-110/25-100 | 5 | Totalna primarna poliaksijalna cementna endoproteza kolena, tip 3 | 3 | Insert: UHMWPE Veličine: sve kojima proizvođač raspolaže, najmanje 5 debljina inserta | KK231561 | Kom | 30200 | ECO TRADE BG DOO | 120-3/25 | 7.2.2026
Implantati za kukove i kolena | 404-1-110/25-100 | 5 | Totalna primarna poliaksijalna cementna endoproteza kolena, tip 3 | 3 | Insert: UHMWPE Veličine: sve kojima proizvođač raspolaže, najmanje 5 debljina inserta | KK231562 | Kom | 30200 | ECO TRADE BG DOO | 120-3/25 | 7.2.2026
Implantati za kukove i kolena | 404-1-110/25-100 | 5 | Totalna primarna poliaksijalna cementna endoproteza kolena, tip 3 | 4 | Patelarno dugme: izrađeno od XLPE, najmanje 4 veličine | KK231563 | Kom | 1000 | ECO TRADE BG DOO | 120-3/25 | 7.2.2026
Implantati za kukove i kolena | 404-1-110/25-100 | 5 | Totalna primarna poliaksijalna cementna endoproteza kolena, tip 3 | 4 | Patelarno dugme: izrađeno od XLPE, najmanje 4 veličine | KK231564 | Kom | 1000 | ECO TRADE BG DOO | 120-3/25 | 7.2.2026
Implantati za kukove i kolena | 404-1-110/25-100 | 5 | Totalna primarna poliaksijalna cementna endoproteza kolena, tip 3 | 4 | Patelarno dugme: izrađeno od XLPE, najmanje 4 veličine | KK231565 | Kom | 1000 | ECO TRADE BG DOO | 120-3/25 | 7.2.2026
Implantati za kukove i kolena | 404-1-110/25-100 | 5 | Totalna primarna poliaksijalna cementna endoproteza kolena, tip 3 | 4 | Patelarno dugme: izrađeno od XLPE, najmanje 4 veličine | KK231566 | Kom | 1000 | ECO TRADE BG DOO | 120-3/25 | 7.2.2026
Implantati za prelome butne kosti i potkolenice | 404-1-110/25-84 | 1 | Intramedularni klin za prelome gornjeg okrajka femura - Tip 1 | 1 | Intramedularni klin za proksimalnu transfiksaciju butne kosti, dužine 170mm, 200mm i 235mm (levo-desni), kratka verzija, proksimalnog dijametra 15.66mm, prečnika 9 - 12mm, sa mogućnošću statičkog i dinamičkog distalnog zaključavanja kao i augmentacije koštanim cementom, proksimalna transfiksacija pod uglom od 130 stepeni sa zaključavajućim mehanizmom koji se već nalazi u klinu, titanijum, sterilno pakovanje | BP21008 | Kom | 111720 | Maymedica d.o.o. | 132-1/25 | 04.6.2026
Implantati za prelome butne kosti i potkolenice | 404-1-110/25-84 | 1 | Intramedularni klin za prelome gornjeg okrajka femura - Tip 1 | 2 | Intramedularni klin za proksimalnu transfiksaciju butne kosti, dužine 260mm do 480mm (levo-desni, rast između veličina - 2 cm), duga verzija, proksimalnog dijametra 15.66mm, prečnika 9 - 14mm, sa mogućnošću statičkog i dinamičkog distalnog zaključavanja kao i augmentacije koštanim cementom, proksimalna transfiksacija pod uglom od130 stepeni sa zaključavajućim mehanizmom koji se već nalazi u klinu, titanijum, sterilno pakovanje | BP21009 | Kom | 137655 | Maymedica d.o.o. | 132-1/25 | 04.6.2026
Implantati za prelome butne kosti i potkolenice | 404-1-110/25-84 | 1 | Intramedularni klin za prelome gornjeg okrajka femura - Tip 1 | 3 | Kanulirano, perforirano, helikoidno sečivo, dužine 70-130 mm, titanijum, sterilno pakovanje | BP21010 | Kom | 31920 | Maymedica d.o.o. | 132-1/25 | 04.6.2026
Implantati za prelome butne kosti i potkolenice | 404-1-110/25-84 | 1 | Intramedularni klin za prelome gornjeg okrajka femura - Tip 1 | 4 | Kanuliran, perforiran, glavenovratni zavrtanj, dužine 70-130 mm, titanijum, sterilano pakovanje | BP21011 | Kom | 31920 | Maymedica d.o.o. | 132-1/25 | 04.6.2026
Implantati za prelome butne kosti i potkolenice | 404-1-110/25-84 | 1 | Intramedularni klin za prelome gornjeg okrajka femura - Tip 1 | 5 | Završna kapa sa ili bez ekstenzije, sterilno pakovanje | BP21012 | Kom | 11970 | Maymedica d.o.o. | 132-1/25 | 04.6.2026
Implantati za prelome butne kosti i potkolenice | 404-1-110/25-84 | 1 | Intramedularni klin za prelome gornjeg okrajka femura - Tip 1 | 6 | Pripadajući zavrtanj za distalno zaključavanje intramedularnih klinova promera 4, 5 ili 6 mm različitih dužina | BP22001 | Kom | 5320 | Maymedica d.o.o. | 132-1/25 | 04.6.2026
Implantati za prelome butne kosti i potkolenice | 404-1-110/25-84 | 1 | Intramedularni klin za prelome gornjeg okrajka femura - Tip 1 | 7 | Set instrumenata i kanila za plasiranje koštanog cementa za augmentaciju | BP21006 | Kom | 19950 | Maymedica d.o.o. | 132-1/25 | 04.6.2026
Implantati za prelome butne kosti i potkolenice | 404-1-110/25-84 | 1 | Intramedularni klin za prelome gornjeg okrajka femura - Tip 1 | 8 | Koštani cement niske viskoznosti kompatibilan sa setom instrumenata za plasiranje | BP21007 | Kom | 23940 | Maymedica d.o.o. | 132-1/25 | 04.6.2026
Implantati za prelome butne kosti i potkolenice | 404-1-110/25-84 | 1 | Intramedularni klin za prelome gornjeg okrajka femura - Tip 1 | 9 | Set špriceva za plasiranje cementa | BP21013 | Kom | 19950 | Maymedica d.o.o. | 132-1/25 | 04.6.2026
Implantati za prelome butne kosti i potkolenice | 404-1-110/25-84 | 7 | Intramedularni klin za prelome femura - Tip 1 | 1 | Femoralni "Recon" - rekonstruktivni klin za dijafizu, desni i levi od 14 stepeni anteverzije. Dve vrste klina od 135° i 140° zavisno od mesta implantacije. Raspoloživ u promerima od 9,10,11,12 i 14mm i dužina od 280-480mm (u razmacima od 20mm) za klinove veličine 9 i 10mm, a 300-480mm za klinove veličine 11,12 i 14mm. Proksimalna 4 otvora klina: anterogradna (135 stepeni za PF, 140 stepeni za GT klinove), dinamička za kontrolisanu dinamizaciju od 7mm, dva zaključavajuća pod uglom od 130 stepeni. Proksimalna 4 otvora klina: statička, statička poprečna, dinamička za konstrolisanu dinamizaciju od 10mm, zaključavajuća sa ofset-om od 10 stepeni. Za sve klinove se koriste zakjučavajući šrafovi 5.0mm i "recon" šrafovi 6.5mm . Materijal legura titanijuma. | BP250001 | Kom | 110000 | Maymedica d.o.o. | 132-1/25 | 04.6.2026
Implantati za prelome butne kosti i potkolenice | 404-1-110/25-84 | 7 | Intramedularni klin za prelome femura - Tip 1 | 2 | Recon šraf, veličine 6.5mm, dužine od 60-130mm u razmacima od 5mm, titanijumski | BP250002 | Kom | 18000 | Maymedica d.o.o. | 132-1/25 | 04.6.2026
Implantati za prelome butne kosti i potkolenice | 404-1-110/25-84 | 7 | Intramedularni klin za prelome femura - Tip 1 | 3 | Završna kapa za femoralni "Recon", titanijumska, sa ekstenzijom 0,5,10,15 i 20mm | BP250003 | Kom | 18000 | Maymedica d.o.o. | 132-1/25 | 04.6.2026
Implantati za prelome butne kosti i potkolenice | 404-1-110/25-84 | 7 | Intramedularni klin za prelome femura - Tip 1 | 4 | Kanulirani retrogradni femoralni klin, za stabilizaciju komplikovanih preloma distalnog femura zakrivljenosti 5 stepena ili distalnih femoralnih periprotetskih preloma zakrivljenosti 10 stepeni, materijal TAN, veličine 9,10,11,12,14mm, dužine 160-480mm u rasponu od 20/40mm | BP250004 | Kom | 97000 | Maymedica d.o.o. | 132-1/25 | 04.6.2026
Implantati za prelome butne kosti i potkolenice | 404-1-110/25-84 | 7 | Intramedularni klin za prelome femura - Tip 1 | 5 | Završna kapa za retrogradni femoralni klin | BP250005 | Kom | 28000 | Maymedica d.o.o. | 132-1/25 | 04.6.2026
Implantati za prelome butne kosti i potkolenice | 404-1-110/25-84 | 7 | Intramedularni klin za prelome femura - Tip 1 | 6 | Podloška za šraf za retrogradni femoralni klin | BP250006 | Kom | 23000 | Maymedica d.o.o. | 132-1/25 | 04.6.2026
Implantati za prelome butne kosti i potkolenice | 404-1-110/25-84 | 7 | Intramedularni klin za prelome femura - Tip 1 | 7 | Podloška za nareznicu za retrogradni femoralni klin | BP250007 | Kom | 13000 | Maymedica d.o.o. | 132-1/25 | 04.6.2026
Implantati za prelome butne kosti i potkolenice | 404-1-110/25-84 | 7 | Intramedularni klin za prelome femura - Tip 1 | 8 | Nareznica za retrogradni femoralni klin | BP250008 | Kom | 31000 | Maymedica d.o.o. | 132-1/25 | 04.6.2026
Implantati za prelome butne kosti i potkolenice | 404-1-110/25-84 | 7 | Intramedularni klin za prelome femura - Tip 1 | 9 | Titanijumski šrafovi za fiksiranje, zvezdasti XL25, niski profil sa navojem u glavi, veličine 5mm, dužine 26-120mm | BP250009 | Kom | 16000 | Maymedica d.o.o. | 132-1/25 | 04.6.2026
Implantati za prelome butne kosti i potkolenice | 404-1-110/25-84 | 11 | Intramedularni klin za prelome tibije - Tip 1 | 1 | Kanulirani tibijalni klin sa polimer insertom u proksimalnom i distalnom delu za zaključavanje šrafova, univerzalni dizajn za levu i desnu tibiju, materijal legura titanijuma(TAN), kompatibilan zaključavajući šraf veličine 4mm (za klinove veličine 8 i 9mm) i 5mm (za klinove veličine 10,11,12 i 13 mm). Veličina kline 8,9,10,11,12, i 13mm, dužine 255-465mm u razmacima od 15mm. | BP250010 | Kom | 97000 | Maymedica d.o.o. | 132-1/25 | 04.6.2026
Implantati za prelome butne kosti i potkolenice | 404-1-110/25-84 | 11 | Intramedularni klin za prelome tibije - Tip 1 | 2 | Titanijumski šrafovi za fiksiranje, zvezdasti XL25, niski profil sa navojem u glavi, veličine 4 i 5mm, dužine 26-50mm | BP250011 | Kom | 16000 | Maymedica d.o.o. | 132-1/25 | 04.6.2026
Implantati za prelome butne kosti i potkolenice | 404-1-110/25-84 | 11 | Intramedularni klin za prelome tibije - Tip 1 | 3 | Kanulirana završna kapa titanijuma za kanulirane tibijalne klinove ekstenzije 0,5,10,15mm | BP250012 | Kom | 28000 | Maymedica d.o.o. | 132-1/25 | 04.6.2026
Implantati za prelome butne kosti i potkolenice | 404-1-110/25-84 | 16 | Ploče za fiksaciju preloma donjih ekstremiteta - Tip 1 | 1 | Zaključavajuća anatomska, kompresivna ploča za proksimalni femur sa kukom za zaključavajuće kanulirane zavrtnje od 7.3 mm u proksimalnom delu a sa kombinovanom otvorima na telu pločice za kortikalne zavrtnje od 4.5 mm i zavrtnje sa zaključavajućom glavom od 5.0 mm, od 2 do 18 otvora. | BP21079 | Kom | 130340 | Maymedica d.o.o. | 132-1/25 | 04.6.2026
Implantati za prelome butne kosti i potkolenice | 404-1-110/25-84 | 16 | Ploče za fiksaciju preloma donjih ekstremiteta - Tip 1 | 2 | Zaključavajuća anatomska, kompresivna ploča za dijafizu femura sa kombinovanom rupom za kortikalne zavrtnje od 4,5 mm i zavrtnje sa zaključavajućom glavom od 5.0 mm, od 6 do 24 otvora | BP21083 | Kom | 34580 | Maymedica d.o.o. | 132-1/25 | 04.6.2026
Implantati za prelome butne kosti i potkolenice | 404-1-110/25-84 | 16 | Ploče za fiksaciju preloma donjih ekstremiteta - Tip 1 | 3 | Zaključavajuća anatomska, kompresivna ploča za distalni femur sa kombinovanom rupom za kortikalne zavrtnje 4.5 mm i zavrtnje sa zaključavajućom glavom od 5.0 mm, od 5 do 13 otvora | BP21084 | Kom | 86450 | Maymedica d.o.o. | 132-1/25 | 04.6.2026
Implantati za prelome butne kosti i potkolenice | 404-1-110/25-84 | 16 | Ploče za fiksaciju preloma donjih ekstremiteta - Tip 1 | 4 | Zaključavajuća anatomska, kompresivna ploča za proksimalnu tibiju (lateralna strana) sa kombinovanom rupom za kortikalne zavrtnje od 4,5 mm i zavrtnje sa zaključavajućom glavom od 5.0 mm, od 5 do 13 otvora | BP21085 | Kom | 86450 | Maymedica d.o.o. | 132-1/25 | 04.6.2026
Implantati za prelome butne kosti i potkolenice | 404-1-110/25-84 | 16 | Ploče za fiksaciju preloma donjih ekstremiteta - Tip 1 | 5 | Zaključavajuća anatomska, ploča za proksimalnu tibiju (lateralna strana) sa kombinovanom rupom za kortikalne zavrtnje od 3,5 mm i zavrtnje sa zaključavajućom glavom od 3,5 mm, od 4 do 16 otvora | BP21086 | Kom | 91770 | Maymedica d.o.o. | 132-1/25 | 04.6.2026
Implantati za prelome butne kosti i potkolenice | 404-1-110/25-84 | 16 | Ploče za fiksaciju preloma donjih ekstremiteta - Tip 1 | 6 | Zaključavajuća anatomska, ploča za proksimalnu tibiju (medijalna strana) sa kombinovanom rupom za kortikalne zavrtnje od 3,5mm i zavrtnjima sa zaključavajućom glavom od 3,5 mm, od 4 do 18 otvora | BP21089 | Kom | 91770 | Maymedica d.o.o. | 132-1/25 | 04.6.2026
Implantati za prelome butne kosti i potkolenice | 404-1-110/25-84 | 16 | Ploče za fiksaciju preloma donjih ekstremiteta - Tip 1 | 7 | Zaključavajuća anatomska, kompresivna ploča za dijafizu tibije sa kombinovanom rupom za kortikalne zavrtnje od 4,5mm i zavrtnje sa zaključavajućom glavom od 5.0 mm, od 2 do 24 otvora | BP21090 | Kom | 34580 | Maymedica d.o.o. | 132-1/25 | 04.6.2026
Implantati za prelome butne kosti i potkolenice | 404-1-110/25-84 | 16 | Ploče za fiksaciju preloma donjih ekstremiteta - Tip 1 | 8 | Zaključavajuća anatomska, kompresivna ploča za distalnu tibiju (medijalna strana) sa kombinovanom rupom za kortikalne zavrtnje 3,5 mm i zavrtnje sa zaključavajućom glavom od 3,5 mm, od 4 do 14 otvora | BP21091 | Kom | 91770 | Maymedica d.o.o. | 132-1/25 | 04.6.2026
Implantati za prelome butne kosti i potkolenice | 404-1-110/25-84 | 16 | Ploče za fiksaciju preloma donjih ekstremiteta - Tip 1 | 9 | Zaključavajuća anatomska, kompresivna ploča za distalnu tibiju (lateralna strana) sa kombinovanom rupom za kortikalne zavrtnje 3,5 mm i zavrtnje sa zaključavajućom glavom od 3,5 mm, od 5 do 21 otvora | BP21092 | Kom | 91770 | Maymedica d.o.o. | 132-1/25 | 04.6.2026
Implantati za prelome butne kosti i potkolenice | 404-1-110/25-84 | 16 | Ploče za fiksaciju preloma donjih ekstremiteta - Tip 1 | 10 | Zaključavajuća anatomska ploča za medijalnu osteotomiju tibije,od titanijuma , sa kombinovanom rupom za kortikalne zavrtnje 4,5 mm i zavrtnje sa zaključavajućom glavom od 5 mm, od 3 ili 4 otvora u vratu ploče lečenje komplikacija preloma | BP21093 | Kom | 91770 | Maymedica d.o.o. | 132-1/25 | 04.6.2026
Implantati za prelome butne kosti i potkolenice | 404-1-110/25-84 | 16 | Ploče za fiksaciju preloma donjih ekstremiteta - Tip 1 | 11 | Kabl za fiksaciju periprotetskih preloma debljine 1,7 mm(mogućnost izbora sa pločom ili bez ploče) | BP21096 | Kom | 58520 | Maymedica d.o.o. | 132-1/25 | 04.6.2026
Implantati za prelome butne kosti i potkolenice | 404-1-110/25-84 | 16 | Ploče za fiksaciju preloma donjih ekstremiteta - Tip 1 | 12 | Okce za kabl za fiksaciju periprotetskih preloma za ploče sistema 5.0 mm | BP21097 | Kom | 17290 | Maymedica d.o.o. | 132-1/25 | 04.6.2026
Implantati za prelome butne kosti i potkolenice | 404-1-110/25-84 | 16 | Ploče za fiksaciju preloma donjih ekstremiteta - Tip 1 | 13 | Zavrtnji sa zaključavajućom glavom od 5.0 mm,od čelika, različitih dužina | BP21080 | Kom | 5320 | Maymedica d.o.o. | 132-1/25 | 04.6.2026
Implantati za prelome butne kosti i potkolenice | 404-1-110/25-84 | 16 | Ploče za fiksaciju preloma donjih ekstremiteta - Tip 1 | 14 | Kanulirani zavrtnji sa zaključavajućom glavom od 7.3 mm,od čelika, različitih dužina | BP21081 | Kom | 19950 | Maymedica d.o.o. | 132-1/25 | 04.6.2026
Implantati za prelome butne kosti i potkolenice | 404-1-110/25-84 | 16 | Ploče za fiksaciju preloma donjih ekstremiteta - Tip 1 | 15 | Kortikalni zavrtnji 4,5 mm, različitih dužina | BP21082 | Kom | 1600 | Maymedica d.o.o. | 132-1/25 | 04.6.2026
Implantati za prelome butne kosti i potkolenice | 404-1-110/25-84 | 16 | Ploče za fiksaciju preloma donjih ekstremiteta - Tip 1 | 16 | Zavrtnji sa zaključavajućom glavom od 3.5 mm,od čelika, različitih dužina | BP21087 | Kom | 5320 | Maymedica d.o.o. | 132-1/25 | 04.6.2026
Implantati za prelome butne kosti i potkolenice | 404-1-110/25-84 | 16 | Ploče za fiksaciju preloma donjih ekstremiteta - Tip 1 | 17 | Kortikalni zavrtanj 3,5 mm, različitih dužina | BP21088 | Kom | 1600 | Maymedica d.o.o. | 132-1/25 | 04.6.2026
Implantati za prelome butne kosti i potkolenice | 404-1-110/25-84 | 22 | Dinamička klin ploča od titanijuma za (stabilizaciju ) - fiksaciju preloma vrata butne kosti | 1 | Komplet sterilnih implantata za prelom vrata butne kosti koji obuhvataju pločicu sa jednom rupom od 130 stepeni; kanulirani zavrtanj prečnika 10mm dužine od 75 do 130mm i antirotacioni zavrtanj prečnika 6,4mm, dužine od 75 do 130mm, izrađeni od titanijuma | BP21154 | Kom | 118370 | Maymedica d.o.o. | 132-1/25 | 04.6.2026
Implantati za prelome butne kosti i potkolenice | 404-1-110/25-84 | 22 | Dinamička klin ploča od titanijuma za (stabilizaciju ) - fiksaciju preloma vrata butne kosti | 2 | Zaključavajući zavrtanj, prečnika 5mm, dužine 30-60mm, titanijumski | BP21094 | Kom | 5320 | Maymedica d.o.o. | 132-1/25 | 04.6.2026
Implantati za prelome butne kosti i potkolenice | 404-1-110/25-84 | 2 | Intramedularni klin za prelome gornjeg okrajka femura - Tip 2 | 1 | Intramedularni titanijumski klin dužine 170, 200 i 240 mm, od 130 stepeni, promera 9-12 mm u distalnom delu, proksimalno dijametra 17 mm u AP i 15.8 mm u ML, sa implementiranim mehanizmom za zaključavanje sečiva ili zavrtnja. Klin dužine 240 mm izrađen anatomski sa mogućnošću izbora levog ili desnog. Mogućnost statičkog ili dinamičkog zaključavanja u distalnom delu. Posedovanje 2 navoja u glavi klina, jedan za inserciju, drugi za ekstrakciju klina sa mogućnošću augmentacije koštanim cementom | BP21014 | Kom | 63000 | Mark Medical d.o.o. Beograd | 132-2/25 | 04.6.2026
Implantati za prelome butne kosti i potkolenice | 404-1-110/25-84 | 2 | Intramedularni klin za prelome gornjeg okrajka femura - Tip 2 | 2 | Intramedularni titanijumski klin dužine od 300 do 480 mm, od 130 stepeni, promera 9-12 mm u distalnom delu, proksimalno dijametra 17 mm u AP i 15.8 mm u ML sa implementiranim mehanizmom za zaključavanje sečiva ili zavrtnja, anatomski sa mogućnošću izbora levog ili desnog. Mogućnost zaključavanja u distalnom delu u minimum 2 ravni. Posedovanje 2 navoja u glavi klina, jedan za inserciju, drugi za ekstrakciju klina sa mogućnošću augmentacije koštanim cementom | BP250013 | Kom | 63000 | Mark Medical d.o.o. Beograd | 132-2/25 | 04.6.2026
Implantati za prelome butne kosti i potkolenice | 404-1-110/25-84 | 2 | Intramedularni klin za prelome gornjeg okrajka femura - Tip 2 | 3 | Završna titanijumska kapa sa izborom statičkog ili dinamičkog zaključavanja sečiva ili zavrtnja (opcija "sliding") | BP21015 | Kom | 4000 | Mark Medical d.o.o. Beograd | 132-2/25 | 04.6.2026
Implantati za prelome butne kosti i potkolenice | 404-1-110/25-84 | 2 | Intramedularni klin za prelome gornjeg okrajka femura - Tip 2 | 4 | Kanulirani titanijumski zavrtanj dužine 75-140 mm, promera 10,5mm sa opcijom zaključavanja u 4 pozicije | BP21016 | Kom | 27000 | Mark Medical d.o.o. Beograd | 132-2/25 | 04.6.2026
Implantati za prelome butne kosti i potkolenice | 404-1-110/25-84 | 2 | Intramedularni klin za prelome gornjeg okrajka femura - Tip 2 | 5 | Kanulirano titanijumsko ravno sečivo kružnog antirotacionog tela, dužine 75-140 mm, promera 10,5 mm sa opcijom zaključavanja u jednoj poziciji | BP21017 | Kom | 27000 | Mark Medical d.o.o. Beograd | 132-2/25 | 04.6.2026
Implantati za prelome butne kosti i potkolenice | 404-1-110/25-84 | 2 | Intramedularni klin za prelome gornjeg okrajka femura - Tip 2 | 6 | Pripadajući titanijumski zavrtanj za distalno zaključavanje klina promera 4,9 mm različitih dužina | BP21018 | Kom | 4000 | Mark Medical d.o.o. Beograd | 132-2/25 | 04.6.2026
Implantati za prelome butne kosti i potkolenice | 404-1-110/25-84 | 3 | Intramedularni klin za prelome gornjeg okrajka femura - Tip 3 | 1 | Intramedularni klin dužine 170, 200 i 240 mm, od 130 stepeni, promera 9-12 mm u distalnom delu od titanijuma | BP21019 | Kom | 54000 | Mark Medical d.o.o. Beograd | 132-2/25 | 04.6.2026
Implantati za prelome butne kosti i potkolenice | 404-1-110/25-84 | 3 | Intramedularni klin za prelome gornjeg okrajka femura - Tip 3 | 2 | Intramedularni klin dužine od 300 do 440 mm, od 130 stepeni, promera 9-12 mm u distalnom delu od titanijuma, anatomski sa mogućnošću izbora levog ili desnog. Tehnika sa rimovanjem kanala i bez rimovanja, insercija preko žičanog vodiča | BP21020 | Kom | 54000 | Mark Medical d.o.o. Beograd | 132-2/25 | 04.6.2026
Implantati za prelome butne kosti i potkolenice | 404-1-110/25-84 | 3 | Intramedularni klin za prelome gornjeg okrajka femura - Tip 3 | 3 | Završna kapa od titanijuma sa izborom statičkog ili dinamičkog zaključavanja sečiva (opcija "sliding") | BP21021 | Kom | 4000 | Mark Medical d.o.o. Beograd | 132-2/25 | 04.6.2026
Implantati za prelome butne kosti i potkolenice | 404-1-110/25-84 | 3 | Intramedularni klin za prelome gornjeg okrajka femura - Tip 3 | 4 | Kanulirano, helikoidno sečivo ovalnog antirotacionog tela, dužine 70-120 mm, promera 10 mm od titanijuma | BP21022 | Kom | 22000 | Mark Medical d.o.o. Beograd | 132-2/25 | 04.6.2026
Implantati za prelome butne kosti i potkolenice | 404-1-110/25-84 | 3 | Intramedularni klin za prelome gornjeg okrajka femura - Tip 3 | 5 | Pripadajući titanijumski zavrtanj za distalno zaključavanje klina promera 5,0 mm, različitih dužina | BP250014 | Kom | 4000 | Mark Medical d.o.o. Beograd | 132-2/25 | 04.6.2026
Implantati za prelome butne kosti i potkolenice | 404-1-110/25-84 | 8 | Intramedularni klin za prelome femura - Tip 2 | 1 | Intramedularni titanijumski klin dužine 180, 200 i 240 mm, od 130 stepeni, promera 9-11mm u distalnom delu. Mogućnost zaključavanja u proksimalnom delu sa 2 paralelna zavrtnja u vratu femura ili dva zavrtnja u metafizi femura | BP21047 | Kom | 63000 | Mark Medical d.o.o. Beograd | 132-2/25 | 04.6.2026
Implantati za prelome butne kosti i potkolenice | 404-1-110/25-84 | 8 | Intramedularni klin za prelome femura - Tip 2 | 2 | Intramedularni titanijumski klin dužine od 320 do 440 mm, od 130 stepeni, promera 9-12 mm u distalnom delu, anatomski sa mogućnošću izbora levog ili desnog. Mogućnost zaključavanja u proksimalnom delu sa 2 paralelna zavrtnja u vratu femura ili dva zavrtnja u metafizi femura | BP250015 | Kom | 63000 | Mark Medical d.o.o. Beograd | 132-2/25 | 04.6.2026
Implantati za prelome butne kosti i potkolenice | 404-1-110/25-84 | 8 | Intramedularni klin za prelome femura - Tip 2 | 3 | Završna titanijumska kapa za zatvaranje proksimalnog kanala klina sa izborom dužina 0-20 mm | BP21048 | Kom | 4000 | Mark Medical d.o.o. Beograd | 132-2/25 | 04.6.2026
Implantati za prelome butne kosti i potkolenice | 404-1-110/25-84 | 8 | Intramedularni klin za prelome femura - Tip 2 | 4 | Pripadajući titanijumski zavrtanj za proksimalno zaključavanje klina promera 6,4 mm, dužina 65 - 115 mm | BP21049 | Kom | 12000 | Mark Medical d.o.o. Beograd | 132-2/25 | 04.6.2026
Implantati za prelome butne kosti i potkolenice | 404-1-110/25-84 | 8 | Intramedularni klin za prelome femura - Tip 2 | 5 | Pripadajući titanijumski zavrtanj za distalno zaključavanje klina promera 5,0 mm, dužina od 26mm do 100mm | BP21023 | Kom | 4000 | Mark Medical d.o.o. Beograd | 132-2/25 | 04.6.2026
Implantati za prelome butne kosti i potkolenice | 404-1-110/25-84 | 12 | Intramedularni klin za prelome tibije - Tip 2 | 1 | Anatomski titanijumski zakrivljen, kanulirani, intramedularni klin dužine 255 do 375 mm, promera 8-12 mm u distalnom delu. Mogućnost multiplanarnog zaključavanja. Tehnika sa rimovanjem kanala i bez rimovanja, insercija preko žičanog vodiča | BP21063 | Kom | 63000 | Mark Medical d.o.o. Beograd | 132-2/25 | 04.6.2026
Implantati za prelome butne kosti i potkolenice | 404-1-110/25-84 | 12 | Intramedularni klin za prelome tibije - Tip 2 | 2 | Završna titanijumska kapa za zatvaranje proksimalnog kanala klina sa izborom dužina | BP21064 | Kom | 4000 | Mark Medical d.o.o. Beograd | 132-2/25 | 04.6.2026
Implantati za prelome butne kosti i potkolenice | 404-1-110/25-84 | 12 | Intramedularni klin za prelome tibije - Tip 2 | 3 | Pripadajući unikortikalni titanijumski zavrtanj sa dvostepenim navojem za proksimalno zaključavanje klina promera 4,8 mm, različitih dužina | BP21065 | Kom | 6000 | Mark Medical d.o.o. Beograd | 132-2/25 | 04.6.2026
Implantati za prelome butne kosti i potkolenice | 404-1-110/25-84 | 12 | Intramedularni klin za prelome tibije - Tip 2 | 4 | Pripadajući titanijumski zavrtanj za proksimalno i distalno zaključavanje klina promera 4,5 mm, različitih dužina | BP21066 | Kom | 4000 | Mark Medical d.o.o. Beograd | 132-2/25 | 04.6.2026
Implantati za prelome butne kosti i potkolenice | 404-1-110/25-84 | 27 | Ortopedska traka 2 mm, mulitifilamenta, napravljena od UHMWPE i poliestera, sa unapred pripremljenom omčom i instrumentom za finalnu tenziju za stabilizaciju periprotetskih preloma | 1 | Ortopedska traka 2 mm, mulitifilamenta, napravljena od UHMWPE i poliestera, sa unapred pripremljenom omčom i instrumentom za finalnu tenziju za stabilizaciju periprotetskih preloma | BP21109 | Kom | 16000 | Mark Medical d.o.o. Beograd | 132-2/25 | 04.6.2026
Implantati za prelome butne kosti i potkolenice | 404-1-110/25-84 | 4 | Intramedularni klin za prelome gornjeg okrajka femura - Tip 4 | 1 | Intramedularni klin za prelome gornjeg okrajka femura izrađen od legure titanijuma dužine 180-200 mm, distalnog dijametra 10, 11.5 ili 13 mm u zavisnosti od potrebe prema pacijentu sa mogućnošću dinamičkog i statičkog zaključavanja | BP21030 | Kom | 65650 | Ecotrade BG d.o.o. Niš | 132-3/25 | 04.6.2026
Implantati za prelome butne kosti i potkolenice | 404-1-110/25-84 | 4 | Intramedularni klin za prelome gornjeg okrajka femura - Tip 4 | 2 | Intramedularni klin za prelome gornjeg okrajka femura izrađen od legure titanijuma dužine 260-460 mm, distalnog dijametra 10, 11.5 ili 13 mm u zavisnosti od potrebe prema pacijentu sa mogućnošću dinamičkog i statičkog zaključavanja | BP21031 | Kom | 65650 | Ecotrade BG d.o.o. Niš | 132-3/25 | 04.6.2026
Implantati za prelome butne kosti i potkolenice | 404-1-110/25-84 | 4 | Intramedularni klin za prelome gornjeg okrajka femura - Tip 4 | 3 | Proksimalni klin dijametra 11 mm dužina 70-125 mm i antirotacioni zavrtanj dijametra 7 mm dužina 65-120 mm | BP21032 | Kom | 16900 | Ecotrade BG d.o.o. Niš | 132-3/25 | 04.6.2026
Implantati za prelome butne kosti i potkolenice | 404-1-110/25-84 | 4 | Intramedularni klin za prelome gornjeg okrajka femura - Tip 4 | 4 | Zavrtanj za distalno zaključavanje intramedularnih klinova dijametra 4,5mm ili 5,0mm, različitih dužina | BP22002 | Kom | 8900 | Ecotrade BG d.o.o. Niš | 132-3/25 | 04.6.2026
Implantati za prelome butne kosti i potkolenice | 404-1-110/25-84 | 4 | Intramedularni klin za prelome gornjeg okrajka femura - Tip 4 | 5 | Završna kapa | BP21034 | Kom | 5900 | Ecotrade BG d.o.o. Niš | 132-3/25 | 04.6.2026
Implantati za prelome butne kosti i potkolenice | 404-1-110/25-84 | 13 | Intramedularni klin za prelome tibije - Tip 3 | 1 | Anatomski zakrivljen, kanulirani, titanijumski intramedularni klin za tibiju sa multiplanarnim zaključavanjem u proksimalnom i distalnom delu, promera 8,5/10/11,5mm dužine 240-420mm i 13mm dužine 180-500mm | BP21067 | Kom | 60060 | Ecotrade BG d.o.o. Niš | 132-3/25 | 04.6.2026
Implantati za prelome butne kosti i potkolenice | 404-1-110/25-84 | 13 | Intramedularni klin za prelome tibije - Tip 3 | 2 | Distalni zavrtanj promera 4 mm, dužine 20-65 mm | BP21068 | Kom | 8900 | Ecotrade BG d.o.o. Niš | 132-3/25 | 04.6.2026
Implantati za prelome butne kosti i potkolenice | 404-1-110/25-84 | 13 | Intramedularni klin za prelome tibije - Tip 3 | 3 | Završna kapa u 5 različitih dužina | BP21069 | Kom | 5900 | Ecotrade BG d.o.o. Niš | 132-3/25 | 04.6.2026
Implantati za prelome butne kosti i potkolenice | 404-1-110/25-84 | 5 | Intramedularni klin za prelome gornjeg okrajka femura - Tip 5 | 1 | Intramedularni titanijumski klin dužine 180 i 200 mm za kratki klin kao i od 280 do 480 mm za dugu verziju klina od, CD ugla 125, 130 i 135 stepeni, promera 10 do 12 mm | BP21035 | Kom | 55320 | MCT SEE d.o.o. | 132-4/25 | 04.6.2026
Implantati za prelome butne kosti i potkolenice | 404-1-110/25-84 | 5 | Intramedularni klin za prelome gornjeg okrajka femura - Tip 5 | 2 | Završna titanijumska kapa 12h1.75 i M8 | BP21036 | Kom | 3920 | MCT SEE d.o.o. | 132-4/25 | 04.6.2026
Implantati za prelome butne kosti i potkolenice | 404-1-110/25-84 | 5 | Intramedularni klin za prelome gornjeg okrajka femura - Tip 5 | 3 | Kompresivni zavrtanj | BP21037 | Kom | 2000 | MCT SEE d.o.o. | 132-4/25 | 04.6.2026
Implantati za prelome butne kosti i potkolenice | 404-1-110/25-84 | 5 | Intramedularni klin za prelome gornjeg okrajka femura - Tip 5 | 4 | Podešavajući zavrtanj | BP21038 | Kom | 2000 | MCT SEE d.o.o. | 132-4/25 | 04.6.2026
Implantati za prelome butne kosti i potkolenice | 404-1-110/25-84 | 5 | Intramedularni klin za prelome gornjeg okrajka femura - Tip 5 | 5 | Pripadajući titanijumski zavrtanj sa mogućnošću teleskopskog pomeranja intraoperativno 80-120 mm, promera 10.5 mm | BP21039 | Kom | 13200 | MCT SEE d.o.o. | 132-4/25 | 04.6.2026
Implantati za prelome butne kosti i potkolenice | 404-1-110/25-84 | 5 | Intramedularni klin za prelome gornjeg okrajka femura - Tip 5 | 6 | Pripadajući titanijumski zavrtanj za distalno zaključavanje klina dužine 30-80 mm | BP21040 | Kom | 2400 | MCT SEE d.o.o. | 132-4/25 | 04.6.2026
Implantati za prelome butne kosti i potkolenice | 404-1-110/25-84 | 5 | Intramedularni klin za prelome gornjeg okrajka femura - Tip 5 | 7 | Pripadajući zavrtanj dužine 80-120 mm, promera 10.5 mm | BP21041 | Kom | 11000 | MCT SEE d.o.o. | 132-4/25 | 04.6.2026
Implantati za prelome butne kosti i potkolenice | 404-1-110/25-84 | 5 | Intramedularni klin za prelome gornjeg okrajka femura - Tip 5 | 8 | Spajajući titanijumski zavrtanj dužine od 70 do 110 mm promera 5 mm | BP21042 | Kom | 11000 | MCT SEE d.o.o. | 132-4/25 | 04.6.2026
Implantati za prelome butne kosti i potkolenice | 404-1-110/25-84 | 6 | Intramedularni klin za prelome gornjeg okrajka femura - Tip 6 | 1 | Intramedularni klin za prelome gornjeg okrajka femura izrađen od medicinskog čelika, univerzalni, dužine 200 mm, dijametra 10, 11, 12, 13, 14, 15 sa mogućnošću dinamičkog i statičkog zaključavanja. Radiotransparentni instrumentarijum | BP21168 | Kom | 35000 | Narcissus d.o.o. Ada | 132-5/25 | 04.6.2026
Implantati za prelome butne kosti i potkolenice | 404-1-110/25-84 | 6 | Intramedularni klin za prelome gornjeg okrajka femura - Tip 6 | 2 | Intramedularni klin za prelome gornjeg okrajka femura izrađen od medicinskog čelika, dugački, levi i desni, dijametra 10, 11, 12, 13, 14, 15mm, dužina od 340-400mm, sa mogućnošću dinamičkog i statičkog zaključavanja. Radiotransparentni instrumentarijum za ugradnju. | BP21169 | Kom | 23200 | Narcissus d.o.o. Ada | 132-5/25 | 04.6.2026
Implantati za prelome butne kosti i potkolenice | 404-1-110/25-84 | 6 | Intramedularni klin za prelome gornjeg okrajka femura - Tip 6 | 3 | Proksimalni zavrtanj klin dužine 80-135mm | BP21170 | Kom | 900 | Narcissus d.o.o. Ada | 132-5/25 | 04.6.2026
Implantati za prelome butne kosti i potkolenice | 404-1-110/25-84 | 6 | Intramedularni klin za prelome gornjeg okrajka femura - Tip 6 | 4 | Distalni zaključavajući zavrtanj dijametra 4.5, 5.0 .i 6.0 mm dužina 30-90 mm | BP21171 | Kom | 900 | Narcissus d.o.o. Ada | 132-5/25 | 04.6.2026
Implantati za prelome butne kosti i potkolenice | 404-1-110/25-84 | 23 | Dinamička čelična klin ploča za prelome proksimalnog femura | 1 | Dinamička čelična klin ploča za prelome proksimalnog femura sa 2 do 14 otvora | BP21156 | Kom | 31000 | Narcissus d.o.o. Ada | 132-5/25 | 04.6.2026
Implantati za prelome butne kosti i potkolenice | 404-1-110/25-84 | 23 | Dinamička čelična klin ploča za prelome proksimalnog femura | 2 | Glaveno-vratni zavrtanj dužine 70 do 125 mm - 2 komada po ploči | BP21157 | Kom | 6500 | Narcissus d.o.o. Ada | 132-5/25 | 04.6.2026
Implantati za prelome butne kosti i potkolenice | 404-1-110/25-84 | 23 | Dinamička čelična klin ploča za prelome proksimalnog femura | 3 | DHS ploča 2-24 otvora, ugao 135, materijal medicinski čelik | BP21158 | Kom | 31000 | Narcissus d.o.o. Ada | 132-5/25 | 04.6.2026
Implantati za prelome butne kosti i potkolenice | 404-1-110/25-84 | 23 | Dinamička čelična klin ploča za prelome proksimalnog femura | 4 | DCS ploča 4-24 otvora, ugao 95, materijal medicinski čelik | BP21159 | Kom | 31000 | Narcissus d.o.o. Ada | 132-5/25 | 04.6.2026
Implantati za prelome butne kosti i potkolenice | 404-1-110/25-84 | 23 | Dinamička čelična klin ploča za prelome proksimalnog femura | 5 | DHS, DCS klin, dužina 50 - 125mm | BP21160 | Kom | 12000 | Narcissus d.o.o. Ada | 132-5/25 | 04.6.2026
Implantati za prelome butne kosti i potkolenice | 404-1-110/25-84 | 23 | Dinamička čelična klin ploča za prelome proksimalnog femura | 6 | Kompresivni zavrtanj, 25, 30 mm | BP21161 | Kom | 1000 | Narcissus d.o.o. Ada | 132-5/25 | 04.6.2026
Implantati za prelome butne kosti i potkolenice | 404-1-110/25-84 | 23 | Dinamička čelična klin ploča za prelome proksimalnog femura | 7 | Kortikalni zavrtnji različitih dužina | BP21162 | Kom | 314 | Narcissus d.o.o. Ada | 132-5/25 | 04.6.2026
Implantati za prelome butne kosti i potkolenice | 404-1-110/25-84 | 14 | Intramedularni klin za prelome tibije - Tip 4 | 1 | Tibijalni titanijumski klin dužine od 260mm do 440mm,dijametra 9mm do 14mm, rastućih na 1mm | BP250016 | Kom | 40000 | Zorex Phrama d.o.o. Šabac | 132-6/25 | 04.6.2026
Implantati za prelome butne kosti i potkolenice | 404-1-110/25-84 | 14 | Intramedularni klin za prelome tibije - Tip 4 | 2 | Distalni titanijumski zavrtanj za klin sa punim navojem i 1/2 navoja dužine 25mm-110mm | BP250017 | Kom | 4000 | Zorex Phrama d.o.o. Šabac | 132-6/25 | 04.6.2026
Implantati za prelome butne kosti i potkolenice | 404-1-110/25-84 | 14 | Intramedularni klin za prelome tibije - Tip 4 | 3 | Završna kapa za klin dužine od 0mm-15mm | BP250018 | Kom | 3000 | Zorex Phrama d.o.o. Šabac | 132-6/25 | 04.6.2026
Implantati za prelome butne kosti i potkolenice | 404-1-110/25-84 | 18 | Ploče za fiksaciju preloma donjih ekstremiteta - Tip 3 | 1 | Zaključavajuća čelična ploča za dijafizu femura od 3 do 18 otvora, za zaključavajuće kortikalne zavrtnje promera 5 mm i kortikalne zavrtnje promera 4.5 mm | BP21112 | Kom | 23760 | Zorex Phrama d.o.o. Šabac | 132-6/25 | 04.6.2026
Implantati za prelome butne kosti i potkolenice | 404-1-110/25-84 | 18 | Ploče za fiksaciju preloma donjih ekstremiteta - Tip 3 | 2 | Zaključavajuća titanijumska ploča za distalni femur od 5-13 otvora za zaključavajuće spongiozne zavrtnje promera 6,5 mm zaključavajuće kortikalne zavrtnje promera 5,0 mm | BP250019 | Kom | 45000 | Zorex Phrama d.o.o. Šabac | 132-6/25 | 04.6.2026
Implantati za prelome butne kosti i potkolenice | 404-1-110/25-84 | 18 | Ploče za fiksaciju preloma donjih ekstremiteta - Tip 3 | 3 | Zaključavajuća ploča za distalnu tibiju, anatomska, 3-12 otvora, za spongiozne zaključavajuće zavrtnje 4,0mm i kortikalne zaključavajuće zavrtnje 5,0mm | BP21117 | Kom | 35280 | Zorex Phrama d.o.o. Šabac | 132-6/25 | 04.6.2026
Implantati za prelome butne kosti i potkolenice | 404-1-110/25-84 | 18 | Ploče za fiksaciju preloma donjih ekstremiteta - Tip 3 | 4 | Zaključavajuća ploča za proksimalnu lateralnu tibiju , anatomska, 2-18 otvora, za spongiozne zaključavajuće zavrtnje 6.5 mm i kortikalne zaključavajuće zavrtnje 5.0 mm, čelik | BP21119 | Kom | 25560 | Zorex Phrama d.o.o. Šabac | 132-6/25 | 04.6.2026
Implantati za prelome butne kosti i potkolenice | 404-1-110/25-84 | 18 | Ploče za fiksaciju preloma donjih ekstremiteta - Tip 3 | 5 | Zaključavajuća ploča, ravna, za dijafizu tibije , 3-18 otvora, za kortikalne zaključavajuće zavrtnje 5.0 mm, čelik | BP21120 | Kom | 23760 | Zorex Phrama d.o.o. Šabac | 132-6/25 | 04.6.2026
Implantati za prelome butne kosti i potkolenice | 404-1-110/25-84 | 18 | Ploče za fiksaciju preloma donjih ekstremiteta - Tip 3 | 6 | Titanijumska ravna "DCP" ploča od 2 do 12 otvora za kortikalne zavrtnje promera 3,5mm | BP250020 | Kom | 8800 | Zorex Phrama d.o.o. Šabac | 132-6/25 | 04.6.2026
Implantati za prelome butne kosti i potkolenice | 404-1-110/25-84 | 18 | Ploče za fiksaciju preloma donjih ekstremiteta - Tip 3 | 7 | LOW CONTACT DCP titanijumska uska ploča od 2-20 otvora za kortikalne zavrtnje promera 4,5mm | BP250021 | Kom | 10000 | Zorex Phrama d.o.o. Šabac | 132-6/25 | 04.6.2026
Implantati za prelome butne kosti i potkolenice | 404-1-110/25-84 | 18 | Ploče za fiksaciju preloma donjih ekstremiteta - Tip 3 | 8 | ”Low contact DCP" titanijumska široka ploča od 5-20 otvora za kortikalne zavrtnje promera 4.5 mm | BP250022 | Kom | 12000 | Zorex Phrama d.o.o. Šabac | 132-6/25 | 04.6.2026
Implantati za prelome butne kosti i potkolenice | 404-1-110/25-84 | 18 | Ploče za fiksaciju preloma donjih ekstremiteta - Tip 3 | 9 | Kortikalni čelični samonarezujuči zavrtnj promera 4.5 mm dužine od 10 do 54 mm | BP21113 | Kom | 300 | Zorex Phrama d.o.o. Šabac | 132-6/25 | 04.6.2026
Implantati za prelome butne kosti i potkolenice | 404-1-110/25-84 | 18 | Ploče za fiksaciju preloma donjih ekstremiteta - Tip 3 | 10 | Kortikalni čelični zaključavajući zavrtnj promera 5.0 mm dužina od 20 do 64 mm | BP21114 | Kom | 1080 | Zorex Phrama d.o.o. Šabac | 132-6/25 | 04.6.2026
Implantati za prelome butne kosti i potkolenice | 404-1-110/25-84 | 18 | Ploče za fiksaciju preloma donjih ekstremiteta - Tip 3 | 11 | Spongiozni zaključavajući čelični zavrtnji promera 6.5 mm, dužine 20 – 100 mm, 16 mm navoj, 32 mm navoj, pun navoj | BP21116 | Kom | 2160 | Zorex Phrama d.o.o. Šabac | 132-6/25 | 04.6.2026
Implantati za prelome butne kosti i potkolenice | 404-1-110/25-84 | 18 | Ploče za fiksaciju preloma donjih ekstremiteta - Tip 3 | 12 | Spongiozni zaključavajući čelični zavrtnji promera 4mm, dužine 20 – 60 mm | BP21118 | Kom | 2160 | Zorex Phrama d.o.o. Šabac | 132-6/25 | 04.6.2026
Implantati za prelome butne kosti i potkolenice | 404-1-110/25-84 | 18 | Ploče za fiksaciju preloma donjih ekstremiteta - Tip 3 | 13 | Kortikalni čelični zavrtnji promera 3.5 mm | BP21124 | Kom | 300 | Zorex Phrama d.o.o. Šabac | 132-6/25 | 04.6.2026
Implantati za prelome butne kosti i potkolenice | 404-1-110/25-84 | 18 | Ploče za fiksaciju preloma donjih ekstremiteta - Tip 3 | 14 | Zaključavajuća ploča za prelome distalne tibije sa 4-12 otvora, za zavrtnje promera 4,0 i 5,0 mm izrađena od titanijuma | BP23003 | Kom | 50000 | Zorex Phrama d.o.o. Šabac | 132-6/25 | 04.6.2026
Implantati za prelome butne kosti i potkolenice | 404-1-110/25-84 | 18 | Ploče za fiksaciju preloma donjih ekstremiteta - Tip 3 | 15 | Zaključavajuća T ploča za prelome proksimalne tibije sa 2-12 otvora, za zavrtnje promera 5,0 mm od titanijuma | BP23004 | Kom | 25000 | Zorex Phrama d.o.o. Šabac | 132-6/25 | 04.6.2026
Implantati za prelome butne kosti i potkolenice | 404-1-110/25-84 | 18 | Ploče za fiksaciju preloma donjih ekstremiteta - Tip 3 | 16 | Zaključavajuća T - potporna ploča za prelome proksimalne tibije sa 2-12 otvora za zavrtnje 5,0 mm od titanijuma | BP23005 | Kom | 25000 | Zorex Phrama d.o.o. Šabac | 132-6/25 | 04.6.2026
Implantati za prelome butne kosti i potkolenice | 404-1-110/25-84 | 18 | Ploče za fiksaciju preloma donjih ekstremiteta - Tip 3 | 17 | Zaključavajuća distalna medijalna ploča za prelome tibije sa 5+2 do 5+10 otvora za zavrtnje 4,0 i 5,0 mm od titanijuma | BP23006 | Kom | 50000 | Zorex Phrama d.o.o. Šabac | 132-6/25 | 04.6.2026
Implantati za prelome butne kosti i potkolenice | 404-1-110/25-84 | 18 | Ploče za fiksaciju preloma donjih ekstremiteta - Tip 3 | 18 | Kortikalni zaključavajući titanijumski zavrtanj promera 4.0mm dužina od 12mm-90mm | BP250023 | Kom | 2700 | Zorex Phrama d.o.o. Šabac | 132-6/25 | 04.6.2026
Implantati za prelome butne kosti i potkolenice | 404-1-110/25-84 | 18 | Ploče za fiksaciju preloma donjih ekstremiteta - Tip 3 | 19 | Kortikalni zaključavajući titanijumski zavrtanj promera 5.0mm dužine od 16mm-90mm | BP250024 | Kom | 3300 | Zorex Phrama d.o.o. Šabac | 132-6/25 | 04.6.2026
Implantati za prelome butne kosti i potkolenice | 404-1-110/25-84 | 18 | Ploče za fiksaciju preloma donjih ekstremiteta - Tip 3 | 20 | Spongiozni zaključavajući titanijumski zavrtanj promera 6.5mm dužine od 20mm-90mm punog navoja | BP250025 | Kom | 3200 | Zorex Phrama d.o.o. Šabac | 132-6/25 | 04.6.2026
Implantati za prelome butne kosti i potkolenice | 404-1-110/25-84 | 18 | Ploče za fiksaciju preloma donjih ekstremiteta - Tip 3 | 21 | Kortikalni samonarezujući titanijumski zavrtanj promera 3.5mm dužine od 10mm-110mm | BP250026 | Kom | 1000 | Zorex Phrama d.o.o. Šabac | 132-6/25 | 04.6.2026
Implantati za prelome butne kosti i potkolenice | 404-1-110/25-84 | 21 | Dinamička titanijumska ploča za prelome proksimalnog femura, varijabilni ugao | 1 | DHS titanijumska ploča sa 2 do 18 otvora sa opcijama kolodijafizalnog ugla 125°, 130°, 135°, 140° | BP21150 | Kom | 20500 | Zorex Phrama d.o.o. Šabac | 132-6/25 | 04.6.2026
Implantati za prelome butne kosti i potkolenice | 404-1-110/25-84 | 21 | Dinamička titanijumska ploča za prelome proksimalnog femura, varijabilni ugao | 2 | DHS zaključavajuća titanijumska ploča sa 4 do 12 otvora sa opcijama kolodijafizalnog ugla 125°, 130°, 135°, 140° za zavrtnje promera 12,5 mm i 5,0 mm | BP23009 | Kom | 45000 | Zorex Phrama d.o.o. Šabac | 132-6/25 | 04.6.2026
Implantati za prelome butne kosti i potkolenice | 404-1-110/25-84 | 21 | Dinamička titanijumska ploča za prelome proksimalnog femura, varijabilni ugao | 3 | DCS zaključavajuća titanijumska ploča sa 4 do 12 otvora sa uglom od 95° za zavrtnje promera 12,5 mm, 5,0 mm i 6,5 mm | BP23010 | Kom | 45000 | Zorex Phrama d.o.o. Šabac | 132-6/25 | 04.6.2026
Implantati za prelome butne kosti i potkolenice | 404-1-110/25-84 | 21 | Dinamička titanijumska ploča za prelome proksimalnog femura, varijabilni ugao | 4 | DHS titanijumski klin promera 12.5 mm, dužina od 25 do 120 mm | BP21151 | Kom | 3900 | Zorex Phrama d.o.o. Šabac | 132-6/25 | 04.6.2026
Implantati za prelome butne kosti i potkolenice | 404-1-110/25-84 | 21 | Dinamička titanijumska ploča za prelome proksimalnog femura, varijabilni ugao | 5 | Kompresivni titanijumski zavrtanj | BP21152 | Kom | 2600 | Zorex Phrama d.o.o. Šabac | 132-6/25 | 04.6.2026
Implantati za prelome butne kosti i potkolenice | 404-1-110/25-84 | 21 | Dinamička titanijumska ploča za prelome proksimalnog femura, varijabilni ugao | 6 | Kortikalni samonarezujući titanijumski zavrtanj promera 4,5mm dužine od 14mm-120mm | BP250027 | Kom | 1100 | Zorex Phrama d.o.o. Šabac | 132-6/25 | 04.6.2026
Implantati za prelome butne kosti i potkolenice | 404-1-110/25-84 | 17 | Ploče za fiksaciju preloma donjih ekstremiteta - Tip 2 | 1 | Zaključavajuća kompresivna ploča za distalni femur 4,5/5,0 mm leva ili desna različitih dužina | BP23011 | Kom | 52750 | Invento Health Care Group d.o.o. Beograd | 132-7/25 | 04.6.2026
Implantati za prelome butne kosti i potkolenice | 404-1-110/25-84 | 17 | Ploče za fiksaciju preloma donjih ekstremiteta - Tip 2 | 2 | Zaključavajuća medijalna ploča za lečenje preloma distalnog okrajka butne kosti 4,5/5,0 sa 4 ili 7 kombinovanih otvora - 8 otvora u distalnom delu za zaklučavajuće zavrtnje, dužine ploče od 131 ili 185mm, opciono leva ili desna, debljine ploče 5,6mm i širine 17,6mm, izrađena od titaniuma | BP250028 | Kom | 58500 | Invento Health Care Group d.o.o. Beograd | 132-7/25 | 04.6.2026
Implantati za prelome butne kosti i potkolenice | 404-1-110/25-84 | 17 | Ploče za fiksaciju preloma donjih ekstremiteta - Tip 2 | 3 | Zaključavajuća mediіalna subkondilarna ploča za lečenje preloma distalnog okrajka butne kosti, 4.5/5,0 sa 4 li 7 kombinovanih otvora - 4 otvora u distalnom delu za zaklučavajuće zavtnje, dužina ploče od 115 ili 169mm, opciono leva ili lesna, debljine ploče 5,6mm i širine 17,6mm izrađena od titaniіuma | BP250029 | Kom | 58500 | Invento Health Care Group d.o.o. Beograd | 132-7/25 | 04.6.2026
Implantati za prelome butne kosti i potkolenice | 404-1-110/25-84 | 17 | Ploče za fiksaciju preloma donjih ekstremiteta - Tip 2 | 4 | Zaključavajuća kompresivna ploča za proksimalnu lateralnu tibiju 3,5; lateralna ploča; leva ili desna različitih dužina | BP23012 | Kom | 52750 | Invento Health Care Group d.o.o. Beograd | 132-7/25 | 04.6.2026
Implantati za prelome butne kosti i potkolenice | 404-1-110/25-84 | 17 | Ploče za fiksaciju preloma donjih ekstremiteta - Tip 2 | 5 | Zaključavajuća kompresivna ploča za proksimalnu lateralnu tibiju 4,5-5,0; lateralna ploča; leva ili desna različitih dužina | BP23013 | Kom | 52750 | Invento Health Care Group d.o.o. Beograd | 132-7/25 | 04.6.2026
Implantati za prelome butne kosti i potkolenice | 404-1-110/25-84 | 17 | Ploče za fiksaciju preloma donjih ekstremiteta - Tip 2 | 6 | Zaključavaua proksimalna lateralna ploča za lečenje preloma proksimalne tibije, 3.5 sa 5 do 13 kombinovanih otvora - 7 otvora u proksimalnom delu u dva reda za zaklučavajuće zavrtnje, dužina ploče od 118 do 246mm, debljine ploče 4,6mm i širine 15mm, izrađena od titanijuma | BP250030 | Kom | 58500 | Invento Health Care Group d.o.o. Beograd | 132-7/25 | 04.6.2026
Implantati za prelome butne kosti i potkolenice | 404-1-110/25-84 | 17 | Ploče za fiksaciju preloma donjih ekstremiteta - Tip 2 | 7 | Zaključavajuća ploča za proksimalnu medijalnu tibiju 3.5 mm, leva i desna, sa 3 otvora u proksimalnom delu, različitih dužina | BP23014 | Kom | 52750 | Invento Health Care Group d.o.o. Beograd | 132-7/25 | 04.6.2026
Implantati za prelome butne kosti i potkolenice | 404-1-110/25-84 | 17 | Ploče za fiksaciju preloma donjih ekstremiteta - Tip 2 | 8 | Zaključavajuća ploča za posteriornu proksimalnu tibiju 3.5/5.0 mm, leva i desna, sa 6 otvora u proksimalnom delu i anatomskim oblikom, različitih dužina | BP23015 | Kom | 71550 | Invento Health Care Group d.o.o. Beograd | 132-7/25 | 04.6.2026
Implantati za prelome butne kosti i potkolenice | 404-1-110/25-84 | 17 | Ploče za fiksaciju preloma donjih ekstremiteta - Tip 2 | 9 | Zaključavajuća kompresivna ploča za medijalnu distalnu tibiju 3,5 mm, leva i desna, 4-14 otvora | BP23016 | Kom | 76300 | Invento Health Care Group d.o.o. Beograd | 132-7/25 | 04.6.2026
Implantati za prelome butne kosti i potkolenice | 404-1-110/25-84 | 17 | Ploče za fiksaciju preloma donjih ekstremiteta - Tip 2 | 10 | Zaključavajuća kompresivna ploča za distalnu anterolateralnu tibiju 3.5 mm, leva i desna, različitih dužina | BP23017 | Kom | 52750 | Invento Health Care Group d.o.o. Beograd | 132-7/25 | 04.6.2026
Implantati za prelome butne kosti i potkolenice | 404-1-110/25-84 | 17 | Ploče za fiksaciju preloma donjih ekstremiteta - Tip 2 | 11 | Zaključavajuća distalna anteriorna ploča za lečenje preloma distalne tibije, 3.5 sa 4 ili 6 otvora - 4 otvora u distalnom delu za zaključavajuće zavrtnje, dužina ploče od 58 ili 78mm, debljine ploče 2,8mm i širine 9mm, izrađena od titanijuma | BP250031 | Kom | 28500 | Invento Health Care Group d.o.o. Beograd | 132-7/25 | 04.6.2026
Implantati za prelome butne kosti i potkolenice | 404-1-110/25-84 | 17 | Ploče za fiksaciju preloma donjih ekstremiteta - Tip 2 | 12 | Zaključavajua distalna medijalna ploča za lečenje preloma distalne tibije, 3.5 sa 4 ili 6 otvora - 5 zaključavajućih u distalnom delu, dužina ploče 86 ili 110mm, debljine ploče 2,8mm i širine 10mm, izrađena od titanijuma | BP250032 | Kom | 28500 | Invento Health Care Group d.o.o. Beograd | 132-7/25 | 04.6.2026
Implantati za prelome butne kosti i potkolenice | 404-1-110/25-84 | 17 | Ploče za fiksaciju preloma donjih ekstremiteta - Tip 2 | 13 | Zaključavajua distalna lateralna ploča za lečenje preloma distalne fibule 2.7/3.5mm sa 3 do11 kombinovanih otvora - dužina ploče od 84 do 188mm, debljine ploče 2.5mm i širine 10.4mm, opciono leva ili desna, izrađena od titanijuma sa pripadajućim zavrtnjima sa zaključavaіum glavom, samonarezuіući, promera 2.7mm dužina od 6mm-50mm, izrađeni od titanijuma | BP250033 | Kom | 49750 | Invento Health Care Group d.o.o. Beograd | 132-7/25 | 04.6.2026
Implantati za prelome butne kosti i potkolenice | 404-1-110/25-84 | 17 | Ploče za fiksaciju preloma donjih ekstremiteta - Tip 2 | 14 | Zaključavajuća kompresivna široka ravna ploča 4,5/5,0 mm različitih dužina | BP23018 | Kom | 18800 | Invento Health Care Group d.o.o. Beograd | 132-7/25 | 04.6.2026
Implantati za prelome butne kosti i potkolenice | 404-1-110/25-84 | 17 | Ploče za fiksaciju preloma donjih ekstremiteta - Tip 2 | 15 | Zaključavajuća kompresivna uska ravna ploča 4,5/5,0 mm različitih dužina | BP23019 | Kom | 18800 | Invento Health Care Group d.o.o. Beograd | 132-7/25 | 04.6.2026
Implantati za prelome butne kosti i potkolenice | 404-1-110/25-84 | 17 | Ploče za fiksaciju preloma donjih ekstremiteta - Tip 2 | 16 | Zavrtnji sa zaključavajućom glavom 5,0 mm dužine 20-90 mm | BP23020 | Kom | 3750 | Invento Health Care Group d.o.o. Beograd | 132-7/25 | 04.6.2026
Implantati za prelome butne kosti i potkolenice | 404-1-110/25-84 | 17 | Ploče za fiksaciju preloma donjih ekstremiteta - Tip 2 | 17 | Zavrtnji sa zaključavajućom glavom 3.5 mm različitih dužina | BP23021 | Kom | 3750 | Invento Health Care Group d.o.o. Beograd | 132-7/25 | 04.6.2026
Implantati za prelome butne kosti i potkolenice | 404-1-110/25-84 | 17 | Ploče za fiksaciju preloma donjih ekstremiteta - Tip 2 | 18 | Kortikalni zavrtnji - samonarezujući 3.5 mm, različitih dužina | BP23022 | Kom | 1900 | Invento Health Care Group d.o.o. Beograd | 132-7/25 | 04.6.2026
Implantati za prelome butne kosti i potkolenice | 404-1-110/25-84 | 17 | Ploče za fiksaciju preloma donjih ekstremiteta - Tip 2 | 19 | Zavrtnji sa zaključavaіum glavom, samonarezuіući, promera 2,7mm dužina od 6mm-50mm, izrađeni od titanijuma. | BP250034 | Kom | 3750 | Invento Health Care Group d.o.o. Beograd | 132-7/25 | 04.6.2026
Implantati za prelome butne kosti i potkolenice | 404-1-110/25-84 | 17 | Ploče za fiksaciju preloma donjih ekstremiteta - Tip 2 | 20 | Kortikalni zavrtnji - samonarezujući 4,5 mm, različitih dužina | BP23023 | Kom | 1900 | Invento Health Care Group d.o.o. Beograd | 132-7/25 | 04.6.2026
Implantati za prelome butne kosti i potkolenice | 404-1-110/25-84 | 24 | Spoljašnji karbonski fiksator | 1 | Spoljašnji karbonski fiksator za primarnu stabilizaciju natkolenice - set | BP23001 | Kom | 75998.07 | Vega d.o.o. Valjevo | 132-8/25 | 04.6.2026
Implantati za prelome butne kosti i potkolenice | 404-1-110/25-84 | 24 | Spoljašnji karbonski fiksator | 2 | Spoljašnji karbonski fiksator za primarnu stabilizaciju potkolenice - set | BP23002 | Kom | 75998.07 | Vega d.o.o. Valjevo | 132-8/25 | 04.6.2026
Implantati za prelome butne kosti i potkolenice | 404-1-110/25-84 | 25 | Spoljašnji fiksator sa klik mehanizmom | 1 | Spoljašnji fiksator za primarnu stabilizaciju natkolenice - set koji se sastoji od noseće šipke komada 1, noseće spojnice komada 6, spojnice sa klik mehanizmom komada 6, šanc klina promera 6mm i dužine 150mm komada 4, šanc klina promera 6mm i dužine 170mm komada 2 | BP21165 | Kom | 79000 | Ortokon d.o.o. Niš | 132-9/25 | 04.6.2026
Implantati za prelome butne kosti i potkolenice | 404-1-110/25-84 | 25 | Spoljašnji fiksator sa klik mehanizmom | 2 | Spoljašnji fiksator za primarnu stabilizaciju potkolenice - set koji se sastoji od d noseće šipke komada 1, noseće spojnice komada 4, spojnice sa klik mehanizmom komada 4, šanc klina promera 6mm ili 6/5mm i dužine 110mm komada 2, šanc klina promera 6mm ili 6/5mm i dužine 120mm komada 1, šanc klina promera 6mm ili 6/5mm, dužine 130mm komada 1 | BP22004 | Kom | 79000 | Ortokon d.o.o. Niš | 132-9/25 | 04.6.2026
Implantati za prelome butne kosti i potkolenice | 404-1-110/25-84 | 26 | Unutrašnji samodinamizirajući fiksator za zbrinjavanje preloma butne kosti | 1 | Unutrašnji samodinamizirajući fiksator za zbrinjavanje preloma butne kosti | BP21167 | Kom | 80000 | DOO Traffix Aleksandrovo | 132-10/25 | 04.6.2026
Kohlearni implanti | 404-1-110/25-91 | 1 | Kohlearni implantat tip 1 |  |  | KHI250001 | Kom | 2161000 | DOO AUDIO BM NOVI SAD | 123-1/25 | 7.5.2026
Kohlearni implanti | 404-1-110/25-91 | 2 | Kohlearni implantat tip 2 |  |  | KHI250002 | Kom | 2161000 | CI STUDIO PULSAR d.o.o. | 123-2/25 | 7.5.2026
Sanitetski i medicinski potrošni materijal - hirurške kape | 404-1-110/25-105 | 1 | Hirurške kape od flisa (bereta) (veličina 19“) |  |  | RSM010234 | Kom | 1.8 | Future d.o.o | 135-1/25 | 15.12.2026
Sanitetski i medicinski potrošni materijal - hirurške kape | 404-1-110/25-105 | 2 | Hirurške kape od flisa (bereta) (veličina 21“) |  |  | RSM010235 | Kom | 1.8 | Future d.o.o | 135-1/25 | 15.12.2026
Sanitetski i medicinski potrošni materijal - hirurške kape | 404-1-110/25-105 | 3 | Hirurške kape od flisa (harmonika) (veličina 19“) |  |  | RSM010236 | Kom | 1.5 | Future d.o.o | 135-1/25 | 15.12.2026
Sanitetski i medicinski potrošni materijal - hirurške kape | 404-1-110/25-105 | 4 | Hirurške kape od flisa (harmonika) (veličina 21“) |  |  | RSM010237 | Kom | 1.5 | Future d.o.o | 135-1/25 | 15.12.2026
Koronarni stentovi | 404-1-110/25-106 | 1 | Koronarni stent obložen lekom sa permanentnim polimerom | 1 | Koronarni stent otvorenog dizajna, izrađen od višestruke segmentne legure hroma (kobalt ili platina) sa permanentnim polimerom obložen imunosupresivnim lekom koji zaustavlja progresiju ćelijskog ciklusa inhibicijom m-TOR-a | STT230685 | Kom | 44000 | MAGNA PHARMACIA d.o.o. i HERMES PHARMA d.o.o. | 142-1/25 | 18.03.2026
Koronarni stentovi | 404-1-110/25-106 | 1 | Koronarni stent obložen lekom sa permanentnim polimerom | 1 | Koronarni stent otvorenog dizajna, izrađen od višestruke segmentne legure hroma (kobalt ili platina) sa permanentnim polimerom obložen imunosupresivnim lekom koji zaustavlja progresiju ćelijskog ciklusa inhibicijom m-TOR-a | STT230686 | Kom | 44000 | MAGNA PHARMACIA d.o.o. i HERMES PHARMA d.o.o. | 142-1/25 | 18.03.2026
Koronarni stentovi | 404-1-110/25-106 | 1 | Koronarni stent obložen lekom sa permanentnim polimerom | 1 | Koronarni stent otvorenog dizajna, izrađen od višestruke segmentne legure hroma (kobalt ili platina) sa permanentnim polimerom obložen imunosupresivnim lekom koji zaustavlja progresiju ćelijskog ciklusa inhibicijom m-TOR-a | STT230687 | Kom | 44000 | MAGNA PHARMACIA d.o.o. i HERMES PHARMA d.o.o. | 142-1/25 | 18.03.2026
Koronarni stentovi | 404-1-110/25-106 | 1 | Koronarni stent obložen lekom sa permanentnim polimerom | 1 | Koronarni stent otvorenog dizajna, izrađen od višestruke segmentne legure hroma (kobalt ili platina) sa permanentnim polimerom obložen imunosupresivnim lekom koji zaustavlja progresiju ćelijskog ciklusa inhibicijom m-TOR-a | STT230688 | Kom | 44000 | MAGNA PHARMACIA d.o.o. i HERMES PHARMA d.o.o. | 142-1/25 | 18.03.2026
Koronarni stentovi | 404-1-110/25-106 | 1 | Koronarni stent obložen lekom sa permanentnim polimerom | 1 | Koronarni stent otvorenog dizajna, izrađen od višestruke segmentne legure hroma (kobalt ili platina) sa permanentnim polimerom obložen imunosupresivnim lekom koji zaustavlja progresiju ćelijskog ciklusa inhibicijom m-TOR-a | STT230689 | Kom | 44000 | MAGNA PHARMACIA d.o.o. i HERMES PHARMA d.o.o. | 142-1/25 | 18.03.2026
Koronarni stentovi | 404-1-110/25-106 | 1 | Koronarni stent obložen lekom sa permanentnim polimerom | 1 | Koronarni stent otvorenog dizajna, izrađen od višestruke segmentne legure hroma (kobalt ili platina) sa permanentnim polimerom obložen imunosupresivnim lekom koji zaustavlja progresiju ćelijskog ciklusa inhibicijom m-TOR-a | STT230690 | Kom | 44000 | MAGNA PHARMACIA d.o.o. i HERMES PHARMA d.o.o. | 142-1/25 | 18.03.2026
Koronarni stentovi | 404-1-110/25-106 | 1 | Koronarni stent obložen lekom sa permanentnim polimerom | 1 | Koronarni stent otvorenog dizajna, izrađen od višestruke segmentne legure hroma (kobalt ili platina) sa permanentnim polimerom obložen imunosupresivnim lekom koji zaustavlja progresiju ćelijskog ciklusa inhibicijom m-TOR-a | STT230691 | Kom | 44000 | MAGNA PHARMACIA d.o.o. i HERMES PHARMA d.o.o. | 142-1/25 | 18.03.2026
Koronarni stentovi | 404-1-110/25-106 | 1 | Koronarni stent obložen lekom sa permanentnim polimerom | 1 | Koronarni stent otvorenog dizajna, izrađen od višestruke segmentne legure hroma (kobalt ili platina) sa permanentnim polimerom obložen imunosupresivnim lekom koji zaustavlja progresiju ćelijskog ciklusa inhibicijom m-TOR-a | STT230692 | Kom | 44000 | MAGNA PHARMACIA d.o.o. i HERMES PHARMA d.o.o. | 142-1/25 | 18.03.2026
Koronarni stentovi | 404-1-110/25-106 | 1 | Koronarni stent obložen lekom sa permanentnim polimerom | 1 | Koronarni stent otvorenog dizajna, izrađen od višestruke segmentne legure hroma (kobalt ili platina) sa permanentnim polimerom obložen imunosupresivnim lekom koji zaustavlja progresiju ćelijskog ciklusa inhibicijom m-TOR-a | STT230693 | Kom | 44000 | MAGNA PHARMACIA d.o.o. i HERMES PHARMA d.o.o. | 142-1/25 | 18.03.2026
Koronarni stentovi | 404-1-110/25-106 | 1 | Koronarni stent obložen lekom sa permanentnim polimerom | 1 | Koronarni stent otvorenog dizajna, izrađen od višestruke segmentne legure hroma (kobalt ili platina) sa permanentnim polimerom obložen imunosupresivnim lekom koji zaustavlja progresiju ćelijskog ciklusa inhibicijom m-TOR-a | STT230694 | Kom | 44000 | MAGNA PHARMACIA d.o.o. i HERMES PHARMA d.o.o. | 142-1/25 | 18.03.2026
Koronarni stentovi | 404-1-110/25-106 | 1 | Koronarni stent obložen lekom sa permanentnim polimerom | 1 | Koronarni stent otvorenog dizajna, izrađen od višestruke segmentne legure hroma (kobalt ili platina) sa permanentnim polimerom obložen imunosupresivnim lekom koji zaustavlja progresiju ćelijskog ciklusa inhibicijom m-TOR-a | STT230695 | Kom | 44000 | MAGNA PHARMACIA d.o.o. i HERMES PHARMA d.o.o. | 142-1/25 | 18.03.2026
Koronarni stentovi | 404-1-110/25-106 | 1 | Koronarni stent obložen lekom sa permanentnim polimerom | 1 | Koronarni stent otvorenog dizajna, izrađen od višestruke segmentne legure hroma (kobalt ili platina) sa permanentnim polimerom obložen imunosupresivnim lekom koji zaustavlja progresiju ćelijskog ciklusa inhibicijom m-TOR-a | STT230696 | Kom | 44000 | MAGNA PHARMACIA d.o.o. i HERMES PHARMA d.o.o. | 142-1/25 | 18.03.2026
Koronarni stentovi | 404-1-110/25-106 | 1 | Koronarni stent obložen lekom sa permanentnim polimerom | 1 | Koronarni stent otvorenog dizajna, izrađen od višestruke segmentne legure hroma (kobalt ili platina) sa permanentnim polimerom obložen imunosupresivnim lekom koji zaustavlja progresiju ćelijskog ciklusa inhibicijom m-TOR-a | STT230697 | Kom | 44000 | MAGNA PHARMACIA d.o.o. i HERMES PHARMA d.o.o. | 142-1/25 | 18.03.2026
Koronarni stentovi | 404-1-110/25-106 | 1 | Koronarni stent obložen lekom sa permanentnim polimerom | 1 | Koronarni stent otvorenog dizajna, izrađen od višestruke segmentne legure hroma (kobalt ili platina) sa permanentnim polimerom obložen imunosupresivnim lekom koji zaustavlja progresiju ćelijskog ciklusa inhibicijom m-TOR-a | STT230698 | Kom | 44000 | MAGNA PHARMACIA d.o.o. i HERMES PHARMA d.o.o. | 142-1/25 | 18.03.2026
Koronarni stentovi | 404-1-110/25-106 | 1 | Koronarni stent obložen lekom sa permanentnim polimerom | 1 | Koronarni stent otvorenog dizajna, izrađen od višestruke segmentne legure hroma (kobalt ili platina) sa permanentnim polimerom obložen imunosupresivnim lekom koji zaustavlja progresiju ćelijskog ciklusa inhibicijom m-TOR-a | STT230699 | Kom | 44000 | MAGNA PHARMACIA d.o.o. i HERMES PHARMA d.o.o. | 142-1/25 | 18.03.2026
Koronarni stentovi | 404-1-110/25-106 | 1 | Koronarni stent obložen lekom sa permanentnim polimerom | 1 | Koronarni stent otvorenog dizajna, izrađen od višestruke segmentne legure hroma (kobalt ili platina) sa permanentnim polimerom obložen imunosupresivnim lekom koji zaustavlja progresiju ćelijskog ciklusa inhibicijom m-TOR-a | STT230700 | Kom | 44000 | MAGNA PHARMACIA d.o.o. i HERMES PHARMA d.o.o. | 142-1/25 | 18.03.2026
Koronarni stentovi | 404-1-110/25-106 | 1 | Koronarni stent obložen lekom sa permanentnim polimerom | 1 | Koronarni stent otvorenog dizajna, izrađen od višestruke segmentne legure hroma (kobalt ili platina) sa permanentnim polimerom obložen imunosupresivnim lekom koji zaustavlja progresiju ćelijskog ciklusa inhibicijom m-TOR-a | STT230701 | Kom | 44000 | MAGNA PHARMACIA d.o.o. i HERMES PHARMA d.o.o. | 142-1/25 | 18.03.2026
Koronarni stentovi | 404-1-110/25-106 | 1 | Koronarni stent obložen lekom sa permanentnim polimerom | 1 | Koronarni stent otvorenog dizajna, izrađen od višestruke segmentne legure hroma (kobalt ili platina) sa permanentnim polimerom obložen imunosupresivnim lekom koji zaustavlja progresiju ćelijskog ciklusa inhibicijom m-TOR-a | STT230702 | Kom | 44000 | MAGNA PHARMACIA d.o.o. i HERMES PHARMA d.o.o. | 142-1/25 | 18.03.2026
Koronarni stentovi | 404-1-110/25-106 | 1 | Koronarni stent obložen lekom sa permanentnim polimerom | 1 | Koronarni stent otvorenog dizajna, izrađen od višestruke segmentne legure hroma (kobalt ili platina) sa permanentnim polimerom obložen imunosupresivnim lekom koji zaustavlja progresiju ćelijskog ciklusa inhibicijom m-TOR-a | STT230703 | Kom | 44000 | MAGNA PHARMACIA d.o.o. i HERMES PHARMA d.o.o. | 142-1/25 | 18.03.2026
Koronarni stentovi | 404-1-110/25-106 | 1 | Koronarni stent obložen lekom sa permanentnim polimerom | 1 | Koronarni stent otvorenog dizajna, izrađen od višestruke segmentne legure hroma (kobalt ili platina) sa permanentnim polimerom obložen imunosupresivnim lekom koji zaustavlja progresiju ćelijskog ciklusa inhibicijom m-TOR-a | STT230704 | Kom | 44000 | MAGNA PHARMACIA d.o.o. i HERMES PHARMA d.o.o. | 142-1/25 | 18.03.2026
Koronarni stentovi | 404-1-110/25-106 | 1 | Koronarni stent obložen lekom sa permanentnim polimerom | 1 | Koronarni stent otvorenog dizajna, izrađen od višestruke segmentne legure hroma (kobalt ili platina) sa permanentnim polimerom obložen imunosupresivnim lekom koji zaustavlja progresiju ćelijskog ciklusa inhibicijom m-TOR-a | STT230705 | Kom | 44000 | MAGNA PHARMACIA d.o.o. i HERMES PHARMA d.o.o. | 142-1/25 | 18.03.2026
Koronarni stentovi | 404-1-110/25-106 | 1 | Koronarni stent obložen lekom sa permanentnim polimerom | 1 | Koronarni stent otvorenog dizajna, izrađen od višestruke segmentne legure hroma (kobalt ili platina) sa permanentnim polimerom obložen imunosupresivnim lekom koji zaustavlja progresiju ćelijskog ciklusa inhibicijom m-TOR-a | STT230706 | Kom | 44000 | MAGNA PHARMACIA d.o.o. i HERMES PHARMA d.o.o. | 142-1/25 | 18.03.2026
Koronarni stentovi | 404-1-110/25-106 | 1 | Koronarni stent obložen lekom sa permanentnim polimerom | 1 | Koronarni stent otvorenog dizajna, izrađen od višestruke segmentne legure hroma (kobalt ili platina) sa permanentnim polimerom obložen imunosupresivnim lekom koji zaustavlja progresiju ćelijskog ciklusa inhibicijom m-TOR-a | STT230707 | Kom | 44000 | MAGNA PHARMACIA d.o.o. i HERMES PHARMA d.o.o. | 142-1/25 | 18.03.2026
Koronarni stentovi | 404-1-110/25-106 | 1 | Koronarni stent obložen lekom sa permanentnim polimerom | 1 | Koronarni stent otvorenog dizajna, izrađen od višestruke segmentne legure hroma (kobalt ili platina) sa permanentnim polimerom obložen imunosupresivnim lekom koji zaustavlja progresiju ćelijskog ciklusa inhibicijom m-TOR-a | STT230708 | Kom | 44000 | MAGNA PHARMACIA d.o.o. i HERMES PHARMA d.o.o. | 142-1/25 | 18.03.2026
Koronarni stentovi | 404-1-110/25-106 | 1 | Koronarni stent obložen lekom sa permanentnim polimerom | 1 | Koronarni stent otvorenog dizajna, izrađen od višestruke segmentne legure hroma (kobalt ili platina) sa permanentnim polimerom obložen imunosupresivnim lekom koji zaustavlja progresiju ćelijskog ciklusa inhibicijom m-TOR-a | STT230709 | Kom | 44000 | MAGNA PHARMACIA d.o.o. i HERMES PHARMA d.o.o. | 142-1/25 | 18.03.2026
Koronarni stentovi | 404-1-110/25-106 | 1 | Koronarni stent obložen lekom sa permanentnim polimerom | 1 | Koronarni stent otvorenog dizajna, izrađen od višestruke segmentne legure hroma (kobalt ili platina) sa permanentnim polimerom obložen imunosupresivnim lekom koji zaustavlja progresiju ćelijskog ciklusa inhibicijom m-TOR-a | STT230710 | Kom | 44000 | MAGNA PHARMACIA d.o.o. i HERMES PHARMA d.o.o. | 142-1/25 | 18.03.2026
Koronarni stentovi | 404-1-110/25-106 | 1 | Koronarni stent obložen lekom sa permanentnim polimerom | 1 | Koronarni stent otvorenog dizajna, izrađen od višestruke segmentne legure hroma (kobalt ili platina) sa permanentnim polimerom obložen imunosupresivnim lekom koji zaustavlja progresiju ćelijskog ciklusa inhibicijom m-TOR-a | STT230711 | Kom | 44000 | MAGNA PHARMACIA d.o.o. i HERMES PHARMA d.o.o. | 142-1/25 | 18.03.2026
Koronarni stentovi | 404-1-110/25-106 | 1 | Koronarni stent obložen lekom sa permanentnim polimerom | 1 | Koronarni stent otvorenog dizajna, izrađen od višestruke segmentne legure hroma (kobalt ili platina) sa permanentnim polimerom obložen imunosupresivnim lekom koji zaustavlja progresiju ćelijskog ciklusa inhibicijom m-TOR-a | STT230712 | Kom | 44000 | MAGNA PHARMACIA d.o.o. i HERMES PHARMA d.o.o. | 142-1/25 | 18.03.2026
Koronarni stentovi | 404-1-110/25-106 | 1 | Koronarni stent obložen lekom sa permanentnim polimerom | 1 | Koronarni stent otvorenog dizajna, izrađen od višestruke segmentne legure hroma (kobalt ili platina) sa permanentnim polimerom obložen imunosupresivnim lekom koji zaustavlja progresiju ćelijskog ciklusa inhibicijom m-TOR-a | STT230713 | Kom | 44000 | MAGNA PHARMACIA d.o.o. i HERMES PHARMA d.o.o. | 142-1/25 | 18.03.2026
Koronarni stentovi | 404-1-110/25-106 | 1 | Koronarni stent obložen lekom sa permanentnim polimerom | 1 | Koronarni stent otvorenog dizajna, izrađen od višestruke segmentne legure hroma (kobalt ili platina) sa permanentnim polimerom obložen imunosupresivnim lekom koji zaustavlja progresiju ćelijskog ciklusa inhibicijom m-TOR-a | STT230714 | Kom | 44000 | MAGNA PHARMACIA d.o.o. i HERMES PHARMA d.o.o. | 142-1/25 | 18.03.2026
Koronarni stentovi | 404-1-110/25-106 | 1 | Koronarni stent obložen lekom sa permanentnim polimerom | 1 | Koronarni stent otvorenog dizajna, izrađen od višestruke segmentne legure hroma (kobalt ili platina) sa permanentnim polimerom obložen imunosupresivnim lekom koji zaustavlja progresiju ćelijskog ciklusa inhibicijom m-TOR-a | STT230715 | Kom | 44000 | MAGNA PHARMACIA d.o.o. i HERMES PHARMA d.o.o. | 142-1/25 | 18.03.2026
Koronarni stentovi | 404-1-110/25-106 | 1 | Koronarni stent obložen lekom sa permanentnim polimerom | 1 | Koronarni stent otvorenog dizajna, izrađen od višestruke segmentne legure hroma (kobalt ili platina) sa permanentnim polimerom obložen imunosupresivnim lekom koji zaustavlja progresiju ćelijskog ciklusa inhibicijom m-TOR-a | STT230716 | Kom | 44000 | MAGNA PHARMACIA d.o.o. i HERMES PHARMA d.o.o. | 142-1/25 | 18.03.2026
Koronarni stentovi | 404-1-110/25-106 | 1 | Koronarni stent obložen lekom sa permanentnim polimerom | 1 | Koronarni stent otvorenog dizajna, izrađen od višestruke segmentne legure hroma (kobalt ili platina) sa permanentnim polimerom obložen imunosupresivnim lekom koji zaustavlja progresiju ćelijskog ciklusa inhibicijom m-TOR-a | STT230717 | Kom | 44000 | MAGNA PHARMACIA d.o.o. i HERMES PHARMA d.o.o. | 142-1/25 | 18.03.2026
Koronarni stentovi | 404-1-110/25-106 | 1 | Koronarni stent obložen lekom sa permanentnim polimerom | 1 | Koronarni stent otvorenog dizajna, izrađen od višestruke segmentne legure hroma (kobalt ili platina) sa permanentnim polimerom obložen imunosupresivnim lekom koji zaustavlja progresiju ćelijskog ciklusa inhibicijom m-TOR-a | STT230718 | Kom | 44000 | MAGNA PHARMACIA d.o.o. i HERMES PHARMA d.o.o. | 142-1/25 | 18.03.2026
Koronarni stentovi | 404-1-110/25-106 | 1 | Koronarni stent obložen lekom sa permanentnim polimerom | 1 | Koronarni stent otvorenog dizajna, izrađen od višestruke segmentne legure hroma (kobalt ili platina) sa permanentnim polimerom obložen imunosupresivnim lekom koji zaustavlja progresiju ćelijskog ciklusa inhibicijom m-TOR-a | STT230719 | Kom | 44000 | MAGNA PHARMACIA d.o.o. i HERMES PHARMA d.o.o. | 142-1/25 | 18.03.2026
Koronarni stentovi | 404-1-110/25-106 | 1 | Koronarni stent obložen lekom sa permanentnim polimerom | 1 | Koronarni stent otvorenog dizajna, izrađen od višestruke segmentne legure hroma (kobalt ili platina) sa permanentnim polimerom obložen imunosupresivnim lekom koji zaustavlja progresiju ćelijskog ciklusa inhibicijom m-TOR-a | STT230720 | Kom | 44000 | MAGNA PHARMACIA d.o.o. i HERMES PHARMA d.o.o. | 142-1/25 | 18.03.2026
Koronarni stentovi | 404-1-110/25-106 | 1 | Koronarni stent obložen lekom sa permanentnim polimerom | 1 | Koronarni stent otvorenog dizajna, izrađen od višestruke segmentne legure hroma (kobalt ili platina) sa permanentnim polimerom obložen imunosupresivnim lekom koji zaustavlja progresiju ćelijskog ciklusa inhibicijom m-TOR-a | STT230721 | Kom | 44000 | MAGNA PHARMACIA d.o.o. i HERMES PHARMA d.o.o. | 142-1/25 | 18.03.2026
Koronarni stentovi | 404-1-110/25-106 | 1 | Koronarni stent obložen lekom sa permanentnim polimerom | 1 | Koronarni stent otvorenog dizajna, izrađen od višestruke segmentne legure hroma (kobalt ili platina) sa permanentnim polimerom obložen imunosupresivnim lekom koji zaustavlja progresiju ćelijskog ciklusa inhibicijom m-TOR-a | STT230722 | Kom | 44000 | MAGNA PHARMACIA d.o.o. i HERMES PHARMA d.o.o. | 142-1/25 | 18.03.2026
Koronarni stentovi | 404-1-110/25-106 | 1 | Koronarni stent obložen lekom sa permanentnim polimerom | 1 | Koronarni stent otvorenog dizajna, izrađen od višestruke segmentne legure hroma (kobalt ili platina) sa permanentnim polimerom obložen imunosupresivnim lekom koji zaustavlja progresiju ćelijskog ciklusa inhibicijom m-TOR-a | STT230723 | Kom | 44000 | MAGNA PHARMACIA d.o.o. i HERMES PHARMA d.o.o. | 142-1/25 | 18.03.2026
Koronarni stentovi | 404-1-110/25-106 | 1 | Koronarni stent obložen lekom sa permanentnim polimerom | 1 | Koronarni stent otvorenog dizajna, izrađen od višestruke segmentne legure hroma (kobalt ili platina) sa permanentnim polimerom obložen imunosupresivnim lekom koji zaustavlja progresiju ćelijskog ciklusa inhibicijom m-TOR-a | STT230724 | Kom | 44000 | MAGNA PHARMACIA d.o.o. i HERMES PHARMA d.o.o. | 142-1/25 | 18.03.2026
Koronarni stentovi | 404-1-110/25-106 | 1 | Koronarni stent obložen lekom sa permanentnim polimerom | 1 | Koronarni stent otvorenog dizajna, izrađen od višestruke segmentne legure hroma (kobalt ili platina) sa permanentnim polimerom obložen imunosupresivnim lekom koji zaustavlja progresiju ćelijskog ciklusa inhibicijom m-TOR-a | STT230725 | Kom | 44000 | MAGNA PHARMACIA d.o.o. i HERMES PHARMA d.o.o. | 142-1/25 | 18.03.2026
Koronarni stentovi | 404-1-110/25-106 | 1 | Koronarni stent obložen lekom sa permanentnim polimerom | 1 | Koronarni stent otvorenog dizajna, izrađen od višestruke segmentne legure hroma (kobalt ili platina) sa permanentnim polimerom obložen imunosupresivnim lekom koji zaustavlja progresiju ćelijskog ciklusa inhibicijom m-TOR-a | STT230726 | Kom | 44000 | MAGNA PHARMACIA d.o.o. i HERMES PHARMA d.o.o. | 142-1/25 | 18.03.2026
Koronarni stentovi | 404-1-110/25-106 | 1 | Koronarni stent obložen lekom sa permanentnim polimerom | 1 | Koronarni stent otvorenog dizajna, izrađen od višestruke segmentne legure hroma (kobalt ili platina) sa permanentnim polimerom obložen imunosupresivnim lekom koji zaustavlja progresiju ćelijskog ciklusa inhibicijom m-TOR-a | STT230727 | Kom | 44000 | MAGNA PHARMACIA d.o.o. i HERMES PHARMA d.o.o. | 142-1/25 | 18.03.2026
Koronarni stentovi | 404-1-110/25-106 | 1 | Koronarni stent obložen lekom sa permanentnim polimerom | 1 | Koronarni stent otvorenog dizajna, izrađen od višestruke segmentne legure hroma (kobalt ili platina) sa permanentnim polimerom obložen imunosupresivnim lekom koji zaustavlja progresiju ćelijskog ciklusa inhibicijom m-TOR-a | STT230728 | Kom | 44000 | MAGNA PHARMACIA d.o.o. i HERMES PHARMA d.o.o. | 142-1/25 | 18.03.2026
Koronarni stentovi | 404-1-110/25-106 | 1 | Koronarni stent obložen lekom sa permanentnim polimerom | 1 | Koronarni stent otvorenog dizajna, izrađen od višestruke segmentne legure hroma (kobalt ili platina) sa permanentnim polimerom obložen imunosupresivnim lekom koji zaustavlja progresiju ćelijskog ciklusa inhibicijom m-TOR-a | STT230729 | Kom | 44000 | MAGNA PHARMACIA d.o.o. i HERMES PHARMA d.o.o. | 142-1/25 | 18.03.2026
Koronarni stentovi | 404-1-110/25-106 | 1 | Koronarni stent obložen lekom sa permanentnim polimerom | 1 | Koronarni stent otvorenog dizajna, izrađen od višestruke segmentne legure hroma (kobalt ili platina) sa permanentnim polimerom obložen imunosupresivnim lekom koji zaustavlja progresiju ćelijskog ciklusa inhibicijom m-TOR-a | STT230730 | Kom | 44000 | MAGNA PHARMACIA d.o.o. i HERMES PHARMA d.o.o. | 142-1/25 | 18.03.2026
Koronarni stentovi | 404-1-110/25-106 | 1 | Koronarni stent obložen lekom sa permanentnim polimerom | 1 | Koronarni stent otvorenog dizajna, izrađen od višestruke segmentne legure hroma (kobalt ili platina) sa permanentnim polimerom obložen imunosupresivnim lekom koji zaustavlja progresiju ćelijskog ciklusa inhibicijom m-TOR-a | STT230731 | Kom | 44000 | MAGNA PHARMACIA d.o.o. i HERMES PHARMA d.o.o. | 142-1/25 | 18.03.2026
Koronarni stentovi | 404-1-110/25-106 | 1 | Koronarni stent obložen lekom sa permanentnim polimerom | 1 | Koronarni stent otvorenog dizajna, izrađen od višestruke segmentne legure hroma (kobalt ili platina) sa permanentnim polimerom obložen imunosupresivnim lekom koji zaustavlja progresiju ćelijskog ciklusa inhibicijom m-TOR-a | STT230732 | Kom | 44000 | MAGNA PHARMACIA d.o.o. i HERMES PHARMA d.o.o. | 142-1/25 | 18.03.2026
Koronarni stentovi | 404-1-110/25-106 | 1 | Koronarni stent obložen lekom sa permanentnim polimerom | 1 | Koronarni stent otvorenog dizajna, izrađen od višestruke segmentne legure hroma (kobalt ili platina) sa permanentnim polimerom obložen imunosupresivnim lekom koji zaustavlja progresiju ćelijskog ciklusa inhibicijom m-TOR-a | STT230733 | Kom | 44000 | MAGNA PHARMACIA d.o.o. i HERMES PHARMA d.o.o. | 142-1/25 | 18.03.2026
Koronarni stentovi | 404-1-110/25-106 | 1 | Koronarni stent obložen lekom sa permanentnim polimerom | 1 | Koronarni stent otvorenog dizajna, izrađen od višestruke segmentne legure hroma (kobalt ili platina) sa permanentnim polimerom obložen imunosupresivnim lekom koji zaustavlja progresiju ćelijskog ciklusa inhibicijom m-TOR-a | STT230734 | Kom | 44000 | MAGNA PHARMACIA d.o.o. i HERMES PHARMA d.o.o. | 142-1/25 | 18.03.2026
Koronarni stentovi | 404-1-110/25-106 | 1 | Koronarni stent obložen lekom sa permanentnim polimerom | 1 | Koronarni stent otvorenog dizajna, izrađen od višestruke segmentne legure hroma (kobalt ili platina) sa permanentnim polimerom obložen imunosupresivnim lekom koji zaustavlja progresiju ćelijskog ciklusa inhibicijom m-TOR-a | STT230735 | Kom | 44000 | MAGNA PHARMACIA d.o.o. i HERMES PHARMA d.o.o. | 142-1/25 | 18.03.2026
Koronarni stentovi | 404-1-110/25-106 | 1 | Koronarni stent obložen lekom sa permanentnim polimerom | 1 | Koronarni stent otvorenog dizajna, izrađen od višestruke segmentne legure hroma (kobalt ili platina) sa permanentnim polimerom obložen imunosupresivnim lekom koji zaustavlja progresiju ćelijskog ciklusa inhibicijom m-TOR-a | STT230736 | Kom | 44000 | MAGNA PHARMACIA d.o.o. i HERMES PHARMA d.o.o. | 142-1/25 | 18.03.2026
Koronarni stentovi | 404-1-110/25-106 | 1 | Koronarni stent obložen lekom sa permanentnim polimerom | 1 | Koronarni stent otvorenog dizajna, izrađen od višestruke segmentne legure hroma (kobalt ili platina) sa permanentnim polimerom obložen imunosupresivnim lekom koji zaustavlja progresiju ćelijskog ciklusa inhibicijom m-TOR-a | STT230737 | Kom | 44000 | MAGNA PHARMACIA d.o.o. i HERMES PHARMA d.o.o. | 142-1/25 | 18.03.2026
Koronarni stentovi | 404-1-110/25-106 | 1 | Koronarni stent obložen lekom sa permanentnim polimerom | 1 | Koronarni stent otvorenog dizajna, izrađen od višestruke segmentne legure hroma (kobalt ili platina) sa permanentnim polimerom obložen imunosupresivnim lekom koji zaustavlja progresiju ćelijskog ciklusa inhibicijom m-TOR-a | STT230738 | Kom | 44000 | MAGNA PHARMACIA d.o.o. i HERMES PHARMA d.o.o. | 142-1/25 | 18.03.2026
Koronarni stentovi | 404-1-110/25-106 | 1 | Koronarni stent obložen lekom sa permanentnim polimerom | 1 | Koronarni stent otvorenog dizajna, izrađen od višestruke segmentne legure hroma (kobalt ili platina) sa permanentnim polimerom obložen imunosupresivnim lekom koji zaustavlja progresiju ćelijskog ciklusa inhibicijom m-TOR-a | STT230739 | Kom | 44000 | MAGNA PHARMACIA d.o.o. i HERMES PHARMA d.o.o. | 142-1/25 | 18.03.2026
Koronarni stentovi | 404-1-110/25-106 | 1 | Koronarni stent obložen lekom sa permanentnim polimerom | 1 | Koronarni stent otvorenog dizajna, izrađen od višestruke segmentne legure hroma (kobalt ili platina) sa permanentnim polimerom obložen imunosupresivnim lekom koji zaustavlja progresiju ćelijskog ciklusa inhibicijom m-TOR-a | STT230740 | Kom | 44000 | MAGNA PHARMACIA d.o.o. i HERMES PHARMA d.o.o. | 142-1/25 | 18.03.2026
Koronarni stentovi | 404-1-110/25-106 | 1 | Koronarni stent obložen lekom sa permanentnim polimerom | 1 | Koronarni stent otvorenog dizajna, izrađen od višestruke segmentne legure hroma (kobalt ili platina) sa permanentnim polimerom obložen imunosupresivnim lekom koji zaustavlja progresiju ćelijskog ciklusa inhibicijom m-TOR-a | STT230741 | Kom | 44000 | MAGNA PHARMACIA d.o.o. i HERMES PHARMA d.o.o. | 142-1/25 | 18.03.2026
Koronarni stentovi | 404-1-110/25-106 | 1 | Koronarni stent obložen lekom sa permanentnim polimerom | 1 | Koronarni stent otvorenog dizajna, izrađen od višestruke segmentne legure hroma (kobalt ili platina) sa permanentnim polimerom obložen imunosupresivnim lekom koji zaustavlja progresiju ćelijskog ciklusa inhibicijom m-TOR-a | STT230742 | Kom | 44000 | MAGNA PHARMACIA d.o.o. i HERMES PHARMA d.o.o. | 142-1/25 | 18.03.2026
Koronarni stentovi | 404-1-110/25-106 | 1 | Koronarni stent obložen lekom sa permanentnim polimerom | 1 | Koronarni stent otvorenog dizajna, izrađen od višestruke segmentne legure hroma (kobalt ili platina) sa permanentnim polimerom obložen imunosupresivnim lekom koji zaustavlja progresiju ćelijskog ciklusa inhibicijom m-TOR-a | STT230743 | Kom | 44000 | MAGNA PHARMACIA d.o.o. i HERMES PHARMA d.o.o. | 142-1/25 | 18.03.2026
Koronarni stentovi | 404-1-110/25-106 | 1 | Koronarni stent obložen lekom sa permanentnim polimerom | 1 | Koronarni stent otvorenog dizajna, izrađen od višestruke segmentne legure hroma (kobalt ili platina) sa permanentnim polimerom obložen imunosupresivnim lekom koji zaustavlja progresiju ćelijskog ciklusa inhibicijom m-TOR-a | STT230744 | Kom | 44000 | MAGNA PHARMACIA d.o.o. i HERMES PHARMA d.o.o. | 142-1/25 | 18.03.2026
Koronarni stentovi | 404-1-110/25-106 | 1 | Koronarni stent obložen lekom sa permanentnim polimerom | 1 | Koronarni stent otvorenog dizajna, izrađen od višestruke segmentne legure hroma (kobalt ili platina) sa permanentnim polimerom obložen imunosupresivnim lekom koji zaustavlja progresiju ćelijskog ciklusa inhibicijom m-TOR-a | STT230745 | Kom | 44000 | MAGNA PHARMACIA d.o.o. i HERMES PHARMA d.o.o. | 142-1/25 | 18.03.2026
Koronarni stentovi | 404-1-110/25-106 | 1 | Koronarni stent obložen lekom sa permanentnim polimerom | 1 | Koronarni stent otvorenog dizajna, izrađen od višestruke segmentne legure hroma (kobalt ili platina) sa permanentnim polimerom obložen imunosupresivnim lekom koji zaustavlja progresiju ćelijskog ciklusa inhibicijom m-TOR-a | STT230746 | Kom | 44000 | MAGNA PHARMACIA d.o.o. i HERMES PHARMA d.o.o. | 142-1/25 | 18.03.2026
Koronarni stentovi | 404-1-110/25-106 | 1 | Koronarni stent obložen lekom sa permanentnim polimerom | 1 | Koronarni stent otvorenog dizajna, izrađen od višestruke segmentne legure hroma (kobalt ili platina) sa permanentnim polimerom obložen imunosupresivnim lekom koji zaustavlja progresiju ćelijskog ciklusa inhibicijom m-TOR-a | STT230747 | Kom | 44000 | MAGNA PHARMACIA d.o.o. i HERMES PHARMA d.o.o. | 142-1/25 | 18.03.2026
Koronarni stentovi | 404-1-110/25-106 | 1 | Koronarni stent obložen lekom sa permanentnim polimerom | 1 | Koronarni stent otvorenog dizajna, izrađen od višestruke segmentne legure hroma (kobalt ili platina) sa permanentnim polimerom obložen imunosupresivnim lekom koji zaustavlja progresiju ćelijskog ciklusa inhibicijom m-TOR-a | STT230748 | Kom | 44000 | MAGNA PHARMACIA d.o.o. i HERMES PHARMA d.o.o. | 142-1/25 | 18.03.2026
Koronarni stentovi | 404-1-110/25-106 | 1 | Koronarni stent obložen lekom sa permanentnim polimerom | 1 | Koronarni stent otvorenog dizajna, izrađen od višestruke segmentne legure hroma (kobalt ili platina) sa permanentnim polimerom obložen imunosupresivnim lekom koji zaustavlja progresiju ćelijskog ciklusa inhibicijom m-TOR-a | STT230749 | Kom | 44000 | MAGNA PHARMACIA d.o.o. i HERMES PHARMA d.o.o. | 142-1/25 | 18.03.2026
Koronarni stentovi | 404-1-110/25-106 | 1 | Koronarni stent obložen lekom sa permanentnim polimerom | 1 | Koronarni stent otvorenog dizajna, izrađen od višestruke segmentne legure hroma (kobalt ili platina) sa permanentnim polimerom obložen imunosupresivnim lekom koji zaustavlja progresiju ćelijskog ciklusa inhibicijom m-TOR-a | STT230750 | Kom | 44000 | MAGNA PHARMACIA d.o.o. i HERMES PHARMA d.o.o. | 142-1/25 | 18.03.2026
Koronarni stentovi | 404-1-110/25-106 | 1 | Koronarni stent obložen lekom sa permanentnim polimerom | 1 | Koronarni stent otvorenog dizajna, izrađen od višestruke segmentne legure hroma (kobalt ili platina) sa permanentnim polimerom obložen imunosupresivnim lekom koji zaustavlja progresiju ćelijskog ciklusa inhibicijom m-TOR-a | STT230751 | Kom | 44000 | MAGNA PHARMACIA d.o.o. i HERMES PHARMA d.o.o. | 142-1/25 | 18.03.2026
Koronarni stentovi | 404-1-110/25-106 | 1 | Koronarni stent obložen lekom sa permanentnim polimerom | 1 | Koronarni stent otvorenog dizajna, izrađen od višestruke segmentne legure hroma (kobalt ili platina) sa permanentnim polimerom obložen imunosupresivnim lekom koji zaustavlja progresiju ćelijskog ciklusa inhibicijom m-TOR-a | STT230752 | Kom | 44000 | MAGNA PHARMACIA d.o.o. i HERMES PHARMA d.o.o. | 142-1/25 | 18.03.2026
Koronarni stentovi | 404-1-110/25-106 | 1 | Koronarni stent obložen lekom sa permanentnim polimerom | 1 | Koronarni stent otvorenog dizajna, izrađen od višestruke segmentne legure hroma (kobalt ili platina) sa permanentnim polimerom obložen imunosupresivnim lekom koji zaustavlja progresiju ćelijskog ciklusa inhibicijom m-TOR-a | STT230753 | Kom | 44000 | MAGNA PHARMACIA d.o.o. i HERMES PHARMA d.o.o. | 142-1/25 | 18.03.2026
Koronarni stentovi | 404-1-110/25-106 | 1 | Koronarni stent obložen lekom sa permanentnim polimerom | 1 | Koronarni stent otvorenog dizajna, izrađen od višestruke segmentne legure hroma (kobalt ili platina) sa permanentnim polimerom obložen imunosupresivnim lekom koji zaustavlja progresiju ćelijskog ciklusa inhibicijom m-TOR-a | STT230754 | Kom | 44000 | MAGNA PHARMACIA d.o.o. i HERMES PHARMA d.o.o. | 142-1/25 | 18.03.2026
Koronarni stentovi | 404-1-110/25-106 | 1 | Koronarni stent obložen lekom sa permanentnim polimerom | 1 | Koronarni stent otvorenog dizajna, izrađen od višestruke segmentne legure hroma (kobalt ili platina) sa permanentnim polimerom obložen imunosupresivnim lekom koji zaustavlja progresiju ćelijskog ciklusa inhibicijom m-TOR-a | STT230755 | Kom | 44000 | MAGNA PHARMACIA d.o.o. i HERMES PHARMA d.o.o. | 142-1/25 | 18.03.2026
Koronarni stentovi | 404-1-110/25-106 | 1 | Koronarni stent obložen lekom sa permanentnim polimerom | 1 | Koronarni stent otvorenog dizajna, izrađen od višestruke segmentne legure hroma (kobalt ili platina) sa permanentnim polimerom obložen imunosupresivnim lekom koji zaustavlja progresiju ćelijskog ciklusa inhibicijom m-TOR-a | STT230756 | Kom | 44000 | MAGNA PHARMACIA d.o.o. i HERMES PHARMA d.o.o. | 142-1/25 | 18.03.2026
Koronarni stentovi | 404-1-110/25-106 | 1 | Koronarni stent obložen lekom sa permanentnim polimerom | 1 | Koronarni stent otvorenog dizajna, izrađen od višestruke segmentne legure hroma (kobalt ili platina) sa permanentnim polimerom obložen imunosupresivnim lekom koji zaustavlja progresiju ćelijskog ciklusa inhibicijom m-TOR-a | STT230757 | Kom | 44000 | MAGNA PHARMACIA d.o.o. i HERMES PHARMA d.o.o. | 142-1/25 | 18.03.2026
Koronarni stentovi | 404-1-110/25-106 | 1 | Koronarni stent obložen lekom sa permanentnim polimerom | 2 | Koronarni stent izrađen od legure hroma i kobalta sa otvorenim dizajnom ćelija i permanentnim polimerom, obložen imunosupresivnim lekom koji zaustavlja progresiju ćelijskog ciklusa inhibicijom m-TOR-a | STT230758 | Kom | 38000 | MAGNA PHARMACIA d.o.o. i HERMES PHARMA d.o.o. | 142-1/25 | 18.03.2026
Koronarni stentovi | 404-1-110/25-106 | 1 | Koronarni stent obložen lekom sa permanentnim polimerom | 2 | Koronarni stent izrađen od legure hroma i kobalta sa otvorenim dizajnom ćelija i permanentnim polimerom, obložen imunosupresivnim lekom koji zaustavlja progresiju ćelijskog ciklusa inhibicijom m-TOR-a | STT230759 | Kom | 38000 | MAGNA PHARMACIA d.o.o. i HERMES PHARMA d.o.o. | 142-1/25 | 18.03.2026
Koronarni stentovi | 404-1-110/25-106 | 1 | Koronarni stent obložen lekom sa permanentnim polimerom | 2 | Koronarni stent izrađen od legure hroma i kobalta sa otvorenim dizajnom ćelija i permanentnim polimerom, obložen imunosupresivnim lekom koji zaustavlja progresiju ćelijskog ciklusa inhibicijom m-TOR-a | STT230760 | Kom | 38000 | MAGNA PHARMACIA d.o.o. i HERMES PHARMA d.o.o. | 142-1/25 | 18.03.2026
Koronarni stentovi | 404-1-110/25-106 | 1 | Koronarni stent obložen lekom sa permanentnim polimerom | 2 | Koronarni stent izrađen od legure hroma i kobalta sa otvorenim dizajnom ćelija i permanentnim polimerom, obložen imunosupresivnim lekom koji zaustavlja progresiju ćelijskog ciklusa inhibicijom m-TOR-a | STT230761 | Kom | 38000 | MAGNA PHARMACIA d.o.o. i HERMES PHARMA d.o.o. | 142-1/25 | 18.03.2026
Koronarni stentovi | 404-1-110/25-106 | 1 | Koronarni stent obložen lekom sa permanentnim polimerom | 2 | Koronarni stent izrađen od legure hroma i kobalta sa otvorenim dizajnom ćelija i permanentnim polimerom, obložen imunosupresivnim lekom koji zaustavlja progresiju ćelijskog ciklusa inhibicijom m-TOR-a | STT230762 | Kom | 38000 | MAGNA PHARMACIA d.o.o. i HERMES PHARMA d.o.o. | 142-1/25 | 18.03.2026
Koronarni stentovi | 404-1-110/25-106 | 1 | Koronarni stent obložen lekom sa permanentnim polimerom | 2 | Koronarni stent izrađen od legure hroma i kobalta sa otvorenim dizajnom ćelija i permanentnim polimerom, obložen imunosupresivnim lekom koji zaustavlja progresiju ćelijskog ciklusa inhibicijom m-TOR-a | STT230763 | Kom | 38000 | MAGNA PHARMACIA d.o.o. i HERMES PHARMA d.o.o. | 142-1/25 | 18.03.2026
Koronarni stentovi | 404-1-110/25-106 | 1 | Koronarni stent obložen lekom sa permanentnim polimerom | 2 | Koronarni stent izrađen od legure hroma i kobalta sa otvorenim dizajnom ćelija i permanentnim polimerom, obložen imunosupresivnim lekom koji zaustavlja progresiju ćelijskog ciklusa inhibicijom m-TOR-a | STT230764 | Kom | 38000 | MAGNA PHARMACIA d.o.o. i HERMES PHARMA d.o.o. | 142-1/25 | 18.03.2026
Koronarni stentovi | 404-1-110/25-106 | 1 | Koronarni stent obložen lekom sa permanentnim polimerom | 2 | Koronarni stent izrađen od legure hroma i kobalta sa otvorenim dizajnom ćelija i permanentnim polimerom, obložen imunosupresivnim lekom koji zaustavlja progresiju ćelijskog ciklusa inhibicijom m-TOR-a | STT230765 | Kom | 38000 | MAGNA PHARMACIA d.o.o. i HERMES PHARMA d.o.o. | 142-1/25 | 18.03.2026
Koronarni stentovi | 404-1-110/25-106 | 1 | Koronarni stent obložen lekom sa permanentnim polimerom | 2 | Koronarni stent izrađen od legure hroma i kobalta sa otvorenim dizajnom ćelija i permanentnim polimerom, obložen imunosupresivnim lekom koji zaustavlja progresiju ćelijskog ciklusa inhibicijom m-TOR-a | STT230766 | Kom | 38000 | MAGNA PHARMACIA d.o.o. i HERMES PHARMA d.o.o. | 142-1/25 | 18.03.2026
Koronarni stentovi | 404-1-110/25-106 | 1 | Koronarni stent obložen lekom sa permanentnim polimerom | 2 | Koronarni stent izrađen od legure hroma i kobalta sa otvorenim dizajnom ćelija i permanentnim polimerom, obložen imunosupresivnim lekom koji zaustavlja progresiju ćelijskog ciklusa inhibicijom m-TOR-a | STT230767 | Kom | 38000 | MAGNA PHARMACIA d.o.o. i HERMES PHARMA d.o.o. | 142-1/25 | 18.03.2026
Koronarni stentovi | 404-1-110/25-106 | 1 | Koronarni stent obložen lekom sa permanentnim polimerom | 2 | Koronarni stent izrađen od legure hroma i kobalta sa otvorenim dizajnom ćelija i permanentnim polimerom, obložen imunosupresivnim lekom koji zaustavlja progresiju ćelijskog ciklusa inhibicijom m-TOR-a | STT230768 | Kom | 38000 | MAGNA PHARMACIA d.o.o. i HERMES PHARMA d.o.o. | 142-1/25 | 18.03.2026
Koronarni stentovi | 404-1-110/25-106 | 1 | Koronarni stent obložen lekom sa permanentnim polimerom | 2 | Koronarni stent izrađen od legure hroma i kobalta sa otvorenim dizajnom ćelija i permanentnim polimerom, obložen imunosupresivnim lekom koji zaustavlja progresiju ćelijskog ciklusa inhibicijom m-TOR-a | STT230769 | Kom | 38000 | MAGNA PHARMACIA d.o.o. i HERMES PHARMA d.o.o. | 142-1/25 | 18.03.2026
Koronarni stentovi | 404-1-110/25-106 | 1 | Koronarni stent obložen lekom sa permanentnim polimerom | 2 | Koronarni stent izrađen od legure hroma i kobalta sa otvorenim dizajnom ćelija i permanentnim polimerom, obložen imunosupresivnim lekom koji zaustavlja progresiju ćelijskog ciklusa inhibicijom m-TOR-a | STT230770 | Kom | 38000 | MAGNA PHARMACIA d.o.o. i HERMES PHARMA d.o.o. | 142-1/25 | 18.03.2026
Koronarni stentovi | 404-1-110/25-106 | 1 | Koronarni stent obložen lekom sa permanentnim polimerom | 2 | Koronarni stent izrađen od legure hroma i kobalta sa otvorenim dizajnom ćelija i permanentnim polimerom, obložen imunosupresivnim lekom koji zaustavlja progresiju ćelijskog ciklusa inhibicijom m-TOR-a | STT230771 | Kom | 38000 | MAGNA PHARMACIA d.o.o. i HERMES PHARMA d.o.o. | 142-1/25 | 18.03.2026
Koronarni stentovi | 404-1-110/25-106 | 1 | Koronarni stent obložen lekom sa permanentnim polimerom | 2 | Koronarni stent izrađen od legure hroma i kobalta sa otvorenim dizajnom ćelija i permanentnim polimerom, obložen imunosupresivnim lekom koji zaustavlja progresiju ćelijskog ciklusa inhibicijom m-TOR-a | STT230772 | Kom | 38000 | MAGNA PHARMACIA d.o.o. i HERMES PHARMA d.o.o. | 142-1/25 | 18.03.2026
Koronarni stentovi | 404-1-110/25-106 | 1 | Koronarni stent obložen lekom sa permanentnim polimerom | 2 | Koronarni stent izrađen od legure hroma i kobalta sa otvorenim dizajnom ćelija i permanentnim polimerom, obložen imunosupresivnim lekom koji zaustavlja progresiju ćelijskog ciklusa inhibicijom m-TOR-a | STT230773 | Kom | 38000 | MAGNA PHARMACIA d.o.o. i HERMES PHARMA d.o.o. | 142-1/25 | 18.03.2026
Koronarni stentovi | 404-1-110/25-106 | 1 | Koronarni stent obložen lekom sa permanentnim polimerom | 2 | Koronarni stent izrađen od legure hroma i kobalta sa otvorenim dizajnom ćelija i permanentnim polimerom, obložen imunosupresivnim lekom koji zaustavlja progresiju ćelijskog ciklusa inhibicijom m-TOR-a | STT230774 | Kom | 38000 | MAGNA PHARMACIA d.o.o. i HERMES PHARMA d.o.o. | 142-1/25 | 18.03.2026
Koronarni stentovi | 404-1-110/25-106 | 1 | Koronarni stent obložen lekom sa permanentnim polimerom | 2 | Koronarni stent izrađen od legure hroma i kobalta sa otvorenim dizajnom ćelija i permanentnim polimerom, obložen imunosupresivnim lekom koji zaustavlja progresiju ćelijskog ciklusa inhibicijom m-TOR-a | STT230775 | Kom | 38000 | MAGNA PHARMACIA d.o.o. i HERMES PHARMA d.o.o. | 142-1/25 | 18.03.2026
Koronarni stentovi | 404-1-110/25-106 | 1 | Koronarni stent obložen lekom sa permanentnim polimerom | 2 | Koronarni stent izrađen od legure hroma i kobalta sa otvorenim dizajnom ćelija i permanentnim polimerom, obložen imunosupresivnim lekom koji zaustavlja progresiju ćelijskog ciklusa inhibicijom m-TOR-a | STT230776 | Kom | 38000 | MAGNA PHARMACIA d.o.o. i HERMES PHARMA d.o.o. | 142-1/25 | 18.03.2026
Koronarni stentovi | 404-1-110/25-106 | 1 | Koronarni stent obložen lekom sa permanentnim polimerom | 2 | Koronarni stent izrađen od legure hroma i kobalta sa otvorenim dizajnom ćelija i permanentnim polimerom, obložen imunosupresivnim lekom koji zaustavlja progresiju ćelijskog ciklusa inhibicijom m-TOR-a | STT230777 | Kom | 38000 | MAGNA PHARMACIA d.o.o. i HERMES PHARMA d.o.o. | 142-1/25 | 18.03.2026
Koronarni stentovi | 404-1-110/25-106 | 1 | Koronarni stent obložen lekom sa permanentnim polimerom | 2 | Koronarni stent izrađen od legure hroma i kobalta sa otvorenim dizajnom ćelija i permanentnim polimerom, obložen imunosupresivnim lekom koji zaustavlja progresiju ćelijskog ciklusa inhibicijom m-TOR-a | STT230778 | Kom | 38000 | MAGNA PHARMACIA d.o.o. i HERMES PHARMA d.o.o. | 142-1/25 | 18.03.2026
Koronarni stentovi | 404-1-110/25-106 | 1 | Koronarni stent obložen lekom sa permanentnim polimerom | 2 | Koronarni stent izrađen od legure hroma i kobalta sa otvorenim dizajnom ćelija i permanentnim polimerom, obložen imunosupresivnim lekom koji zaustavlja progresiju ćelijskog ciklusa inhibicijom m-TOR-a | STT230779 | Kom | 38000 | MAGNA PHARMACIA d.o.o. i HERMES PHARMA d.o.o. | 142-1/25 | 18.03.2026
Koronarni stentovi | 404-1-110/25-106 | 1 | Koronarni stent obložen lekom sa permanentnim polimerom | 2 | Koronarni stent izrađen od legure hroma i kobalta sa otvorenim dizajnom ćelija i permanentnim polimerom, obložen imunosupresivnim lekom koji zaustavlja progresiju ćelijskog ciklusa inhibicijom m-TOR-a | STT230780 | Kom | 38000 | MAGNA PHARMACIA d.o.o. i HERMES PHARMA d.o.o. | 142-1/25 | 18.03.2026
Koronarni stentovi | 404-1-110/25-106 | 1 | Koronarni stent obložen lekom sa permanentnim polimerom | 2 | Koronarni stent izrađen od legure hroma i kobalta sa otvorenim dizajnom ćelija i permanentnim polimerom, obložen imunosupresivnim lekom koji zaustavlja progresiju ćelijskog ciklusa inhibicijom m-TOR-a | STT230781 | Kom | 38000 | MAGNA PHARMACIA d.o.o. i HERMES PHARMA d.o.o. | 142-1/25 | 18.03.2026
Koronarni stentovi | 404-1-110/25-106 | 1 | Koronarni stent obložen lekom sa permanentnim polimerom | 2 | Koronarni stent izrađen od legure hroma i kobalta sa otvorenim dizajnom ćelija i permanentnim polimerom, obložen imunosupresivnim lekom koji zaustavlja progresiju ćelijskog ciklusa inhibicijom m-TOR-a | STT230782 | Kom | 38000 | MAGNA PHARMACIA d.o.o. i HERMES PHARMA d.o.o. | 142-1/25 | 18.03.2026
Koronarni stentovi | 404-1-110/25-106 | 1 | Koronarni stent obložen lekom sa permanentnim polimerom | 2 | Koronarni stent izrađen od legure hroma i kobalta sa otvorenim dizajnom ćelija i permanentnim polimerom, obložen imunosupresivnim lekom koji zaustavlja progresiju ćelijskog ciklusa inhibicijom m-TOR-a | STT230783 | Kom | 38000 | MAGNA PHARMACIA d.o.o. i HERMES PHARMA d.o.o. | 142-1/25 | 18.03.2026
Koronarni stentovi | 404-1-110/25-106 | 1 | Koronarni stent obložen lekom sa permanentnim polimerom | 2 | Koronarni stent izrađen od legure hroma i kobalta sa otvorenim dizajnom ćelija i permanentnim polimerom, obložen imunosupresivnim lekom koji zaustavlja progresiju ćelijskog ciklusa inhibicijom m-TOR-a | STT230784 | Kom | 38000 | MAGNA PHARMACIA d.o.o. i HERMES PHARMA d.o.o. | 142-1/25 | 18.03.2026
Koronarni stentovi | 404-1-110/25-106 | 1 | Koronarni stent obložen lekom sa permanentnim polimerom | 2 | Koronarni stent izrađen od legure hroma i kobalta sa otvorenim dizajnom ćelija i permanentnim polimerom, obložen imunosupresivnim lekom koji zaustavlja progresiju ćelijskog ciklusa inhibicijom m-TOR-a | STT230785 | Kom | 38000 | MAGNA PHARMACIA d.o.o. i HERMES PHARMA d.o.o. | 142-1/25 | 18.03.2026
Koronarni stentovi | 404-1-110/25-106 | 1 | Koronarni stent obložen lekom sa permanentnim polimerom | 2 | Koronarni stent izrađen od legure hroma i kobalta sa otvorenim dizajnom ćelija i permanentnim polimerom, obložen imunosupresivnim lekom koji zaustavlja progresiju ćelijskog ciklusa inhibicijom m-TOR-a | STT230786 | Kom | 38000 | MAGNA PHARMACIA d.o.o. i HERMES PHARMA d.o.o. | 142-1/25 | 18.03.2026
Koronarni stentovi | 404-1-110/25-106 | 1 | Koronarni stent obložen lekom sa permanentnim polimerom | 2 | Koronarni stent izrađen od legure hroma i kobalta sa otvorenim dizajnom ćelija i permanentnim polimerom, obložen imunosupresivnim lekom koji zaustavlja progresiju ćelijskog ciklusa inhibicijom m-TOR-a | STT230787 | Kom | 38000 | MAGNA PHARMACIA d.o.o. i HERMES PHARMA d.o.o. | 142-1/25 | 18.03.2026
Koronarni stentovi | 404-1-110/25-106 | 1 | Koronarni stent obložen lekom sa permanentnim polimerom | 2 | Koronarni stent izrađen od legure hroma i kobalta sa otvorenim dizajnom ćelija i permanentnim polimerom, obložen imunosupresivnim lekom koji zaustavlja progresiju ćelijskog ciklusa inhibicijom m-TOR-a | STT230788 | Kom | 38000 | MAGNA PHARMACIA d.o.o. i HERMES PHARMA d.o.o. | 142-1/25 | 18.03.2026
Koronarni stentovi | 404-1-110/25-106 | 1 | Koronarni stent obložen lekom sa permanentnim polimerom | 2 | Koronarni stent izrađen od legure hroma i kobalta sa otvorenim dizajnom ćelija i permanentnim polimerom, obložen imunosupresivnim lekom koji zaustavlja progresiju ćelijskog ciklusa inhibicijom m-TOR-a | STT230789 | Kom | 38000 | MAGNA PHARMACIA d.o.o. i HERMES PHARMA d.o.o. | 142-1/25 | 18.03.2026
Koronarni stentovi | 404-1-110/25-106 | 1 | Koronarni stent obložen lekom sa permanentnim polimerom | 2 | Koronarni stent izrađen od legure hroma i kobalta sa otvorenim dizajnom ćelija i permanentnim polimerom, obložen imunosupresivnim lekom koji zaustavlja progresiju ćelijskog ciklusa inhibicijom m-TOR-a | STT230790 | Kom | 38000 | MAGNA PHARMACIA d.o.o. i HERMES PHARMA d.o.o. | 142-1/25 | 18.03.2026
Koronarni stentovi | 404-1-110/25-106 | 1 | Koronarni stent obložen lekom sa permanentnim polimerom | 2 | Koronarni stent izrađen od legure hroma i kobalta sa otvorenim dizajnom ćelija i permanentnim polimerom, obložen imunosupresivnim lekom koji zaustavlja progresiju ćelijskog ciklusa inhibicijom m-TOR-a | STT230791 | Kom | 38000 | MAGNA PHARMACIA d.o.o. i HERMES PHARMA d.o.o. | 142-1/25 | 18.03.2026
Koronarni stentovi | 404-1-110/25-106 | 1 | Koronarni stent obložen lekom sa permanentnim polimerom | 2 | Koronarni stent izrađen od legure hroma i kobalta sa otvorenim dizajnom ćelija i permanentnim polimerom, obložen imunosupresivnim lekom koji zaustavlja progresiju ćelijskog ciklusa inhibicijom m-TOR-a | STT230792 | Kom | 38000 | MAGNA PHARMACIA d.o.o. i HERMES PHARMA d.o.o. | 142-1/25 | 18.03.2026
Koronarni stentovi | 404-1-110/25-106 | 1 | Koronarni stent obložen lekom sa permanentnim polimerom | 2 | Koronarni stent izrađen od legure hroma i kobalta sa otvorenim dizajnom ćelija i permanentnim polimerom, obložen imunosupresivnim lekom koji zaustavlja progresiju ćelijskog ciklusa inhibicijom m-TOR-a | STT230793 | Kom | 38000 | MAGNA PHARMACIA d.o.o. i HERMES PHARMA d.o.o. | 142-1/25 | 18.03.2026
Koronarni stentovi | 404-1-110/25-106 | 1 | Koronarni stent obložen lekom sa permanentnim polimerom | 2 | Koronarni stent izrađen od legure hroma i kobalta sa otvorenim dizajnom ćelija i permanentnim polimerom, obložen imunosupresivnim lekom koji zaustavlja progresiju ćelijskog ciklusa inhibicijom m-TOR-a | STT230794 | Kom | 38000 | MAGNA PHARMACIA d.o.o. i HERMES PHARMA d.o.o. | 142-1/25 | 18.03.2026
Koronarni stentovi | 404-1-110/25-106 | 1 | Koronarni stent obložen lekom sa permanentnim polimerom | 2 | Koronarni stent izrađen od legure hroma i kobalta sa otvorenim dizajnom ćelija i permanentnim polimerom, obložen imunosupresivnim lekom koji zaustavlja progresiju ćelijskog ciklusa inhibicijom m-TOR-a | STT230795 | Kom | 38000 | MAGNA PHARMACIA d.o.o. i HERMES PHARMA d.o.o. | 142-1/25 | 18.03.2026
Koronarni stentovi | 404-1-110/25-106 | 1 | Koronarni stent obložen lekom sa permanentnim polimerom | 2 | Koronarni stent izrađen od legure hroma i kobalta sa otvorenim dizajnom ćelija i permanentnim polimerom, obložen imunosupresivnim lekom koji zaustavlja progresiju ćelijskog ciklusa inhibicijom m-TOR-a | STT230796 | Kom | 38000 | MAGNA PHARMACIA d.o.o. i HERMES PHARMA d.o.o. | 142-1/25 | 18.03.2026
Koronarni stentovi | 404-1-110/25-106 | 1 | Koronarni stent obložen lekom sa permanentnim polimerom | 2 | Koronarni stent izrađen od legure hroma i kobalta sa otvorenim dizajnom ćelija i permanentnim polimerom, obložen imunosupresivnim lekom koji zaustavlja progresiju ćelijskog ciklusa inhibicijom m-TOR-a | STT230797 | Kom | 38000 | MAGNA PHARMACIA d.o.o. i HERMES PHARMA d.o.o. | 142-1/25 | 18.03.2026
Koronarni stentovi | 404-1-110/25-106 | 1 | Koronarni stent obložen lekom sa permanentnim polimerom | 2 | Koronarni stent izrađen od legure hroma i kobalta sa otvorenim dizajnom ćelija i permanentnim polimerom, obložen imunosupresivnim lekom koji zaustavlja progresiju ćelijskog ciklusa inhibicijom m-TOR-a | STT230798 | Kom | 38000 | MAGNA PHARMACIA d.o.o. i HERMES PHARMA d.o.o. | 142-1/25 | 18.03.2026
Koronarni stentovi | 404-1-110/25-106 | 1 | Koronarni stent obložen lekom sa permanentnim polimerom | 2 | Koronarni stent izrađen od legure hroma i kobalta sa otvorenim dizajnom ćelija i permanentnim polimerom, obložen imunosupresivnim lekom koji zaustavlja progresiju ćelijskog ciklusa inhibicijom m-TOR-a | STT230799 | Kom | 38000 | MAGNA PHARMACIA d.o.o. i HERMES PHARMA d.o.o. | 142-1/25 | 18.03.2026
Koronarni stentovi | 404-1-110/25-106 | 1 | Koronarni stent obložen lekom sa permanentnim polimerom | 2 | Koronarni stent izrađen od legure hroma i kobalta sa otvorenim dizajnom ćelija i permanentnim polimerom, obložen imunosupresivnim lekom koji zaustavlja progresiju ćelijskog ciklusa inhibicijom m-TOR-a | STT230800 | Kom | 38000 | MAGNA PHARMACIA d.o.o. i HERMES PHARMA d.o.o. | 142-1/25 | 18.03.2026
Koronarni stentovi | 404-1-110/25-106 | 1 | Koronarni stent obložen lekom sa permanentnim polimerom | 2 | Koronarni stent izrađen od legure hroma i kobalta sa otvorenim dizajnom ćelija i permanentnim polimerom, obložen imunosupresivnim lekom koji zaustavlja progresiju ćelijskog ciklusa inhibicijom m-TOR-a | STT230801 | Kom | 38000 | MAGNA PHARMACIA d.o.o. i HERMES PHARMA d.o.o. | 142-1/25 | 18.03.2026
Koronarni stentovi | 404-1-110/25-106 | 1 | Koronarni stent obložen lekom sa permanentnim polimerom | 2 | Koronarni stent izrađen od legure hroma i kobalta sa otvorenim dizajnom ćelija i permanentnim polimerom, obložen imunosupresivnim lekom koji zaustavlja progresiju ćelijskog ciklusa inhibicijom m-TOR-a | STT230802 | Kom | 38000 | MAGNA PHARMACIA d.o.o. i HERMES PHARMA d.o.o. | 142-1/25 | 18.03.2026
Koronarni stentovi | 404-1-110/25-106 | 1 | Koronarni stent obložen lekom sa permanentnim polimerom | 2 | Koronarni stent izrađen od legure hroma i kobalta sa otvorenim dizajnom ćelija i permanentnim polimerom, obložen imunosupresivnim lekom koji zaustavlja progresiju ćelijskog ciklusa inhibicijom m-TOR-a | STT230803 | Kom | 38000 | MAGNA PHARMACIA d.o.o. i HERMES PHARMA d.o.o. | 142-1/25 | 18.03.2026
Koronarni stentovi | 404-1-110/25-106 | 1 | Koronarni stent obložen lekom sa permanentnim polimerom | 2 | Koronarni stent izrađen od legure hroma i kobalta sa otvorenim dizajnom ćelija i permanentnim polimerom, obložen imunosupresivnim lekom koji zaustavlja progresiju ćelijskog ciklusa inhibicijom m-TOR-a | STT230804 | Kom | 38000 | MAGNA PHARMACIA d.o.o. i HERMES PHARMA d.o.o. | 142-1/25 | 18.03.2026
Koronarni stentovi | 404-1-110/25-106 | 1 | Koronarni stent obložen lekom sa permanentnim polimerom | 2 | Koronarni stent izrađen od legure hroma i kobalta sa otvorenim dizajnom ćelija i permanentnim polimerom, obložen imunosupresivnim lekom koji zaustavlja progresiju ćelijskog ciklusa inhibicijom m-TOR-a | STT230805 | Kom | 38000 | MAGNA PHARMACIA d.o.o. i HERMES PHARMA d.o.o. | 142-1/25 | 18.03.2026
Koronarni stentovi | 404-1-110/25-106 | 1 | Koronarni stent obložen lekom sa permanentnim polimerom | 2 | Koronarni stent izrađen od legure hroma i kobalta sa otvorenim dizajnom ćelija i permanentnim polimerom, obložen imunosupresivnim lekom koji zaustavlja progresiju ćelijskog ciklusa inhibicijom m-TOR-a | STT230806 | Kom | 38000 | MAGNA PHARMACIA d.o.o. i HERMES PHARMA d.o.o. | 142-1/25 | 18.03.2026
Koronarni stentovi | 404-1-110/25-106 | 1 | Koronarni stent obložen lekom sa permanentnim polimerom | 2 | Koronarni stent izrađen od legure hroma i kobalta sa otvorenim dizajnom ćelija i permanentnim polimerom, obložen imunosupresivnim lekom koji zaustavlja progresiju ćelijskog ciklusa inhibicijom m-TOR-a | STT230807 | Kom | 38000 | MAGNA PHARMACIA d.o.o. i HERMES PHARMA d.o.o. | 142-1/25 | 18.03.2026
Koronarni stentovi | 404-1-110/25-106 | 1 | Koronarni stent obložen lekom sa permanentnim polimerom | 2 | Koronarni stent izrađen od legure hroma i kobalta sa otvorenim dizajnom ćelija i permanentnim polimerom, obložen imunosupresivnim lekom koji zaustavlja progresiju ćelijskog ciklusa inhibicijom m-TOR-a | STT230808 | Kom | 38000 | MAGNA PHARMACIA d.o.o. i HERMES PHARMA d.o.o. | 142-1/25 | 18.03.2026
Koronarni stentovi | 404-1-110/25-106 | 1 | Koronarni stent obložen lekom sa permanentnim polimerom | 2 | Koronarni stent izrađen od legure hroma i kobalta sa otvorenim dizajnom ćelija i permanentnim polimerom, obložen imunosupresivnim lekom koji zaustavlja progresiju ćelijskog ciklusa inhibicijom m-TOR-a | STT230809 | Kom | 38000 | MAGNA PHARMACIA d.o.o. i HERMES PHARMA d.o.o. | 142-1/25 | 18.03.2026
Koronarni stentovi | 404-1-110/25-106 | 1 | Koronarni stent obložen lekom sa permanentnim polimerom | 2 | Koronarni stent izrađen od legure hroma i kobalta sa otvorenim dizajnom ćelija i permanentnim polimerom, obložen imunosupresivnim lekom koji zaustavlja progresiju ćelijskog ciklusa inhibicijom m-TOR-a | STT230810 | Kom | 38000 | MAGNA PHARMACIA d.o.o. i HERMES PHARMA d.o.o. | 142-1/25 | 18.03.2026
Koronarni stentovi | 404-1-110/25-106 | 1 | Koronarni stent obložen lekom sa permanentnim polimerom | 2 | Koronarni stent izrađen od legure hroma i kobalta sa otvorenim dizajnom ćelija i permanentnim polimerom, obložen imunosupresivnim lekom koji zaustavlja progresiju ćelijskog ciklusa inhibicijom m-TOR-a | STT230811 | Kom | 38000 | MAGNA PHARMACIA d.o.o. i HERMES PHARMA d.o.o. | 142-1/25 | 18.03.2026
Koronarni stentovi | 404-1-110/25-106 | 1 | Koronarni stent obložen lekom sa permanentnim polimerom | 2 | Koronarni stent izrađen od legure hroma i kobalta sa otvorenim dizajnom ćelija i permanentnim polimerom, obložen imunosupresivnim lekom koji zaustavlja progresiju ćelijskog ciklusa inhibicijom m-TOR-a | STT230812 | Kom | 38000 | MAGNA PHARMACIA d.o.o. i HERMES PHARMA d.o.o. | 142-1/25 | 18.03.2026
Koronarni stentovi | 404-1-110/25-106 | 1 | Koronarni stent obložen lekom sa permanentnim polimerom | 2 | Koronarni stent izrađen od legure hroma i kobalta sa otvorenim dizajnom ćelija i permanentnim polimerom, obložen imunosupresivnim lekom koji zaustavlja progresiju ćelijskog ciklusa inhibicijom m-TOR-a | STT230813 | Kom | 38000 | MAGNA PHARMACIA d.o.o. i HERMES PHARMA d.o.o. | 142-1/25 | 18.03.2026
Koronarni stentovi | 404-1-110/25-106 | 1 | Koronarni stent obložen lekom sa permanentnim polimerom | 2 | Koronarni stent izrađen od legure hroma i kobalta sa otvorenim dizajnom ćelija i permanentnim polimerom, obložen imunosupresivnim lekom koji zaustavlja progresiju ćelijskog ciklusa inhibicijom m-TOR-a | STT230814 | Kom | 38000 | MAGNA PHARMACIA d.o.o. i HERMES PHARMA d.o.o. | 142-1/25 | 18.03.2026
Koronarni stentovi | 404-1-110/25-106 | 1 | Koronarni stent obložen lekom sa permanentnim polimerom | 2 | Koronarni stent izrađen od legure hroma i kobalta sa otvorenim dizajnom ćelija i permanentnim polimerom, obložen imunosupresivnim lekom koji zaustavlja progresiju ćelijskog ciklusa inhibicijom m-TOR-a | STT230815 | Kom | 38000 | MAGNA PHARMACIA d.o.o. i HERMES PHARMA d.o.o. | 142-1/25 | 18.03.2026
Koronarni stentovi | 404-1-110/25-106 | 1 | Koronarni stent obložen lekom sa permanentnim polimerom | 2 | Koronarni stent izrađen od legure hroma i kobalta sa otvorenim dizajnom ćelija i permanentnim polimerom, obložen imunosupresivnim lekom koji zaustavlja progresiju ćelijskog ciklusa inhibicijom m-TOR-a | STT230816 | Kom | 38000 | MAGNA PHARMACIA d.o.o. i HERMES PHARMA d.o.o. | 142-1/25 | 18.03.2026
Koronarni stentovi | 404-1-110/25-106 | 1 | Koronarni stent obložen lekom sa permanentnim polimerom | 2 | Koronarni stent izrađen od legure hroma i kobalta sa otvorenim dizajnom ćelija i permanentnim polimerom, obložen imunosupresivnim lekom koji zaustavlja progresiju ćelijskog ciklusa inhibicijom m-TOR-a | STT230817 | Kom | 38000 | MAGNA PHARMACIA d.o.o. i HERMES PHARMA d.o.o. | 142-1/25 | 18.03.2026
Koronarni stentovi | 404-1-110/25-106 | 1 | Koronarni stent obložen lekom sa permanentnim polimerom | 2 | Koronarni stent izrađen od legure hroma i kobalta sa otvorenim dizajnom ćelija i permanentnim polimerom, obložen imunosupresivnim lekom koji zaustavlja progresiju ćelijskog ciklusa inhibicijom m-TOR-a | STT230818 | Kom | 38000 | MAGNA PHARMACIA d.o.o. i HERMES PHARMA d.o.o. | 142-1/25 | 18.03.2026
Koronarni stentovi | 404-1-110/25-106 | 1 | Koronarni stent obložen lekom sa permanentnim polimerom | 2 | Koronarni stent izrađen od legure hroma i kobalta sa otvorenim dizajnom ćelija i permanentnim polimerom, obložen imunosupresivnim lekom koji zaustavlja progresiju ćelijskog ciklusa inhibicijom m-TOR-a | STT230819 | Kom | 38000 | MAGNA PHARMACIA d.o.o. i HERMES PHARMA d.o.o. | 142-1/25 | 18.03.2026
Koronarni stentovi | 404-1-110/25-106 | 1 | Koronarni stent obložen lekom sa permanentnim polimerom | 2 | Koronarni stent izrađen od legure hroma i kobalta sa otvorenim dizajnom ćelija i permanentnim polimerom, obložen imunosupresivnim lekom koji zaustavlja progresiju ćelijskog ciklusa inhibicijom m-TOR-a | STT230820 | Kom | 38000 | MAGNA PHARMACIA d.o.o. i HERMES PHARMA d.o.o. | 142-1/25 | 18.03.2026
Koronarni stentovi | 404-1-110/25-106 | 1 | Koronarni stent obložen lekom sa permanentnim polimerom | 2 | Koronarni stent izrađen od legure hroma i kobalta sa otvorenim dizajnom ćelija i permanentnim polimerom, obložen imunosupresivnim lekom koji zaustavlja progresiju ćelijskog ciklusa inhibicijom m-TOR-a | STT230821 | Kom | 38000 | MAGNA PHARMACIA d.o.o. i HERMES PHARMA d.o.o. | 142-1/25 | 18.03.2026
Koronarni stentovi | 404-1-110/25-106 | 2 | Koronarni stent izrađen od legure hroma (kobalt ili platina), sa gradijentnim abluminalnim biodegradabilnim polimerom, obložen imunosupresivnim lekom koji zaustavlja progresiju ćelijskog ciklusa inhibicijom m-TOR-a |  | Koronarni stent izrađen od legure hroma (kobalt ili platina), sa gradijentnim abluminalnim biodegradabilnim polimerom, obložen imunosupresivnim lekom koji zaustavlja progresiju ćelijskog ciklusa inhibicijom m-TOR-a | STT230822 | Kom | 37980 | MEDICA LINEA PHARM D.O.O. | 142-2/25 | 18.03.2026
Koronarni stentovi | 404-1-110/25-106 | 2 | Koronarni stent izrađen od legure hroma (kobalt ili platina), sa gradijentnim abluminalnim biodegradabilnim polimerom, obložen imunosupresivnim lekom koji zaustavlja progresiju ćelijskog ciklusa inhibicijom m-TOR-a |  | Koronarni stent izrađen od legure hroma (kobalt ili platina), sa gradijentnim abluminalnim biodegradabilnim polimerom, obložen imunosupresivnim lekom koji zaustavlja progresiju ćelijskog ciklusa inhibicijom m-TOR-a | STT230823 | Kom | 37980 | MEDICA LINEA PHARM D.O.O. | 142-2/25 | 18.03.2026
Koronarni stentovi | 404-1-110/25-106 | 2 | Koronarni stent izrađen od legure hroma (kobalt ili platina), sa gradijentnim abluminalnim biodegradabilnim polimerom, obložen imunosupresivnim lekom koji zaustavlja progresiju ćelijskog ciklusa inhibicijom m-TOR-a |  | Koronarni stent izrađen od legure hroma (kobalt ili platina), sa gradijentnim abluminalnim biodegradabilnim polimerom, obložen imunosupresivnim lekom koji zaustavlja progresiju ćelijskog ciklusa inhibicijom m-TOR-a | STT230824 | Kom | 37980 | MEDICA LINEA PHARM D.O.O. | 142-2/25 | 18.03.2026
Koronarni stentovi | 404-1-110/25-106 | 2 | Koronarni stent izrađen od legure hroma (kobalt ili platina), sa gradijentnim abluminalnim biodegradabilnim polimerom, obložen imunosupresivnim lekom koji zaustavlja progresiju ćelijskog ciklusa inhibicijom m-TOR-a |  | Koronarni stent izrađen od legure hroma (kobalt ili platina), sa gradijentnim abluminalnim biodegradabilnim polimerom, obložen imunosupresivnim lekom koji zaustavlja progresiju ćelijskog ciklusa inhibicijom m-TOR-a | STT230825 | Kom | 37980 | MEDICA LINEA PHARM D.O.O. | 142-2/25 | 18.03.2026
Koronarni stentovi | 404-1-110/25-106 | 2 | Koronarni stent izrađen od legure hroma (kobalt ili platina), sa gradijentnim abluminalnim biodegradabilnim polimerom, obložen imunosupresivnim lekom koji zaustavlja progresiju ćelijskog ciklusa inhibicijom m-TOR-a |  | Koronarni stent izrađen od legure hroma (kobalt ili platina), sa gradijentnim abluminalnim biodegradabilnim polimerom, obložen imunosupresivnim lekom koji zaustavlja progresiju ćelijskog ciklusa inhibicijom m-TOR-a | STT230826 | Kom | 37980 | MEDICA LINEA PHARM D.O.O. | 142-2/25 | 18.03.2026
Koronarni stentovi | 404-1-110/25-106 | 2 | Koronarni stent izrađen od legure hroma (kobalt ili platina), sa gradijentnim abluminalnim biodegradabilnim polimerom, obložen imunosupresivnim lekom koji zaustavlja progresiju ćelijskog ciklusa inhibicijom m-TOR-a |  | Koronarni stent izrađen od legure hroma (kobalt ili platina), sa gradijentnim abluminalnim biodegradabilnim polimerom, obložen imunosupresivnim lekom koji zaustavlja progresiju ćelijskog ciklusa inhibicijom m-TOR-a | STT230827 | Kom | 37980 | MEDICA LINEA PHARM D.O.O. | 142-2/25 | 18.03.2026
Koronarni stentovi | 404-1-110/25-106 | 2 | Koronarni stent izrađen od legure hroma (kobalt ili platina), sa gradijentnim abluminalnim biodegradabilnim polimerom, obložen imunosupresivnim lekom koji zaustavlja progresiju ćelijskog ciklusa inhibicijom m-TOR-a |  | Koronarni stent izrađen od legure hroma (kobalt ili platina), sa gradijentnim abluminalnim biodegradabilnim polimerom, obložen imunosupresivnim lekom koji zaustavlja progresiju ćelijskog ciklusa inhibicijom m-TOR-a | STT230828 | Kom | 37980 | MEDICA LINEA PHARM D.O.O. | 142-2/25 | 18.03.2026
Koronarni stentovi | 404-1-110/25-106 | 2 | Koronarni stent izrađen od legure hroma (kobalt ili platina), sa gradijentnim abluminalnim biodegradabilnim polimerom, obložen imunosupresivnim lekom koji zaustavlja progresiju ćelijskog ciklusa inhibicijom m-TOR-a |  | Koronarni stent izrađen od legure hroma (kobalt ili platina), sa gradijentnim abluminalnim biodegradabilnim polimerom, obložen imunosupresivnim lekom koji zaustavlja progresiju ćelijskog ciklusa inhibicijom m-TOR-a | STT230829 | Kom | 37980 | MEDICA LINEA PHARM D.O.O. | 142-2/25 | 18.03.2026
Koronarni stentovi | 404-1-110/25-106 | 2 | Koronarni stent izrađen od legure hroma (kobalt ili platina), sa gradijentnim abluminalnim biodegradabilnim polimerom, obložen imunosupresivnim lekom koji zaustavlja progresiju ćelijskog ciklusa inhibicijom m-TOR-a |  | Koronarni stent izrađen od legure hroma (kobalt ili platina), sa gradijentnim abluminalnim biodegradabilnim polimerom, obložen imunosupresivnim lekom koji zaustavlja progresiju ćelijskog ciklusa inhibicijom m-TOR-a | STT230830 | Kom | 37980 | MEDICA LINEA PHARM D.O.O. | 142-2/25 | 18.03.2026
Koronarni stentovi | 404-1-110/25-106 | 2 | Koronarni stent izrađen od legure hroma (kobalt ili platina), sa gradijentnim abluminalnim biodegradabilnim polimerom, obložen imunosupresivnim lekom koji zaustavlja progresiju ćelijskog ciklusa inhibicijom m-TOR-a |  | Koronarni stent izrađen od legure hroma (kobalt ili platina), sa gradijentnim abluminalnim biodegradabilnim polimerom, obložen imunosupresivnim lekom koji zaustavlja progresiju ćelijskog ciklusa inhibicijom m-TOR-a | STT230831 | Kom | 37980 | MEDICA LINEA PHARM D.O.O. | 142-2/25 | 18.03.2026
Koronarni stentovi | 404-1-110/25-106 | 2 | Koronarni stent izrađen od legure hroma (kobalt ili platina), sa gradijentnim abluminalnim biodegradabilnim polimerom, obložen imunosupresivnim lekom koji zaustavlja progresiju ćelijskog ciklusa inhibicijom m-TOR-a |  | Koronarni stent izrađen od legure hroma (kobalt ili platina), sa gradijentnim abluminalnim biodegradabilnim polimerom, obložen imunosupresivnim lekom koji zaustavlja progresiju ćelijskog ciklusa inhibicijom m-TOR-a | STT230832 | Kom | 37980 | MEDICA LINEA PHARM D.O.O. | 142-2/25 | 18.03.2026
Koronarni stentovi | 404-1-110/25-106 | 2 | Koronarni stent izrađen od legure hroma (kobalt ili platina), sa gradijentnim abluminalnim biodegradabilnim polimerom, obložen imunosupresivnim lekom koji zaustavlja progresiju ćelijskog ciklusa inhibicijom m-TOR-a |  | Koronarni stent izrađen od legure hroma (kobalt ili platina), sa gradijentnim abluminalnim biodegradabilnim polimerom, obložen imunosupresivnim lekom koji zaustavlja progresiju ćelijskog ciklusa inhibicijom m-TOR-a | STT230833 | Kom | 37980 | MEDICA LINEA PHARM D.O.O. | 142-2/25 | 18.03.2026
Koronarni stentovi | 404-1-110/25-106 | 2 | Koronarni stent izrađen od legure hroma (kobalt ili platina), sa gradijentnim abluminalnim biodegradabilnim polimerom, obložen imunosupresivnim lekom koji zaustavlja progresiju ćelijskog ciklusa inhibicijom m-TOR-a |  | Koronarni stent izrađen od legure hroma (kobalt ili platina), sa gradijentnim abluminalnim biodegradabilnim polimerom, obložen imunosupresivnim lekom koji zaustavlja progresiju ćelijskog ciklusa inhibicijom m-TOR-a | STT230834 | Kom | 37980 | MEDICA LINEA PHARM D.O.O. | 142-2/25 | 18.03.2026
Koronarni stentovi | 404-1-110/25-106 | 2 | Koronarni stent izrađen od legure hroma (kobalt ili platina), sa gradijentnim abluminalnim biodegradabilnim polimerom, obložen imunosupresivnim lekom koji zaustavlja progresiju ćelijskog ciklusa inhibicijom m-TOR-a |  | Koronarni stent izrađen od legure hroma (kobalt ili platina), sa gradijentnim abluminalnim biodegradabilnim polimerom, obložen imunosupresivnim lekom koji zaustavlja progresiju ćelijskog ciklusa inhibicijom m-TOR-a | STT230835 | Kom | 37980 | MEDICA LINEA PHARM D.O.O. | 142-2/25 | 18.03.2026
Koronarni stentovi | 404-1-110/25-106 | 2 | Koronarni stent izrađen od legure hroma (kobalt ili platina), sa gradijentnim abluminalnim biodegradabilnim polimerom, obložen imunosupresivnim lekom koji zaustavlja progresiju ćelijskog ciklusa inhibicijom m-TOR-a |  | Koronarni stent izrađen od legure hroma (kobalt ili platina), sa gradijentnim abluminalnim biodegradabilnim polimerom, obložen imunosupresivnim lekom koji zaustavlja progresiju ćelijskog ciklusa inhibicijom m-TOR-a | STT230836 | Kom | 37980 | MEDICA LINEA PHARM D.O.O. | 142-2/25 | 18.03.2026
Koronarni stentovi | 404-1-110/25-106 | 2 | Koronarni stent izrađen od legure hroma (kobalt ili platina), sa gradijentnim abluminalnim biodegradabilnim polimerom, obložen imunosupresivnim lekom koji zaustavlja progresiju ćelijskog ciklusa inhibicijom m-TOR-a |  | Koronarni stent izrađen od legure hroma (kobalt ili platina), sa gradijentnim abluminalnim biodegradabilnim polimerom, obložen imunosupresivnim lekom koji zaustavlja progresiju ćelijskog ciklusa inhibicijom m-TOR-a | STT230837 | Kom | 37980 | MEDICA LINEA PHARM D.O.O. | 142-2/25 | 18.03.2026
Koronarni stentovi | 404-1-110/25-106 | 2 | Koronarni stent izrađen od legure hroma (kobalt ili platina), sa gradijentnim abluminalnim biodegradabilnim polimerom, obložen imunosupresivnim lekom koji zaustavlja progresiju ćelijskog ciklusa inhibicijom m-TOR-a |  | Koronarni stent izrađen od legure hroma (kobalt ili platina), sa gradijentnim abluminalnim biodegradabilnim polimerom, obložen imunosupresivnim lekom koji zaustavlja progresiju ćelijskog ciklusa inhibicijom m-TOR-a | STT230838 | Kom | 37980 | MEDICA LINEA PHARM D.O.O. | 142-2/25 | 18.03.2026
Koronarni stentovi | 404-1-110/25-106 | 2 | Koronarni stent izrađen od legure hroma (kobalt ili platina), sa gradijentnim abluminalnim biodegradabilnim polimerom, obložen imunosupresivnim lekom koji zaustavlja progresiju ćelijskog ciklusa inhibicijom m-TOR-a |  | Koronarni stent izrađen od legure hroma (kobalt ili platina), sa gradijentnim abluminalnim biodegradabilnim polimerom, obložen imunosupresivnim lekom koji zaustavlja progresiju ćelijskog ciklusa inhibicijom m-TOR-a | STT230839 | Kom | 37980 | MEDICA LINEA PHARM D.O.O. | 142-2/25 | 18.03.2026
Koronarni stentovi | 404-1-110/25-106 | 2 | Koronarni stent izrađen od legure hroma (kobalt ili platina), sa gradijentnim abluminalnim biodegradabilnim polimerom, obložen imunosupresivnim lekom koji zaustavlja progresiju ćelijskog ciklusa inhibicijom m-TOR-a |  | Koronarni stent izrađen od legure hroma (kobalt ili platina), sa gradijentnim abluminalnim biodegradabilnim polimerom, obložen imunosupresivnim lekom koji zaustavlja progresiju ćelijskog ciklusa inhibicijom m-TOR-a | STT230840 | Kom | 37980 | MEDICA LINEA PHARM D.O.O. | 142-2/25 | 18.03.2026
Koronarni stentovi | 404-1-110/25-106 | 2 | Koronarni stent izrađen od legure hroma (kobalt ili platina), sa gradijentnim abluminalnim biodegradabilnim polimerom, obložen imunosupresivnim lekom koji zaustavlja progresiju ćelijskog ciklusa inhibicijom m-TOR-a |  | Koronarni stent izrađen od legure hroma (kobalt ili platina), sa gradijentnim abluminalnim biodegradabilnim polimerom, obložen imunosupresivnim lekom koji zaustavlja progresiju ćelijskog ciklusa inhibicijom m-TOR-a | STT230841 | Kom | 37980 | MEDICA LINEA PHARM D.O.O. | 142-2/25 | 18.03.2026
Koronarni stentovi | 404-1-110/25-106 | 2 | Koronarni stent izrađen od legure hroma (kobalt ili platina), sa gradijentnim abluminalnim biodegradabilnim polimerom, obložen imunosupresivnim lekom koji zaustavlja progresiju ćelijskog ciklusa inhibicijom m-TOR-a |  | Koronarni stent izrađen od legure hroma (kobalt ili platina), sa gradijentnim abluminalnim biodegradabilnim polimerom, obložen imunosupresivnim lekom koji zaustavlja progresiju ćelijskog ciklusa inhibicijom m-TOR-a | STT230842 | Kom | 37980 | MEDICA LINEA PHARM D.O.O. | 142-2/25 | 18.03.2026
Koronarni stentovi | 404-1-110/25-106 | 2 | Koronarni stent izrađen od legure hroma (kobalt ili platina), sa gradijentnim abluminalnim biodegradabilnim polimerom, obložen imunosupresivnim lekom koji zaustavlja progresiju ćelijskog ciklusa inhibicijom m-TOR-a |  | Koronarni stent izrađen od legure hroma (kobalt ili platina), sa gradijentnim abluminalnim biodegradabilnim polimerom, obložen imunosupresivnim lekom koji zaustavlja progresiju ćelijskog ciklusa inhibicijom m-TOR-a | STT230843 | Kom | 37980 | MEDICA LINEA PHARM D.O.O. | 142-2/25 | 18.03.2026
Koronarni stentovi | 404-1-110/25-106 | 2 | Koronarni stent izrađen od legure hroma (kobalt ili platina), sa gradijentnim abluminalnim biodegradabilnim polimerom, obložen imunosupresivnim lekom koji zaustavlja progresiju ćelijskog ciklusa inhibicijom m-TOR-a |  | Koronarni stent izrađen od legure hroma (kobalt ili platina), sa gradijentnim abluminalnim biodegradabilnim polimerom, obložen imunosupresivnim lekom koji zaustavlja progresiju ćelijskog ciklusa inhibicijom m-TOR-a | STT230844 | Kom | 37980 | MEDICA LINEA PHARM D.O.O. | 142-2/25 | 18.03.2026
Koronarni stentovi | 404-1-110/25-106 | 2 | Koronarni stent izrađen od legure hroma (kobalt ili platina), sa gradijentnim abluminalnim biodegradabilnim polimerom, obložen imunosupresivnim lekom koji zaustavlja progresiju ćelijskog ciklusa inhibicijom m-TOR-a |  | Koronarni stent izrađen od legure hroma (kobalt ili platina), sa gradijentnim abluminalnim biodegradabilnim polimerom, obložen imunosupresivnim lekom koji zaustavlja progresiju ćelijskog ciklusa inhibicijom m-TOR-a | STT230845 | Kom | 37980 | MEDICA LINEA PHARM D.O.O. | 142-2/25 | 18.03.2026
Koronarni stentovi | 404-1-110/25-106 | 2 | Koronarni stent izrađen od legure hroma (kobalt ili platina), sa gradijentnim abluminalnim biodegradabilnim polimerom, obložen imunosupresivnim lekom koji zaustavlja progresiju ćelijskog ciklusa inhibicijom m-TOR-a |  | Koronarni stent izrađen od legure hroma (kobalt ili platina), sa gradijentnim abluminalnim biodegradabilnim polimerom, obložen imunosupresivnim lekom koji zaustavlja progresiju ćelijskog ciklusa inhibicijom m-TOR-a | STT230846 | Kom | 37980 | MEDICA LINEA PHARM D.O.O. | 142-2/25 | 18.03.2026
Koronarni stentovi | 404-1-110/25-106 | 2 | Koronarni stent izrađen od legure hroma (kobalt ili platina), sa gradijentnim abluminalnim biodegradabilnim polimerom, obložen imunosupresivnim lekom koji zaustavlja progresiju ćelijskog ciklusa inhibicijom m-TOR-a |  | Koronarni stent izrađen od legure hroma (kobalt ili platina), sa gradijentnim abluminalnim biodegradabilnim polimerom, obložen imunosupresivnim lekom koji zaustavlja progresiju ćelijskog ciklusa inhibicijom m-TOR-a | STT230847 | Kom | 37980 | MEDICA LINEA PHARM D.O.O. | 142-2/25 | 18.03.2026
Koronarni stentovi | 404-1-110/25-106 | 2 | Koronarni stent izrađen od legure hroma (kobalt ili platina), sa gradijentnim abluminalnim biodegradabilnim polimerom, obložen imunosupresivnim lekom koji zaustavlja progresiju ćelijskog ciklusa inhibicijom m-TOR-a |  | Koronarni stent izrađen od legure hroma (kobalt ili platina), sa gradijentnim abluminalnim biodegradabilnim polimerom, obložen imunosupresivnim lekom koji zaustavlja progresiju ćelijskog ciklusa inhibicijom m-TOR-a | STT230848 | Kom | 37980 | MEDICA LINEA PHARM D.O.O. | 142-2/25 | 18.03.2026
Koronarni stentovi | 404-1-110/25-106 | 2 | Koronarni stent izrađen od legure hroma (kobalt ili platina), sa gradijentnim abluminalnim biodegradabilnim polimerom, obložen imunosupresivnim lekom koji zaustavlja progresiju ćelijskog ciklusa inhibicijom m-TOR-a |  | Koronarni stent izrađen od legure hroma (kobalt ili platina), sa gradijentnim abluminalnim biodegradabilnim polimerom, obložen imunosupresivnim lekom koji zaustavlja progresiju ćelijskog ciklusa inhibicijom m-TOR-a | STT230849 | Kom | 37980 | MEDICA LINEA PHARM D.O.O. | 142-2/25 | 18.03.2026
Koronarni stentovi | 404-1-110/25-106 | 2 | Koronarni stent izrađen od legure hroma (kobalt ili platina), sa gradijentnim abluminalnim biodegradabilnim polimerom, obložen imunosupresivnim lekom koji zaustavlja progresiju ćelijskog ciklusa inhibicijom m-TOR-a |  | Koronarni stent izrađen od legure hroma (kobalt ili platina), sa gradijentnim abluminalnim biodegradabilnim polimerom, obložen imunosupresivnim lekom koji zaustavlja progresiju ćelijskog ciklusa inhibicijom m-TOR-a | STT230850 | Kom | 37980 | MEDICA LINEA PHARM D.O.O. | 142-2/25 | 18.03.2026
Koronarni stentovi | 404-1-110/25-106 | 2 | Koronarni stent izrađen od legure hroma (kobalt ili platina), sa gradijentnim abluminalnim biodegradabilnim polimerom, obložen imunosupresivnim lekom koji zaustavlja progresiju ćelijskog ciklusa inhibicijom m-TOR-a |  | Koronarni stent izrađen od legure hroma (kobalt ili platina), sa gradijentnim abluminalnim biodegradabilnim polimerom, obložen imunosupresivnim lekom koji zaustavlja progresiju ćelijskog ciklusa inhibicijom m-TOR-a | STT230851 | Kom | 37980 | MEDICA LINEA PHARM D.O.O. | 142-2/25 | 18.03.2026
Koronarni stentovi | 404-1-110/25-106 | 2 | Koronarni stent izrađen od legure hroma (kobalt ili platina), sa gradijentnim abluminalnim biodegradabilnim polimerom, obložen imunosupresivnim lekom koji zaustavlja progresiju ćelijskog ciklusa inhibicijom m-TOR-a |  | Koronarni stent izrađen od legure hroma (kobalt ili platina), sa gradijentnim abluminalnim biodegradabilnim polimerom, obložen imunosupresivnim lekom koji zaustavlja progresiju ćelijskog ciklusa inhibicijom m-TOR-a | STT230852 | Kom | 37980 | MEDICA LINEA PHARM D.O.O. | 142-2/25 | 18.03.2026
Koronarni stentovi | 404-1-110/25-106 | 2 | Koronarni stent izrađen od legure hroma (kobalt ili platina), sa gradijentnim abluminalnim biodegradabilnim polimerom, obložen imunosupresivnim lekom koji zaustavlja progresiju ćelijskog ciklusa inhibicijom m-TOR-a |  | Koronarni stent izrađen od legure hroma (kobalt ili platina), sa gradijentnim abluminalnim biodegradabilnim polimerom, obložen imunosupresivnim lekom koji zaustavlja progresiju ćelijskog ciklusa inhibicijom m-TOR-a | STT230853 | Kom | 37980 | MEDICA LINEA PHARM D.O.O. | 142-2/25 | 18.03.2026
Koronarni stentovi | 404-1-110/25-106 | 2 | Koronarni stent izrađen od legure hroma (kobalt ili platina), sa gradijentnim abluminalnim biodegradabilnim polimerom, obložen imunosupresivnim lekom koji zaustavlja progresiju ćelijskog ciklusa inhibicijom m-TOR-a |  | Koronarni stent izrađen od legure hroma (kobalt ili platina), sa gradijentnim abluminalnim biodegradabilnim polimerom, obložen imunosupresivnim lekom koji zaustavlja progresiju ćelijskog ciklusa inhibicijom m-TOR-a | STT230854 | Kom | 37980 | MEDICA LINEA PHARM D.O.O. | 142-2/25 | 18.03.2026
Koronarni stentovi | 404-1-110/25-106 | 2 | Koronarni stent izrađen od legure hroma (kobalt ili platina), sa gradijentnim abluminalnim biodegradabilnim polimerom, obložen imunosupresivnim lekom koji zaustavlja progresiju ćelijskog ciklusa inhibicijom m-TOR-a |  | Koronarni stent izrađen od legure hroma (kobalt ili platina), sa gradijentnim abluminalnim biodegradabilnim polimerom, obložen imunosupresivnim lekom koji zaustavlja progresiju ćelijskog ciklusa inhibicijom m-TOR-a | STT230855 | Kom | 37980 | MEDICA LINEA PHARM D.O.O. | 142-2/25 | 18.03.2026
Koronarni stentovi | 404-1-110/25-106 | 2 | Koronarni stent izrađen od legure hroma (kobalt ili platina), sa gradijentnim abluminalnim biodegradabilnim polimerom, obložen imunosupresivnim lekom koji zaustavlja progresiju ćelijskog ciklusa inhibicijom m-TOR-a |  | Koronarni stent izrađen od legure hroma (kobalt ili platina), sa gradijentnim abluminalnim biodegradabilnim polimerom, obložen imunosupresivnim lekom koji zaustavlja progresiju ćelijskog ciklusa inhibicijom m-TOR-a | STT230856 | Kom | 37980 | MEDICA LINEA PHARM D.O.O. | 142-2/25 | 18.03.2026
Koronarni stentovi | 404-1-110/25-106 | 2 | Koronarni stent izrađen od legure hroma (kobalt ili platina), sa gradijentnim abluminalnim biodegradabilnim polimerom, obložen imunosupresivnim lekom koji zaustavlja progresiju ćelijskog ciklusa inhibicijom m-TOR-a |  | Koronarni stent izrađen od legure hroma (kobalt ili platina), sa gradijentnim abluminalnim biodegradabilnim polimerom, obložen imunosupresivnim lekom koji zaustavlja progresiju ćelijskog ciklusa inhibicijom m-TOR-a | STT230857 | Kom | 37980 | MEDICA LINEA PHARM D.O.O. | 142-2/25 | 18.03.2026
Koronarni stentovi | 404-1-110/25-106 | 2 | Koronarni stent izrađen od legure hroma (kobalt ili platina), sa gradijentnim abluminalnim biodegradabilnim polimerom, obložen imunosupresivnim lekom koji zaustavlja progresiju ćelijskog ciklusa inhibicijom m-TOR-a |  | Koronarni stent izrađen od legure hroma (kobalt ili platina), sa gradijentnim abluminalnim biodegradabilnim polimerom, obložen imunosupresivnim lekom koji zaustavlja progresiju ćelijskog ciklusa inhibicijom m-TOR-a | STT230858 | Kom | 37980 | MEDICA LINEA PHARM D.O.O. | 142-2/25 | 18.03.2026
Koronarni stentovi | 404-1-110/25-106 | 2 | Koronarni stent izrađen od legure hroma (kobalt ili platina), sa gradijentnim abluminalnim biodegradabilnim polimerom, obložen imunosupresivnim lekom koji zaustavlja progresiju ćelijskog ciklusa inhibicijom m-TOR-a |  | Koronarni stent izrađen od legure hroma (kobalt ili platina), sa gradijentnim abluminalnim biodegradabilnim polimerom, obložen imunosupresivnim lekom koji zaustavlja progresiju ćelijskog ciklusa inhibicijom m-TOR-a | STT230859 | Kom | 37980 | MEDICA LINEA PHARM D.O.O. | 142-2/25 | 18.03.2026
Koronarni stentovi | 404-1-110/25-106 | 2 | Koronarni stent izrađen od legure hroma (kobalt ili platina), sa gradijentnim abluminalnim biodegradabilnim polimerom, obložen imunosupresivnim lekom koji zaustavlja progresiju ćelijskog ciklusa inhibicijom m-TOR-a |  | Koronarni stent izrađen od legure hroma (kobalt ili platina), sa gradijentnim abluminalnim biodegradabilnim polimerom, obložen imunosupresivnim lekom koji zaustavlja progresiju ćelijskog ciklusa inhibicijom m-TOR-a | STT230860 | Kom | 37980 | MEDICA LINEA PHARM D.O.O. | 142-2/25 | 18.03.2026
Koronarni stentovi | 404-1-110/25-106 | 2 | Koronarni stent izrađen od legure hroma (kobalt ili platina), sa gradijentnim abluminalnim biodegradabilnim polimerom, obložen imunosupresivnim lekom koji zaustavlja progresiju ćelijskog ciklusa inhibicijom m-TOR-a |  | Koronarni stent izrađen od legure hroma (kobalt ili platina), sa gradijentnim abluminalnim biodegradabilnim polimerom, obložen imunosupresivnim lekom koji zaustavlja progresiju ćelijskog ciklusa inhibicijom m-TOR-a | STT230861 | Kom | 37980 | MEDICA LINEA PHARM D.O.O. | 142-2/25 | 18.03.2026
Koronarni stentovi | 404-1-110/25-106 | 2 | Koronarni stent izrađen od legure hroma (kobalt ili platina), sa gradijentnim abluminalnim biodegradabilnim polimerom, obložen imunosupresivnim lekom koji zaustavlja progresiju ćelijskog ciklusa inhibicijom m-TOR-a |  | Koronarni stent izrađen od legure hroma (kobalt ili platina), sa gradijentnim abluminalnim biodegradabilnim polimerom, obložen imunosupresivnim lekom koji zaustavlja progresiju ćelijskog ciklusa inhibicijom m-TOR-a | STT230862 | Kom | 37980 | MEDICA LINEA PHARM D.O.O. | 142-2/25 | 18.03.2026
Koronarni stentovi | 404-1-110/25-106 | 2 | Koronarni stent izrađen od legure hroma (kobalt ili platina), sa gradijentnim abluminalnim biodegradabilnim polimerom, obložen imunosupresivnim lekom koji zaustavlja progresiju ćelijskog ciklusa inhibicijom m-TOR-a |  | Koronarni stent izrađen od legure hroma (kobalt ili platina), sa gradijentnim abluminalnim biodegradabilnim polimerom, obložen imunosupresivnim lekom koji zaustavlja progresiju ćelijskog ciklusa inhibicijom m-TOR-a | STT230863 | Kom | 37980 | MEDICA LINEA PHARM D.O.O. | 142-2/25 | 18.03.2026
Koronarni stentovi | 404-1-110/25-106 | 2 | Koronarni stent izrađen od legure hroma (kobalt ili platina), sa gradijentnim abluminalnim biodegradabilnim polimerom, obložen imunosupresivnim lekom koji zaustavlja progresiju ćelijskog ciklusa inhibicijom m-TOR-a |  | Koronarni stent izrađen od legure hroma (kobalt ili platina), sa gradijentnim abluminalnim biodegradabilnim polimerom, obložen imunosupresivnim lekom koji zaustavlja progresiju ćelijskog ciklusa inhibicijom m-TOR-a | STT230864 | Kom | 37980 | MEDICA LINEA PHARM D.O.O. | 142-2/25 | 18.03.2026
Koronarni stentovi | 404-1-110/25-106 | 2 | Koronarni stent izrađen od legure hroma (kobalt ili platina), sa gradijentnim abluminalnim biodegradabilnim polimerom, obložen imunosupresivnim lekom koji zaustavlja progresiju ćelijskog ciklusa inhibicijom m-TOR-a |  | Koronarni stent izrađen od legure hroma (kobalt ili platina), sa gradijentnim abluminalnim biodegradabilnim polimerom, obložen imunosupresivnim lekom koji zaustavlja progresiju ćelijskog ciklusa inhibicijom m-TOR-a | STT230865 | Kom | 37980 | MEDICA LINEA PHARM D.O.O. | 142-2/25 | 18.03.2026
Koronarni stentovi | 404-1-110/25-106 | 2 | Koronarni stent izrađen od legure hroma (kobalt ili platina), sa gradijentnim abluminalnim biodegradabilnim polimerom, obložen imunosupresivnim lekom koji zaustavlja progresiju ćelijskog ciklusa inhibicijom m-TOR-a |  | Koronarni stent izrađen od legure hroma (kobalt ili platina), sa gradijentnim abluminalnim biodegradabilnim polimerom, obložen imunosupresivnim lekom koji zaustavlja progresiju ćelijskog ciklusa inhibicijom m-TOR-a | STT230866 | Kom | 37980 | MEDICA LINEA PHARM D.O.O. | 142-2/25 | 18.03.2026
Koronarni stentovi | 404-1-110/25-106 | 2 | Koronarni stent izrađen od legure hroma (kobalt ili platina), sa gradijentnim abluminalnim biodegradabilnim polimerom, obložen imunosupresivnim lekom koji zaustavlja progresiju ćelijskog ciklusa inhibicijom m-TOR-a |  | Koronarni stent izrađen od legure hroma (kobalt ili platina), sa gradijentnim abluminalnim biodegradabilnim polimerom, obložen imunosupresivnim lekom koji zaustavlja progresiju ćelijskog ciklusa inhibicijom m-TOR-a | STT230867 | Kom | 37980 | MEDICA LINEA PHARM D.O.O. | 142-2/25 | 18.03.2026
Koronarni stentovi | 404-1-110/25-106 | 2 | Koronarni stent izrađen od legure hroma (kobalt ili platina), sa gradijentnim abluminalnim biodegradabilnim polimerom, obložen imunosupresivnim lekom koji zaustavlja progresiju ćelijskog ciklusa inhibicijom m-TOR-a |  | Koronarni stent izrađen od legure hroma (kobalt ili platina), sa gradijentnim abluminalnim biodegradabilnim polimerom, obložen imunosupresivnim lekom koji zaustavlja progresiju ćelijskog ciklusa inhibicijom m-TOR-a | STT230868 | Kom | 37980 | MEDICA LINEA PHARM D.O.O. | 142-2/25 | 18.03.2026
Koronarni stentovi | 404-1-110/25-106 | 2 | Koronarni stent izrađen od legure hroma (kobalt ili platina), sa gradijentnim abluminalnim biodegradabilnim polimerom, obložen imunosupresivnim lekom koji zaustavlja progresiju ćelijskog ciklusa inhibicijom m-TOR-a |  | Koronarni stent izrađen od legure hroma (kobalt ili platina), sa gradijentnim abluminalnim biodegradabilnim polimerom, obložen imunosupresivnim lekom koji zaustavlja progresiju ćelijskog ciklusa inhibicijom m-TOR-a | STT230869 | Kom | 37980 | MEDICA LINEA PHARM D.O.O. | 142-2/25 | 18.03.2026
Koronarni stentovi | 404-1-110/25-106 | 2 | Koronarni stent izrađen od legure hroma (kobalt ili platina), sa gradijentnim abluminalnim biodegradabilnim polimerom, obložen imunosupresivnim lekom koji zaustavlja progresiju ćelijskog ciklusa inhibicijom m-TOR-a |  | Koronarni stent izrađen od legure hroma (kobalt ili platina), sa gradijentnim abluminalnim biodegradabilnim polimerom, obložen imunosupresivnim lekom koji zaustavlja progresiju ćelijskog ciklusa inhibicijom m-TOR-a | STT230870 | Kom | 37980 | MEDICA LINEA PHARM D.O.O. | 142-2/25 | 18.03.2026
Koronarni stentovi | 404-1-110/25-106 | 2 | Koronarni stent izrađen od legure hroma (kobalt ili platina), sa gradijentnim abluminalnim biodegradabilnim polimerom, obložen imunosupresivnim lekom koji zaustavlja progresiju ćelijskog ciklusa inhibicijom m-TOR-a |  | Koronarni stent izrađen od legure hroma (kobalt ili platina), sa gradijentnim abluminalnim biodegradabilnim polimerom, obložen imunosupresivnim lekom koji zaustavlja progresiju ćelijskog ciklusa inhibicijom m-TOR-a | STT230871 | Kom | 37980 | MEDICA LINEA PHARM D.O.O. | 142-2/25 | 18.03.2026
Koronarni stentovi | 404-1-110/25-106 | 2 | Koronarni stent izrađen od legure hroma (kobalt ili platina), sa gradijentnim abluminalnim biodegradabilnim polimerom, obložen imunosupresivnim lekom koji zaustavlja progresiju ćelijskog ciklusa inhibicijom m-TOR-a |  | Koronarni stent izrađen od legure hroma (kobalt ili platina), sa gradijentnim abluminalnim biodegradabilnim polimerom, obložen imunosupresivnim lekom koji zaustavlja progresiju ćelijskog ciklusa inhibicijom m-TOR-a | STT230872 | Kom | 37980 | MEDICA LINEA PHARM D.O.O. | 142-2/25 | 18.03.2026
Koronarni stentovi | 404-1-110/25-106 | 2 | Koronarni stent izrađen od legure hroma (kobalt ili platina), sa gradijentnim abluminalnim biodegradabilnim polimerom, obložen imunosupresivnim lekom koji zaustavlja progresiju ćelijskog ciklusa inhibicijom m-TOR-a |  | Koronarni stent izrađen od legure hroma (kobalt ili platina), sa gradijentnim abluminalnim biodegradabilnim polimerom, obložen imunosupresivnim lekom koji zaustavlja progresiju ćelijskog ciklusa inhibicijom m-TOR-a | STT230873 | Kom | 37980 | MEDICA LINEA PHARM D.O.O. | 142-2/25 | 18.03.2026
Koronarni stentovi | 404-1-110/25-106 | 2 | Koronarni stent izrađen od legure hroma (kobalt ili platina), sa gradijentnim abluminalnim biodegradabilnim polimerom, obložen imunosupresivnim lekom koji zaustavlja progresiju ćelijskog ciklusa inhibicijom m-TOR-a |  | Koronarni stent izrađen od legure hroma (kobalt ili platina), sa gradijentnim abluminalnim biodegradabilnim polimerom, obložen imunosupresivnim lekom koji zaustavlja progresiju ćelijskog ciklusa inhibicijom m-TOR-a | STT230874 | Kom | 37980 | MEDICA LINEA PHARM D.O.O. | 142-2/25 | 18.03.2026
Koronarni stentovi | 404-1-110/25-106 | 2 | Koronarni stent izrađen od legure hroma (kobalt ili platina), sa gradijentnim abluminalnim biodegradabilnim polimerom, obložen imunosupresivnim lekom koji zaustavlja progresiju ćelijskog ciklusa inhibicijom m-TOR-a |  | Koronarni stent izrađen od legure hroma (kobalt ili platina), sa gradijentnim abluminalnim biodegradabilnim polimerom, obložen imunosupresivnim lekom koji zaustavlja progresiju ćelijskog ciklusa inhibicijom m-TOR-a | STT230875 | Kom | 37980 | MEDICA LINEA PHARM D.O.O. | 142-2/25 | 18.03.2026
Koronarni stentovi | 404-1-110/25-106 | 2 | Koronarni stent izrađen od legure hroma (kobalt ili platina), sa gradijentnim abluminalnim biodegradabilnim polimerom, obložen imunosupresivnim lekom koji zaustavlja progresiju ćelijskog ciklusa inhibicijom m-TOR-a |  | Koronarni stent izrađen od legure hroma (kobalt ili platina), sa gradijentnim abluminalnim biodegradabilnim polimerom, obložen imunosupresivnim lekom koji zaustavlja progresiju ćelijskog ciklusa inhibicijom m-TOR-a | STT230876 | Kom | 37980 | MEDICA LINEA PHARM D.O.O. | 142-2/25 | 18.03.2026
Koronarni stentovi | 404-1-110/25-106 | 2 | Koronarni stent izrađen od legure hroma (kobalt ili platina), sa gradijentnim abluminalnim biodegradabilnim polimerom, obložen imunosupresivnim lekom koji zaustavlja progresiju ćelijskog ciklusa inhibicijom m-TOR-a |  | Koronarni stent izrađen od legure hroma (kobalt ili platina), sa gradijentnim abluminalnim biodegradabilnim polimerom, obložen imunosupresivnim lekom koji zaustavlja progresiju ćelijskog ciklusa inhibicijom m-TOR-a | STT230877 | Kom | 37980 | MEDICA LINEA PHARM D.O.O. | 142-2/25 | 18.03.2026
Koronarni stentovi | 404-1-110/25-106 | 2 | Koronarni stent izrađen od legure hroma (kobalt ili platina), sa gradijentnim abluminalnim biodegradabilnim polimerom, obložen imunosupresivnim lekom koji zaustavlja progresiju ćelijskog ciklusa inhibicijom m-TOR-a |  | Koronarni stent izrađen od legure hroma (kobalt ili platina), sa gradijentnim abluminalnim biodegradabilnim polimerom, obložen imunosupresivnim lekom koji zaustavlja progresiju ćelijskog ciklusa inhibicijom m-TOR-a | STT230878 | Kom | 37980 | MEDICA LINEA PHARM D.O.O. | 142-2/25 | 18.03.2026
Koronarni stentovi | 404-1-110/25-106 | 2 | Koronarni stent izrađen od legure hroma (kobalt ili platina), sa gradijentnim abluminalnim biodegradabilnim polimerom, obložen imunosupresivnim lekom koji zaustavlja progresiju ćelijskog ciklusa inhibicijom m-TOR-a |  | Koronarni stent izrađen od legure hroma (kobalt ili platina), sa gradijentnim abluminalnim biodegradabilnim polimerom, obložen imunosupresivnim lekom koji zaustavlja progresiju ćelijskog ciklusa inhibicijom m-TOR-a | STT230879 | Kom | 37980 | MEDICA LINEA PHARM D.O.O. | 142-2/25 | 18.03.2026
Koronarni stentovi | 404-1-110/25-106 | 2 | Koronarni stent izrađen od legure hroma (kobalt ili platina), sa gradijentnim abluminalnim biodegradabilnim polimerom, obložen imunosupresivnim lekom koji zaustavlja progresiju ćelijskog ciklusa inhibicijom m-TOR-a |  | Koronarni stent izrađen od legure hroma (kobalt ili platina), sa gradijentnim abluminalnim biodegradabilnim polimerom, obložen imunosupresivnim lekom koji zaustavlja progresiju ćelijskog ciklusa inhibicijom m-TOR-a | STT230880 | Kom | 37980 | MEDICA LINEA PHARM D.O.O. | 142-2/25 | 18.03.2026
Koronarni stentovi | 404-1-110/25-106 | 2 | Koronarni stent izrađen od legure hroma (kobalt ili platina), sa gradijentnim abluminalnim biodegradabilnim polimerom, obložen imunosupresivnim lekom koji zaustavlja progresiju ćelijskog ciklusa inhibicijom m-TOR-a |  | Koronarni stent izrađen od legure hroma (kobalt ili platina), sa gradijentnim abluminalnim biodegradabilnim polimerom, obložen imunosupresivnim lekom koji zaustavlja progresiju ćelijskog ciklusa inhibicijom m-TOR-a | STT230881 | Kom | 37980 | MEDICA LINEA PHARM D.O.O. | 142-2/25 | 18.03.2026
Koronarni stentovi | 404-1-110/25-106 | 2 | Koronarni stent izrađen od legure hroma (kobalt ili platina), sa gradijentnim abluminalnim biodegradabilnim polimerom, obložen imunosupresivnim lekom koji zaustavlja progresiju ćelijskog ciklusa inhibicijom m-TOR-a |  | Koronarni stent izrađen od legure hroma (kobalt ili platina), sa gradijentnim abluminalnim biodegradabilnim polimerom, obložen imunosupresivnim lekom koji zaustavlja progresiju ćelijskog ciklusa inhibicijom m-TOR-a | STT230882 | Kom | 37980 | MEDICA LINEA PHARM D.O.O. | 142-2/25 | 18.03.2026
Koronarni stentovi | 404-1-110/25-106 | 2 | Koronarni stent izrađen od legure hroma (kobalt ili platina), sa gradijentnim abluminalnim biodegradabilnim polimerom, obložen imunosupresivnim lekom koji zaustavlja progresiju ćelijskog ciklusa inhibicijom m-TOR-a |  | Koronarni stent izrađen od legure hroma (kobalt ili platina), sa gradijentnim abluminalnim biodegradabilnim polimerom, obložen imunosupresivnim lekom koji zaustavlja progresiju ćelijskog ciklusa inhibicijom m-TOR-a | STT230883 | Kom | 37980 | MEDICA LINEA PHARM D.O.O. | 142-2/25 | 18.03.2026
Koronarni stentovi | 404-1-110/25-106 | 2 | Koronarni stent izrađen od legure hroma (kobalt ili platina), sa gradijentnim abluminalnim biodegradabilnim polimerom, obložen imunosupresivnim lekom koji zaustavlja progresiju ćelijskog ciklusa inhibicijom m-TOR-a |  | Koronarni stent izrađen od legure hroma (kobalt ili platina), sa gradijentnim abluminalnim biodegradabilnim polimerom, obložen imunosupresivnim lekom koji zaustavlja progresiju ćelijskog ciklusa inhibicijom m-TOR-a | STT230884 | Kom | 37980 | MEDICA LINEA PHARM D.O.O. | 142-2/25 | 18.03.2026
Koronarni stentovi | 404-1-110/25-106 | 2 | Koronarni stent izrađen od legure hroma (kobalt ili platina), sa gradijentnim abluminalnim biodegradabilnim polimerom, obložen imunosupresivnim lekom koji zaustavlja progresiju ćelijskog ciklusa inhibicijom m-TOR-a |  | Koronarni stent izrađen od legure hroma (kobalt ili platina), sa gradijentnim abluminalnim biodegradabilnim polimerom, obložen imunosupresivnim lekom koji zaustavlja progresiju ćelijskog ciklusa inhibicijom m-TOR-a | STT230885 | Kom | 37980 | MEDICA LINEA PHARM D.O.O. | 142-2/25 | 18.03.2026
Koronarni stentovi | 404-1-110/25-106 | 2 | Koronarni stent izrađen od legure hroma (kobalt ili platina), sa gradijentnim abluminalnim biodegradabilnim polimerom, obložen imunosupresivnim lekom koji zaustavlja progresiju ćelijskog ciklusa inhibicijom m-TOR-a |  | Koronarni stent izrađen od legure hroma (kobalt ili platina), sa gradijentnim abluminalnim biodegradabilnim polimerom, obložen imunosupresivnim lekom koji zaustavlja progresiju ćelijskog ciklusa inhibicijom m-TOR-a | STT230886 | Kom | 37980 | MEDICA LINEA PHARM D.O.O. | 142-2/25 | 18.03.2026
Koronarni stentovi | 404-1-110/25-106 | 2 | Koronarni stent izrađen od legure hroma (kobalt ili platina), sa gradijentnim abluminalnim biodegradabilnim polimerom, obložen imunosupresivnim lekom koji zaustavlja progresiju ćelijskog ciklusa inhibicijom m-TOR-a |  | Koronarni stent izrađen od legure hroma (kobalt ili platina), sa gradijentnim abluminalnim biodegradabilnim polimerom, obložen imunosupresivnim lekom koji zaustavlja progresiju ćelijskog ciklusa inhibicijom m-TOR-a | STT230887 | Kom | 37980 | MEDICA LINEA PHARM D.O.O. | 142-2/25 | 18.03.2026
Koronarni stentovi | 404-1-110/25-106 | 2 | Koronarni stent izrađen od legure hroma (kobalt ili platina), sa gradijentnim abluminalnim biodegradabilnim polimerom, obložen imunosupresivnim lekom koji zaustavlja progresiju ćelijskog ciklusa inhibicijom m-TOR-a |  | Koronarni stent izrađen od legure hroma (kobalt ili platina), sa gradijentnim abluminalnim biodegradabilnim polimerom, obložen imunosupresivnim lekom koji zaustavlja progresiju ćelijskog ciklusa inhibicijom m-TOR-a | STT230888 | Kom | 37980 | MEDICA LINEA PHARM D.O.O. | 142-2/25 | 18.03.2026
Koronarni stentovi | 404-1-110/25-106 | 2 | Koronarni stent izrađen od legure hroma (kobalt ili platina), sa gradijentnim abluminalnim biodegradabilnim polimerom, obložen imunosupresivnim lekom koji zaustavlja progresiju ćelijskog ciklusa inhibicijom m-TOR-a |  | Koronarni stent izrađen od legure hroma (kobalt ili platina), sa gradijentnim abluminalnim biodegradabilnim polimerom, obložen imunosupresivnim lekom koji zaustavlja progresiju ćelijskog ciklusa inhibicijom m-TOR-a | STT230889 | Kom | 37980 | MEDICA LINEA PHARM D.O.O. | 142-2/25 | 18.03.2026
Koronarni stentovi | 404-1-110/25-106 | 2 | Koronarni stent izrađen od legure hroma (kobalt ili platina), sa gradijentnim abluminalnim biodegradabilnim polimerom, obložen imunosupresivnim lekom koji zaustavlja progresiju ćelijskog ciklusa inhibicijom m-TOR-a |  | Koronarni stent izrađen od legure hroma (kobalt ili platina), sa gradijentnim abluminalnim biodegradabilnim polimerom, obložen imunosupresivnim lekom koji zaustavlja progresiju ćelijskog ciklusa inhibicijom m-TOR-a | STT230890 | Kom | 37980 | MEDICA LINEA PHARM D.O.O. | 142-2/25 | 18.03.2026
Koronarni stentovi | 404-1-110/25-106 | 2 | Koronarni stent izrađen od legure hroma (kobalt ili platina), sa gradijentnim abluminalnim biodegradabilnim polimerom, obložen imunosupresivnim lekom koji zaustavlja progresiju ćelijskog ciklusa inhibicijom m-TOR-a |  | Koronarni stent izrađen od legure hroma (kobalt ili platina), sa gradijentnim abluminalnim biodegradabilnim polimerom, obložen imunosupresivnim lekom koji zaustavlja progresiju ćelijskog ciklusa inhibicijom m-TOR-a | STT230891 | Kom | 37980 | MEDICA LINEA PHARM D.O.O. | 142-2/25 | 18.03.2026
Koronarni stentovi | 404-1-110/25-106 | 2 | Koronarni stent izrađen od legure hroma (kobalt ili platina), sa gradijentnim abluminalnim biodegradabilnim polimerom, obložen imunosupresivnim lekom koji zaustavlja progresiju ćelijskog ciklusa inhibicijom m-TOR-a |  | Koronarni stent izrađen od legure hroma (kobalt ili platina), sa gradijentnim abluminalnim biodegradabilnim polimerom, obložen imunosupresivnim lekom koji zaustavlja progresiju ćelijskog ciklusa inhibicijom m-TOR-a | STT230892 | Kom | 37980 | MEDICA LINEA PHARM D.O.O. | 142-2/25 | 18.03.2026
Koronarni stentovi | 404-1-110/25-106 | 2 | Koronarni stent izrađen od legure hroma (kobalt ili platina), sa gradijentnim abluminalnim biodegradabilnim polimerom, obložen imunosupresivnim lekom koji zaustavlja progresiju ćelijskog ciklusa inhibicijom m-TOR-a |  | Koronarni stent izrađen od legure hroma (kobalt ili platina), sa gradijentnim abluminalnim biodegradabilnim polimerom, obložen imunosupresivnim lekom koji zaustavlja progresiju ćelijskog ciklusa inhibicijom m-TOR-a | STT230893 | Kom | 37980 | MEDICA LINEA PHARM D.O.O. | 142-2/25 | 18.03.2026
Koronarni stentovi | 404-1-110/25-106 | 2 | Koronarni stent izrađen od legure hroma (kobalt ili platina), sa gradijentnim abluminalnim biodegradabilnim polimerom, obložen imunosupresivnim lekom koji zaustavlja progresiju ćelijskog ciklusa inhibicijom m-TOR-a |  | Koronarni stent izrađen od legure hroma (kobalt ili platina), sa gradijentnim abluminalnim biodegradabilnim polimerom, obložen imunosupresivnim lekom koji zaustavlja progresiju ćelijskog ciklusa inhibicijom m-TOR-a | STT230894 | Kom | 37980 | MEDICA LINEA PHARM D.O.O. | 142-2/25 | 18.03.2026
Koronarni stentovi | 404-1-110/25-106 | 2 | Koronarni stent izrađen od legure hroma (kobalt ili platina), sa gradijentnim abluminalnim biodegradabilnim polimerom, obložen imunosupresivnim lekom koji zaustavlja progresiju ćelijskog ciklusa inhibicijom m-TOR-a |  | Koronarni stent izrađen od legure hroma (kobalt ili platina), sa gradijentnim abluminalnim biodegradabilnim polimerom, obložen imunosupresivnim lekom koji zaustavlja progresiju ćelijskog ciklusa inhibicijom m-TOR-a | STT230895 | Kom | 37980 | MEDICA LINEA PHARM D.O.O. | 142-2/25 | 18.03.2026
Koronarni stentovi | 404-1-110/25-106 | 2 | Koronarni stent izrađen od legure hroma (kobalt ili platina), sa gradijentnim abluminalnim biodegradabilnim polimerom, obložen imunosupresivnim lekom koji zaustavlja progresiju ćelijskog ciklusa inhibicijom m-TOR-a |  | Koronarni stent izrađen od legure hroma (kobalt ili platina), sa gradijentnim abluminalnim biodegradabilnim polimerom, obložen imunosupresivnim lekom koji zaustavlja progresiju ćelijskog ciklusa inhibicijom m-TOR-a | STT230896 | Kom | 37980 | MEDICA LINEA PHARM D.O.O. | 142-2/25 | 18.03.2026
Koronarni stentovi | 404-1-110/25-106 | 2 | Koronarni stent izrađen od legure hroma (kobalt ili platina), sa gradijentnim abluminalnim biodegradabilnim polimerom, obložen imunosupresivnim lekom koji zaustavlja progresiju ćelijskog ciklusa inhibicijom m-TOR-a |  | Koronarni stent izrađen od legure hroma (kobalt ili platina), sa gradijentnim abluminalnim biodegradabilnim polimerom, obložen imunosupresivnim lekom koji zaustavlja progresiju ćelijskog ciklusa inhibicijom m-TOR-a | STT230897 | Kom | 37980 | MEDICA LINEA PHARM D.O.O. | 142-2/25 | 18.03.2026
Koronarni stentovi | 404-1-110/25-106 | 2 | Koronarni stent izrađen od legure hroma (kobalt ili platina), sa gradijentnim abluminalnim biodegradabilnim polimerom, obložen imunosupresivnim lekom koji zaustavlja progresiju ćelijskog ciklusa inhibicijom m-TOR-a |  | Koronarni stent izrađen od legure hroma (kobalt ili platina), sa gradijentnim abluminalnim biodegradabilnim polimerom, obložen imunosupresivnim lekom koji zaustavlja progresiju ćelijskog ciklusa inhibicijom m-TOR-a | STT230898 | Kom | 37980 | MEDICA LINEA PHARM D.O.O. | 142-2/25 | 18.03.2026
Koronarni stentovi | 404-1-110/25-106 | 2 | Koronarni stent izrađen od legure hroma (kobalt ili platina), sa gradijentnim abluminalnim biodegradabilnim polimerom, obložen imunosupresivnim lekom koji zaustavlja progresiju ćelijskog ciklusa inhibicijom m-TOR-a |  | Koronarni stent izrađen od legure hroma (kobalt ili platina), sa gradijentnim abluminalnim biodegradabilnim polimerom, obložen imunosupresivnim lekom koji zaustavlja progresiju ćelijskog ciklusa inhibicijom m-TOR-a | STT230899 | Kom | 37980 | MEDICA LINEA PHARM D.O.O. | 142-2/25 | 18.03.2026
Koronarni stentovi | 404-1-110/25-106 | 2 | Koronarni stent izrađen od legure hroma (kobalt ili platina), sa gradijentnim abluminalnim biodegradabilnim polimerom, obložen imunosupresivnim lekom koji zaustavlja progresiju ćelijskog ciklusa inhibicijom m-TOR-a |  | Koronarni stent izrađen od legure hroma (kobalt ili platina), sa gradijentnim abluminalnim biodegradabilnim polimerom, obložen imunosupresivnim lekom koji zaustavlja progresiju ćelijskog ciklusa inhibicijom m-TOR-a | STT230900 | Kom | 37980 | MEDICA LINEA PHARM D.O.O. | 142-2/25 | 18.03.2026
Koronarni stentovi | 404-1-110/25-106 | 2 | Koronarni stent izrađen od legure hroma (kobalt ili platina), sa gradijentnim abluminalnim biodegradabilnim polimerom, obložen imunosupresivnim lekom koji zaustavlja progresiju ćelijskog ciklusa inhibicijom m-TOR-a |  | Koronarni stent izrađen od legure hroma (kobalt ili platina), sa gradijentnim abluminalnim biodegradabilnim polimerom, obložen imunosupresivnim lekom koji zaustavlja progresiju ćelijskog ciklusa inhibicijom m-TOR-a | STT230901 | Kom | 37980 | MEDICA LINEA PHARM D.O.O. | 142-2/25 | 18.03.2026
Koronarni stentovi | 404-1-110/25-106 | 2 | Koronarni stent izrađen od legure hroma (kobalt ili platina), sa gradijentnim abluminalnim biodegradabilnim polimerom, obložen imunosupresivnim lekom koji zaustavlja progresiju ćelijskog ciklusa inhibicijom m-TOR-a |  | Koronarni stent izrađen od legure hroma (kobalt ili platina), sa gradijentnim abluminalnim biodegradabilnim polimerom, obložen imunosupresivnim lekom koji zaustavlja progresiju ćelijskog ciklusa inhibicijom m-TOR-a | STT230902 | Kom | 37980 | MEDICA LINEA PHARM D.O.O. | 142-2/25 | 18.03.2026
Koronarni stentovi | 404-1-110/25-106 | 2 | Koronarni stent izrađen od legure hroma (kobalt ili platina), sa gradijentnim abluminalnim biodegradabilnim polimerom, obložen imunosupresivnim lekom koji zaustavlja progresiju ćelijskog ciklusa inhibicijom m-TOR-a |  | Koronarni stent izrađen od legure hroma (kobalt ili platina), sa gradijentnim abluminalnim biodegradabilnim polimerom, obložen imunosupresivnim lekom koji zaustavlja progresiju ćelijskog ciklusa inhibicijom m-TOR-a | STT230903 | Kom | 37980 | MEDICA LINEA PHARM D.O.O. | 142-2/25 | 18.03.2026
Koronarni stentovi | 404-1-110/25-106 | 2 | Koronarni stent izrađen od legure hroma (kobalt ili platina), sa gradijentnim abluminalnim biodegradabilnim polimerom, obložen imunosupresivnim lekom koji zaustavlja progresiju ćelijskog ciklusa inhibicijom m-TOR-a |  | Koronarni stent izrađen od legure hroma (kobalt ili platina), sa gradijentnim abluminalnim biodegradabilnim polimerom, obložen imunosupresivnim lekom koji zaustavlja progresiju ćelijskog ciklusa inhibicijom m-TOR-a | STT230904 | Kom | 37980 | MEDICA LINEA PHARM D.O.O. | 142-2/25 | 18.03.2026
Koronarni stentovi | 404-1-110/25-106 | 2 | Koronarni stent izrađen od legure hroma (kobalt ili platina), sa gradijentnim abluminalnim biodegradabilnim polimerom, obložen imunosupresivnim lekom koji zaustavlja progresiju ćelijskog ciklusa inhibicijom m-TOR-a |  | Koronarni stent izrađen od legure hroma (kobalt ili platina), sa gradijentnim abluminalnim biodegradabilnim polimerom, obložen imunosupresivnim lekom koji zaustavlja progresiju ćelijskog ciklusa inhibicijom m-TOR-a | STT230905 | Kom | 37980 | MEDICA LINEA PHARM D.O.O. | 142-2/25 | 18.03.2026
Koronarni stentovi | 404-1-110/25-106 | 2 | Koronarni stent izrađen od legure hroma (kobalt ili platina), sa gradijentnim abluminalnim biodegradabilnim polimerom, obložen imunosupresivnim lekom koji zaustavlja progresiju ćelijskog ciklusa inhibicijom m-TOR-a |  | Koronarni stent izrađen od legure hroma (kobalt ili platina), sa gradijentnim abluminalnim biodegradabilnim polimerom, obložen imunosupresivnim lekom koji zaustavlja progresiju ćelijskog ciklusa inhibicijom m-TOR-a | STT230906 | Kom | 37980 | MEDICA LINEA PHARM D.O.O. | 142-2/25 | 18.03.2026
Koronarni stentovi | 404-1-110/25-106 | 2 | Koronarni stent izrađen od legure hroma (kobalt ili platina), sa gradijentnim abluminalnim biodegradabilnim polimerom, obložen imunosupresivnim lekom koji zaustavlja progresiju ćelijskog ciklusa inhibicijom m-TOR-a |  | Koronarni stent izrađen od legure hroma (kobalt ili platina), sa gradijentnim abluminalnim biodegradabilnim polimerom, obložen imunosupresivnim lekom koji zaustavlja progresiju ćelijskog ciklusa inhibicijom m-TOR-a | STT230907 | Kom | 37980 | MEDICA LINEA PHARM D.O.O. | 142-2/25 | 18.03.2026
Koronarni stentovi | 404-1-110/25-106 | 2 | Koronarni stent izrađen od legure hroma (kobalt ili platina), sa gradijentnim abluminalnim biodegradabilnim polimerom, obložen imunosupresivnim lekom koji zaustavlja progresiju ćelijskog ciklusa inhibicijom m-TOR-a |  | Koronarni stent izrađen od legure hroma (kobalt ili platina), sa gradijentnim abluminalnim biodegradabilnim polimerom, obložen imunosupresivnim lekom koji zaustavlja progresiju ćelijskog ciklusa inhibicijom m-TOR-a | STT230908 | Kom | 37980 | MEDICA LINEA PHARM D.O.O. | 142-2/25 | 18.03.2026
Koronarni stentovi | 404-1-110/25-106 | 2 | Koronarni stent izrađen od legure hroma (kobalt ili platina), sa gradijentnim abluminalnim biodegradabilnim polimerom, obložen imunosupresivnim lekom koji zaustavlja progresiju ćelijskog ciklusa inhibicijom m-TOR-a |  | Koronarni stent izrađen od legure hroma (kobalt ili platina), sa gradijentnim abluminalnim biodegradabilnim polimerom, obložen imunosupresivnim lekom koji zaustavlja progresiju ćelijskog ciklusa inhibicijom m-TOR-a | STT230909 | Kom | 37980 | MEDICA LINEA PHARM D.O.O. | 142-2/25 | 18.03.2026
Koronarni stentovi | 404-1-110/25-106 | 2 | Koronarni stent izrađen od legure hroma (kobalt ili platina), sa gradijentnim abluminalnim biodegradabilnim polimerom, obložen imunosupresivnim lekom koji zaustavlja progresiju ćelijskog ciklusa inhibicijom m-TOR-a |  | Koronarni stent izrađen od legure hroma (kobalt ili platina), sa gradijentnim abluminalnim biodegradabilnim polimerom, obložen imunosupresivnim lekom koji zaustavlja progresiju ćelijskog ciklusa inhibicijom m-TOR-a | STT230910 | Kom | 37980 | MEDICA LINEA PHARM D.O.O. | 142-2/25 | 18.03.2026
Koronarni stentovi | 404-1-110/25-106 | 2 | Koronarni stent izrađen od legure hroma (kobalt ili platina), sa gradijentnim abluminalnim biodegradabilnim polimerom, obložen imunosupresivnim lekom koji zaustavlja progresiju ćelijskog ciklusa inhibicijom m-TOR-a |  | Koronarni stent izrađen od legure hroma (kobalt ili platina), sa gradijentnim abluminalnim biodegradabilnim polimerom, obložen imunosupresivnim lekom koji zaustavlja progresiju ćelijskog ciklusa inhibicijom m-TOR-a | STT230911 | Kom | 37980 | MEDICA LINEA PHARM D.O.O. | 142-2/25 | 18.03.2026
Koronarni stentovi | 404-1-110/25-106 | 2 | Koronarni stent izrađen od legure hroma (kobalt ili platina), sa gradijentnim abluminalnim biodegradabilnim polimerom, obložen imunosupresivnim lekom koji zaustavlja progresiju ćelijskog ciklusa inhibicijom m-TOR-a |  | Koronarni stent izrađen od legure hroma (kobalt ili platina), sa gradijentnim abluminalnim biodegradabilnim polimerom, obložen imunosupresivnim lekom koji zaustavlja progresiju ćelijskog ciklusa inhibicijom m-TOR-a | STT230912 | Kom | 37980 | MEDICA LINEA PHARM D.O.O. | 142-2/25 | 18.03.2026
Koronarni stentovi | 404-1-110/25-106 | 2 | Koronarni stent izrađen od legure hroma (kobalt ili platina), sa gradijentnim abluminalnim biodegradabilnim polimerom, obložen imunosupresivnim lekom koji zaustavlja progresiju ćelijskog ciklusa inhibicijom m-TOR-a |  | Koronarni stent izrađen od legure hroma (kobalt ili platina), sa gradijentnim abluminalnim biodegradabilnim polimerom, obložen imunosupresivnim lekom koji zaustavlja progresiju ćelijskog ciklusa inhibicijom m-TOR-a | STT230913 | Kom | 37980 | MEDICA LINEA PHARM D.O.O. | 142-2/25 | 18.03.2026
Koronarni stentovi | 404-1-110/25-106 | 2 | Koronarni stent izrađen od legure hroma (kobalt ili platina), sa gradijentnim abluminalnim biodegradabilnim polimerom, obložen imunosupresivnim lekom koji zaustavlja progresiju ćelijskog ciklusa inhibicijom m-TOR-a |  | Koronarni stent izrađen od legure hroma (kobalt ili platina), sa gradijentnim abluminalnim biodegradabilnim polimerom, obložen imunosupresivnim lekom koji zaustavlja progresiju ćelijskog ciklusa inhibicijom m-TOR-a | STT230914 | Kom | 37980 | MEDICA LINEA PHARM D.O.O. | 142-2/25 | 18.03.2026
Koronarni stentovi | 404-1-110/25-106 | 2 | Koronarni stent izrađen od legure hroma (kobalt ili platina), sa gradijentnim abluminalnim biodegradabilnim polimerom, obložen imunosupresivnim lekom koji zaustavlja progresiju ćelijskog ciklusa inhibicijom m-TOR-a |  | Koronarni stent izrađen od legure hroma (kobalt ili platina), sa gradijentnim abluminalnim biodegradabilnim polimerom, obložen imunosupresivnim lekom koji zaustavlja progresiju ćelijskog ciklusa inhibicijom m-TOR-a | STT230915 | Kom | 37980 | MEDICA LINEA PHARM D.O.O. | 142-2/25 | 18.03.2026
Koronarni stentovi | 404-1-110/25-106 | 2 | Koronarni stent izrađen od legure hroma (kobalt ili platina), sa gradijentnim abluminalnim biodegradabilnim polimerom, obložen imunosupresivnim lekom koji zaustavlja progresiju ćelijskog ciklusa inhibicijom m-TOR-a |  | Koronarni stent izrađen od legure hroma (kobalt ili platina), sa gradijentnim abluminalnim biodegradabilnim polimerom, obložen imunosupresivnim lekom koji zaustavlja progresiju ćelijskog ciklusa inhibicijom m-TOR-a | STT230916 | Kom | 37980 | MEDICA LINEA PHARM D.O.O. | 142-2/25 | 18.03.2026
Koronarni stentovi | 404-1-110/25-106 | 2 | Koronarni stent izrađen od legure hroma (kobalt ili platina), sa gradijentnim abluminalnim biodegradabilnim polimerom, obložen imunosupresivnim lekom koji zaustavlja progresiju ćelijskog ciklusa inhibicijom m-TOR-a |  | Koronarni stent izrađen od legure hroma (kobalt ili platina), sa gradijentnim abluminalnim biodegradabilnim polimerom, obložen imunosupresivnim lekom koji zaustavlja progresiju ćelijskog ciklusa inhibicijom m-TOR-a | STT230917 | Kom | 37980 | MEDICA LINEA PHARM D.O.O. | 142-2/25 | 18.03.2026
Koronarni stentovi | 404-1-110/25-106 | 2 | Koronarni stent izrađen od legure hroma (kobalt ili platina), sa gradijentnim abluminalnim biodegradabilnim polimerom, obložen imunosupresivnim lekom koji zaustavlja progresiju ćelijskog ciklusa inhibicijom m-TOR-a |  | Koronarni stent izrađen od legure hroma (kobalt ili platina), sa gradijentnim abluminalnim biodegradabilnim polimerom, obložen imunosupresivnim lekom koji zaustavlja progresiju ćelijskog ciklusa inhibicijom m-TOR-a | STT230918 | Kom | 37980 | MEDICA LINEA PHARM D.O.O. | 142-2/25 | 18.03.2026
Koronarni stentovi | 404-1-110/25-106 | 2 | Koronarni stent izrađen od legure hroma (kobalt ili platina), sa gradijentnim abluminalnim biodegradabilnim polimerom, obložen imunosupresivnim lekom koji zaustavlja progresiju ćelijskog ciklusa inhibicijom m-TOR-a |  | Koronarni stent izrađen od legure hroma (kobalt ili platina), sa gradijentnim abluminalnim biodegradabilnim polimerom, obložen imunosupresivnim lekom koji zaustavlja progresiju ćelijskog ciklusa inhibicijom m-TOR-a | STT230919 | Kom | 37980 | MEDICA LINEA PHARM D.O.O. | 142-2/25 | 18.03.2026
Koronarni stentovi | 404-1-110/25-106 | 2 | Koronarni stent izrađen od legure hroma (kobalt ili platina), sa gradijentnim abluminalnim biodegradabilnim polimerom, obložen imunosupresivnim lekom koji zaustavlja progresiju ćelijskog ciklusa inhibicijom m-TOR-a |  | Koronarni stent izrađen od legure hroma (kobalt ili platina), sa gradijentnim abluminalnim biodegradabilnim polimerom, obložen imunosupresivnim lekom koji zaustavlja progresiju ćelijskog ciklusa inhibicijom m-TOR-a | STT230920 | Kom | 37980 | MEDICA LINEA PHARM D.O.O. | 142-2/25 | 18.03.2026
Koronarni stentovi | 404-1-110/25-106 | 2 | Koronarni stent izrađen od legure hroma (kobalt ili platina), sa gradijentnim abluminalnim biodegradabilnim polimerom, obložen imunosupresivnim lekom koji zaustavlja progresiju ćelijskog ciklusa inhibicijom m-TOR-a |  | Koronarni stent izrađen od legure hroma (kobalt ili platina), sa gradijentnim abluminalnim biodegradabilnim polimerom, obložen imunosupresivnim lekom koji zaustavlja progresiju ćelijskog ciklusa inhibicijom m-TOR-a | STT230921 | Kom | 37980 | MEDICA LINEA PHARM D.O.O. | 142-2/25 | 18.03.2026
Koronarni stentovi | 404-1-110/25-106 | 2 | Koronarni stent izrađen od legure hroma (kobalt ili platina), sa gradijentnim abluminalnim biodegradabilnim polimerom, obložen imunosupresivnim lekom koji zaustavlja progresiju ćelijskog ciklusa inhibicijom m-TOR-a |  | Koronarni stent izrađen od legure hroma (kobalt ili platina), sa gradijentnim abluminalnim biodegradabilnim polimerom, obložen imunosupresivnim lekom koji zaustavlja progresiju ćelijskog ciklusa inhibicijom m-TOR-a | STT230922 | Kom | 37980 | MEDICA LINEA PHARM D.O.O. | 142-2/25 | 18.03.2026
Koronarni stentovi | 404-1-110/25-106 | 2 | Koronarni stent izrađen od legure hroma (kobalt ili platina), sa gradijentnim abluminalnim biodegradabilnim polimerom, obložen imunosupresivnim lekom koji zaustavlja progresiju ćelijskog ciklusa inhibicijom m-TOR-a |  | Koronarni stent izrađen od legure hroma (kobalt ili platina), sa gradijentnim abluminalnim biodegradabilnim polimerom, obložen imunosupresivnim lekom koji zaustavlja progresiju ćelijskog ciklusa inhibicijom m-TOR-a | STT230923 | Kom | 37980 | MEDICA LINEA PHARM D.O.O. | 142-2/25 | 18.03.2026
Koronarni stentovi | 404-1-110/25-106 | 2 | Koronarni stent izrađen od legure hroma (kobalt ili platina), sa gradijentnim abluminalnim biodegradabilnim polimerom, obložen imunosupresivnim lekom koji zaustavlja progresiju ćelijskog ciklusa inhibicijom m-TOR-a |  | Koronarni stent izrađen od legure hroma (kobalt ili platina), sa gradijentnim abluminalnim biodegradabilnim polimerom, obložen imunosupresivnim lekom koji zaustavlja progresiju ćelijskog ciklusa inhibicijom m-TOR-a | STT230924 | Kom | 37980 | MEDICA LINEA PHARM D.O.O. | 142-2/25 | 18.03.2026
Koronarni stentovi | 404-1-110/25-106 | 2 | Koronarni stent izrađen od legure hroma (kobalt ili platina), sa gradijentnim abluminalnim biodegradabilnim polimerom, obložen imunosupresivnim lekom koji zaustavlja progresiju ćelijskog ciklusa inhibicijom m-TOR-a |  | Koronarni stent izrađen od legure hroma (kobalt ili platina), sa gradijentnim abluminalnim biodegradabilnim polimerom, obložen imunosupresivnim lekom koji zaustavlja progresiju ćelijskog ciklusa inhibicijom m-TOR-a | STT230925 | Kom | 37980 | MEDICA LINEA PHARM D.O.O. | 142-2/25 | 18.03.2026
Koronarni stentovi | 404-1-110/25-106 | 2 | Koronarni stent izrađen od legure hroma (kobalt ili platina), sa gradijentnim abluminalnim biodegradabilnim polimerom, obložen imunosupresivnim lekom koji zaustavlja progresiju ćelijskog ciklusa inhibicijom m-TOR-a |  | Koronarni stent izrađen od legure hroma (kobalt ili platina), sa gradijentnim abluminalnim biodegradabilnim polimerom, obložen imunosupresivnim lekom koji zaustavlja progresiju ćelijskog ciklusa inhibicijom m-TOR-a | STT230926 | Kom | 37980 | MEDICA LINEA PHARM D.O.O. | 142-2/25 | 18.03.2026
Koronarni stentovi | 404-1-110/25-106 | 2 | Koronarni stent izrađen od legure hroma (kobalt ili platina), sa gradijentnim abluminalnim biodegradabilnim polimerom, obložen imunosupresivnim lekom koji zaustavlja progresiju ćelijskog ciklusa inhibicijom m-TOR-a |  | Koronarni stent izrađen od legure hroma (kobalt ili platina), sa gradijentnim abluminalnim biodegradabilnim polimerom, obložen imunosupresivnim lekom koji zaustavlja progresiju ćelijskog ciklusa inhibicijom m-TOR-a | STT230927 | Kom | 37980 | MEDICA LINEA PHARM D.O.O. | 142-2/25 | 18.03.2026
Koronarni stentovi | 404-1-110/25-106 | 2 | Koronarni stent izrađen od legure hroma (kobalt ili platina), sa gradijentnim abluminalnim biodegradabilnim polimerom, obložen imunosupresivnim lekom koji zaustavlja progresiju ćelijskog ciklusa inhibicijom m-TOR-a |  | Koronarni stent izrađen od legure hroma (kobalt ili platina), sa gradijentnim abluminalnim biodegradabilnim polimerom, obložen imunosupresivnim lekom koji zaustavlja progresiju ćelijskog ciklusa inhibicijom m-TOR-a | STT230928 | Kom | 37980 | MEDICA LINEA PHARM D.O.O. | 142-2/25 | 18.03.2026
Koronarni stentovi | 404-1-110/25-106 | 2 | Koronarni stent izrađen od legure hroma (kobalt ili platina), sa gradijentnim abluminalnim biodegradabilnim polimerom, obložen imunosupresivnim lekom koji zaustavlja progresiju ćelijskog ciklusa inhibicijom m-TOR-a |  | Koronarni stent izrađen od legure hroma (kobalt ili platina), sa gradijentnim abluminalnim biodegradabilnim polimerom, obložen imunosupresivnim lekom koji zaustavlja progresiju ćelijskog ciklusa inhibicijom m-TOR-a | STT230929 | Kom | 37980 | MEDICA LINEA PHARM D.O.O. | 142-2/25 | 18.03.2026
Koronarni stentovi | 404-1-110/25-106 | 2 | Koronarni stent izrađen od legure hroma (kobalt ili platina), sa gradijentnim abluminalnim biodegradabilnim polimerom, obložen imunosupresivnim lekom koji zaustavlja progresiju ćelijskog ciklusa inhibicijom m-TOR-a |  | Koronarni stent izrađen od legure hroma (kobalt ili platina), sa gradijentnim abluminalnim biodegradabilnim polimerom, obložen imunosupresivnim lekom koji zaustavlja progresiju ćelijskog ciklusa inhibicijom m-TOR-a | STT230930 | Kom | 37980 | MEDICA LINEA PHARM D.O.O. | 142-2/25 | 18.03.2026
Koronarni stentovi | 404-1-110/25-106 | 2 | Koronarni stent izrađen od legure hroma (kobalt ili platina), sa gradijentnim abluminalnim biodegradabilnim polimerom, obložen imunosupresivnim lekom koji zaustavlja progresiju ćelijskog ciklusa inhibicijom m-TOR-a |  | Koronarni stent izrađen od legure hroma (kobalt ili platina), sa gradijentnim abluminalnim biodegradabilnim polimerom, obložen imunosupresivnim lekom koji zaustavlja progresiju ćelijskog ciklusa inhibicijom m-TOR-a | STT230931 | Kom | 37980 | MEDICA LINEA PHARM D.O.O. | 142-2/25 | 18.03.2026
Koronarni stentovi | 404-1-110/25-106 | 2 | Koronarni stent izrađen od legure hroma (kobalt ili platina), sa gradijentnim abluminalnim biodegradabilnim polimerom, obložen imunosupresivnim lekom koji zaustavlja progresiju ćelijskog ciklusa inhibicijom m-TOR-a |  | Koronarni stent izrađen od legure hroma (kobalt ili platina), sa gradijentnim abluminalnim biodegradabilnim polimerom, obložen imunosupresivnim lekom koji zaustavlja progresiju ćelijskog ciklusa inhibicijom m-TOR-a | STT230932 | Kom | 37980 | MEDICA LINEA PHARM D.O.O. | 142-2/25 | 18.03.2026
Koronarni stentovi | 404-1-110/25-106 | 2 | Koronarni stent izrađen od legure hroma (kobalt ili platina), sa gradijentnim abluminalnim biodegradabilnim polimerom, obložen imunosupresivnim lekom koji zaustavlja progresiju ćelijskog ciklusa inhibicijom m-TOR-a |  | Koronarni stent izrađen od legure hroma (kobalt ili platina), sa gradijentnim abluminalnim biodegradabilnim polimerom, obložen imunosupresivnim lekom koji zaustavlja progresiju ćelijskog ciklusa inhibicijom m-TOR-a | STT230933 | Kom | 37980 | MEDICA LINEA PHARM D.O.O. | 142-2/25 | 18.03.2026
Koronarni stentovi | 404-1-110/25-106 | 2 | Koronarni stent izrađen od legure hroma (kobalt ili platina), sa gradijentnim abluminalnim biodegradabilnim polimerom, obložen imunosupresivnim lekom koji zaustavlja progresiju ćelijskog ciklusa inhibicijom m-TOR-a |  | Koronarni stent izrađen od legure hroma (kobalt ili platina), sa gradijentnim abluminalnim biodegradabilnim polimerom, obložen imunosupresivnim lekom koji zaustavlja progresiju ćelijskog ciklusa inhibicijom m-TOR-a | STT230934 | Kom | 37980 | MEDICA LINEA PHARM D.O.O. | 142-2/25 | 18.03.2026
Koronarni stentovi | 404-1-110/25-106 | 2 | Koronarni stent izrađen od legure hroma (kobalt ili platina), sa gradijentnim abluminalnim biodegradabilnim polimerom, obložen imunosupresivnim lekom koji zaustavlja progresiju ćelijskog ciklusa inhibicijom m-TOR-a |  | Koronarni stent izrađen od legure hroma (kobalt ili platina), sa gradijentnim abluminalnim biodegradabilnim polimerom, obložen imunosupresivnim lekom koji zaustavlja progresiju ćelijskog ciklusa inhibicijom m-TOR-a | STT230935 | Kom | 37980 | MEDICA LINEA PHARM D.O.O. | 142-2/25 | 18.03.2026
Koronarni stentovi | 404-1-110/25-106 | 2 | Koronarni stent izrađen od legure hroma (kobalt ili platina), sa gradijentnim abluminalnim biodegradabilnim polimerom, obložen imunosupresivnim lekom koji zaustavlja progresiju ćelijskog ciklusa inhibicijom m-TOR-a |  | Koronarni stent izrađen od legure hroma (kobalt ili platina), sa gradijentnim abluminalnim biodegradabilnim polimerom, obložen imunosupresivnim lekom koji zaustavlja progresiju ćelijskog ciklusa inhibicijom m-TOR-a | STT230936 | Kom | 37980 | MEDICA LINEA PHARM D.O.O. | 142-2/25 | 18.03.2026
Koronarni stentovi | 404-1-110/25-106 | 2 | Koronarni stent izrađen od legure hroma (kobalt ili platina), sa gradijentnim abluminalnim biodegradabilnim polimerom, obložen imunosupresivnim lekom koji zaustavlja progresiju ćelijskog ciklusa inhibicijom m-TOR-a |  | Koronarni stent izrađen od legure hroma (kobalt ili platina), sa gradijentnim abluminalnim biodegradabilnim polimerom, obložen imunosupresivnim lekom koji zaustavlja progresiju ćelijskog ciklusa inhibicijom m-TOR-a | STT230937 | Kom | 37980 | MEDICA LINEA PHARM D.O.O. | 142-2/25 | 18.03.2026
Koronarni stentovi | 404-1-110/25-106 | 2 | Koronarni stent izrađen od legure hroma (kobalt ili platina), sa gradijentnim abluminalnim biodegradabilnim polimerom, obložen imunosupresivnim lekom koji zaustavlja progresiju ćelijskog ciklusa inhibicijom m-TOR-a |  | Koronarni stent izrađen od legure hroma (kobalt ili platina), sa gradijentnim abluminalnim biodegradabilnim polimerom, obložen imunosupresivnim lekom koji zaustavlja progresiju ćelijskog ciklusa inhibicijom m-TOR-a | STT230938 | Kom | 37980 | MEDICA LINEA PHARM D.O.O. | 142-2/25 | 18.03.2026
Koronarni stentovi | 404-1-110/25-106 | 2 | Koronarni stent izrađen od legure hroma (kobalt ili platina), sa gradijentnim abluminalnim biodegradabilnim polimerom, obložen imunosupresivnim lekom koji zaustavlja progresiju ćelijskog ciklusa inhibicijom m-TOR-a |  | Koronarni stent izrađen od legure hroma (kobalt ili platina), sa gradijentnim abluminalnim biodegradabilnim polimerom, obložen imunosupresivnim lekom koji zaustavlja progresiju ćelijskog ciklusa inhibicijom m-TOR-a | STT230939 | Kom | 37980 | MEDICA LINEA PHARM D.O.O. | 142-2/25 | 18.03.2026
Koronarni stentovi | 404-1-110/25-106 | 2 | Koronarni stent izrađen od legure hroma (kobalt ili platina), sa gradijentnim abluminalnim biodegradabilnim polimerom, obložen imunosupresivnim lekom koji zaustavlja progresiju ćelijskog ciklusa inhibicijom m-TOR-a |  | Koronarni stent izrađen od legure hroma (kobalt ili platina), sa gradijentnim abluminalnim biodegradabilnim polimerom, obložen imunosupresivnim lekom koji zaustavlja progresiju ćelijskog ciklusa inhibicijom m-TOR-a | STT230940 | Kom | 37980 | MEDICA LINEA PHARM D.O.O. | 142-2/25 | 18.03.2026
Koronarni stentovi | 404-1-110/25-106 | 2 | Koronarni stent izrađen od legure hroma (kobalt ili platina), sa gradijentnim abluminalnim biodegradabilnim polimerom, obložen imunosupresivnim lekom koji zaustavlja progresiju ćelijskog ciklusa inhibicijom m-TOR-a |  | Koronarni stent izrađen od legure hroma (kobalt ili platina), sa gradijentnim abluminalnim biodegradabilnim polimerom, obložen imunosupresivnim lekom koji zaustavlja progresiju ćelijskog ciklusa inhibicijom m-TOR-a | STT230941 | Kom | 37980 | MEDICA LINEA PHARM D.O.O. | 142-2/25 | 18.03.2026
Koronarni stentovi | 404-1-110/25-106 | 2 | Koronarni stent izrađen od legure hroma (kobalt ili platina), sa gradijentnim abluminalnim biodegradabilnim polimerom, obložen imunosupresivnim lekom koji zaustavlja progresiju ćelijskog ciklusa inhibicijom m-TOR-a |  | Koronarni stent izrađen od legure hroma (kobalt ili platina), sa gradijentnim abluminalnim biodegradabilnim polimerom, obložen imunosupresivnim lekom koji zaustavlja progresiju ćelijskog ciklusa inhibicijom m-TOR-a | STT230942 | Kom | 37980 | MEDICA LINEA PHARM D.O.O. | 142-2/25 | 18.03.2026
Koronarni stentovi | 404-1-110/25-106 | 2 | Koronarni stent izrađen od legure hroma (kobalt ili platina), sa gradijentnim abluminalnim biodegradabilnim polimerom, obložen imunosupresivnim lekom koji zaustavlja progresiju ćelijskog ciklusa inhibicijom m-TOR-a |  | Koronarni stent izrađen od legure hroma (kobalt ili platina), sa gradijentnim abluminalnim biodegradabilnim polimerom, obložen imunosupresivnim lekom koji zaustavlja progresiju ćelijskog ciklusa inhibicijom m-TOR-a | STT230943 | Kom | 37980 | MEDICA LINEA PHARM D.O.O. | 142-2/25 | 18.03.2026
Koronarni stentovi | 404-1-110/25-106 | 2 | Koronarni stent izrađen od legure hroma (kobalt ili platina), sa gradijentnim abluminalnim biodegradabilnim polimerom, obložen imunosupresivnim lekom koji zaustavlja progresiju ćelijskog ciklusa inhibicijom m-TOR-a |  | Koronarni stent izrađen od legure hroma (kobalt ili platina), sa gradijentnim abluminalnim biodegradabilnim polimerom, obložen imunosupresivnim lekom koji zaustavlja progresiju ćelijskog ciklusa inhibicijom m-TOR-a | STT230944 | Kom | 37980 | MEDICA LINEA PHARM D.O.O. | 142-2/25 | 18.03.2026
Koronarni stentovi | 404-1-110/25-106 | 2 | Koronarni stent izrađen od legure hroma (kobalt ili platina), sa gradijentnim abluminalnim biodegradabilnim polimerom, obložen imunosupresivnim lekom koji zaustavlja progresiju ćelijskog ciklusa inhibicijom m-TOR-a |  | Koronarni stent izrađen od legure hroma (kobalt ili platina), sa gradijentnim abluminalnim biodegradabilnim polimerom, obložen imunosupresivnim lekom koji zaustavlja progresiju ćelijskog ciklusa inhibicijom m-TOR-a | STT230945 | Kom | 37980 | MEDICA LINEA PHARM D.O.O. | 142-2/25 | 18.03.2026
Koronarni stentovi | 404-1-110/25-106 | 2 | Koronarni stent izrađen od legure hroma (kobalt ili platina), sa gradijentnim abluminalnim biodegradabilnim polimerom, obložen imunosupresivnim lekom koji zaustavlja progresiju ćelijskog ciklusa inhibicijom m-TOR-a |  | Koronarni stent izrađen od legure hroma (kobalt ili platina), sa gradijentnim abluminalnim biodegradabilnim polimerom, obložen imunosupresivnim lekom koji zaustavlja progresiju ćelijskog ciklusa inhibicijom m-TOR-a | STT230946 | Kom | 37980 | MEDICA LINEA PHARM D.O.O. | 142-2/25 | 18.03.2026
Koronarni stentovi | 404-1-110/25-106 | 2 | Koronarni stent izrađen od legure hroma (kobalt ili platina), sa gradijentnim abluminalnim biodegradabilnim polimerom, obložen imunosupresivnim lekom koji zaustavlja progresiju ćelijskog ciklusa inhibicijom m-TOR-a |  | Koronarni stent izrađen od legure hroma (kobalt ili platina), sa gradijentnim abluminalnim biodegradabilnim polimerom, obložen imunosupresivnim lekom koji zaustavlja progresiju ćelijskog ciklusa inhibicijom m-TOR-a | STT230947 | Kom | 37980 | MEDICA LINEA PHARM D.O.O. | 142-2/25 | 18.03.2026
Koronarni stentovi | 404-1-110/25-106 | 2 | Koronarni stent izrađen od legure hroma (kobalt ili platina), sa gradijentnim abluminalnim biodegradabilnim polimerom, obložen imunosupresivnim lekom koji zaustavlja progresiju ćelijskog ciklusa inhibicijom m-TOR-a |  | Koronarni stent izrađen od legure hroma (kobalt ili platina), sa gradijentnim abluminalnim biodegradabilnim polimerom, obložen imunosupresivnim lekom koji zaustavlja progresiju ćelijskog ciklusa inhibicijom m-TOR-a | STT230948 | Kom | 37980 | MEDICA LINEA PHARM D.O.O. | 142-2/25 | 18.03.2026
Koronarni stentovi | 404-1-110/25-106 | 2 | Koronarni stent izrađen od legure hroma (kobalt ili platina), sa gradijentnim abluminalnim biodegradabilnim polimerom, obložen imunosupresivnim lekom koji zaustavlja progresiju ćelijskog ciklusa inhibicijom m-TOR-a |  | Koronarni stent izrađen od legure hroma (kobalt ili platina), sa gradijentnim abluminalnim biodegradabilnim polimerom, obložen imunosupresivnim lekom koji zaustavlja progresiju ćelijskog ciklusa inhibicijom m-TOR-a | STT230949 | Kom | 37980 | MEDICA LINEA PHARM D.O.O. | 142-2/25 | 18.03.2026
Koronarni stentovi | 404-1-110/25-106 | 2 | Koronarni stent izrađen od legure hroma (kobalt ili platina), sa gradijentnim abluminalnim biodegradabilnim polimerom, obložen imunosupresivnim lekom koji zaustavlja progresiju ćelijskog ciklusa inhibicijom m-TOR-a |  | Koronarni stent izrađen od legure hroma (kobalt ili platina), sa gradijentnim abluminalnim biodegradabilnim polimerom, obložen imunosupresivnim lekom koji zaustavlja progresiju ćelijskog ciklusa inhibicijom m-TOR-a | STT230950 | Kom | 37980 | MEDICA LINEA PHARM D.O.O. | 142-2/25 | 18.03.2026
Koronarni stentovi | 404-1-110/25-106 | 2 | Koronarni stent izrađen od legure hroma (kobalt ili platina), sa gradijentnim abluminalnim biodegradabilnim polimerom, obložen imunosupresivnim lekom koji zaustavlja progresiju ćelijskog ciklusa inhibicijom m-TOR-a |  | Koronarni stent izrađen od legure hroma (kobalt ili platina), sa gradijentnim abluminalnim biodegradabilnim polimerom, obložen imunosupresivnim lekom koji zaustavlja progresiju ćelijskog ciklusa inhibicijom m-TOR-a | STT230951 | Kom | 37980 | MEDICA LINEA PHARM D.O.O. | 142-2/25 | 18.03.2026
Koronarni stentovi | 404-1-110/25-106 | 2 | Koronarni stent izrađen od legure hroma (kobalt ili platina), sa gradijentnim abluminalnim biodegradabilnim polimerom, obložen imunosupresivnim lekom koji zaustavlja progresiju ćelijskog ciklusa inhibicijom m-TOR-a |  | Koronarni stent izrađen od legure hroma (kobalt ili platina), sa gradijentnim abluminalnim biodegradabilnim polimerom, obložen imunosupresivnim lekom koji zaustavlja progresiju ćelijskog ciklusa inhibicijom m-TOR-a | STT230952 | Kom | 37980 | MEDICA LINEA PHARM D.O.O. | 142-2/25 | 18.03.2026
Koronarni stentovi | 404-1-110/25-106 | 2 | Koronarni stent izrađen od legure hroma (kobalt ili platina), sa gradijentnim abluminalnim biodegradabilnim polimerom, obložen imunosupresivnim lekom koji zaustavlja progresiju ćelijskog ciklusa inhibicijom m-TOR-a |  | Koronarni stent izrađen od legure hroma (kobalt ili platina), sa gradijentnim abluminalnim biodegradabilnim polimerom, obložen imunosupresivnim lekom koji zaustavlja progresiju ćelijskog ciklusa inhibicijom m-TOR-a | STT230953 | Kom | 37980 | MEDICA LINEA PHARM D.O.O. | 142-2/25 | 18.03.2026
Koronarni stentovi | 404-1-110/25-106 | 2 | Koronarni stent izrađen od legure hroma (kobalt ili platina), sa gradijentnim abluminalnim biodegradabilnim polimerom, obložen imunosupresivnim lekom koji zaustavlja progresiju ćelijskog ciklusa inhibicijom m-TOR-a |  | Koronarni stent izrađen od legure hroma (kobalt ili platina), sa gradijentnim abluminalnim biodegradabilnim polimerom, obložen imunosupresivnim lekom koji zaustavlja progresiju ćelijskog ciklusa inhibicijom m-TOR-a | STT230954 | Kom | 37980 | MEDICA LINEA PHARM D.O.O. | 142-2/25 | 18.03.2026
Koronarni stentovi | 404-1-110/25-106 | 2 | Koronarni stent izrađen od legure hroma (kobalt ili platina), sa gradijentnim abluminalnim biodegradabilnim polimerom, obložen imunosupresivnim lekom koji zaustavlja progresiju ćelijskog ciklusa inhibicijom m-TOR-a |  | Koronarni stent izrađen od legure hroma (kobalt ili platina), sa gradijentnim abluminalnim biodegradabilnim polimerom, obložen imunosupresivnim lekom koji zaustavlja progresiju ćelijskog ciklusa inhibicijom m-TOR-a | STT230955 | Kom | 37980 | MEDICA LINEA PHARM D.O.O. | 142-2/25 | 18.03.2026
Koronarni stentovi | 404-1-110/25-106 | 2 | Koronarni stent izrađen od legure hroma (kobalt ili platina), sa gradijentnim abluminalnim biodegradabilnim polimerom, obložen imunosupresivnim lekom koji zaustavlja progresiju ćelijskog ciklusa inhibicijom m-TOR-a |  | Koronarni stent izrađen od legure hroma (kobalt ili platina), sa gradijentnim abluminalnim biodegradabilnim polimerom, obložen imunosupresivnim lekom koji zaustavlja progresiju ćelijskog ciklusa inhibicijom m-TOR-a | STT230956 | Kom | 37980 | MEDICA LINEA PHARM D.O.O. | 142-2/25 | 18.03.2026
Koronarni stentovi | 404-1-110/25-106 | 2 | Koronarni stent izrađen od legure hroma (kobalt ili platina), sa gradijentnim abluminalnim biodegradabilnim polimerom, obložen imunosupresivnim lekom koji zaustavlja progresiju ćelijskog ciklusa inhibicijom m-TOR-a |  | Koronarni stent izrađen od legure hroma (kobalt ili platina), sa gradijentnim abluminalnim biodegradabilnim polimerom, obložen imunosupresivnim lekom koji zaustavlja progresiju ćelijskog ciklusa inhibicijom m-TOR-a | STT230957 | Kom | 37980 | MEDICA LINEA PHARM D.O.O. | 142-2/25 | 18.03.2026
Koronarni stentovi | 404-1-110/25-106 | 2 | Koronarni stent izrađen od legure hroma (kobalt ili platina), sa gradijentnim abluminalnim biodegradabilnim polimerom, obložen imunosupresivnim lekom koji zaustavlja progresiju ćelijskog ciklusa inhibicijom m-TOR-a |  | Koronarni stent izrađen od legure hroma (kobalt ili platina), sa gradijentnim abluminalnim biodegradabilnim polimerom, obložen imunosupresivnim lekom koji zaustavlja progresiju ćelijskog ciklusa inhibicijom m-TOR-a | STT230958 | Kom | 37980 | MEDICA LINEA PHARM D.O.O. | 142-2/25 | 18.03.2026
Koronarni stentovi | 404-1-110/25-106 | 2 | Koronarni stent izrađen od legure hroma (kobalt ili platina), sa gradijentnim abluminalnim biodegradabilnim polimerom, obložen imunosupresivnim lekom koji zaustavlja progresiju ćelijskog ciklusa inhibicijom m-TOR-a |  | Koronarni stent izrađen od legure hroma (kobalt ili platina), sa gradijentnim abluminalnim biodegradabilnim polimerom, obložen imunosupresivnim lekom koji zaustavlja progresiju ćelijskog ciklusa inhibicijom m-TOR-a | STT230959 | Kom | 37980 | MEDICA LINEA PHARM D.O.O. | 142-2/25 | 18.03.2026
Koronarni stentovi | 404-1-110/25-106 | 2 | Koronarni stent izrađen od legure hroma (kobalt ili platina), sa gradijentnim abluminalnim biodegradabilnim polimerom, obložen imunosupresivnim lekom koji zaustavlja progresiju ćelijskog ciklusa inhibicijom m-TOR-a |  | Koronarni stent izrađen od legure hroma (kobalt ili platina), sa gradijentnim abluminalnim biodegradabilnim polimerom, obložen imunosupresivnim lekom koji zaustavlja progresiju ćelijskog ciklusa inhibicijom m-TOR-a | STT230960 | Kom | 37980 | MEDICA LINEA PHARM D.O.O. | 142-2/25 | 18.03.2026
Koronarni stentovi | 404-1-110/25-106 | 2 | Koronarni stent izrađen od legure hroma (kobalt ili platina), sa gradijentnim abluminalnim biodegradabilnim polimerom, obložen imunosupresivnim lekom koji zaustavlja progresiju ćelijskog ciklusa inhibicijom m-TOR-a |  | Koronarni stent izrađen od legure hroma (kobalt ili platina), sa gradijentnim abluminalnim biodegradabilnim polimerom, obložen imunosupresivnim lekom koji zaustavlja progresiju ćelijskog ciklusa inhibicijom m-TOR-a | STT230961 | Kom | 37980 | MEDICA LINEA PHARM D.O.O. | 142-2/25 | 18.03.2026
Koronarni stentovi | 404-1-110/25-106 | 2 | Koronarni stent izrađen od legure hroma (kobalt ili platina), sa gradijentnim abluminalnim biodegradabilnim polimerom, obložen imunosupresivnim lekom koji zaustavlja progresiju ćelijskog ciklusa inhibicijom m-TOR-a |  | Koronarni stent izrađen od legure hroma (kobalt ili platina), sa gradijentnim abluminalnim biodegradabilnim polimerom, obložen imunosupresivnim lekom koji zaustavlja progresiju ćelijskog ciklusa inhibicijom m-TOR-a | STT230962 | Kom | 37980 | MEDICA LINEA PHARM D.O.O. | 142-2/25 | 18.03.2026
Koronarni stentovi | 404-1-110/25-106 | 2 | Koronarni stent izrađen od legure hroma (kobalt ili platina), sa gradijentnim abluminalnim biodegradabilnim polimerom, obložen imunosupresivnim lekom koji zaustavlja progresiju ćelijskog ciklusa inhibicijom m-TOR-a |  | Koronarni stent izrađen od legure hroma (kobalt ili platina), sa gradijentnim abluminalnim biodegradabilnim polimerom, obložen imunosupresivnim lekom koji zaustavlja progresiju ćelijskog ciklusa inhibicijom m-TOR-a | STT230963 | Kom | 37980 | MEDICA LINEA PHARM D.O.O. | 142-2/25 | 18.03.2026
Koronarni stentovi | 404-1-110/25-106 | 3 | Koronarni stent izrađen od legure hroma (kobalt ili platina), sa negradijentnim abluminalnim biodegradabilnim polimerom, obložen imunosupresivnim lekom koji zaustavlja progresiju ćelijskog ciklusa inhibicijom m-TOR-a |  |  | STT240018 | Kom | 38000 | VICOR d.o.o. | 142-3/25 | 18.03.2026
Koronarni stentovi | 404-1-110/25-106 | 3 | Koronarni stent izrađen od legure hroma (kobalt ili platina), sa negradijentnim abluminalnim biodegradabilnim polimerom, obložen imunosupresivnim lekom koji zaustavlja progresiju ćelijskog ciklusa inhibicijom m-TOR-a |  |  | STT240019 | Kom | 38000 | VICOR d.o.o. | 142-3/25 | 18.03.2026
Koronarni stentovi | 404-1-110/25-106 | 3 | Koronarni stent izrađen od legure hroma (kobalt ili platina), sa negradijentnim abluminalnim biodegradabilnim polimerom, obložen imunosupresivnim lekom koji zaustavlja progresiju ćelijskog ciklusa inhibicijom m-TOR-a |  |  | STT240020 | Kom | 38000 | VICOR d.o.o. | 142-3/25 | 18.03.2026
Koronarni stentovi | 404-1-110/25-106 | 3 | Koronarni stent izrađen od legure hroma (kobalt ili platina), sa negradijentnim abluminalnim biodegradabilnim polimerom, obložen imunosupresivnim lekom koji zaustavlja progresiju ćelijskog ciklusa inhibicijom m-TOR-a |  |  | STT240021 | Kom | 38000 | VICOR d.o.o. | 142-3/25 | 18.03.2026
Koronarni stentovi | 404-1-110/25-106 | 3 | Koronarni stent izrađen od legure hroma (kobalt ili platina), sa negradijentnim abluminalnim biodegradabilnim polimerom, obložen imunosupresivnim lekom koji zaustavlja progresiju ćelijskog ciklusa inhibicijom m-TOR-a |  |  | STT240022 | Kom | 38000 | VICOR d.o.o. | 142-3/25 | 18.03.2026
Koronarni stentovi | 404-1-110/25-106 | 3 | Koronarni stent izrađen od legure hroma (kobalt ili platina), sa negradijentnim abluminalnim biodegradabilnim polimerom, obložen imunosupresivnim lekom koji zaustavlja progresiju ćelijskog ciklusa inhibicijom m-TOR-a |  |  | STT240023 | Kom | 38000 | VICOR d.o.o. | 142-3/25 | 18.03.2026
Koronarni stentovi | 404-1-110/25-106 | 3 | Koronarni stent izrađen od legure hroma (kobalt ili platina), sa negradijentnim abluminalnim biodegradabilnim polimerom, obložen imunosupresivnim lekom koji zaustavlja progresiju ćelijskog ciklusa inhibicijom m-TOR-a |  |  | STT240024 | Kom | 38000 | VICOR d.o.o. | 142-3/25 | 18.03.2026
Koronarni stentovi | 404-1-110/25-106 | 3 | Koronarni stent izrađen od legure hroma (kobalt ili platina), sa negradijentnim abluminalnim biodegradabilnim polimerom, obložen imunosupresivnim lekom koji zaustavlja progresiju ćelijskog ciklusa inhibicijom m-TOR-a |  |  | STT240025 | Kom | 38000 | VICOR d.o.o. | 142-3/25 | 18.03.2026
Koronarni stentovi | 404-1-110/25-106 | 3 | Koronarni stent izrađen od legure hroma (kobalt ili platina), sa negradijentnim abluminalnim biodegradabilnim polimerom, obložen imunosupresivnim lekom koji zaustavlja progresiju ćelijskog ciklusa inhibicijom m-TOR-a |  |  | STT240026 | Kom | 38000 | VICOR d.o.o. | 142-3/25 | 18.03.2026
Koronarni stentovi | 404-1-110/25-106 | 3 | Koronarni stent izrađen od legure hroma (kobalt ili platina), sa negradijentnim abluminalnim biodegradabilnim polimerom, obložen imunosupresivnim lekom koji zaustavlja progresiju ćelijskog ciklusa inhibicijom m-TOR-a |  |  | STT240027 | Kom | 38000 | VICOR d.o.o. | 142-3/25 | 18.03.2026
Koronarni stentovi | 404-1-110/25-106 | 3 | Koronarni stent izrađen od legure hroma (kobalt ili platina), sa negradijentnim abluminalnim biodegradabilnim polimerom, obložen imunosupresivnim lekom koji zaustavlja progresiju ćelijskog ciklusa inhibicijom m-TOR-a |  |  | STT240028 | Kom | 38000 | VICOR d.o.o. | 142-3/25 | 18.03.2026
Koronarni stentovi | 404-1-110/25-106 | 3 | Koronarni stent izrađen od legure hroma (kobalt ili platina), sa negradijentnim abluminalnim biodegradabilnim polimerom, obložen imunosupresivnim lekom koji zaustavlja progresiju ćelijskog ciklusa inhibicijom m-TOR-a |  |  | STT240029 | Kom | 38000 | VICOR d.o.o. | 142-3/25 | 18.03.2026
Koronarni stentovi | 404-1-110/25-106 | 3 | Koronarni stent izrađen od legure hroma (kobalt ili platina), sa negradijentnim abluminalnim biodegradabilnim polimerom, obložen imunosupresivnim lekom koji zaustavlja progresiju ćelijskog ciklusa inhibicijom m-TOR-a |  |  | STT240030 | Kom | 38000 | VICOR d.o.o. | 142-3/25 | 18.03.2026
Koronarni stentovi | 404-1-110/25-106 | 3 | Koronarni stent izrađen od legure hroma (kobalt ili platina), sa negradijentnim abluminalnim biodegradabilnim polimerom, obložen imunosupresivnim lekom koji zaustavlja progresiju ćelijskog ciklusa inhibicijom m-TOR-a |  |  | STT240031 | Kom | 38000 | VICOR d.o.o. | 142-3/25 | 18.03.2026
Koronarni stentovi | 404-1-110/25-106 | 3 | Koronarni stent izrađen od legure hroma (kobalt ili platina), sa negradijentnim abluminalnim biodegradabilnim polimerom, obložen imunosupresivnim lekom koji zaustavlja progresiju ćelijskog ciklusa inhibicijom m-TOR-a |  |  | STT240032 | Kom | 38000 | VICOR d.o.o. | 142-3/25 | 18.03.2026
Koronarni stentovi | 404-1-110/25-106 | 3 | Koronarni stent izrađen od legure hroma (kobalt ili platina), sa negradijentnim abluminalnim biodegradabilnim polimerom, obložen imunosupresivnim lekom koji zaustavlja progresiju ćelijskog ciklusa inhibicijom m-TOR-a |  |  | STT240033 | Kom | 38000 | VICOR d.o.o. | 142-3/25 | 18.03.2026
Koronarni stentovi | 404-1-110/25-106 | 3 | Koronarni stent izrađen od legure hroma (kobalt ili platina), sa negradijentnim abluminalnim biodegradabilnim polimerom, obložen imunosupresivnim lekom koji zaustavlja progresiju ćelijskog ciklusa inhibicijom m-TOR-a |  |  | STT240034 | Kom | 38000 | VICOR d.o.o. | 142-3/25 | 18.03.2026
Koronarni stentovi | 404-1-110/25-106 | 3 | Koronarni stent izrađen od legure hroma (kobalt ili platina), sa negradijentnim abluminalnim biodegradabilnim polimerom, obložen imunosupresivnim lekom koji zaustavlja progresiju ćelijskog ciklusa inhibicijom m-TOR-a |  |  | STT240035 | Kom | 38000 | VICOR d.o.o. | 142-3/25 | 18.03.2026
Koronarni stentovi | 404-1-110/25-106 | 3 | Koronarni stent izrađen od legure hroma (kobalt ili platina), sa negradijentnim abluminalnim biodegradabilnim polimerom, obložen imunosupresivnim lekom koji zaustavlja progresiju ćelijskog ciklusa inhibicijom m-TOR-a |  |  | STT240036 | Kom | 38000 | VICOR d.o.o. | 142-3/25 | 18.03.2026
Koronarni stentovi | 404-1-110/25-106 | 3 | Koronarni stent izrađen od legure hroma (kobalt ili platina), sa negradijentnim abluminalnim biodegradabilnim polimerom, obložen imunosupresivnim lekom koji zaustavlja progresiju ćelijskog ciklusa inhibicijom m-TOR-a |  |  | STT240037 | Kom | 38000 | VICOR d.o.o. | 142-3/25 | 18.03.2026
Koronarni stentovi | 404-1-110/25-106 | 3 | Koronarni stent izrađen od legure hroma (kobalt ili platina), sa negradijentnim abluminalnim biodegradabilnim polimerom, obložen imunosupresivnim lekom koji zaustavlja progresiju ćelijskog ciklusa inhibicijom m-TOR-a |  |  | STT240038 | Kom | 38000 | VICOR d.o.o. | 142-3/25 | 18.03.2026
Koronarni stentovi | 404-1-110/25-106 | 3 | Koronarni stent izrađen od legure hroma (kobalt ili platina), sa negradijentnim abluminalnim biodegradabilnim polimerom, obložen imunosupresivnim lekom koji zaustavlja progresiju ćelijskog ciklusa inhibicijom m-TOR-a |  |  | STT240039 | Kom | 38000 | VICOR d.o.o. | 142-3/25 | 18.03.2026
Koronarni stentovi | 404-1-110/25-106 | 3 | Koronarni stent izrađen od legure hroma (kobalt ili platina), sa negradijentnim abluminalnim biodegradabilnim polimerom, obložen imunosupresivnim lekom koji zaustavlja progresiju ćelijskog ciklusa inhibicijom m-TOR-a |  |  | STT240040 | Kom | 38000 | VICOR d.o.o. | 142-3/25 | 18.03.2026
Koronarni stentovi | 404-1-110/25-106 | 3 | Koronarni stent izrađen od legure hroma (kobalt ili platina), sa negradijentnim abluminalnim biodegradabilnim polimerom, obložen imunosupresivnim lekom koji zaustavlja progresiju ćelijskog ciklusa inhibicijom m-TOR-a |  |  | STT240041 | Kom | 38000 | VICOR d.o.o. | 142-3/25 | 18.03.2026
Koronarni stentovi | 404-1-110/25-106 | 3 | Koronarni stent izrađen od legure hroma (kobalt ili platina), sa negradijentnim abluminalnim biodegradabilnim polimerom, obložen imunosupresivnim lekom koji zaustavlja progresiju ćelijskog ciklusa inhibicijom m-TOR-a |  |  | STT240042 | Kom | 38000 | VICOR d.o.o. | 142-3/25 | 18.03.2026
Koronarni stentovi | 404-1-110/25-106 | 3 | Koronarni stent izrađen od legure hroma (kobalt ili platina), sa negradijentnim abluminalnim biodegradabilnim polimerom, obložen imunosupresivnim lekom koji zaustavlja progresiju ćelijskog ciklusa inhibicijom m-TOR-a |  |  | STT240043 | Kom | 38000 | VICOR d.o.o. | 142-3/25 | 18.03.2026
Koronarni stentovi | 404-1-110/25-106 | 3 | Koronarni stent izrađen od legure hroma (kobalt ili platina), sa negradijentnim abluminalnim biodegradabilnim polimerom, obložen imunosupresivnim lekom koji zaustavlja progresiju ćelijskog ciklusa inhibicijom m-TOR-a |  |  | STT240044 | Kom | 38000 | VICOR d.o.o. | 142-3/25 | 18.03.2026
Koronarni stentovi | 404-1-110/25-106 | 3 | Koronarni stent izrađen od legure hroma (kobalt ili platina), sa negradijentnim abluminalnim biodegradabilnim polimerom, obložen imunosupresivnim lekom koji zaustavlja progresiju ćelijskog ciklusa inhibicijom m-TOR-a |  |  | STT240045 | Kom | 38000 | VICOR d.o.o. | 142-3/25 | 18.03.2026
Koronarni stentovi | 404-1-110/25-106 | 3 | Koronarni stent izrađen od legure hroma (kobalt ili platina), sa negradijentnim abluminalnim biodegradabilnim polimerom, obložen imunosupresivnim lekom koji zaustavlja progresiju ćelijskog ciklusa inhibicijom m-TOR-a |  |  | STT240046 | Kom | 38000 | VICOR d.o.o. | 142-3/25 | 18.03.2026
Koronarni stentovi | 404-1-110/25-106 | 3 | Koronarni stent izrađen od legure hroma (kobalt ili platina), sa negradijentnim abluminalnim biodegradabilnim polimerom, obložen imunosupresivnim lekom koji zaustavlja progresiju ćelijskog ciklusa inhibicijom m-TOR-a |  |  | STT240047 | Kom | 38000 | VICOR d.o.o. | 142-3/25 | 18.03.2026
Koronarni stentovi | 404-1-110/25-106 | 3 | Koronarni stent izrađen od legure hroma (kobalt ili platina), sa negradijentnim abluminalnim biodegradabilnim polimerom, obložen imunosupresivnim lekom koji zaustavlja progresiju ćelijskog ciklusa inhibicijom m-TOR-a |  |  | STT240048 | Kom | 38000 | VICOR d.o.o. | 142-3/25 | 18.03.2026
Koronarni stentovi | 404-1-110/25-106 | 3 | Koronarni stent izrađen od legure hroma (kobalt ili platina), sa negradijentnim abluminalnim biodegradabilnim polimerom, obložen imunosupresivnim lekom koji zaustavlja progresiju ćelijskog ciklusa inhibicijom m-TOR-a |  |  | STT240049 | Kom | 38000 | VICOR d.o.o. | 142-3/25 | 18.03.2026
Koronarni stentovi | 404-1-110/25-106 | 3 | Koronarni stent izrađen od legure hroma (kobalt ili platina), sa negradijentnim abluminalnim biodegradabilnim polimerom, obložen imunosupresivnim lekom koji zaustavlja progresiju ćelijskog ciklusa inhibicijom m-TOR-a |  |  | STT240050 | Kom | 38000 | VICOR d.o.o. | 142-3/25 | 18.03.2026
Koronarni stentovi | 404-1-110/25-106 | 3 | Koronarni stent izrađen od legure hroma (kobalt ili platina), sa negradijentnim abluminalnim biodegradabilnim polimerom, obložen imunosupresivnim lekom koji zaustavlja progresiju ćelijskog ciklusa inhibicijom m-TOR-a |  |  | STT240051 | Kom | 38000 | VICOR d.o.o. | 142-3/25 | 18.03.2026
Koronarni stentovi | 404-1-110/25-106 | 3 | Koronarni stent izrađen od legure hroma (kobalt ili platina), sa negradijentnim abluminalnim biodegradabilnim polimerom, obložen imunosupresivnim lekom koji zaustavlja progresiju ćelijskog ciklusa inhibicijom m-TOR-a |  |  | STT240052 | Kom | 38000 | VICOR d.o.o. | 142-3/25 | 18.03.2026
Koronarni stentovi | 404-1-110/25-106 | 3 | Koronarni stent izrađen od legure hroma (kobalt ili platina), sa negradijentnim abluminalnim biodegradabilnim polimerom, obložen imunosupresivnim lekom koji zaustavlja progresiju ćelijskog ciklusa inhibicijom m-TOR-a |  |  | STT240053 | Kom | 38000 | VICOR d.o.o. | 142-3/25 | 18.03.2026
Koronarni stentovi | 404-1-110/25-106 | 3 | Koronarni stent izrađen od legure hroma (kobalt ili platina), sa negradijentnim abluminalnim biodegradabilnim polimerom, obložen imunosupresivnim lekom koji zaustavlja progresiju ćelijskog ciklusa inhibicijom m-TOR-a |  |  | STT240054 | Kom | 38000 | VICOR d.o.o. | 142-3/25 | 18.03.2026
Koronarni stentovi | 404-1-110/25-106 | 3 | Koronarni stent izrađen od legure hroma (kobalt ili platina), sa negradijentnim abluminalnim biodegradabilnim polimerom, obložen imunosupresivnim lekom koji zaustavlja progresiju ćelijskog ciklusa inhibicijom m-TOR-a |  |  | STT240055 | Kom | 38000 | VICOR d.o.o. | 142-3/25 | 18.03.2026
Koronarni stentovi | 404-1-110/25-106 | 3 | Koronarni stent izrađen od legure hroma (kobalt ili platina), sa negradijentnim abluminalnim biodegradabilnim polimerom, obložen imunosupresivnim lekom koji zaustavlja progresiju ćelijskog ciklusa inhibicijom m-TOR-a |  |  | STT240056 | Kom | 38000 | VICOR d.o.o. | 142-3/25 | 18.03.2026
Koronarni stentovi | 404-1-110/25-106 | 3 | Koronarni stent izrađen od legure hroma (kobalt ili platina), sa negradijentnim abluminalnim biodegradabilnim polimerom, obložen imunosupresivnim lekom koji zaustavlja progresiju ćelijskog ciklusa inhibicijom m-TOR-a |  |  | STT240057 | Kom | 38000 | VICOR d.o.o. | 142-3/25 | 18.03.2026
Koronarni stentovi | 404-1-110/25-106 | 3 | Koronarni stent izrađen od legure hroma (kobalt ili platina), sa negradijentnim abluminalnim biodegradabilnim polimerom, obložen imunosupresivnim lekom koji zaustavlja progresiju ćelijskog ciklusa inhibicijom m-TOR-a |  |  | STT240058 | Kom | 38000 | VICOR d.o.o. | 142-3/25 | 18.03.2026
Koronarni stentovi | 404-1-110/25-106 | 3 | Koronarni stent izrađen od legure hroma (kobalt ili platina), sa negradijentnim abluminalnim biodegradabilnim polimerom, obložen imunosupresivnim lekom koji zaustavlja progresiju ćelijskog ciklusa inhibicijom m-TOR-a |  |  | STT240059 | Kom | 38000 | VICOR d.o.o. | 142-3/25 | 18.03.2026
Koronarni stentovi | 404-1-110/25-106 | 3 | Koronarni stent izrađen od legure hroma (kobalt ili platina), sa negradijentnim abluminalnim biodegradabilnim polimerom, obložen imunosupresivnim lekom koji zaustavlja progresiju ćelijskog ciklusa inhibicijom m-TOR-a |  |  | STT240060 | Kom | 38000 | VICOR d.o.o. | 142-3/25 | 18.03.2026
Koronarni stentovi | 404-1-110/25-106 | 3 | Koronarni stent izrađen od legure hroma (kobalt ili platina), sa negradijentnim abluminalnim biodegradabilnim polimerom, obložen imunosupresivnim lekom koji zaustavlja progresiju ćelijskog ciklusa inhibicijom m-TOR-a |  |  | STT240061 | Kom | 38000 | VICOR d.o.o. | 142-3/25 | 18.03.2026
Koronarni stentovi | 404-1-110/25-106 | 3 | Koronarni stent izrađen od legure hroma (kobalt ili platina), sa negradijentnim abluminalnim biodegradabilnim polimerom, obložen imunosupresivnim lekom koji zaustavlja progresiju ćelijskog ciklusa inhibicijom m-TOR-a |  |  | STT240062 | Kom | 38000 | VICOR d.o.o. | 142-3/25 | 18.03.2026
Koronarni stentovi | 404-1-110/25-106 | 3 | Koronarni stent izrađen od legure hroma (kobalt ili platina), sa negradijentnim abluminalnim biodegradabilnim polimerom, obložen imunosupresivnim lekom koji zaustavlja progresiju ćelijskog ciklusa inhibicijom m-TOR-a |  |  | STT240063 | Kom | 38000 | VICOR d.o.o. | 142-3/25 | 18.03.2026
Koronarni stentovi | 404-1-110/25-106 | 3 | Koronarni stent izrađen od legure hroma (kobalt ili platina), sa negradijentnim abluminalnim biodegradabilnim polimerom, obložen imunosupresivnim lekom koji zaustavlja progresiju ćelijskog ciklusa inhibicijom m-TOR-a |  |  | STT240064 | Kom | 38000 | VICOR d.o.o. | 142-3/25 | 18.03.2026
Koronarni stentovi | 404-1-110/25-106 | 3 | Koronarni stent izrađen od legure hroma (kobalt ili platina), sa negradijentnim abluminalnim biodegradabilnim polimerom, obložen imunosupresivnim lekom koji zaustavlja progresiju ćelijskog ciklusa inhibicijom m-TOR-a |  |  | STT240065 | Kom | 38000 | VICOR d.o.o. | 142-3/25 | 18.03.2026
Koronarni stentovi | 404-1-110/25-106 | 3 | Koronarni stent izrađen od legure hroma (kobalt ili platina), sa negradijentnim abluminalnim biodegradabilnim polimerom, obložen imunosupresivnim lekom koji zaustavlja progresiju ćelijskog ciklusa inhibicijom m-TOR-a |  |  | STT240066 | Kom | 38000 | VICOR d.o.o. | 142-3/25 | 18.03.2026
Koronarni stentovi | 404-1-110/25-106 | 3 | Koronarni stent izrađen od legure hroma (kobalt ili platina), sa negradijentnim abluminalnim biodegradabilnim polimerom, obložen imunosupresivnim lekom koji zaustavlja progresiju ćelijskog ciklusa inhibicijom m-TOR-a |  |  | STT240067 | Kom | 38000 | VICOR d.o.o. | 142-3/25 | 18.03.2026
Koronarni stentovi | 404-1-110/25-106 | 3 | Koronarni stent izrađen od legure hroma (kobalt ili platina), sa negradijentnim abluminalnim biodegradabilnim polimerom, obložen imunosupresivnim lekom koji zaustavlja progresiju ćelijskog ciklusa inhibicijom m-TOR-a |  |  | STT240068 | Kom | 38000 | VICOR d.o.o. | 142-3/25 | 18.03.2026
Koronarni stentovi | 404-1-110/25-106 | 3 | Koronarni stent izrađen od legure hroma (kobalt ili platina), sa negradijentnim abluminalnim biodegradabilnim polimerom, obložen imunosupresivnim lekom koji zaustavlja progresiju ćelijskog ciklusa inhibicijom m-TOR-a |  |  | STT240069 | Kom | 38000 | VICOR d.o.o. | 142-3/25 | 18.03.2026
Koronarni stentovi | 404-1-110/25-106 | 3 | Koronarni stent izrađen od legure hroma (kobalt ili platina), sa negradijentnim abluminalnim biodegradabilnim polimerom, obložen imunosupresivnim lekom koji zaustavlja progresiju ćelijskog ciklusa inhibicijom m-TOR-a |  |  | STT240070 | Kom | 38000 | VICOR d.o.o. | 142-3/25 | 18.03.2026
Koronarni stentovi | 404-1-110/25-106 | 3 | Koronarni stent izrađen od legure hroma (kobalt ili platina), sa negradijentnim abluminalnim biodegradabilnim polimerom, obložen imunosupresivnim lekom koji zaustavlja progresiju ćelijskog ciklusa inhibicijom m-TOR-a |  |  | STT240071 | Kom | 38000 | VICOR d.o.o. | 142-3/25 | 18.03.2026
Koronarni stentovi | 404-1-110/25-106 | 3 | Koronarni stent izrađen od legure hroma (kobalt ili platina), sa negradijentnim abluminalnim biodegradabilnim polimerom, obložen imunosupresivnim lekom koji zaustavlja progresiju ćelijskog ciklusa inhibicijom m-TOR-a |  |  | STT240072 | Kom | 38000 | VICOR d.o.o. | 142-3/25 | 18.03.2026
Koronarni stentovi | 404-1-110/25-106 | 3 | Koronarni stent izrađen od legure hroma (kobalt ili platina), sa negradijentnim abluminalnim biodegradabilnim polimerom, obložen imunosupresivnim lekom koji zaustavlja progresiju ćelijskog ciklusa inhibicijom m-TOR-a |  |  | STT240073 | Kom | 38000 | VICOR d.o.o. | 142-3/25 | 18.03.2026
Koronarni stentovi | 404-1-110/25-106 | 3 | Koronarni stent izrađen od legure hroma (kobalt ili platina), sa negradijentnim abluminalnim biodegradabilnim polimerom, obložen imunosupresivnim lekom koji zaustavlja progresiju ćelijskog ciklusa inhibicijom m-TOR-a |  |  | STT240074 | Kom | 38000 | VICOR d.o.o. | 142-3/25 | 18.03.2026
Koronarni stentovi | 404-1-110/25-106 | 3 | Koronarni stent izrađen od legure hroma (kobalt ili platina), sa negradijentnim abluminalnim biodegradabilnim polimerom, obložen imunosupresivnim lekom koji zaustavlja progresiju ćelijskog ciklusa inhibicijom m-TOR-a |  |  | STT240075 | Kom | 38000 | VICOR d.o.o. | 142-3/25 | 18.03.2026
Koronarni stentovi | 404-1-110/25-106 | 3 | Koronarni stent izrađen od legure hroma (kobalt ili platina), sa negradijentnim abluminalnim biodegradabilnim polimerom, obložen imunosupresivnim lekom koji zaustavlja progresiju ćelijskog ciklusa inhibicijom m-TOR-a |  |  | STT240076 | Kom | 38000 | VICOR d.o.o. | 142-3/25 | 18.03.2026
Koronarni stentovi | 404-1-110/25-106 | 3 | Koronarni stent izrađen od legure hroma (kobalt ili platina), sa negradijentnim abluminalnim biodegradabilnim polimerom, obložen imunosupresivnim lekom koji zaustavlja progresiju ćelijskog ciklusa inhibicijom m-TOR-a |  |  | STT240077 | Kom | 38000 | VICOR d.o.o. | 142-3/25 | 18.03.2026
Koronarni stentovi | 404-1-110/25-106 | 3 | Koronarni stent izrađen od legure hroma (kobalt ili platina), sa negradijentnim abluminalnim biodegradabilnim polimerom, obložen imunosupresivnim lekom koji zaustavlja progresiju ćelijskog ciklusa inhibicijom m-TOR-a |  |  | STT240078 | Kom | 38000 | VICOR d.o.o. | 142-3/25 | 18.03.2026
Koronarni stentovi | 404-1-110/25-106 | 3 | Koronarni stent izrađen od legure hroma (kobalt ili platina), sa negradijentnim abluminalnim biodegradabilnim polimerom, obložen imunosupresivnim lekom koji zaustavlja progresiju ćelijskog ciklusa inhibicijom m-TOR-a |  |  | STT240079 | Kom | 38000 | VICOR d.o.o. | 142-3/25 | 18.03.2026
Koronarni stentovi | 404-1-110/25-106 | 3 | Koronarni stent izrađen od legure hroma (kobalt ili platina), sa negradijentnim abluminalnim biodegradabilnim polimerom, obložen imunosupresivnim lekom koji zaustavlja progresiju ćelijskog ciklusa inhibicijom m-TOR-a |  |  | STT240080 | Kom | 38000 | VICOR d.o.o. | 142-3/25 | 18.03.2026
Koronarni stentovi | 404-1-110/25-106 | 3 | Koronarni stent izrađen od legure hroma (kobalt ili platina), sa negradijentnim abluminalnim biodegradabilnim polimerom, obložen imunosupresivnim lekom koji zaustavlja progresiju ćelijskog ciklusa inhibicijom m-TOR-a |  |  | STT240081 | Kom | 38000 | VICOR d.o.o. | 142-3/25 | 18.03.2026
Koronarni stentovi | 404-1-110/25-106 | 3 | Koronarni stent izrađen od legure hroma (kobalt ili platina), sa negradijentnim abluminalnim biodegradabilnim polimerom, obložen imunosupresivnim lekom koji zaustavlja progresiju ćelijskog ciklusa inhibicijom m-TOR-a |  |  | STT240082 | Kom | 38000 | VICOR d.o.o. | 142-3/25 | 18.03.2026
Koronarni stentovi | 404-1-110/25-106 | 4 | Koronarni stent izrađen od legure hroma (kobalt ili platina), sa cirkumferentnim biodegradabilnim polimerom, obložen imunosupresivnim lekom koji zaustavlja progresiju ćelijskog ciklusa inhibicijom m-TOR-a | 1 | Koronarni stent izrađen od legure hroma (kobalt ili platina), sa cirkumferentnim biodegradabilnim polimerom, obložen imunosupresivnim lekom koji zaustavlja progresiju ćelijskog ciklusa inhibicijom m-TOR-a | STT231029 | Kom | 38000 | MEGAPHARM D.O.O. | 142-4/25 | 18.03.2026
Koronarni stentovi | 404-1-110/25-106 | 4 | Koronarni stent izrađen od legure hroma (kobalt ili platina), sa cirkumferentnim biodegradabilnim polimerom, obložen imunosupresivnim lekom koji zaustavlja progresiju ćelijskog ciklusa inhibicijom m-TOR-a | 1 | Koronarni stent izrađen od legure hroma (kobalt ili platina), sa cirkumferentnim biodegradabilnim polimerom, obložen imunosupresivnim lekom koji zaustavlja progresiju ćelijskog ciklusa inhibicijom m-TOR-a | STT231030 | Kom | 38000 | MEGAPHARM D.O.O. | 142-4/25 | 18.03.2026
Koronarni stentovi | 404-1-110/25-106 | 4 | Koronarni stent izrađen od legure hroma (kobalt ili platina), sa cirkumferentnim biodegradabilnim polimerom, obložen imunosupresivnim lekom koji zaustavlja progresiju ćelijskog ciklusa inhibicijom m-TOR-a | 1 | Koronarni stent izrađen od legure hroma (kobalt ili platina), sa cirkumferentnim biodegradabilnim polimerom, obložen imunosupresivnim lekom koji zaustavlja progresiju ćelijskog ciklusa inhibicijom m-TOR-a | STT231031 | Kom | 38000 | MEGAPHARM D.O.O. | 142-4/25 | 18.03.2026
Koronarni stentovi | 404-1-110/25-106 | 4 | Koronarni stent izrađen od legure hroma (kobalt ili platina), sa cirkumferentnim biodegradabilnim polimerom, obložen imunosupresivnim lekom koji zaustavlja progresiju ćelijskog ciklusa inhibicijom m-TOR-a | 1 | Koronarni stent izrađen od legure hroma (kobalt ili platina), sa cirkumferentnim biodegradabilnim polimerom, obložen imunosupresivnim lekom koji zaustavlja progresiju ćelijskog ciklusa inhibicijom m-TOR-a | STT231032 | Kom | 38000 | MEGAPHARM D.O.O. | 142-4/25 | 18.03.2026
Koronarni stentovi | 404-1-110/25-106 | 4 | Koronarni stent izrađen od legure hroma (kobalt ili platina), sa cirkumferentnim biodegradabilnim polimerom, obložen imunosupresivnim lekom koji zaustavlja progresiju ćelijskog ciklusa inhibicijom m-TOR-a | 1 | Koronarni stent izrađen od legure hroma (kobalt ili platina), sa cirkumferentnim biodegradabilnim polimerom, obložen imunosupresivnim lekom koji zaustavlja progresiju ćelijskog ciklusa inhibicijom m-TOR-a | STT231033 | Kom | 38000 | MEGAPHARM D.O.O. | 142-4/25 | 18.03.2026
Koronarni stentovi | 404-1-110/25-106 | 4 | Koronarni stent izrađen od legure hroma (kobalt ili platina), sa cirkumferentnim biodegradabilnim polimerom, obložen imunosupresivnim lekom koji zaustavlja progresiju ćelijskog ciklusa inhibicijom m-TOR-a | 1 | Koronarni stent izrađen od legure hroma (kobalt ili platina), sa cirkumferentnim biodegradabilnim polimerom, obložen imunosupresivnim lekom koji zaustavlja progresiju ćelijskog ciklusa inhibicijom m-TOR-a | STT231034 | Kom | 38000 | MEGAPHARM D.O.O. | 142-4/25 | 18.03.2026
Koronarni stentovi | 404-1-110/25-106 | 4 | Koronarni stent izrađen od legure hroma (kobalt ili platina), sa cirkumferentnim biodegradabilnim polimerom, obložen imunosupresivnim lekom koji zaustavlja progresiju ćelijskog ciklusa inhibicijom m-TOR-a | 1 | Koronarni stent izrađen od legure hroma (kobalt ili platina), sa cirkumferentnim biodegradabilnim polimerom, obložen imunosupresivnim lekom koji zaustavlja progresiju ćelijskog ciklusa inhibicijom m-TOR-a | STT231035 | Kom | 38000 | MEGAPHARM D.O.O. | 142-4/25 | 18.03.2026
Koronarni stentovi | 404-1-110/25-106 | 4 | Koronarni stent izrađen od legure hroma (kobalt ili platina), sa cirkumferentnim biodegradabilnim polimerom, obložen imunosupresivnim lekom koji zaustavlja progresiju ćelijskog ciklusa inhibicijom m-TOR-a | 1 | Koronarni stent izrađen od legure hroma (kobalt ili platina), sa cirkumferentnim biodegradabilnim polimerom, obložen imunosupresivnim lekom koji zaustavlja progresiju ćelijskog ciklusa inhibicijom m-TOR-a | STT231036 | Kom | 38000 | MEGAPHARM D.O.O. | 142-4/25 | 18.03.2026
Koronarni stentovi | 404-1-110/25-106 | 4 | Koronarni stent izrađen od legure hroma (kobalt ili platina), sa cirkumferentnim biodegradabilnim polimerom, obložen imunosupresivnim lekom koji zaustavlja progresiju ćelijskog ciklusa inhibicijom m-TOR-a | 1 | Koronarni stent izrađen od legure hroma (kobalt ili platina), sa cirkumferentnim biodegradabilnim polimerom, obložen imunosupresivnim lekom koji zaustavlja progresiju ćelijskog ciklusa inhibicijom m-TOR-a | STT231037 | Kom | 38000 | MEGAPHARM D.O.O. | 142-4/25 | 18.03.2026
Koronarni stentovi | 404-1-110/25-106 | 4 | Koronarni stent izrađen od legure hroma (kobalt ili platina), sa cirkumferentnim biodegradabilnim polimerom, obložen imunosupresivnim lekom koji zaustavlja progresiju ćelijskog ciklusa inhibicijom m-TOR-a | 1 | Koronarni stent izrađen od legure hroma (kobalt ili platina), sa cirkumferentnim biodegradabilnim polimerom, obložen imunosupresivnim lekom koji zaustavlja progresiju ćelijskog ciklusa inhibicijom m-TOR-a | STT231038 | Kom | 38000 | MEGAPHARM D.O.O. | 142-4/25 | 18.03.2026
Koronarni stentovi | 404-1-110/25-106 | 4 | Koronarni stent izrađen od legure hroma (kobalt ili platina), sa cirkumferentnim biodegradabilnim polimerom, obložen imunosupresivnim lekom koji zaustavlja progresiju ćelijskog ciklusa inhibicijom m-TOR-a | 1 | Koronarni stent izrađen od legure hroma (kobalt ili platina), sa cirkumferentnim biodegradabilnim polimerom, obložen imunosupresivnim lekom koji zaustavlja progresiju ćelijskog ciklusa inhibicijom m-TOR-a | STT231039 | Kom | 38000 | MEGAPHARM D.O.O. | 142-4/25 | 18.03.2026
Koronarni stentovi | 404-1-110/25-106 | 4 | Koronarni stent izrađen od legure hroma (kobalt ili platina), sa cirkumferentnim biodegradabilnim polimerom, obložen imunosupresivnim lekom koji zaustavlja progresiju ćelijskog ciklusa inhibicijom m-TOR-a | 1 | Koronarni stent izrađen od legure hroma (kobalt ili platina), sa cirkumferentnim biodegradabilnim polimerom, obložen imunosupresivnim lekom koji zaustavlja progresiju ćelijskog ciklusa inhibicijom m-TOR-a | STT231040 | Kom | 38000 | MEGAPHARM D.O.O. | 142-4/25 | 18.03.2026
Koronarni stentovi | 404-1-110/25-106 | 4 | Koronarni stent izrađen od legure hroma (kobalt ili platina), sa cirkumferentnim biodegradabilnim polimerom, obložen imunosupresivnim lekom koji zaustavlja progresiju ćelijskog ciklusa inhibicijom m-TOR-a | 1 | Koronarni stent izrađen od legure hroma (kobalt ili platina), sa cirkumferentnim biodegradabilnim polimerom, obložen imunosupresivnim lekom koji zaustavlja progresiju ćelijskog ciklusa inhibicijom m-TOR-a | STT231041 | Kom | 38000 | MEGAPHARM D.O.O. | 142-4/25 | 18.03.2026
Koronarni stentovi | 404-1-110/25-106 | 4 | Koronarni stent izrađen od legure hroma (kobalt ili platina), sa cirkumferentnim biodegradabilnim polimerom, obložen imunosupresivnim lekom koji zaustavlja progresiju ćelijskog ciklusa inhibicijom m-TOR-a | 1 | Koronarni stent izrađen od legure hroma (kobalt ili platina), sa cirkumferentnim biodegradabilnim polimerom, obložen imunosupresivnim lekom koji zaustavlja progresiju ćelijskog ciklusa inhibicijom m-TOR-a | STT231042 | Kom | 38000 | MEGAPHARM D.O.O. | 142-4/25 | 18.03.2026
Koronarni stentovi | 404-1-110/25-106 | 4 | Koronarni stent izrađen od legure hroma (kobalt ili platina), sa cirkumferentnim biodegradabilnim polimerom, obložen imunosupresivnim lekom koji zaustavlja progresiju ćelijskog ciklusa inhibicijom m-TOR-a | 1 | Koronarni stent izrađen od legure hroma (kobalt ili platina), sa cirkumferentnim biodegradabilnim polimerom, obložen imunosupresivnim lekom koji zaustavlja progresiju ćelijskog ciklusa inhibicijom m-TOR-a | STT231043 | Kom | 38000 | MEGAPHARM D.O.O. | 142-4/25 | 18.03.2026
Koronarni stentovi | 404-1-110/25-106 | 4 | Koronarni stent izrađen od legure hroma (kobalt ili platina), sa cirkumferentnim biodegradabilnim polimerom, obložen imunosupresivnim lekom koji zaustavlja progresiju ćelijskog ciklusa inhibicijom m-TOR-a | 1 | Koronarni stent izrađen od legure hroma (kobalt ili platina), sa cirkumferentnim biodegradabilnim polimerom, obložen imunosupresivnim lekom koji zaustavlja progresiju ćelijskog ciklusa inhibicijom m-TOR-a | STT231044 | Kom | 38000 | MEGAPHARM D.O.O. | 142-4/25 | 18.03.2026
Koronarni stentovi | 404-1-110/25-106 | 4 | Koronarni stent izrađen od legure hroma (kobalt ili platina), sa cirkumferentnim biodegradabilnim polimerom, obložen imunosupresivnim lekom koji zaustavlja progresiju ćelijskog ciklusa inhibicijom m-TOR-a | 1 | Koronarni stent izrađen od legure hroma (kobalt ili platina), sa cirkumferentnim biodegradabilnim polimerom, obložen imunosupresivnim lekom koji zaustavlja progresiju ćelijskog ciklusa inhibicijom m-TOR-a | STT231045 | Kom | 38000 | MEGAPHARM D.O.O. | 142-4/25 | 18.03.2026
Koronarni stentovi | 404-1-110/25-106 | 4 | Koronarni stent izrađen od legure hroma (kobalt ili platina), sa cirkumferentnim biodegradabilnim polimerom, obložen imunosupresivnim lekom koji zaustavlja progresiju ćelijskog ciklusa inhibicijom m-TOR-a | 1 | Koronarni stent izrađen od legure hroma (kobalt ili platina), sa cirkumferentnim biodegradabilnim polimerom, obložen imunosupresivnim lekom koji zaustavlja progresiju ćelijskog ciklusa inhibicijom m-TOR-a | STT231046 | Kom | 38000 | MEGAPHARM D.O.O. | 142-4/25 | 18.03.2026
Koronarni stentovi | 404-1-110/25-106 | 4 | Koronarni stent izrađen od legure hroma (kobalt ili platina), sa cirkumferentnim biodegradabilnim polimerom, obložen imunosupresivnim lekom koji zaustavlja progresiju ćelijskog ciklusa inhibicijom m-TOR-a | 1 | Koronarni stent izrađen od legure hroma (kobalt ili platina), sa cirkumferentnim biodegradabilnim polimerom, obložen imunosupresivnim lekom koji zaustavlja progresiju ćelijskog ciklusa inhibicijom m-TOR-a | STT231047 | Kom | 38000 | MEGAPHARM D.O.O. | 142-4/25 | 18.03.2026
Koronarni stentovi | 404-1-110/25-106 | 4 | Koronarni stent izrađen od legure hroma (kobalt ili platina), sa cirkumferentnim biodegradabilnim polimerom, obložen imunosupresivnim lekom koji zaustavlja progresiju ćelijskog ciklusa inhibicijom m-TOR-a | 1 | Koronarni stent izrađen od legure hroma (kobalt ili platina), sa cirkumferentnim biodegradabilnim polimerom, obložen imunosupresivnim lekom koji zaustavlja progresiju ćelijskog ciklusa inhibicijom m-TOR-a | STT231048 | Kom | 38000 | MEGAPHARM D.O.O. | 142-4/25 | 18.03.2026
Koronarni stentovi | 404-1-110/25-106 | 4 | Koronarni stent izrađen od legure hroma (kobalt ili platina), sa cirkumferentnim biodegradabilnim polimerom, obložen imunosupresivnim lekom koji zaustavlja progresiju ćelijskog ciklusa inhibicijom m-TOR-a | 1 | Koronarni stent izrađen od legure hroma (kobalt ili platina), sa cirkumferentnim biodegradabilnim polimerom, obložen imunosupresivnim lekom koji zaustavlja progresiju ćelijskog ciklusa inhibicijom m-TOR-a | STT231049 | Kom | 38000 | MEGAPHARM D.O.O. | 142-4/25 | 18.03.2026
Koronarni stentovi | 404-1-110/25-106 | 4 | Koronarni stent izrađen od legure hroma (kobalt ili platina), sa cirkumferentnim biodegradabilnim polimerom, obložen imunosupresivnim lekom koji zaustavlja progresiju ćelijskog ciklusa inhibicijom m-TOR-a | 1 | Koronarni stent izrađen od legure hroma (kobalt ili platina), sa cirkumferentnim biodegradabilnim polimerom, obložen imunosupresivnim lekom koji zaustavlja progresiju ćelijskog ciklusa inhibicijom m-TOR-a | STT231050 | Kom | 38000 | MEGAPHARM D.O.O. | 142-4/25 | 18.03.2026
Koronarni stentovi | 404-1-110/25-106 | 4 | Koronarni stent izrađen od legure hroma (kobalt ili platina), sa cirkumferentnim biodegradabilnim polimerom, obložen imunosupresivnim lekom koji zaustavlja progresiju ćelijskog ciklusa inhibicijom m-TOR-a | 1 | Koronarni stent izrađen od legure hroma (kobalt ili platina), sa cirkumferentnim biodegradabilnim polimerom, obložen imunosupresivnim lekom koji zaustavlja progresiju ćelijskog ciklusa inhibicijom m-TOR-a | STT231051 | Kom | 38000 | MEGAPHARM D.O.O. | 142-4/25 | 18.03.2026
Koronarni stentovi | 404-1-110/25-106 | 4 | Koronarni stent izrađen od legure hroma (kobalt ili platina), sa cirkumferentnim biodegradabilnim polimerom, obložen imunosupresivnim lekom koji zaustavlja progresiju ćelijskog ciklusa inhibicijom m-TOR-a | 1 | Koronarni stent izrađen od legure hroma (kobalt ili platina), sa cirkumferentnim biodegradabilnim polimerom, obložen imunosupresivnim lekom koji zaustavlja progresiju ćelijskog ciklusa inhibicijom m-TOR-a | STT231052 | Kom | 38000 | MEGAPHARM D.O.O. | 142-4/25 | 18.03.2026
Koronarni stentovi | 404-1-110/25-106 | 4 | Koronarni stent izrađen od legure hroma (kobalt ili platina), sa cirkumferentnim biodegradabilnim polimerom, obložen imunosupresivnim lekom koji zaustavlja progresiju ćelijskog ciklusa inhibicijom m-TOR-a | 1 | Koronarni stent izrađen od legure hroma (kobalt ili platina), sa cirkumferentnim biodegradabilnim polimerom, obložen imunosupresivnim lekom koji zaustavlja progresiju ćelijskog ciklusa inhibicijom m-TOR-a | STT231053 | Kom | 38000 | MEGAPHARM D.O.O. | 142-4/25 | 18.03.2026
Koronarni stentovi | 404-1-110/25-106 | 4 | Koronarni stent izrađen od legure hroma (kobalt ili platina), sa cirkumferentnim biodegradabilnim polimerom, obložen imunosupresivnim lekom koji zaustavlja progresiju ćelijskog ciklusa inhibicijom m-TOR-a | 1 | Koronarni stent izrađen od legure hroma (kobalt ili platina), sa cirkumferentnim biodegradabilnim polimerom, obložen imunosupresivnim lekom koji zaustavlja progresiju ćelijskog ciklusa inhibicijom m-TOR-a | STT231054 | Kom | 38000 | MEGAPHARM D.O.O. | 142-4/25 | 18.03.2026
Koronarni stentovi | 404-1-110/25-106 | 4 | Koronarni stent izrađen od legure hroma (kobalt ili platina), sa cirkumferentnim biodegradabilnim polimerom, obložen imunosupresivnim lekom koji zaustavlja progresiju ćelijskog ciklusa inhibicijom m-TOR-a | 1 | Koronarni stent izrađen od legure hroma (kobalt ili platina), sa cirkumferentnim biodegradabilnim polimerom, obložen imunosupresivnim lekom koji zaustavlja progresiju ćelijskog ciklusa inhibicijom m-TOR-a | STT231055 | Kom | 38000 | MEGAPHARM D.O.O. | 142-4/25 | 18.03.2026
Koronarni stentovi | 404-1-110/25-106 | 4 | Koronarni stent izrađen od legure hroma (kobalt ili platina), sa cirkumferentnim biodegradabilnim polimerom, obložen imunosupresivnim lekom koji zaustavlja progresiju ćelijskog ciklusa inhibicijom m-TOR-a | 1 | Koronarni stent izrađen od legure hroma (kobalt ili platina), sa cirkumferentnim biodegradabilnim polimerom, obložen imunosupresivnim lekom koji zaustavlja progresiju ćelijskog ciklusa inhibicijom m-TOR-a | STT231056 | Kom | 38000 | MEGAPHARM D.O.O. | 142-4/25 | 18.03.2026
Koronarni stentovi | 404-1-110/25-106 | 4 | Koronarni stent izrađen od legure hroma (kobalt ili platina), sa cirkumferentnim biodegradabilnim polimerom, obložen imunosupresivnim lekom koji zaustavlja progresiju ćelijskog ciklusa inhibicijom m-TOR-a | 1 | Koronarni stent izrađen od legure hroma (kobalt ili platina), sa cirkumferentnim biodegradabilnim polimerom, obložen imunosupresivnim lekom koji zaustavlja progresiju ćelijskog ciklusa inhibicijom m-TOR-a | STT231057 | Kom | 38000 | MEGAPHARM D.O.O. | 142-4/25 | 18.03.2026
Koronarni stentovi | 404-1-110/25-106 | 4 | Koronarni stent izrađen od legure hroma (kobalt ili platina), sa cirkumferentnim biodegradabilnim polimerom, obložen imunosupresivnim lekom koji zaustavlja progresiju ćelijskog ciklusa inhibicijom m-TOR-a | 1 | Koronarni stent izrađen od legure hroma (kobalt ili platina), sa cirkumferentnim biodegradabilnim polimerom, obložen imunosupresivnim lekom koji zaustavlja progresiju ćelijskog ciklusa inhibicijom m-TOR-a | STT231058 | Kom | 38000 | MEGAPHARM D.O.O. | 142-4/25 | 18.03.2026
Koronarni stentovi | 404-1-110/25-106 | 4 | Koronarni stent izrađen od legure hroma (kobalt ili platina), sa cirkumferentnim biodegradabilnim polimerom, obložen imunosupresivnim lekom koji zaustavlja progresiju ćelijskog ciklusa inhibicijom m-TOR-a | 1 | Koronarni stent izrađen od legure hroma (kobalt ili platina), sa cirkumferentnim biodegradabilnim polimerom, obložen imunosupresivnim lekom koji zaustavlja progresiju ćelijskog ciklusa inhibicijom m-TOR-a | STT231059 | Kom | 38000 | MEGAPHARM D.O.O. | 142-4/25 | 18.03.2026
Koronarni stentovi | 404-1-110/25-106 | 4 | Koronarni stent izrađen od legure hroma (kobalt ili platina), sa cirkumferentnim biodegradabilnim polimerom, obložen imunosupresivnim lekom koji zaustavlja progresiju ćelijskog ciklusa inhibicijom m-TOR-a | 1 | Koronarni stent izrađen od legure hroma (kobalt ili platina), sa cirkumferentnim biodegradabilnim polimerom, obložen imunosupresivnim lekom koji zaustavlja progresiju ćelijskog ciklusa inhibicijom m-TOR-a | STT231060 | Kom | 38000 | MEGAPHARM D.O.O. | 142-4/25 | 18.03.2026
Koronarni stentovi | 404-1-110/25-106 | 4 | Koronarni stent izrađen od legure hroma (kobalt ili platina), sa cirkumferentnim biodegradabilnim polimerom, obložen imunosupresivnim lekom koji zaustavlja progresiju ćelijskog ciklusa inhibicijom m-TOR-a | 1 | Koronarni stent izrađen od legure hroma (kobalt ili platina), sa cirkumferentnim biodegradabilnim polimerom, obložen imunosupresivnim lekom koji zaustavlja progresiju ćelijskog ciklusa inhibicijom m-TOR-a | STT231061 | Kom | 38000 | MEGAPHARM D.O.O. | 142-4/25 | 18.03.2026
Koronarni stentovi | 404-1-110/25-106 | 4 | Koronarni stent izrađen od legure hroma (kobalt ili platina), sa cirkumferentnim biodegradabilnim polimerom, obložen imunosupresivnim lekom koji zaustavlja progresiju ćelijskog ciklusa inhibicijom m-TOR-a | 1 | Koronarni stent izrađen od legure hroma (kobalt ili platina), sa cirkumferentnim biodegradabilnim polimerom, obložen imunosupresivnim lekom koji zaustavlja progresiju ćelijskog ciklusa inhibicijom m-TOR-a | STT231062 | Kom | 38000 | MEGAPHARM D.O.O. | 142-4/25 | 18.03.2026
Koronarni stentovi | 404-1-110/25-106 | 4 | Koronarni stent izrađen od legure hroma (kobalt ili platina), sa cirkumferentnim biodegradabilnim polimerom, obložen imunosupresivnim lekom koji zaustavlja progresiju ćelijskog ciklusa inhibicijom m-TOR-a | 1 | Koronarni stent izrađen od legure hroma (kobalt ili platina), sa cirkumferentnim biodegradabilnim polimerom, obložen imunosupresivnim lekom koji zaustavlja progresiju ćelijskog ciklusa inhibicijom m-TOR-a | STT231063 | Kom | 38000 | MEGAPHARM D.O.O. | 142-4/25 | 18.03.2026
Koronarni stentovi | 404-1-110/25-106 | 4 | Koronarni stent izrađen od legure hroma (kobalt ili platina), sa cirkumferentnim biodegradabilnim polimerom, obložen imunosupresivnim lekom koji zaustavlja progresiju ćelijskog ciklusa inhibicijom m-TOR-a | 1 | Koronarni stent izrađen od legure hroma (kobalt ili platina), sa cirkumferentnim biodegradabilnim polimerom, obložen imunosupresivnim lekom koji zaustavlja progresiju ćelijskog ciklusa inhibicijom m-TOR-a | STT231064 | Kom | 38000 | MEGAPHARM D.O.O. | 142-4/25 | 18.03.2026
Koronarni stentovi | 404-1-110/25-106 | 4 | Koronarni stent izrađen od legure hroma (kobalt ili platina), sa cirkumferentnim biodegradabilnim polimerom, obložen imunosupresivnim lekom koji zaustavlja progresiju ćelijskog ciklusa inhibicijom m-TOR-a | 1 | Koronarni stent izrađen od legure hroma (kobalt ili platina), sa cirkumferentnim biodegradabilnim polimerom, obložen imunosupresivnim lekom koji zaustavlja progresiju ćelijskog ciklusa inhibicijom m-TOR-a | STT231065 | Kom | 38000 | MEGAPHARM D.O.O. | 142-4/25 | 18.03.2026
Koronarni stentovi | 404-1-110/25-106 | 4 | Koronarni stent izrađen od legure hroma (kobalt ili platina), sa cirkumferentnim biodegradabilnim polimerom, obložen imunosupresivnim lekom koji zaustavlja progresiju ćelijskog ciklusa inhibicijom m-TOR-a | 1 | Koronarni stent izrađen od legure hroma (kobalt ili platina), sa cirkumferentnim biodegradabilnim polimerom, obložen imunosupresivnim lekom koji zaustavlja progresiju ćelijskog ciklusa inhibicijom m-TOR-a | STT231066 | Kom | 38000 | MEGAPHARM D.O.O. | 142-4/25 | 18.03.2026
Koronarni stentovi | 404-1-110/25-106 | 4 | Koronarni stent izrađen od legure hroma (kobalt ili platina), sa cirkumferentnim biodegradabilnim polimerom, obložen imunosupresivnim lekom koji zaustavlja progresiju ćelijskog ciklusa inhibicijom m-TOR-a | 1 | Koronarni stent izrađen od legure hroma (kobalt ili platina), sa cirkumferentnim biodegradabilnim polimerom, obložen imunosupresivnim lekom koji zaustavlja progresiju ćelijskog ciklusa inhibicijom m-TOR-a | STT231067 | Kom | 38000 | MEGAPHARM D.O.O. | 142-4/25 | 18.03.2026
Koronarni stentovi | 404-1-110/25-106 | 4 | Koronarni stent izrađen od legure hroma (kobalt ili platina), sa cirkumferentnim biodegradabilnim polimerom, obložen imunosupresivnim lekom koji zaustavlja progresiju ćelijskog ciklusa inhibicijom m-TOR-a | 1 | Koronarni stent izrađen od legure hroma (kobalt ili platina), sa cirkumferentnim biodegradabilnim polimerom, obložen imunosupresivnim lekom koji zaustavlja progresiju ćelijskog ciklusa inhibicijom m-TOR-a | STT231068 | Kom | 38000 | MEGAPHARM D.O.O. | 142-4/25 | 18.03.2026
Koronarni stentovi | 404-1-110/25-106 | 4 | Koronarni stent izrađen od legure hroma (kobalt ili platina), sa cirkumferentnim biodegradabilnim polimerom, obložen imunosupresivnim lekom koji zaustavlja progresiju ćelijskog ciklusa inhibicijom m-TOR-a | 1 | Koronarni stent izrađen od legure hroma (kobalt ili platina), sa cirkumferentnim biodegradabilnim polimerom, obložen imunosupresivnim lekom koji zaustavlja progresiju ćelijskog ciklusa inhibicijom m-TOR-a | STT231069 | Kom | 38000 | MEGAPHARM D.O.O. | 142-4/25 | 18.03.2026
Koronarni stentovi | 404-1-110/25-106 | 4 | Koronarni stent izrađen od legure hroma (kobalt ili platina), sa cirkumferentnim biodegradabilnim polimerom, obložen imunosupresivnim lekom koji zaustavlja progresiju ćelijskog ciklusa inhibicijom m-TOR-a | 1 | Koronarni stent izrađen od legure hroma (kobalt ili platina), sa cirkumferentnim biodegradabilnim polimerom, obložen imunosupresivnim lekom koji zaustavlja progresiju ćelijskog ciklusa inhibicijom m-TOR-a | STT231070 | Kom | 38000 | MEGAPHARM D.O.O. | 142-4/25 | 18.03.2026
Koronarni stentovi | 404-1-110/25-106 | 4 | Koronarni stent izrađen od legure hroma (kobalt ili platina), sa cirkumferentnim biodegradabilnim polimerom, obložen imunosupresivnim lekom koji zaustavlja progresiju ćelijskog ciklusa inhibicijom m-TOR-a | 1 | Koronarni stent izrađen od legure hroma (kobalt ili platina), sa cirkumferentnim biodegradabilnim polimerom, obložen imunosupresivnim lekom koji zaustavlja progresiju ćelijskog ciklusa inhibicijom m-TOR-a | STT231071 | Kom | 38000 | MEGAPHARM D.O.O. | 142-4/25 | 18.03.2026
Koronarni stentovi | 404-1-110/25-106 | 4 | Koronarni stent izrađen od legure hroma (kobalt ili platina), sa cirkumferentnim biodegradabilnim polimerom, obložen imunosupresivnim lekom koji zaustavlja progresiju ćelijskog ciklusa inhibicijom m-TOR-a | 1 | Koronarni stent izrađen od legure hroma (kobalt ili platina), sa cirkumferentnim biodegradabilnim polimerom, obložen imunosupresivnim lekom koji zaustavlja progresiju ćelijskog ciklusa inhibicijom m-TOR-a | STT231072 | Kom | 38000 | MEGAPHARM D.O.O. | 142-4/25 | 18.03.2026
Koronarni stentovi | 404-1-110/25-106 | 4 | Koronarni stent izrađen od legure hroma (kobalt ili platina), sa cirkumferentnim biodegradabilnim polimerom, obložen imunosupresivnim lekom koji zaustavlja progresiju ćelijskog ciklusa inhibicijom m-TOR-a | 1 | Koronarni stent izrađen od legure hroma (kobalt ili platina), sa cirkumferentnim biodegradabilnim polimerom, obložen imunosupresivnim lekom koji zaustavlja progresiju ćelijskog ciklusa inhibicijom m-TOR-a | STT231073 | Kom | 38000 | MEGAPHARM D.O.O. | 142-4/25 | 18.03.2026
Koronarni stentovi | 404-1-110/25-106 | 4 | Koronarni stent izrađen od legure hroma (kobalt ili platina), sa cirkumferentnim biodegradabilnim polimerom, obložen imunosupresivnim lekom koji zaustavlja progresiju ćelijskog ciklusa inhibicijom m-TOR-a | 1 | Koronarni stent izrađen od legure hroma (kobalt ili platina), sa cirkumferentnim biodegradabilnim polimerom, obložen imunosupresivnim lekom koji zaustavlja progresiju ćelijskog ciklusa inhibicijom m-TOR-a | STT231074 | Kom | 38000 | MEGAPHARM D.O.O. | 142-4/25 | 18.03.2026
Koronarni stentovi | 404-1-110/25-106 | 4 | Koronarni stent izrađen od legure hroma (kobalt ili platina), sa cirkumferentnim biodegradabilnim polimerom, obložen imunosupresivnim lekom koji zaustavlja progresiju ćelijskog ciklusa inhibicijom m-TOR-a | 1 | Koronarni stent izrađen od legure hroma (kobalt ili platina), sa cirkumferentnim biodegradabilnim polimerom, obložen imunosupresivnim lekom koji zaustavlja progresiju ćelijskog ciklusa inhibicijom m-TOR-a | STT231075 | Kom | 38000 | MEGAPHARM D.O.O. | 142-4/25 | 18.03.2026
Koronarni stentovi | 404-1-110/25-106 | 4 | Koronarni stent izrađen od legure hroma (kobalt ili platina), sa cirkumferentnim biodegradabilnim polimerom, obložen imunosupresivnim lekom koji zaustavlja progresiju ćelijskog ciklusa inhibicijom m-TOR-a | 1 | Koronarni stent izrađen od legure hroma (kobalt ili platina), sa cirkumferentnim biodegradabilnim polimerom, obložen imunosupresivnim lekom koji zaustavlja progresiju ćelijskog ciklusa inhibicijom m-TOR-a | STT231076 | Kom | 38000 | MEGAPHARM D.O.O. | 142-4/25 | 18.03.2026
Koronarni stentovi | 404-1-110/25-106 | 4 | Koronarni stent izrađen od legure hroma (kobalt ili platina), sa cirkumferentnim biodegradabilnim polimerom, obložen imunosupresivnim lekom koji zaustavlja progresiju ćelijskog ciklusa inhibicijom m-TOR-a | 1 | Koronarni stent izrađen od legure hroma (kobalt ili platina), sa cirkumferentnim biodegradabilnim polimerom, obložen imunosupresivnim lekom koji zaustavlja progresiju ćelijskog ciklusa inhibicijom m-TOR-a | STT231077 | Kom | 38000 | MEGAPHARM D.O.O. | 142-4/25 | 18.03.2026
Koronarni stentovi | 404-1-110/25-106 | 4 | Koronarni stent izrađen od legure hroma (kobalt ili platina), sa cirkumferentnim biodegradabilnim polimerom, obložen imunosupresivnim lekom koji zaustavlja progresiju ćelijskog ciklusa inhibicijom m-TOR-a | 1 | Koronarni stent izrađen od legure hroma (kobalt ili platina), sa cirkumferentnim biodegradabilnim polimerom, obložen imunosupresivnim lekom koji zaustavlja progresiju ćelijskog ciklusa inhibicijom m-TOR-a | STT231078 | Kom | 38000 | MEGAPHARM D.O.O. | 142-4/25 | 18.03.2026
Koronarni stentovi | 404-1-110/25-106 | 4 | Koronarni stent izrađen od legure hroma (kobalt ili platina), sa cirkumferentnim biodegradabilnim polimerom, obložen imunosupresivnim lekom koji zaustavlja progresiju ćelijskog ciklusa inhibicijom m-TOR-a | 1 | Koronarni stent izrađen od legure hroma (kobalt ili platina), sa cirkumferentnim biodegradabilnim polimerom, obložen imunosupresivnim lekom koji zaustavlja progresiju ćelijskog ciklusa inhibicijom m-TOR-a | STT231079 | Kom | 38000 | MEGAPHARM D.O.O. | 142-4/25 | 18.03.2026
Koronarni stentovi | 404-1-110/25-106 | 4 | Koronarni stent izrađen od legure hroma (kobalt ili platina), sa cirkumferentnim biodegradabilnim polimerom, obložen imunosupresivnim lekom koji zaustavlja progresiju ćelijskog ciklusa inhibicijom m-TOR-a | 1 | Koronarni stent izrađen od legure hroma (kobalt ili platina), sa cirkumferentnim biodegradabilnim polimerom, obložen imunosupresivnim lekom koji zaustavlja progresiju ćelijskog ciklusa inhibicijom m-TOR-a | STT231080 | Kom | 38000 | MEGAPHARM D.O.O. | 142-4/25 | 18.03.2026
Koronarni stentovi | 404-1-110/25-106 | 4 | Koronarni stent izrađen od legure hroma (kobalt ili platina), sa cirkumferentnim biodegradabilnim polimerom, obložen imunosupresivnim lekom koji zaustavlja progresiju ćelijskog ciklusa inhibicijom m-TOR-a | 1 | Koronarni stent izrađen od legure hroma (kobalt ili platina), sa cirkumferentnim biodegradabilnim polimerom, obložen imunosupresivnim lekom koji zaustavlja progresiju ćelijskog ciklusa inhibicijom m-TOR-a | STT231081 | Kom | 38000 | MEGAPHARM D.O.O. | 142-4/25 | 18.03.2026
Koronarni stentovi | 404-1-110/25-106 | 4 | Koronarni stent izrađen od legure hroma (kobalt ili platina), sa cirkumferentnim biodegradabilnim polimerom, obložen imunosupresivnim lekom koji zaustavlja progresiju ćelijskog ciklusa inhibicijom m-TOR-a | 1 | Koronarni stent izrađen od legure hroma (kobalt ili platina), sa cirkumferentnim biodegradabilnim polimerom, obložen imunosupresivnim lekom koji zaustavlja progresiju ćelijskog ciklusa inhibicijom m-TOR-a | STT231082 | Kom | 38000 | MEGAPHARM D.O.O. | 142-4/25 | 18.03.2026
Koronarni stentovi | 404-1-110/25-106 | 7 | Prekriveni koronarni stent za zbrinjavanje akutnih koronarnih perforacija i ruptura | 1 | Prekriveni koronarni stent za zbrinjavanje akutnih koronarnih perforacija i ruptura | STT231185 | Kom | 88000 | MEGAPHARM D.O.O. | 142-4/25 | 18.03.2026
Koronarni stentovi | 404-1-110/25-106 | 7 | Prekriveni koronarni stent za zbrinjavanje akutnih koronarnih perforacija i ruptura | 1 | Prekriveni koronarni stent za zbrinjavanje akutnih koronarnih perforacija i ruptura | STT231186 | Kom | 88000 | MEGAPHARM D.O.O. | 142-4/25 | 18.03.2026
Koronarni stentovi | 404-1-110/25-106 | 7 | Prekriveni koronarni stent za zbrinjavanje akutnih koronarnih perforacija i ruptura | 1 | Prekriveni koronarni stent za zbrinjavanje akutnih koronarnih perforacija i ruptura | STT231187 | Kom | 88000 | MEGAPHARM D.O.O. | 142-4/25 | 18.03.2026
Koronarni stentovi | 404-1-110/25-106 | 7 | Prekriveni koronarni stent za zbrinjavanje akutnih koronarnih perforacija i ruptura | 1 | Prekriveni koronarni stent za zbrinjavanje akutnih koronarnih perforacija i ruptura | STT231188 | Kom | 88000 | MEGAPHARM D.O.O. | 142-4/25 | 18.03.2026
Koronarni stentovi | 404-1-110/25-106 | 7 | Prekriveni koronarni stent za zbrinjavanje akutnih koronarnih perforacija i ruptura | 1 | Prekriveni koronarni stent za zbrinjavanje akutnih koronarnih perforacija i ruptura | STT231189 | Kom | 88000 | MEGAPHARM D.O.O. | 142-4/25 | 18.03.2026
Koronarni stentovi | 404-1-110/25-106 | 7 | Prekriveni koronarni stent za zbrinjavanje akutnih koronarnih perforacija i ruptura | 1 | Prekriveni koronarni stent za zbrinjavanje akutnih koronarnih perforacija i ruptura | STT231190 | Kom | 88000 | MEGAPHARM D.O.O. | 142-4/25 | 18.03.2026
Koronarni stentovi | 404-1-110/25-106 | 7 | Prekriveni koronarni stent za zbrinjavanje akutnih koronarnih perforacija i ruptura | 1 | Prekriveni koronarni stent za zbrinjavanje akutnih koronarnih perforacija i ruptura | STT231191 | Kom | 88000 | MEGAPHARM D.O.O. | 142-4/25 | 18.03.2026
Koronarni stentovi | 404-1-110/25-106 | 7 | Prekriveni koronarni stent za zbrinjavanje akutnih koronarnih perforacija i ruptura | 1 | Prekriveni koronarni stent za zbrinjavanje akutnih koronarnih perforacija i ruptura | STT231192 | Kom | 88000 | MEGAPHARM D.O.O. | 142-4/25 | 18.03.2026
Koronarni stentovi | 404-1-110/25-106 | 7 | Prekriveni koronarni stent za zbrinjavanje akutnih koronarnih perforacija i ruptura | 1 | Prekriveni koronarni stent za zbrinjavanje akutnih koronarnih perforacija i ruptura | STT231193 | Kom | 88000 | MEGAPHARM D.O.O. | 142-4/25 | 18.03.2026
Koronarni stentovi | 404-1-110/25-106 | 7 | Prekriveni koronarni stent za zbrinjavanje akutnih koronarnih perforacija i ruptura | 1 | Prekriveni koronarni stent za zbrinjavanje akutnih koronarnih perforacija i ruptura | STT231194 | Kom | 88000 | MEGAPHARM D.O.O. | 142-4/25 | 18.03.2026
Koronarni stentovi | 404-1-110/25-106 | 7 | Prekriveni koronarni stent za zbrinjavanje akutnih koronarnih perforacija i ruptura | 1 | Prekriveni koronarni stent za zbrinjavanje akutnih koronarnih perforacija i ruptura | STT231195 | Kom | 88000 | MEGAPHARM D.O.O. | 142-4/25 | 18.03.2026
Koronarni stentovi | 404-1-110/25-106 | 7 | Prekriveni koronarni stent za zbrinjavanje akutnih koronarnih perforacija i ruptura | 1 | Prekriveni koronarni stent za zbrinjavanje akutnih koronarnih perforacija i ruptura | STT231196 | Kom | 88000 | MEGAPHARM D.O.O. | 142-4/25 | 18.03.2026
Koronarni stentovi | 404-1-110/25-106 | 7 | Prekriveni koronarni stent za zbrinjavanje akutnih koronarnih perforacija i ruptura | 1 | Prekriveni koronarni stent za zbrinjavanje akutnih koronarnih perforacija i ruptura | STT231197 | Kom | 88000 | MEGAPHARM D.O.O. | 142-4/25 | 18.03.2026
Koronarni stentovi | 404-1-110/25-106 | 7 | Prekriveni koronarni stent za zbrinjavanje akutnih koronarnih perforacija i ruptura | 1 | Prekriveni koronarni stent za zbrinjavanje akutnih koronarnih perforacija i ruptura | STT231198 | Kom | 88000 | MEGAPHARM D.O.O. | 142-4/25 | 18.03.2026
Koronarni stentovi | 404-1-110/25-106 | 7 | Prekriveni koronarni stent za zbrinjavanje akutnih koronarnih perforacija i ruptura | 1 | Prekriveni koronarni stent za zbrinjavanje akutnih koronarnih perforacija i ruptura | STT231199 | Kom | 88000 | MEGAPHARM D.O.O. | 142-4/25 | 18.03.2026
Koronarni stentovi | 404-1-110/25-106 | 7 | Prekriveni koronarni stent za zbrinjavanje akutnih koronarnih perforacija i ruptura | 1 | Prekriveni koronarni stent za zbrinjavanje akutnih koronarnih perforacija i ruptura | STT231200 | Kom | 88000 | MEGAPHARM D.O.O. | 142-4/25 | 18.03.2026
Koronarni stentovi | 404-1-110/25-106 | 7 | Prekriveni koronarni stent za zbrinjavanje akutnih koronarnih perforacija i ruptura | 1 | Prekriveni koronarni stent za zbrinjavanje akutnih koronarnih perforacija i ruptura | STT231201 | Kom | 88000 | MEGAPHARM D.O.O. | 142-4/25 | 18.03.2026
Koronarni stentovi | 404-1-110/25-106 | 5 | Koronarni stent presvučen pirolitičkim karbonom, izrađen od legure hroma (kobalt ili platina) bez polimera, obložen imunosupresivnim lekom koji zaustavlja progresiju ćelijskog ciklusa inhibicijom m-TOR-a | 1 | Koronarni stent presvučen pirolitičkim karbonom, izrađen od legure hroma (kobalt ili platina) bez polimera, obložen imunosupresivnim lekom koji zaustavlja progresiju ćelijskog ciklusa inhibicijom m-TOR-a | STT231083 | Kom | 38000 | SOUL MEDICAL D.O.O. | 142-5/25 | 18.03.2026
Koronarni stentovi | 404-1-110/25-106 | 5 | Koronarni stent presvučen pirolitičkim karbonom, izrađen od legure hroma (kobalt ili platina) bez polimera, obložen imunosupresivnim lekom koji zaustavlja progresiju ćelijskog ciklusa inhibicijom m-TOR-a | 1 | Koronarni stent presvučen pirolitičkim karbonom, izrađen od legure hroma (kobalt ili platina) bez polimera, obložen imunosupresivnim lekom koji zaustavlja progresiju ćelijskog ciklusa inhibicijom m-TOR-a | STT231084 | Kom | 38000 | SOUL MEDICAL D.O.O. | 142-5/25 | 18.03.2026
Koronarni stentovi | 404-1-110/25-106 | 5 | Koronarni stent presvučen pirolitičkim karbonom, izrađen od legure hroma (kobalt ili platina) bez polimera, obložen imunosupresivnim lekom koji zaustavlja progresiju ćelijskog ciklusa inhibicijom m-TOR-a | 1 | Koronarni stent presvučen pirolitičkim karbonom, izrađen od legure hroma (kobalt ili platina) bez polimera, obložen imunosupresivnim lekom koji zaustavlja progresiju ćelijskog ciklusa inhibicijom m-TOR-a | STT231085 | Kom | 38000 | SOUL MEDICAL D.O.O. | 142-5/25 | 18.03.2026
Koronarni stentovi | 404-1-110/25-106 | 5 | Koronarni stent presvučen pirolitičkim karbonom, izrađen od legure hroma (kobalt ili platina) bez polimera, obložen imunosupresivnim lekom koji zaustavlja progresiju ćelijskog ciklusa inhibicijom m-TOR-a | 1 | Koronarni stent presvučen pirolitičkim karbonom, izrađen od legure hroma (kobalt ili platina) bez polimera, obložen imunosupresivnim lekom koji zaustavlja progresiju ćelijskog ciklusa inhibicijom m-TOR-a | STT231086 | Kom | 38000 | SOUL MEDICAL D.O.O. | 142-5/25 | 18.03.2026
Koronarni stentovi | 404-1-110/25-106 | 5 | Koronarni stent presvučen pirolitičkim karbonom, izrađen od legure hroma (kobalt ili platina) bez polimera, obložen imunosupresivnim lekom koji zaustavlja progresiju ćelijskog ciklusa inhibicijom m-TOR-a | 1 | Koronarni stent presvučen pirolitičkim karbonom, izrađen od legure hroma (kobalt ili platina) bez polimera, obložen imunosupresivnim lekom koji zaustavlja progresiju ćelijskog ciklusa inhibicijom m-TOR-a | STT231087 | Kom | 38000 | SOUL MEDICAL D.O.O. | 142-5/25 | 18.03.2026
Koronarni stentovi | 404-1-110/25-106 | 5 | Koronarni stent presvučen pirolitičkim karbonom, izrađen od legure hroma (kobalt ili platina) bez polimera, obložen imunosupresivnim lekom koji zaustavlja progresiju ćelijskog ciklusa inhibicijom m-TOR-a | 1 | Koronarni stent presvučen pirolitičkim karbonom, izrađen od legure hroma (kobalt ili platina) bez polimera, obložen imunosupresivnim lekom koji zaustavlja progresiju ćelijskog ciklusa inhibicijom m-TOR-a | STT231088 | Kom | 38000 | SOUL MEDICAL D.O.O. | 142-5/25 | 18.03.2026
Koronarni stentovi | 404-1-110/25-106 | 5 | Koronarni stent presvučen pirolitičkim karbonom, izrađen od legure hroma (kobalt ili platina) bez polimera, obložen imunosupresivnim lekom koji zaustavlja progresiju ćelijskog ciklusa inhibicijom m-TOR-a | 1 | Koronarni stent presvučen pirolitičkim karbonom, izrađen od legure hroma (kobalt ili platina) bez polimera, obložen imunosupresivnim lekom koji zaustavlja progresiju ćelijskog ciklusa inhibicijom m-TOR-a | STT231089 | Kom | 38000 | SOUL MEDICAL D.O.O. | 142-5/25 | 18.03.2026
Koronarni stentovi | 404-1-110/25-106 | 5 | Koronarni stent presvučen pirolitičkim karbonom, izrađen od legure hroma (kobalt ili platina) bez polimera, obložen imunosupresivnim lekom koji zaustavlja progresiju ćelijskog ciklusa inhibicijom m-TOR-a | 1 | Koronarni stent presvučen pirolitičkim karbonom, izrađen od legure hroma (kobalt ili platina) bez polimera, obložen imunosupresivnim lekom koji zaustavlja progresiju ćelijskog ciklusa inhibicijom m-TOR-a | STT231090 | Kom | 38000 | SOUL MEDICAL D.O.O. | 142-5/25 | 18.03.2026
Koronarni stentovi | 404-1-110/25-106 | 5 | Koronarni stent presvučen pirolitičkim karbonom, izrađen od legure hroma (kobalt ili platina) bez polimera, obložen imunosupresivnim lekom koji zaustavlja progresiju ćelijskog ciklusa inhibicijom m-TOR-a | 1 | Koronarni stent presvučen pirolitičkim karbonom, izrađen od legure hroma (kobalt ili platina) bez polimera, obložen imunosupresivnim lekom koji zaustavlja progresiju ćelijskog ciklusa inhibicijom m-TOR-a | STT231091 | Kom | 38000 | SOUL MEDICAL D.O.O. | 142-5/25 | 18.03.2026
Koronarni stentovi | 404-1-110/25-106 | 5 | Koronarni stent presvučen pirolitičkim karbonom, izrađen od legure hroma (kobalt ili platina) bez polimera, obložen imunosupresivnim lekom koji zaustavlja progresiju ćelijskog ciklusa inhibicijom m-TOR-a | 1 | Koronarni stent presvučen pirolitičkim karbonom, izrađen od legure hroma (kobalt ili platina) bez polimera, obložen imunosupresivnim lekom koji zaustavlja progresiju ćelijskog ciklusa inhibicijom m-TOR-a | STT231092 | Kom | 38000 | SOUL MEDICAL D.O.O. | 142-5/25 | 18.03.2026
Koronarni stentovi | 404-1-110/25-106 | 5 | Koronarni stent presvučen pirolitičkim karbonom, izrađen od legure hroma (kobalt ili platina) bez polimera, obložen imunosupresivnim lekom koji zaustavlja progresiju ćelijskog ciklusa inhibicijom m-TOR-a | 1 | Koronarni stent presvučen pirolitičkim karbonom, izrađen od legure hroma (kobalt ili platina) bez polimera, obložen imunosupresivnim lekom koji zaustavlja progresiju ćelijskog ciklusa inhibicijom m-TOR-a | STT231093 | Kom | 38000 | SOUL MEDICAL D.O.O. | 142-5/25 | 18.03.2026
Koronarni stentovi | 404-1-110/25-106 | 5 | Koronarni stent presvučen pirolitičkim karbonom, izrađen od legure hroma (kobalt ili platina) bez polimera, obložen imunosupresivnim lekom koji zaustavlja progresiju ćelijskog ciklusa inhibicijom m-TOR-a | 1 | Koronarni stent presvučen pirolitičkim karbonom, izrađen od legure hroma (kobalt ili platina) bez polimera, obložen imunosupresivnim lekom koji zaustavlja progresiju ćelijskog ciklusa inhibicijom m-TOR-a | STT231094 | Kom | 38000 | SOUL MEDICAL D.O.O. | 142-5/25 | 18.03.2026
Koronarni stentovi | 404-1-110/25-106 | 5 | Koronarni stent presvučen pirolitičkim karbonom, izrađen od legure hroma (kobalt ili platina) bez polimera, obložen imunosupresivnim lekom koji zaustavlja progresiju ćelijskog ciklusa inhibicijom m-TOR-a | 1 | Koronarni stent presvučen pirolitičkim karbonom, izrađen od legure hroma (kobalt ili platina) bez polimera, obložen imunosupresivnim lekom koji zaustavlja progresiju ćelijskog ciklusa inhibicijom m-TOR-a | STT231095 | Kom | 38000 | SOUL MEDICAL D.O.O. | 142-5/25 | 18.03.2026
Koronarni stentovi | 404-1-110/25-106 | 5 | Koronarni stent presvučen pirolitičkim karbonom, izrađen od legure hroma (kobalt ili platina) bez polimera, obložen imunosupresivnim lekom koji zaustavlja progresiju ćelijskog ciklusa inhibicijom m-TOR-a | 1 | Koronarni stent presvučen pirolitičkim karbonom, izrađen od legure hroma (kobalt ili platina) bez polimera, obložen imunosupresivnim lekom koji zaustavlja progresiju ćelijskog ciklusa inhibicijom m-TOR-a | STT231096 | Kom | 38000 | SOUL MEDICAL D.O.O. | 142-5/25 | 18.03.2026
Koronarni stentovi | 404-1-110/25-106 | 5 | Koronarni stent presvučen pirolitičkim karbonom, izrađen od legure hroma (kobalt ili platina) bez polimera, obložen imunosupresivnim lekom koji zaustavlja progresiju ćelijskog ciklusa inhibicijom m-TOR-a | 1 | Koronarni stent presvučen pirolitičkim karbonom, izrađen od legure hroma (kobalt ili platina) bez polimera, obložen imunosupresivnim lekom koji zaustavlja progresiju ćelijskog ciklusa inhibicijom m-TOR-a | STT231097 | Kom | 38000 | SOUL MEDICAL D.O.O. | 142-5/25 | 18.03.2026
Koronarni stentovi | 404-1-110/25-106 | 5 | Koronarni stent presvučen pirolitičkim karbonom, izrađen od legure hroma (kobalt ili platina) bez polimera, obložen imunosupresivnim lekom koji zaustavlja progresiju ćelijskog ciklusa inhibicijom m-TOR-a | 1 | Koronarni stent presvučen pirolitičkim karbonom, izrađen od legure hroma (kobalt ili platina) bez polimera, obložen imunosupresivnim lekom koji zaustavlja progresiju ćelijskog ciklusa inhibicijom m-TOR-a | STT231098 | Kom | 38000 | SOUL MEDICAL D.O.O. | 142-5/25 | 18.03.2026
Koronarni stentovi | 404-1-110/25-106 | 5 | Koronarni stent presvučen pirolitičkim karbonom, izrađen od legure hroma (kobalt ili platina) bez polimera, obložen imunosupresivnim lekom koji zaustavlja progresiju ćelijskog ciklusa inhibicijom m-TOR-a | 1 | Koronarni stent presvučen pirolitičkim karbonom, izrađen od legure hroma (kobalt ili platina) bez polimera, obložen imunosupresivnim lekom koji zaustavlja progresiju ćelijskog ciklusa inhibicijom m-TOR-a | STT231099 | Kom | 38000 | SOUL MEDICAL D.O.O. | 142-5/25 | 18.03.2026
Koronarni stentovi | 404-1-110/25-106 | 5 | Koronarni stent presvučen pirolitičkim karbonom, izrađen od legure hroma (kobalt ili platina) bez polimera, obložen imunosupresivnim lekom koji zaustavlja progresiju ćelijskog ciklusa inhibicijom m-TOR-a | 1 | Koronarni stent presvučen pirolitičkim karbonom, izrađen od legure hroma (kobalt ili platina) bez polimera, obložen imunosupresivnim lekom koji zaustavlja progresiju ćelijskog ciklusa inhibicijom m-TOR-a | STT231100 | Kom | 38000 | SOUL MEDICAL D.O.O. | 142-5/25 | 18.03.2026
Koronarni stentovi | 404-1-110/25-106 | 5 | Koronarni stent presvučen pirolitičkim karbonom, izrađen od legure hroma (kobalt ili platina) bez polimera, obložen imunosupresivnim lekom koji zaustavlja progresiju ćelijskog ciklusa inhibicijom m-TOR-a | 1 | Koronarni stent presvučen pirolitičkim karbonom, izrađen od legure hroma (kobalt ili platina) bez polimera, obložen imunosupresivnim lekom koji zaustavlja progresiju ćelijskog ciklusa inhibicijom m-TOR-a | STT231101 | Kom | 38000 | SOUL MEDICAL D.O.O. | 142-5/25 | 18.03.2026
Koronarni stentovi | 404-1-110/25-106 | 5 | Koronarni stent presvučen pirolitičkim karbonom, izrađen od legure hroma (kobalt ili platina) bez polimera, obložen imunosupresivnim lekom koji zaustavlja progresiju ćelijskog ciklusa inhibicijom m-TOR-a | 1 | Koronarni stent presvučen pirolitičkim karbonom, izrađen od legure hroma (kobalt ili platina) bez polimera, obložen imunosupresivnim lekom koji zaustavlja progresiju ćelijskog ciklusa inhibicijom m-TOR-a | STT231102 | Kom | 38000 | SOUL MEDICAL D.O.O. | 142-5/25 | 18.03.2026
Koronarni stentovi | 404-1-110/25-106 | 5 | Koronarni stent presvučen pirolitičkim karbonom, izrađen od legure hroma (kobalt ili platina) bez polimera, obložen imunosupresivnim lekom koji zaustavlja progresiju ćelijskog ciklusa inhibicijom m-TOR-a | 1 | Koronarni stent presvučen pirolitičkim karbonom, izrađen od legure hroma (kobalt ili platina) bez polimera, obložen imunosupresivnim lekom koji zaustavlja progresiju ćelijskog ciklusa inhibicijom m-TOR-a | STT231103 | Kom | 38000 | SOUL MEDICAL D.O.O. | 142-5/25 | 18.03.2026
Koronarni stentovi | 404-1-110/25-106 | 5 | Koronarni stent presvučen pirolitičkim karbonom, izrađen od legure hroma (kobalt ili platina) bez polimera, obložen imunosupresivnim lekom koji zaustavlja progresiju ćelijskog ciklusa inhibicijom m-TOR-a | 1 | Koronarni stent presvučen pirolitičkim karbonom, izrađen od legure hroma (kobalt ili platina) bez polimera, obložen imunosupresivnim lekom koji zaustavlja progresiju ćelijskog ciklusa inhibicijom m-TOR-a | STT231104 | Kom | 38000 | SOUL MEDICAL D.O.O. | 142-5/25 | 18.03.2026
Koronarni stentovi | 404-1-110/25-106 | 5 | Koronarni stent presvučen pirolitičkim karbonom, izrađen od legure hroma (kobalt ili platina) bez polimera, obložen imunosupresivnim lekom koji zaustavlja progresiju ćelijskog ciklusa inhibicijom m-TOR-a | 1 | Koronarni stent presvučen pirolitičkim karbonom, izrađen od legure hroma (kobalt ili platina) bez polimera, obložen imunosupresivnim lekom koji zaustavlja progresiju ćelijskog ciklusa inhibicijom m-TOR-a | STT231105 | Kom | 38000 | SOUL MEDICAL D.O.O. | 142-5/25 | 18.03.2026
Koronarni stentovi | 404-1-110/25-106 | 5 | Koronarni stent presvučen pirolitičkim karbonom, izrađen od legure hroma (kobalt ili platina) bez polimera, obložen imunosupresivnim lekom koji zaustavlja progresiju ćelijskog ciklusa inhibicijom m-TOR-a | 1 | Koronarni stent presvučen pirolitičkim karbonom, izrađen od legure hroma (kobalt ili platina) bez polimera, obložen imunosupresivnim lekom koji zaustavlja progresiju ćelijskog ciklusa inhibicijom m-TOR-a | STT231106 | Kom | 38000 | SOUL MEDICAL D.O.O. | 142-5/25 | 18.03.2026
Koronarni stentovi | 404-1-110/25-106 | 5 | Koronarni stent presvučen pirolitičkim karbonom, izrađen od legure hroma (kobalt ili platina) bez polimera, obložen imunosupresivnim lekom koji zaustavlja progresiju ćelijskog ciklusa inhibicijom m-TOR-a | 1 | Koronarni stent presvučen pirolitičkim karbonom, izrađen od legure hroma (kobalt ili platina) bez polimera, obložen imunosupresivnim lekom koji zaustavlja progresiju ćelijskog ciklusa inhibicijom m-TOR-a | STT231107 | Kom | 38000 | SOUL MEDICAL D.O.O. | 142-5/25 | 18.03.2026
Koronarni stentovi | 404-1-110/25-106 | 5 | Koronarni stent presvučen pirolitičkim karbonom, izrađen od legure hroma (kobalt ili platina) bez polimera, obložen imunosupresivnim lekom koji zaustavlja progresiju ćelijskog ciklusa inhibicijom m-TOR-a | 1 | Koronarni stent presvučen pirolitičkim karbonom, izrađen od legure hroma (kobalt ili platina) bez polimera, obložen imunosupresivnim lekom koji zaustavlja progresiju ćelijskog ciklusa inhibicijom m-TOR-a | STT231108 | Kom | 38000 | SOUL MEDICAL D.O.O. | 142-5/25 | 18.03.2026
Koronarni stentovi | 404-1-110/25-106 | 5 | Koronarni stent presvučen pirolitičkim karbonom, izrađen od legure hroma (kobalt ili platina) bez polimera, obložen imunosupresivnim lekom koji zaustavlja progresiju ćelijskog ciklusa inhibicijom m-TOR-a | 1 | Koronarni stent presvučen pirolitičkim karbonom, izrađen od legure hroma (kobalt ili platina) bez polimera, obložen imunosupresivnim lekom koji zaustavlja progresiju ćelijskog ciklusa inhibicijom m-TOR-a | STT231109 | Kom | 38000 | SOUL MEDICAL D.O.O. | 142-5/25 | 18.03.2026
Koronarni stentovi | 404-1-110/25-106 | 5 | Koronarni stent presvučen pirolitičkim karbonom, izrađen od legure hroma (kobalt ili platina) bez polimera, obložen imunosupresivnim lekom koji zaustavlja progresiju ćelijskog ciklusa inhibicijom m-TOR-a | 1 | Koronarni stent presvučen pirolitičkim karbonom, izrađen od legure hroma (kobalt ili platina) bez polimera, obložen imunosupresivnim lekom koji zaustavlja progresiju ćelijskog ciklusa inhibicijom m-TOR-a | STT231110 | Kom | 38000 | SOUL MEDICAL D.O.O. | 142-5/25 | 18.03.2026
Koronarni stentovi | 404-1-110/25-106 | 5 | Koronarni stent presvučen pirolitičkim karbonom, izrađen od legure hroma (kobalt ili platina) bez polimera, obložen imunosupresivnim lekom koji zaustavlja progresiju ćelijskog ciklusa inhibicijom m-TOR-a | 1 | Koronarni stent presvučen pirolitičkim karbonom, izrađen od legure hroma (kobalt ili platina) bez polimera, obložen imunosupresivnim lekom koji zaustavlja progresiju ćelijskog ciklusa inhibicijom m-TOR-a | STT231111 | Kom | 38000 | SOUL MEDICAL D.O.O. | 142-5/25 | 18.03.2026
Koronarni stentovi | 404-1-110/25-106 | 5 | Koronarni stent presvučen pirolitičkim karbonom, izrađen od legure hroma (kobalt ili platina) bez polimera, obložen imunosupresivnim lekom koji zaustavlja progresiju ćelijskog ciklusa inhibicijom m-TOR-a | 1 | Koronarni stent presvučen pirolitičkim karbonom, izrađen od legure hroma (kobalt ili platina) bez polimera, obložen imunosupresivnim lekom koji zaustavlja progresiju ćelijskog ciklusa inhibicijom m-TOR-a | STT231112 | Kom | 38000 | SOUL MEDICAL D.O.O. | 142-5/25 | 18.03.2026
Koronarni stentovi | 404-1-110/25-106 | 5 | Koronarni stent presvučen pirolitičkim karbonom, izrađen od legure hroma (kobalt ili platina) bez polimera, obložen imunosupresivnim lekom koji zaustavlja progresiju ćelijskog ciklusa inhibicijom m-TOR-a | 1 | Koronarni stent presvučen pirolitičkim karbonom, izrađen od legure hroma (kobalt ili platina) bez polimera, obložen imunosupresivnim lekom koji zaustavlja progresiju ćelijskog ciklusa inhibicijom m-TOR-a | STT231113 | Kom | 38000 | SOUL MEDICAL D.O.O. | 142-5/25 | 18.03.2026
Koronarni stentovi | 404-1-110/25-106 | 5 | Koronarni stent presvučen pirolitičkim karbonom, izrađen od legure hroma (kobalt ili platina) bez polimera, obložen imunosupresivnim lekom koji zaustavlja progresiju ćelijskog ciklusa inhibicijom m-TOR-a | 1 | Koronarni stent presvučen pirolitičkim karbonom, izrađen od legure hroma (kobalt ili platina) bez polimera, obložen imunosupresivnim lekom koji zaustavlja progresiju ćelijskog ciklusa inhibicijom m-TOR-a | STT231114 | Kom | 38000 | SOUL MEDICAL D.O.O. | 142-5/25 | 18.03.2026
Koronarni stentovi | 404-1-110/25-106 | 5 | Koronarni stent presvučen pirolitičkim karbonom, izrađen od legure hroma (kobalt ili platina) bez polimera, obložen imunosupresivnim lekom koji zaustavlja progresiju ćelijskog ciklusa inhibicijom m-TOR-a | 1 | Koronarni stent presvučen pirolitičkim karbonom, izrađen od legure hroma (kobalt ili platina) bez polimera, obložen imunosupresivnim lekom koji zaustavlja progresiju ćelijskog ciklusa inhibicijom m-TOR-a | STT231115 | Kom | 38000 | SOUL MEDICAL D.O.O. | 142-5/25 | 18.03.2026
Koronarni stentovi | 404-1-110/25-106 | 5 | Koronarni stent presvučen pirolitičkim karbonom, izrađen od legure hroma (kobalt ili platina) bez polimera, obložen imunosupresivnim lekom koji zaustavlja progresiju ćelijskog ciklusa inhibicijom m-TOR-a | 1 | Koronarni stent presvučen pirolitičkim karbonom, izrađen od legure hroma (kobalt ili platina) bez polimera, obložen imunosupresivnim lekom koji zaustavlja progresiju ćelijskog ciklusa inhibicijom m-TOR-a | STT231116 | Kom | 38000 | SOUL MEDICAL D.O.O. | 142-5/25 | 18.03.2026
Koronarni stentovi | 404-1-110/25-106 | 5 | Koronarni stent presvučen pirolitičkim karbonom, izrađen od legure hroma (kobalt ili platina) bez polimera, obložen imunosupresivnim lekom koji zaustavlja progresiju ćelijskog ciklusa inhibicijom m-TOR-a | 1 | Koronarni stent presvučen pirolitičkim karbonom, izrađen od legure hroma (kobalt ili platina) bez polimera, obložen imunosupresivnim lekom koji zaustavlja progresiju ćelijskog ciklusa inhibicijom m-TOR-a | STT231117 | Kom | 38000 | SOUL MEDICAL D.O.O. | 142-5/25 | 18.03.2026
Koronarni stentovi | 404-1-110/25-106 | 5 | Koronarni stent presvučen pirolitičkim karbonom, izrađen od legure hroma (kobalt ili platina) bez polimera, obložen imunosupresivnim lekom koji zaustavlja progresiju ćelijskog ciklusa inhibicijom m-TOR-a | 1 | Koronarni stent presvučen pirolitičkim karbonom, izrađen od legure hroma (kobalt ili platina) bez polimera, obložen imunosupresivnim lekom koji zaustavlja progresiju ćelijskog ciklusa inhibicijom m-TOR-a | STT231118 | Kom | 38000 | SOUL MEDICAL D.O.O. | 142-5/25 | 18.03.2026
Koronarni stentovi | 404-1-110/25-106 | 5 | Koronarni stent presvučen pirolitičkim karbonom, izrađen od legure hroma (kobalt ili platina) bez polimera, obložen imunosupresivnim lekom koji zaustavlja progresiju ćelijskog ciklusa inhibicijom m-TOR-a | 1 | Koronarni stent presvučen pirolitičkim karbonom, izrađen od legure hroma (kobalt ili platina) bez polimera, obložen imunosupresivnim lekom koji zaustavlja progresiju ćelijskog ciklusa inhibicijom m-TOR-a | STT231119 | Kom | 38000 | SOUL MEDICAL D.O.O. | 142-5/25 | 18.03.2026
Koronarni stentovi | 404-1-110/25-106 | 5 | Koronarni stent presvučen pirolitičkim karbonom, izrađen od legure hroma (kobalt ili platina) bez polimera, obložen imunosupresivnim lekom koji zaustavlja progresiju ćelijskog ciklusa inhibicijom m-TOR-a | 1 | Koronarni stent presvučen pirolitičkim karbonom, izrađen od legure hroma (kobalt ili platina) bez polimera, obložen imunosupresivnim lekom koji zaustavlja progresiju ćelijskog ciklusa inhibicijom m-TOR-a | STT231120 | Kom | 38000 | SOUL MEDICAL D.O.O. | 142-5/25 | 18.03.2026
Koronarni stentovi | 404-1-110/25-106 | 5 | Koronarni stent presvučen pirolitičkim karbonom, izrađen od legure hroma (kobalt ili platina) bez polimera, obložen imunosupresivnim lekom koji zaustavlja progresiju ćelijskog ciklusa inhibicijom m-TOR-a | 1 | Koronarni stent presvučen pirolitičkim karbonom, izrađen od legure hroma (kobalt ili platina) bez polimera, obložen imunosupresivnim lekom koji zaustavlja progresiju ćelijskog ciklusa inhibicijom m-TOR-a | STT231121 | Kom | 38000 | SOUL MEDICAL D.O.O. | 142-5/25 | 18.03.2026
Koronarni stentovi | 404-1-110/25-106 | 5 | Koronarni stent presvučen pirolitičkim karbonom, izrađen od legure hroma (kobalt ili platina) bez polimera, obložen imunosupresivnim lekom koji zaustavlja progresiju ćelijskog ciklusa inhibicijom m-TOR-a | 1 | Koronarni stent presvučen pirolitičkim karbonom, izrađen od legure hroma (kobalt ili platina) bez polimera, obložen imunosupresivnim lekom koji zaustavlja progresiju ćelijskog ciklusa inhibicijom m-TOR-a | STT231122 | Kom | 38000 | SOUL MEDICAL D.O.O. | 142-5/25 | 18.03.2026
Koronarni stentovi | 404-1-110/25-106 | 5 | Koronarni stent presvučen pirolitičkim karbonom, izrađen od legure hroma (kobalt ili platina) bez polimera, obložen imunosupresivnim lekom koji zaustavlja progresiju ćelijskog ciklusa inhibicijom m-TOR-a | 1 | Koronarni stent presvučen pirolitičkim karbonom, izrađen od legure hroma (kobalt ili platina) bez polimera, obložen imunosupresivnim lekom koji zaustavlja progresiju ćelijskog ciklusa inhibicijom m-TOR-a | STT231123 | Kom | 38000 | SOUL MEDICAL D.O.O. | 142-5/25 | 18.03.2026
Koronarni stentovi | 404-1-110/25-106 | 5 | Koronarni stent presvučen pirolitičkim karbonom, izrađen od legure hroma (kobalt ili platina) bez polimera, obložen imunosupresivnim lekom koji zaustavlja progresiju ćelijskog ciklusa inhibicijom m-TOR-a | 1 | Koronarni stent presvučen pirolitičkim karbonom, izrađen od legure hroma (kobalt ili platina) bez polimera, obložen imunosupresivnim lekom koji zaustavlja progresiju ćelijskog ciklusa inhibicijom m-TOR-a | STT231124 | Kom | 38000 | SOUL MEDICAL D.O.O. | 142-5/25 | 18.03.2026
Koronarni stentovi | 404-1-110/25-106 | 5 | Koronarni stent presvučen pirolitičkim karbonom, izrađen od legure hroma (kobalt ili platina) bez polimera, obložen imunosupresivnim lekom koji zaustavlja progresiju ćelijskog ciklusa inhibicijom m-TOR-a | 1 | Koronarni stent presvučen pirolitičkim karbonom, izrađen od legure hroma (kobalt ili platina) bez polimera, obložen imunosupresivnim lekom koji zaustavlja progresiju ćelijskog ciklusa inhibicijom m-TOR-a | STT231125 | Kom | 38000 | SOUL MEDICAL D.O.O. | 142-5/25 | 18.03.2026
Koronarni stentovi | 404-1-110/25-106 | 5 | Koronarni stent presvučen pirolitičkim karbonom, izrađen od legure hroma (kobalt ili platina) bez polimera, obložen imunosupresivnim lekom koji zaustavlja progresiju ćelijskog ciklusa inhibicijom m-TOR-a | 1 | Koronarni stent presvučen pirolitičkim karbonom, izrađen od legure hroma (kobalt ili platina) bez polimera, obložen imunosupresivnim lekom koji zaustavlja progresiju ćelijskog ciklusa inhibicijom m-TOR-a | STT231126 | Kom | 38000 | SOUL MEDICAL D.O.O. | 142-5/25 | 18.03.2026
Koronarni stentovi | 404-1-110/25-106 | 5 | Koronarni stent presvučen pirolitičkim karbonom, izrađen od legure hroma (kobalt ili platina) bez polimera, obložen imunosupresivnim lekom koji zaustavlja progresiju ćelijskog ciklusa inhibicijom m-TOR-a | 1 | Koronarni stent presvučen pirolitičkim karbonom, izrađen od legure hroma (kobalt ili platina) bez polimera, obložen imunosupresivnim lekom koji zaustavlja progresiju ćelijskog ciklusa inhibicijom m-TOR-a | STT231127 | Kom | 38000 | SOUL MEDICAL D.O.O. | 142-5/25 | 18.03.2026
Koronarni stentovi | 404-1-110/25-106 | 5 | Koronarni stent presvučen pirolitičkim karbonom, izrađen od legure hroma (kobalt ili platina) bez polimera, obložen imunosupresivnim lekom koji zaustavlja progresiju ćelijskog ciklusa inhibicijom m-TOR-a | 1 | Koronarni stent presvučen pirolitičkim karbonom, izrađen od legure hroma (kobalt ili platina) bez polimera, obložen imunosupresivnim lekom koji zaustavlja progresiju ćelijskog ciklusa inhibicijom m-TOR-a | STT231128 | Kom | 38000 | SOUL MEDICAL D.O.O. | 142-5/25 | 18.03.2026
Koronarni stentovi | 404-1-110/25-106 | 5 | Koronarni stent presvučen pirolitičkim karbonom, izrađen od legure hroma (kobalt ili platina) bez polimera, obložen imunosupresivnim lekom koji zaustavlja progresiju ćelijskog ciklusa inhibicijom m-TOR-a | 1 | Koronarni stent presvučen pirolitičkim karbonom, izrađen od legure hroma (kobalt ili platina) bez polimera, obložen imunosupresivnim lekom koji zaustavlja progresiju ćelijskog ciklusa inhibicijom m-TOR-a | STT231129 | Kom | 38000 | SOUL MEDICAL D.O.O. | 142-5/25 | 18.03.2026
Koronarni stentovi | 404-1-110/25-106 | 5 | Koronarni stent presvučen pirolitičkim karbonom, izrađen od legure hroma (kobalt ili platina) bez polimera, obložen imunosupresivnim lekom koji zaustavlja progresiju ćelijskog ciklusa inhibicijom m-TOR-a | 1 | Koronarni stent presvučen pirolitičkim karbonom, izrađen od legure hroma (kobalt ili platina) bez polimera, obložen imunosupresivnim lekom koji zaustavlja progresiju ćelijskog ciklusa inhibicijom m-TOR-a | STT231130 | Kom | 38000 | SOUL MEDICAL D.O.O. | 142-5/25 | 18.03.2026
Koronarni stentovi | 404-1-110/25-106 | 5 | Koronarni stent presvučen pirolitičkim karbonom, izrađen od legure hroma (kobalt ili platina) bez polimera, obložen imunosupresivnim lekom koji zaustavlja progresiju ćelijskog ciklusa inhibicijom m-TOR-a | 1 | Koronarni stent presvučen pirolitičkim karbonom, izrađen od legure hroma (kobalt ili platina) bez polimera, obložen imunosupresivnim lekom koji zaustavlja progresiju ćelijskog ciklusa inhibicijom m-TOR-a | STT231131 | Kom | 38000 | SOUL MEDICAL D.O.O. | 142-5/25 | 18.03.2026
Koronarni stentovi | 404-1-110/25-106 | 5 | Koronarni stent presvučen pirolitičkim karbonom, izrađen od legure hroma (kobalt ili platina) bez polimera, obložen imunosupresivnim lekom koji zaustavlja progresiju ćelijskog ciklusa inhibicijom m-TOR-a | 1 | Koronarni stent presvučen pirolitičkim karbonom, izrađen od legure hroma (kobalt ili platina) bez polimera, obložen imunosupresivnim lekom koji zaustavlja progresiju ćelijskog ciklusa inhibicijom m-TOR-a | STT231132 | Kom | 38000 | SOUL MEDICAL D.O.O. | 142-5/25 | 18.03.2026
Koronarni stentovi | 404-1-110/25-106 | 5 | Koronarni stent presvučen pirolitičkim karbonom, izrađen od legure hroma (kobalt ili platina) bez polimera, obložen imunosupresivnim lekom koji zaustavlja progresiju ćelijskog ciklusa inhibicijom m-TOR-a | 1 | Koronarni stent presvučen pirolitičkim karbonom, izrađen od legure hroma (kobalt ili platina) bez polimera, obložen imunosupresivnim lekom koji zaustavlja progresiju ćelijskog ciklusa inhibicijom m-TOR-a | STT240083 | Kom | 38000 | SOUL MEDICAL D.O.O. | 142-5/25 | 18.03.2026
Koronarni stentovi | 404-1-110/25-106 | 5 | Koronarni stent presvučen pirolitičkim karbonom, izrađen od legure hroma (kobalt ili platina) bez polimera, obložen imunosupresivnim lekom koji zaustavlja progresiju ćelijskog ciklusa inhibicijom m-TOR-a | 1 | Koronarni stent presvučen pirolitičkim karbonom, izrađen od legure hroma (kobalt ili platina) bez polimera, obložen imunosupresivnim lekom koji zaustavlja progresiju ćelijskog ciklusa inhibicijom m-TOR-a | STT240084 | Kom | 38000 | SOUL MEDICAL D.O.O. | 142-5/25 | 18.03.2026
Koronarni stentovi | 404-1-110/25-106 | 5 | Koronarni stent presvučen pirolitičkim karbonom, izrađen od legure hroma (kobalt ili platina) bez polimera, obložen imunosupresivnim lekom koji zaustavlja progresiju ćelijskog ciklusa inhibicijom m-TOR-a | 1 | Koronarni stent presvučen pirolitičkim karbonom, izrađen od legure hroma (kobalt ili platina) bez polimera, obložen imunosupresivnim lekom koji zaustavlja progresiju ćelijskog ciklusa inhibicijom m-TOR-a | STT240085 | Kom | 38000 | SOUL MEDICAL D.O.O. | 142-5/25 | 18.03.2026
Koronarni stentovi | 404-1-110/25-106 | 5 | Koronarni stent presvučen pirolitičkim karbonom, izrađen od legure hroma (kobalt ili platina) bez polimera, obložen imunosupresivnim lekom koji zaustavlja progresiju ćelijskog ciklusa inhibicijom m-TOR-a | 1 | Koronarni stent presvučen pirolitičkim karbonom, izrađen od legure hroma (kobalt ili platina) bez polimera, obložen imunosupresivnim lekom koji zaustavlja progresiju ćelijskog ciklusa inhibicijom m-TOR-a | STT240086 | Kom | 38000 | SOUL MEDICAL D.O.O. | 142-5/25 | 18.03.2026
Koronarni stentovi | 404-1-110/25-106 | 5 | Koronarni stent presvučen pirolitičkim karbonom, izrađen od legure hroma (kobalt ili platina) bez polimera, obložen imunosupresivnim lekom koji zaustavlja progresiju ćelijskog ciklusa inhibicijom m-TOR-a | 1 | Koronarni stent presvučen pirolitičkim karbonom, izrađen od legure hroma (kobalt ili platina) bez polimera, obložen imunosupresivnim lekom koji zaustavlja progresiju ćelijskog ciklusa inhibicijom m-TOR-a | STT240087 | Kom | 38000 | SOUL MEDICAL D.O.O. | 142-5/25 | 18.03.2026
Koronarni stentovi | 404-1-110/25-106 | 5 | Koronarni stent presvučen pirolitičkim karbonom, izrađen od legure hroma (kobalt ili platina) bez polimera, obložen imunosupresivnim lekom koji zaustavlja progresiju ćelijskog ciklusa inhibicijom m-TOR-a | 1 | Koronarni stent presvučen pirolitičkim karbonom, izrađen od legure hroma (kobalt ili platina) bez polimera, obložen imunosupresivnim lekom koji zaustavlja progresiju ćelijskog ciklusa inhibicijom m-TOR-a | STT240088 | Kom | 38000 | SOUL MEDICAL D.O.O. | 142-5/25 | 18.03.2026
Koronarni stentovi | 404-1-110/25-106 | 5 | Koronarni stent presvučen pirolitičkim karbonom, izrađen od legure hroma (kobalt ili platina) bez polimera, obložen imunosupresivnim lekom koji zaustavlja progresiju ćelijskog ciklusa inhibicijom m-TOR-a | 1 | Koronarni stent presvučen pirolitičkim karbonom, izrađen od legure hroma (kobalt ili platina) bez polimera, obložen imunosupresivnim lekom koji zaustavlja progresiju ćelijskog ciklusa inhibicijom m-TOR-a | STT240089 | Kom | 38000 | SOUL MEDICAL D.O.O. | 142-5/25 | 18.03.2026
Koronarni stentovi | 404-1-110/25-106 | 5 | Koronarni stent presvučen pirolitičkim karbonom, izrađen od legure hroma (kobalt ili platina) bez polimera, obložen imunosupresivnim lekom koji zaustavlja progresiju ćelijskog ciklusa inhibicijom m-TOR-a | 1 | Koronarni stent presvučen pirolitičkim karbonom, izrađen od legure hroma (kobalt ili platina) bez polimera, obložen imunosupresivnim lekom koji zaustavlja progresiju ćelijskog ciklusa inhibicijom m-TOR-a | STT240090 | Kom | 38000 | SOUL MEDICAL D.O.O. | 142-5/25 | 18.03.2026
Koronarni stentovi | 404-1-110/25-106 | 5 | Koronarni stent presvučen pirolitičkim karbonom, izrađen od legure hroma (kobalt ili platina) bez polimera, obložen imunosupresivnim lekom koji zaustavlja progresiju ćelijskog ciklusa inhibicijom m-TOR-a | 1 | Koronarni stent presvučen pirolitičkim karbonom, izrađen od legure hroma (kobalt ili platina) bez polimera, obložen imunosupresivnim lekom koji zaustavlja progresiju ćelijskog ciklusa inhibicijom m-TOR-a | STT240091 | Kom | 38000 | SOUL MEDICAL D.O.O. | 142-5/25 | 18.03.2026
Koronarni stentovi | 404-1-110/25-106 | 5 | Koronarni stent presvučen pirolitičkim karbonom, izrađen od legure hroma (kobalt ili platina) bez polimera, obložen imunosupresivnim lekom koji zaustavlja progresiju ćelijskog ciklusa inhibicijom m-TOR-a | 1 | Koronarni stent presvučen pirolitičkim karbonom, izrađen od legure hroma (kobalt ili platina) bez polimera, obložen imunosupresivnim lekom koji zaustavlja progresiju ćelijskog ciklusa inhibicijom m-TOR-a | STT240092 | Kom | 38000 | SOUL MEDICAL D.O.O. | 142-5/25 | 18.03.2026
Koronarni stentovi | 404-1-110/25-106 | 5 | Koronarni stent presvučen pirolitičkim karbonom, izrađen od legure hroma (kobalt ili platina) bez polimera, obložen imunosupresivnim lekom koji zaustavlja progresiju ćelijskog ciklusa inhibicijom m-TOR-a | 1 | Koronarni stent presvučen pirolitičkim karbonom, izrađen od legure hroma (kobalt ili platina) bez polimera, obložen imunosupresivnim lekom koji zaustavlja progresiju ćelijskog ciklusa inhibicijom m-TOR-a | STT240093 | Kom | 38000 | SOUL MEDICAL D.O.O. | 142-5/25 | 18.03.2026
Koronarni stentovi | 404-1-110/25-106 | 5 | Koronarni stent presvučen pirolitičkim karbonom, izrađen od legure hroma (kobalt ili platina) bez polimera, obložen imunosupresivnim lekom koji zaustavlja progresiju ćelijskog ciklusa inhibicijom m-TOR-a | 1 | Koronarni stent presvučen pirolitičkim karbonom, izrađen od legure hroma (kobalt ili platina) bez polimera, obložen imunosupresivnim lekom koji zaustavlja progresiju ćelijskog ciklusa inhibicijom m-TOR-a | STT240094 | Kom | 38000 | SOUL MEDICAL D.O.O. | 142-5/25 | 18.03.2026
Koronarni stentovi | 404-1-110/25-106 | 5 | Koronarni stent presvučen pirolitičkim karbonom, izrađen od legure hroma (kobalt ili platina) bez polimera, obložen imunosupresivnim lekom koji zaustavlja progresiju ćelijskog ciklusa inhibicijom m-TOR-a | 1 | Koronarni stent presvučen pirolitičkim karbonom, izrađen od legure hroma (kobalt ili platina) bez polimera, obložen imunosupresivnim lekom koji zaustavlja progresiju ćelijskog ciklusa inhibicijom m-TOR-a | STT240095 | Kom | 38000 | SOUL MEDICAL D.O.O. | 142-5/25 | 18.03.2026
Koronarni stentovi | 404-1-110/25-106 | 5 | Koronarni stent presvučen pirolitičkim karbonom, izrađen od legure hroma (kobalt ili platina) bez polimera, obložen imunosupresivnim lekom koji zaustavlja progresiju ćelijskog ciklusa inhibicijom m-TOR-a | 1 | Koronarni stent presvučen pirolitičkim karbonom, izrađen od legure hroma (kobalt ili platina) bez polimera, obložen imunosupresivnim lekom koji zaustavlja progresiju ćelijskog ciklusa inhibicijom m-TOR-a | STT240096 | Kom | 38000 | SOUL MEDICAL D.O.O. | 142-5/25 | 18.03.2026
Koronarni stentovi | 404-1-110/25-106 | 5 | Koronarni stent presvučen pirolitičkim karbonom, izrađen od legure hroma (kobalt ili platina) bez polimera, obložen imunosupresivnim lekom koji zaustavlja progresiju ćelijskog ciklusa inhibicijom m-TOR-a | 1 | Koronarni stent presvučen pirolitičkim karbonom, izrađen od legure hroma (kobalt ili platina) bez polimera, obložen imunosupresivnim lekom koji zaustavlja progresiju ćelijskog ciklusa inhibicijom m-TOR-a | STT240097 | Kom | 38000 | SOUL MEDICAL D.O.O. | 142-5/25 | 18.03.2026
Koronarni stentovi | 404-1-110/25-106 | 5 | Koronarni stent presvučen pirolitičkim karbonom, izrađen od legure hroma (kobalt ili platina) bez polimera, obložen imunosupresivnim lekom koji zaustavlja progresiju ćelijskog ciklusa inhibicijom m-TOR-a | 1 | Koronarni stent presvučen pirolitičkim karbonom, izrađen od legure hroma (kobalt ili platina) bez polimera, obložen imunosupresivnim lekom koji zaustavlja progresiju ćelijskog ciklusa inhibicijom m-TOR-a | STT240098 | Kom | 38000 | SOUL MEDICAL D.O.O. | 142-5/25 | 18.03.2026
Koronarni stentovi | 404-1-110/25-106 | 5 | Koronarni stent presvučen pirolitičkim karbonom, izrađen od legure hroma (kobalt ili platina) bez polimera, obložen imunosupresivnim lekom koji zaustavlja progresiju ćelijskog ciklusa inhibicijom m-TOR-a | 1 | Koronarni stent presvučen pirolitičkim karbonom, izrađen od legure hroma (kobalt ili platina) bez polimera, obložen imunosupresivnim lekom koji zaustavlja progresiju ćelijskog ciklusa inhibicijom m-TOR-a | STT240099 | Kom | 38000 | SOUL MEDICAL D.O.O. | 142-5/25 | 18.03.2026
Koronarni stentovi | 404-1-110/25-106 | 5 | Koronarni stent presvučen pirolitičkim karbonom, izrađen od legure hroma (kobalt ili platina) bez polimera, obložen imunosupresivnim lekom koji zaustavlja progresiju ćelijskog ciklusa inhibicijom m-TOR-a | 1 | Koronarni stent presvučen pirolitičkim karbonom, izrađen od legure hroma (kobalt ili platina) bez polimera, obložen imunosupresivnim lekom koji zaustavlja progresiju ćelijskog ciklusa inhibicijom m-TOR-a | STT240100 | Kom | 38000 | SOUL MEDICAL D.O.O. | 142-5/25 | 18.03.2026
Koronarni stentovi | 404-1-110/25-106 | 5 | Koronarni stent presvučen pirolitičkim karbonom, izrađen od legure hroma (kobalt ili platina) bez polimera, obložen imunosupresivnim lekom koji zaustavlja progresiju ćelijskog ciklusa inhibicijom m-TOR-a | 1 | Koronarni stent presvučen pirolitičkim karbonom, izrađen od legure hroma (kobalt ili platina) bez polimera, obložen imunosupresivnim lekom koji zaustavlja progresiju ćelijskog ciklusa inhibicijom m-TOR-a | STT240101 | Kom | 38000 | SOUL MEDICAL D.O.O. | 142-5/25 | 18.03.2026
Koronarni stentovi | 404-1-110/25-106 | 5 | Koronarni stent presvučen pirolitičkim karbonom, izrađen od legure hroma (kobalt ili platina) bez polimera, obložen imunosupresivnim lekom koji zaustavlja progresiju ćelijskog ciklusa inhibicijom m-TOR-a | 1 | Koronarni stent presvučen pirolitičkim karbonom, izrađen od legure hroma (kobalt ili platina) bez polimera, obložen imunosupresivnim lekom koji zaustavlja progresiju ćelijskog ciklusa inhibicijom m-TOR-a | STT240102 | Kom | 38000 | SOUL MEDICAL D.O.O. | 142-5/25 | 18.03.2026
Koronarni stentovi | 404-1-110/25-106 | 5 | Koronarni stent presvučen pirolitičkim karbonom, izrađen od legure hroma (kobalt ili platina) bez polimera, obložen imunosupresivnim lekom koji zaustavlja progresiju ćelijskog ciklusa inhibicijom m-TOR-a | 1 | Koronarni stent presvučen pirolitičkim karbonom, izrađen od legure hroma (kobalt ili platina) bez polimera, obložen imunosupresivnim lekom koji zaustavlja progresiju ćelijskog ciklusa inhibicijom m-TOR-a | STT240103 | Kom | 38000 | SOUL MEDICAL D.O.O. | 142-5/25 | 18.03.2026
Koronarni stentovi | 404-1-110/25-106 | 5 | Koronarni stent presvučen pirolitičkim karbonom, izrađen od legure hroma (kobalt ili platina) bez polimera, obložen imunosupresivnim lekom koji zaustavlja progresiju ćelijskog ciklusa inhibicijom m-TOR-a | 1 | Koronarni stent presvučen pirolitičkim karbonom, izrađen od legure hroma (kobalt ili platina) bez polimera, obložen imunosupresivnim lekom koji zaustavlja progresiju ćelijskog ciklusa inhibicijom m-TOR-a | STT240104 | Kom | 38000 | SOUL MEDICAL D.O.O. | 142-5/25 | 18.03.2026
Koronarni stentovi | 404-1-110/25-106 | 5 | Koronarni stent presvučen pirolitičkim karbonom, izrađen od legure hroma (kobalt ili platina) bez polimera, obložen imunosupresivnim lekom koji zaustavlja progresiju ćelijskog ciklusa inhibicijom m-TOR-a | 1 | Koronarni stent presvučen pirolitičkim karbonom, izrađen od legure hroma (kobalt ili platina) bez polimera, obložen imunosupresivnim lekom koji zaustavlja progresiju ćelijskog ciklusa inhibicijom m-TOR-a | STT240105 | Kom | 38000 | SOUL MEDICAL D.O.O. | 142-5/25 | 18.03.2026
Koronarni stentovi | 404-1-110/25-106 | 5 | Koronarni stent presvučen pirolitičkim karbonom, izrađen od legure hroma (kobalt ili platina) bez polimera, obložen imunosupresivnim lekom koji zaustavlja progresiju ćelijskog ciklusa inhibicijom m-TOR-a | 1 | Koronarni stent presvučen pirolitičkim karbonom, izrađen od legure hroma (kobalt ili platina) bez polimera, obložen imunosupresivnim lekom koji zaustavlja progresiju ćelijskog ciklusa inhibicijom m-TOR-a | STT240106 | Kom | 38000 | SOUL MEDICAL D.O.O. | 142-5/25 | 18.03.2026
Koronarni stentovi | 404-1-110/25-106 | 5 | Koronarni stent presvučen pirolitičkim karbonom, izrađen od legure hroma (kobalt ili platina) bez polimera, obložen imunosupresivnim lekom koji zaustavlja progresiju ćelijskog ciklusa inhibicijom m-TOR-a | 1 | Koronarni stent presvučen pirolitičkim karbonom, izrađen od legure hroma (kobalt ili platina) bez polimera, obložen imunosupresivnim lekom koji zaustavlja progresiju ćelijskog ciklusa inhibicijom m-TOR-a | STT240107 | Kom | 38000 | SOUL MEDICAL D.O.O. | 142-5/25 | 18.03.2026
Koronarni stentovi | 404-1-110/25-106 | 5 | Koronarni stent presvučen pirolitičkim karbonom, izrađen od legure hroma (kobalt ili platina) bez polimera, obložen imunosupresivnim lekom koji zaustavlja progresiju ćelijskog ciklusa inhibicijom m-TOR-a | 1 | Koronarni stent presvučen pirolitičkim karbonom, izrađen od legure hroma (kobalt ili platina) bez polimera, obložen imunosupresivnim lekom koji zaustavlja progresiju ćelijskog ciklusa inhibicijom m-TOR-a | STT240108 | Kom | 38000 | SOUL MEDICAL D.O.O. | 142-5/25 | 18.03.2026
Koronarni stentovi | 404-1-110/25-106 | 5 | Koronarni stent presvučen pirolitičkim karbonom, izrađen od legure hroma (kobalt ili platina) bez polimera, obložen imunosupresivnim lekom koji zaustavlja progresiju ćelijskog ciklusa inhibicijom m-TOR-a | 1 | Koronarni stent presvučen pirolitičkim karbonom, izrađen od legure hroma (kobalt ili platina) bez polimera, obložen imunosupresivnim lekom koji zaustavlja progresiju ćelijskog ciklusa inhibicijom m-TOR-a | STT240109 | Kom | 38000 | SOUL MEDICAL D.O.O. | 142-5/25 | 18.03.2026
Koronarni stentovi | 404-1-110/25-106 | 5 | Koronarni stent presvučen pirolitičkim karbonom, izrađen od legure hroma (kobalt ili platina) bez polimera, obložen imunosupresivnim lekom koji zaustavlja progresiju ćelijskog ciklusa inhibicijom m-TOR-a | 1 | Koronarni stent presvučen pirolitičkim karbonom, izrađen od legure hroma (kobalt ili platina) bez polimera, obložen imunosupresivnim lekom koji zaustavlja progresiju ćelijskog ciklusa inhibicijom m-TOR-a | STT240110 | Kom | 38000 | SOUL MEDICAL D.O.O. | 142-5/25 | 18.03.2026
Koronarni stentovi | 404-1-110/25-106 | 5 | Koronarni stent presvučen pirolitičkim karbonom, izrađen od legure hroma (kobalt ili platina) bez polimera, obložen imunosupresivnim lekom koji zaustavlja progresiju ćelijskog ciklusa inhibicijom m-TOR-a | 1 | Koronarni stent presvučen pirolitičkim karbonom, izrađen od legure hroma (kobalt ili platina) bez polimera, obložen imunosupresivnim lekom koji zaustavlja progresiju ćelijskog ciklusa inhibicijom m-TOR-a | STT240111 | Kom | 38000 | SOUL MEDICAL D.O.O. | 142-5/25 | 18.03.2026
Koronarni stentovi | 404-1-110/25-106 | 5 | Koronarni stent presvučen pirolitičkim karbonom, izrađen od legure hroma (kobalt ili platina) bez polimera, obložen imunosupresivnim lekom koji zaustavlja progresiju ćelijskog ciklusa inhibicijom m-TOR-a | 1 | Koronarni stent presvučen pirolitičkim karbonom, izrađen od legure hroma (kobalt ili platina) bez polimera, obložen imunosupresivnim lekom koji zaustavlja progresiju ćelijskog ciklusa inhibicijom m-TOR-a | STT240112 | Kom | 38000 | SOUL MEDICAL D.O.O. | 142-5/25 | 18.03.2026
Koronarni stentovi | 404-1-110/25-106 | 5 | Koronarni stent presvučen pirolitičkim karbonom, izrađen od legure hroma (kobalt ili platina) bez polimera, obložen imunosupresivnim lekom koji zaustavlja progresiju ćelijskog ciklusa inhibicijom m-TOR-a | 1 | Koronarni stent presvučen pirolitičkim karbonom, izrađen od legure hroma (kobalt ili platina) bez polimera, obložen imunosupresivnim lekom koji zaustavlja progresiju ćelijskog ciklusa inhibicijom m-TOR-a | STT240113 | Kom | 38000 | SOUL MEDICAL D.O.O. | 142-5/25 | 18.03.2026
Koronarni stentovi | 404-1-110/25-106 | 5 | Koronarni stent presvučen pirolitičkim karbonom, izrađen od legure hroma (kobalt ili platina) bez polimera, obložen imunosupresivnim lekom koji zaustavlja progresiju ćelijskog ciklusa inhibicijom m-TOR-a | 1 | Koronarni stent presvučen pirolitičkim karbonom, izrađen od legure hroma (kobalt ili platina) bez polimera, obložen imunosupresivnim lekom koji zaustavlja progresiju ćelijskog ciklusa inhibicijom m-TOR-a | STT240114 | Kom | 38000 | SOUL MEDICAL D.O.O. | 142-5/25 | 18.03.2026
Koronarni stentovi | 404-1-110/25-106 | 5 | Koronarni stent presvučen pirolitičkim karbonom, izrađen od legure hroma (kobalt ili platina) bez polimera, obložen imunosupresivnim lekom koji zaustavlja progresiju ćelijskog ciklusa inhibicijom m-TOR-a | 1 | Koronarni stent presvučen pirolitičkim karbonom, izrađen od legure hroma (kobalt ili platina) bez polimera, obložen imunosupresivnim lekom koji zaustavlja progresiju ćelijskog ciklusa inhibicijom m-TOR-a | STT240115 | Kom | 38000 | SOUL MEDICAL D.O.O. | 142-5/25 | 18.03.2026
Koronarni stentovi | 404-1-110/25-106 | 5 | Koronarni stent presvučen pirolitičkim karbonom, izrađen od legure hroma (kobalt ili platina) bez polimera, obložen imunosupresivnim lekom koji zaustavlja progresiju ćelijskog ciklusa inhibicijom m-TOR-a | 1 | Koronarni stent presvučen pirolitičkim karbonom, izrađen od legure hroma (kobalt ili platina) bez polimera, obložen imunosupresivnim lekom koji zaustavlja progresiju ćelijskog ciklusa inhibicijom m-TOR-a | STT240116 | Kom | 38000 | SOUL MEDICAL D.O.O. | 142-5/25 | 18.03.2026
Koronarni stentovi | 404-1-110/25-106 | 5 | Koronarni stent presvučen pirolitičkim karbonom, izrađen od legure hroma (kobalt ili platina) bez polimera, obložen imunosupresivnim lekom koji zaustavlja progresiju ćelijskog ciklusa inhibicijom m-TOR-a | 1 | Koronarni stent presvučen pirolitičkim karbonom, izrađen od legure hroma (kobalt ili platina) bez polimera, obložen imunosupresivnim lekom koji zaustavlja progresiju ćelijskog ciklusa inhibicijom m-TOR-a | STT240117 | Kom | 38000 | SOUL MEDICAL D.O.O. | 142-5/25 | 18.03.2026
Koronarni stentovi | 404-1-110/25-106 | 5 | Koronarni stent presvučen pirolitičkim karbonom, izrađen od legure hroma (kobalt ili platina) bez polimera, obložen imunosupresivnim lekom koji zaustavlja progresiju ćelijskog ciklusa inhibicijom m-TOR-a | 1 | Koronarni stent presvučen pirolitičkim karbonom, izrađen od legure hroma (kobalt ili platina) bez polimera, obložen imunosupresivnim lekom koji zaustavlja progresiju ćelijskog ciklusa inhibicijom m-TOR-a | STT240118 | Kom | 38000 | SOUL MEDICAL D.O.O. | 142-5/25 | 18.03.2026
Koronarni stentovi | 404-1-110/25-106 | 5 | Koronarni stent presvučen pirolitičkim karbonom, izrađen od legure hroma (kobalt ili platina) bez polimera, obložen imunosupresivnim lekom koji zaustavlja progresiju ćelijskog ciklusa inhibicijom m-TOR-a | 1 | Koronarni stent presvučen pirolitičkim karbonom, izrađen od legure hroma (kobalt ili platina) bez polimera, obložen imunosupresivnim lekom koji zaustavlja progresiju ćelijskog ciklusa inhibicijom m-TOR-a | STT240119 | Kom | 38000 | SOUL MEDICAL D.O.O. | 142-5/25 | 18.03.2026
Koronarni stentovi | 404-1-110/25-106 | 5 | Koronarni stent presvučen pirolitičkim karbonom, izrađen od legure hroma (kobalt ili platina) bez polimera, obložen imunosupresivnim lekom koji zaustavlja progresiju ćelijskog ciklusa inhibicijom m-TOR-a | 1 | Koronarni stent presvučen pirolitičkim karbonom, izrađen od legure hroma (kobalt ili platina) bez polimera, obložen imunosupresivnim lekom koji zaustavlja progresiju ćelijskog ciklusa inhibicijom m-TOR-a | STT240120 | Kom | 38000 | SOUL MEDICAL D.O.O. | 142-5/25 | 18.03.2026
Koronarni stentovi | 404-1-110/25-106 | 5 | Koronarni stent presvučen pirolitičkim karbonom, izrađen od legure hroma (kobalt ili platina) bez polimera, obložen imunosupresivnim lekom koji zaustavlja progresiju ćelijskog ciklusa inhibicijom m-TOR-a | 1 | Koronarni stent presvučen pirolitičkim karbonom, izrađen od legure hroma (kobalt ili platina) bez polimera, obložen imunosupresivnim lekom koji zaustavlja progresiju ćelijskog ciklusa inhibicijom m-TOR-a | STT240121 | Kom | 38000 | SOUL MEDICAL D.O.O. | 142-5/25 | 18.03.2026
Koronarni stentovi | 404-1-110/25-106 | 5 | Koronarni stent presvučen pirolitičkim karbonom, izrađen od legure hroma (kobalt ili platina) bez polimera, obložen imunosupresivnim lekom koji zaustavlja progresiju ćelijskog ciklusa inhibicijom m-TOR-a | 1 | Koronarni stent presvučen pirolitičkim karbonom, izrađen od legure hroma (kobalt ili platina) bez polimera, obložen imunosupresivnim lekom koji zaustavlja progresiju ćelijskog ciklusa inhibicijom m-TOR-a | STT240122 | Kom | 38000 | SOUL MEDICAL D.O.O. | 142-5/25 | 18.03.2026
Koronarni stentovi | 404-1-110/25-106 | 5 | Koronarni stent presvučen pirolitičkim karbonom, izrađen od legure hroma (kobalt ili platina) bez polimera, obložen imunosupresivnim lekom koji zaustavlja progresiju ćelijskog ciklusa inhibicijom m-TOR-a | 1 | Koronarni stent presvučen pirolitičkim karbonom, izrađen od legure hroma (kobalt ili platina) bez polimera, obložen imunosupresivnim lekom koji zaustavlja progresiju ćelijskog ciklusa inhibicijom m-TOR-a | STT240123 | Kom | 38000 | SOUL MEDICAL D.O.O. | 142-5/25 | 18.03.2026
Koronarni stentovi | 404-1-110/25-106 | 5 | Koronarni stent presvučen pirolitičkim karbonom, izrađen od legure hroma (kobalt ili platina) bez polimera, obložen imunosupresivnim lekom koji zaustavlja progresiju ćelijskog ciklusa inhibicijom m-TOR-a | 1 | Koronarni stent presvučen pirolitičkim karbonom, izrađen od legure hroma (kobalt ili platina) bez polimera, obložen imunosupresivnim lekom koji zaustavlja progresiju ćelijskog ciklusa inhibicijom m-TOR-a | STT240124 | Kom | 38000 | SOUL MEDICAL D.O.O. | 142-5/25 | 18.03.2026
Koronarni stentovi | 404-1-110/25-106 | 5 | Koronarni stent presvučen pirolitičkim karbonom, izrađen od legure hroma (kobalt ili platina) bez polimera, obložen imunosupresivnim lekom koji zaustavlja progresiju ćelijskog ciklusa inhibicijom m-TOR-a | 1 | Koronarni stent presvučen pirolitičkim karbonom, izrađen od legure hroma (kobalt ili platina) bez polimera, obložen imunosupresivnim lekom koji zaustavlja progresiju ćelijskog ciklusa inhibicijom m-TOR-a | STT240125 | Kom | 38000 | SOUL MEDICAL D.O.O. | 142-5/25 | 18.03.2026
Koronarni stentovi | 404-1-110/25-106 | 5 | Koronarni stent presvučen pirolitičkim karbonom, izrađen od legure hroma (kobalt ili platina) bez polimera, obložen imunosupresivnim lekom koji zaustavlja progresiju ćelijskog ciklusa inhibicijom m-TOR-a | 1 | Koronarni stent presvučen pirolitičkim karbonom, izrađen od legure hroma (kobalt ili platina) bez polimera, obložen imunosupresivnim lekom koji zaustavlja progresiju ćelijskog ciklusa inhibicijom m-TOR-a | STT240126 | Kom | 38000 | SOUL MEDICAL D.O.O. | 142-5/25 | 18.03.2026
Koronarni stentovi | 404-1-110/25-106 | 5 | Koronarni stent presvučen pirolitičkim karbonom, izrađen od legure hroma (kobalt ili platina) bez polimera, obložen imunosupresivnim lekom koji zaustavlja progresiju ćelijskog ciklusa inhibicijom m-TOR-a | 1 | Koronarni stent presvučen pirolitičkim karbonom, izrađen od legure hroma (kobalt ili platina) bez polimera, obložen imunosupresivnim lekom koji zaustavlja progresiju ćelijskog ciklusa inhibicijom m-TOR-a | STT240127 | Kom | 38000 | SOUL MEDICAL D.O.O. | 142-5/25 | 18.03.2026
Koronarni stentovi | 404-1-110/25-106 | 5 | Koronarni stent presvučen pirolitičkim karbonom, izrađen od legure hroma (kobalt ili platina) bez polimera, obložen imunosupresivnim lekom koji zaustavlja progresiju ćelijskog ciklusa inhibicijom m-TOR-a | 1 | Koronarni stent presvučen pirolitičkim karbonom, izrađen od legure hroma (kobalt ili platina) bez polimera, obložen imunosupresivnim lekom koji zaustavlja progresiju ćelijskog ciklusa inhibicijom m-TOR-a | STT240128 | Kom | 38000 | SOUL MEDICAL D.O.O. | 142-5/25 | 18.03.2026
Koronarni stentovi | 404-1-110/25-106 | 5 | Koronarni stent presvučen pirolitičkim karbonom, izrađen od legure hroma (kobalt ili platina) bez polimera, obložen imunosupresivnim lekom koji zaustavlja progresiju ćelijskog ciklusa inhibicijom m-TOR-a | 1 | Koronarni stent presvučen pirolitičkim karbonom, izrađen od legure hroma (kobalt ili platina) bez polimera, obložen imunosupresivnim lekom koji zaustavlja progresiju ćelijskog ciklusa inhibicijom m-TOR-a | STT240129 | Kom | 38000 | SOUL MEDICAL D.O.O. | 142-5/25 | 18.03.2026
Koronarni stentovi | 404-1-110/25-106 | 5 | Koronarni stent presvučen pirolitičkim karbonom, izrađen od legure hroma (kobalt ili platina) bez polimera, obložen imunosupresivnim lekom koji zaustavlja progresiju ćelijskog ciklusa inhibicijom m-TOR-a | 1 | Koronarni stent presvučen pirolitičkim karbonom, izrađen od legure hroma (kobalt ili platina) bez polimera, obložen imunosupresivnim lekom koji zaustavlja progresiju ćelijskog ciklusa inhibicijom m-TOR-a | STT240130 | Kom | 38000 | SOUL MEDICAL D.O.O. | 142-5/25 | 18.03.2026
Koronarni stentovi | 404-1-110/25-106 | 5 | Koronarni stent presvučen pirolitičkim karbonom, izrađen od legure hroma (kobalt ili platina) bez polimera, obložen imunosupresivnim lekom koji zaustavlja progresiju ćelijskog ciklusa inhibicijom m-TOR-a | 1 | Koronarni stent presvučen pirolitičkim karbonom, izrađen od legure hroma (kobalt ili platina) bez polimera, obložen imunosupresivnim lekom koji zaustavlja progresiju ćelijskog ciklusa inhibicijom m-TOR-a | STT240131 | Kom | 38000 | SOUL MEDICAL D.O.O. | 142-5/25 | 18.03.2026
Koronarni stentovi | 404-1-110/25-106 | 5 | Koronarni stent presvučen pirolitičkim karbonom, izrađen od legure hroma (kobalt ili platina) bez polimera, obložen imunosupresivnim lekom koji zaustavlja progresiju ćelijskog ciklusa inhibicijom m-TOR-a | 1 | Koronarni stent presvučen pirolitičkim karbonom, izrađen od legure hroma (kobalt ili platina) bez polimera, obložen imunosupresivnim lekom koji zaustavlja progresiju ćelijskog ciklusa inhibicijom m-TOR-a | STT240132 | Kom | 38000 | SOUL MEDICAL D.O.O. | 142-5/25 | 18.03.2026
Koronarni stentovi | 404-1-110/25-106 | 5 | Koronarni stent presvučen pirolitičkim karbonom, izrađen od legure hroma (kobalt ili platina) bez polimera, obložen imunosupresivnim lekom koji zaustavlja progresiju ćelijskog ciklusa inhibicijom m-TOR-a | 1 | Koronarni stent presvučen pirolitičkim karbonom, izrađen od legure hroma (kobalt ili platina) bez polimera, obložen imunosupresivnim lekom koji zaustavlja progresiju ćelijskog ciklusa inhibicijom m-TOR-a | STT240133 | Kom | 38000 | SOUL MEDICAL D.O.O. | 142-5/25 | 18.03.2026
Koronarni stentovi | 404-1-110/25-106 | 5 | Koronarni stent presvučen pirolitičkim karbonom, izrađen od legure hroma (kobalt ili platina) bez polimera, obložen imunosupresivnim lekom koji zaustavlja progresiju ćelijskog ciklusa inhibicijom m-TOR-a | 1 | Koronarni stent presvučen pirolitičkim karbonom, izrađen od legure hroma (kobalt ili platina) bez polimera, obložen imunosupresivnim lekom koji zaustavlja progresiju ćelijskog ciklusa inhibicijom m-TOR-a | STT240134 | Kom | 38000 | SOUL MEDICAL D.O.O. | 142-5/25 | 18.03.2026
Koronarni stentovi | 404-1-110/25-106 | 5 | Koronarni stent presvučen pirolitičkim karbonom, izrađen od legure hroma (kobalt ili platina) bez polimera, obložen imunosupresivnim lekom koji zaustavlja progresiju ćelijskog ciklusa inhibicijom m-TOR-a | 1 | Koronarni stent presvučen pirolitičkim karbonom, izrađen od legure hroma (kobalt ili platina) bez polimera, obložen imunosupresivnim lekom koji zaustavlja progresiju ćelijskog ciklusa inhibicijom m-TOR-a | STT240135 | Kom | 38000 | SOUL MEDICAL D.O.O. | 142-5/25 | 18.03.2026
Koronarni stentovi | 404-1-110/25-106 | 5 | Koronarni stent presvučen pirolitičkim karbonom, izrađen od legure hroma (kobalt ili platina) bez polimera, obložen imunosupresivnim lekom koji zaustavlja progresiju ćelijskog ciklusa inhibicijom m-TOR-a | 1 | Koronarni stent presvučen pirolitičkim karbonom, izrađen od legure hroma (kobalt ili platina) bez polimera, obložen imunosupresivnim lekom koji zaustavlja progresiju ćelijskog ciklusa inhibicijom m-TOR-a | STT240136 | Kom | 38000 | SOUL MEDICAL D.O.O. | 142-5/25 | 18.03.2026
Koronarni stentovi | 404-1-110/25-106 | 5 | Koronarni stent presvučen pirolitičkim karbonom, izrađen od legure hroma (kobalt ili platina) bez polimera, obložen imunosupresivnim lekom koji zaustavlja progresiju ćelijskog ciklusa inhibicijom m-TOR-a | 1 | Koronarni stent presvučen pirolitičkim karbonom, izrađen od legure hroma (kobalt ili platina) bez polimera, obložen imunosupresivnim lekom koji zaustavlja progresiju ćelijskog ciklusa inhibicijom m-TOR-a | STT240137 | Kom | 38000 | SOUL MEDICAL D.O.O. | 142-5/25 | 18.03.2026
Koronarni stentovi | 404-1-110/25-106 | 5 | Koronarni stent presvučen pirolitičkim karbonom, izrađen od legure hroma (kobalt ili platina) bez polimera, obložen imunosupresivnim lekom koji zaustavlja progresiju ćelijskog ciklusa inhibicijom m-TOR-a | 1 | Koronarni stent presvučen pirolitičkim karbonom, izrađen od legure hroma (kobalt ili platina) bez polimera, obložen imunosupresivnim lekom koji zaustavlja progresiju ćelijskog ciklusa inhibicijom m-TOR-a | STT240138 | Kom | 38000 | SOUL MEDICAL D.O.O. | 142-5/25 | 18.03.2026
Koronarni stentovi | 404-1-110/25-106 | 6 | Koronarni stent izrađen od nerđajućeg čelika bez polimera, obložen imunosupresivnim lekom koji zaustavlja progresiju ćelijskog ciklusa inhibicijom m-TOR-a |  |  | STT250767 | Kom | 38000 | NEOMEDICA D.O.O. | 142-6/25 | 18.03.2026
Koronarni stentovi | 404-1-110/25-106 | 6 | Koronarni stent izrađen od nerđajućeg čelika bez polimera, obložen imunosupresivnim lekom koji zaustavlja progresiju ćelijskog ciklusa inhibicijom m-TOR-a |  |  | STT250768 | Kom | 38000 | NEOMEDICA D.O.O. | 142-6/25 | 18.03.2026
Koronarni stentovi | 404-1-110/25-106 | 6 | Koronarni stent izrađen od nerđajućeg čelika bez polimera, obložen imunosupresivnim lekom koji zaustavlja progresiju ćelijskog ciklusa inhibicijom m-TOR-a |  |  | STT250769 | Kom | 38000 | NEOMEDICA D.O.O. | 142-6/25 | 18.03.2026
Koronarni stentovi | 404-1-110/25-106 | 6 | Koronarni stent izrađen od nerđajućeg čelika bez polimera, obložen imunosupresivnim lekom koji zaustavlja progresiju ćelijskog ciklusa inhibicijom m-TOR-a |  |  | STT250770 | Kom | 38000 | NEOMEDICA D.O.O. | 142-6/25 | 18.03.2026
Koronarni stentovi | 404-1-110/25-106 | 6 | Koronarni stent izrađen od nerđajućeg čelika bez polimera, obložen imunosupresivnim lekom koji zaustavlja progresiju ćelijskog ciklusa inhibicijom m-TOR-a |  |  | STT250771 | Kom | 38000 | NEOMEDICA D.O.O. | 142-6/25 | 18.03.2026
Koronarni stentovi | 404-1-110/25-106 | 6 | Koronarni stent izrađen od nerđajućeg čelika bez polimera, obložen imunosupresivnim lekom koji zaustavlja progresiju ćelijskog ciklusa inhibicijom m-TOR-a |  |  | STT250772 | Kom | 38000 | NEOMEDICA D.O.O. | 142-6/25 | 18.03.2026
Koronarni stentovi | 404-1-110/25-106 | 6 | Koronarni stent izrađen od nerđajućeg čelika bez polimera, obložen imunosupresivnim lekom koji zaustavlja progresiju ćelijskog ciklusa inhibicijom m-TOR-a |  |  | STT250773 | Kom | 38000 | NEOMEDICA D.O.O. | 142-6/25 | 18.03.2026
Koronarni stentovi | 404-1-110/25-106 | 6 | Koronarni stent izrađen od nerđajućeg čelika bez polimera, obložen imunosupresivnim lekom koji zaustavlja progresiju ćelijskog ciklusa inhibicijom m-TOR-a |  |  | STT250774 | Kom | 38000 | NEOMEDICA D.O.O. | 142-6/25 | 18.03.2026
Koronarni stentovi | 404-1-110/25-106 | 6 | Koronarni stent izrađen od nerđajućeg čelika bez polimera, obložen imunosupresivnim lekom koji zaustavlja progresiju ćelijskog ciklusa inhibicijom m-TOR-a |  |  | STT250775 | Kom | 38000 | NEOMEDICA D.O.O. | 142-6/25 | 18.03.2026
Koronarni stentovi | 404-1-110/25-106 | 6 | Koronarni stent izrađen od nerđajućeg čelika bez polimera, obložen imunosupresivnim lekom koji zaustavlja progresiju ćelijskog ciklusa inhibicijom m-TOR-a |  |  | STT250776 | Kom | 38000 | NEOMEDICA D.O.O. | 142-6/25 | 18.03.2026
Koronarni stentovi | 404-1-110/25-106 | 6 | Koronarni stent izrađen od nerđajućeg čelika bez polimera, obložen imunosupresivnim lekom koji zaustavlja progresiju ćelijskog ciklusa inhibicijom m-TOR-a |  |  | STT250777 | Kom | 38000 | NEOMEDICA D.O.O. | 142-6/25 | 18.03.2026
Koronarni stentovi | 404-1-110/25-106 | 6 | Koronarni stent izrađen od nerđajućeg čelika bez polimera, obložen imunosupresivnim lekom koji zaustavlja progresiju ćelijskog ciklusa inhibicijom m-TOR-a |  |  | STT250778 | Kom | 38000 | NEOMEDICA D.O.O. | 142-6/25 | 18.03.2026
Koronarni stentovi | 404-1-110/25-106 | 6 | Koronarni stent izrađen od nerđajućeg čelika bez polimera, obložen imunosupresivnim lekom koji zaustavlja progresiju ćelijskog ciklusa inhibicijom m-TOR-a |  |  | STT250779 | Kom | 38000 | NEOMEDICA D.O.O. | 142-6/25 | 18.03.2026
Koronarni stentovi | 404-1-110/25-106 | 6 | Koronarni stent izrađen od nerđajućeg čelika bez polimera, obložen imunosupresivnim lekom koji zaustavlja progresiju ćelijskog ciklusa inhibicijom m-TOR-a |  |  | STT250780 | Kom | 38000 | NEOMEDICA D.O.O. | 142-6/25 | 18.03.2026
Koronarni stentovi | 404-1-110/25-106 | 6 | Koronarni stent izrađen od nerđajućeg čelika bez polimera, obložen imunosupresivnim lekom koji zaustavlja progresiju ćelijskog ciklusa inhibicijom m-TOR-a |  |  | STT250781 | Kom | 38000 | NEOMEDICA D.O.O. | 142-6/25 | 18.03.2026
Koronarni stentovi | 404-1-110/25-106 | 6 | Koronarni stent izrađen od nerđajućeg čelika bez polimera, obložen imunosupresivnim lekom koji zaustavlja progresiju ćelijskog ciklusa inhibicijom m-TOR-a |  |  | STT250782 | Kom | 38000 | NEOMEDICA D.O.O. | 142-6/25 | 18.03.2026
Koronarni stentovi | 404-1-110/25-106 | 6 | Koronarni stent izrađen od nerđajućeg čelika bez polimera, obložen imunosupresivnim lekom koji zaustavlja progresiju ćelijskog ciklusa inhibicijom m-TOR-a |  |  | STT250783 | Kom | 38000 | NEOMEDICA D.O.O. | 142-6/25 | 18.03.2026
Koronarni stentovi | 404-1-110/25-106 | 6 | Koronarni stent izrađen od nerđajućeg čelika bez polimera, obložen imunosupresivnim lekom koji zaustavlja progresiju ćelijskog ciklusa inhibicijom m-TOR-a |  |  | STT250784 | Kom | 38000 | NEOMEDICA D.O.O. | 142-6/25 | 18.03.2026
Koronarni stentovi | 404-1-110/25-106 | 6 | Koronarni stent izrađen od nerđajućeg čelika bez polimera, obložen imunosupresivnim lekom koji zaustavlja progresiju ćelijskog ciklusa inhibicijom m-TOR-a |  |  | STT250785 | Kom | 38000 | NEOMEDICA D.O.O. | 142-6/25 | 18.03.2026
Koronarni stentovi | 404-1-110/25-106 | 6 | Koronarni stent izrađen od nerđajućeg čelika bez polimera, obložen imunosupresivnim lekom koji zaustavlja progresiju ćelijskog ciklusa inhibicijom m-TOR-a |  |  | STT250786 | Kom | 38000 | NEOMEDICA D.O.O. | 142-6/25 | 18.03.2026
Koronarni stentovi | 404-1-110/25-106 | 6 | Koronarni stent izrađen od nerđajućeg čelika bez polimera, obložen imunosupresivnim lekom koji zaustavlja progresiju ćelijskog ciklusa inhibicijom m-TOR-a |  |  | STT250787 | Kom | 38000 | NEOMEDICA D.O.O. | 142-6/25 | 18.03.2026
Koronarni stentovi | 404-1-110/25-106 | 6 | Koronarni stent izrađen od nerđajućeg čelika bez polimera, obložen imunosupresivnim lekom koji zaustavlja progresiju ćelijskog ciklusa inhibicijom m-TOR-a |  |  | STT250788 | Kom | 38000 | NEOMEDICA D.O.O. | 142-6/25 | 18.03.2026
Koronarni stentovi | 404-1-110/25-106 | 6 | Koronarni stent izrađen od nerđajućeg čelika bez polimera, obložen imunosupresivnim lekom koji zaustavlja progresiju ćelijskog ciklusa inhibicijom m-TOR-a |  |  | STT250789 | Kom | 38000 | NEOMEDICA D.O.O. | 142-6/25 | 18.03.2026
Koronarni stentovi | 404-1-110/25-106 | 6 | Koronarni stent izrađen od nerđajućeg čelika bez polimera, obložen imunosupresivnim lekom koji zaustavlja progresiju ćelijskog ciklusa inhibicijom m-TOR-a |  |  | STT250790 | Kom | 38000 | NEOMEDICA D.O.O. | 142-6/25 | 18.03.2026
Koronarni stentovi | 404-1-110/25-106 | 6 | Koronarni stent izrađen od nerđajućeg čelika bez polimera, obložen imunosupresivnim lekom koji zaustavlja progresiju ćelijskog ciklusa inhibicijom m-TOR-a |  |  | STT250791 | Kom | 38000 | NEOMEDICA D.O.O. | 142-6/25 | 18.03.2026
Koronarni stentovi | 404-1-110/25-106 | 6 | Koronarni stent izrađen od nerđajućeg čelika bez polimera, obložen imunosupresivnim lekom koji zaustavlja progresiju ćelijskog ciklusa inhibicijom m-TOR-a |  |  | STT250792 | Kom | 38000 | NEOMEDICA D.O.O. | 142-6/25 | 18.03.2026
Koronarni stentovi | 404-1-110/25-106 | 6 | Koronarni stent izrađen od nerđajućeg čelika bez polimera, obložen imunosupresivnim lekom koji zaustavlja progresiju ćelijskog ciklusa inhibicijom m-TOR-a |  |  | STT250793 | Kom | 38000 | NEOMEDICA D.O.O. | 142-6/25 | 18.03.2026
Koronarni stentovi | 404-1-110/25-106 | 6 | Koronarni stent izrađen od nerđajućeg čelika bez polimera, obložen imunosupresivnim lekom koji zaustavlja progresiju ćelijskog ciklusa inhibicijom m-TOR-a |  |  | STT250794 | Kom | 38000 | NEOMEDICA D.O.O. | 142-6/25 | 18.03.2026
Koronarni stentovi | 404-1-110/25-106 | 6 | Koronarni stent izrađen od nerđajućeg čelika bez polimera, obložen imunosupresivnim lekom koji zaustavlja progresiju ćelijskog ciklusa inhibicijom m-TOR-a |  |  | STT250795 | Kom | 38000 | NEOMEDICA D.O.O. | 142-6/25 | 18.03.2026
Koronarni stentovi | 404-1-110/25-106 | 6 | Koronarni stent izrađen od nerđajućeg čelika bez polimera, obložen imunosupresivnim lekom koji zaustavlja progresiju ćelijskog ciklusa inhibicijom m-TOR-a |  |  | STT250796 | Kom | 38000 | NEOMEDICA D.O.O. | 142-6/25 | 18.03.2026
Koronarni stentovi | 404-1-110/25-106 | 6 | Koronarni stent izrađen od nerđajućeg čelika bez polimera, obložen imunosupresivnim lekom koji zaustavlja progresiju ćelijskog ciklusa inhibicijom m-TOR-a |  |  | STT250797 | Kom | 38000 | NEOMEDICA D.O.O. | 142-6/25 | 18.03.2026
Koronarni stentovi | 404-1-110/25-106 | 6 | Koronarni stent izrađen od nerđajućeg čelika bez polimera, obložen imunosupresivnim lekom koji zaustavlja progresiju ćelijskog ciklusa inhibicijom m-TOR-a |  |  | STT250798 | Kom | 38000 | NEOMEDICA D.O.O. | 142-6/25 | 18.03.2026
Koronarni stentovi | 404-1-110/25-106 | 6 | Koronarni stent izrađen od nerđajućeg čelika bez polimera, obložen imunosupresivnim lekom koji zaustavlja progresiju ćelijskog ciklusa inhibicijom m-TOR-a |  |  | STT250799 | Kom | 38000 | NEOMEDICA D.O.O. | 142-6/25 | 18.03.2026
Koronarni stentovi | 404-1-110/25-106 | 6 | Koronarni stent izrađen od nerđajućeg čelika bez polimera, obložen imunosupresivnim lekom koji zaustavlja progresiju ćelijskog ciklusa inhibicijom m-TOR-a |  |  | STT250800 | Kom | 38000 | NEOMEDICA D.O.O. | 142-6/25 | 18.03.2026
Koronarni stentovi | 404-1-110/25-106 | 6 | Koronarni stent izrađen od nerđajućeg čelika bez polimera, obložen imunosupresivnim lekom koji zaustavlja progresiju ćelijskog ciklusa inhibicijom m-TOR-a |  |  | STT250801 | Kom | 38000 | NEOMEDICA D.O.O. | 142-6/25 | 18.03.2026
Koronarni stentovi | 404-1-110/25-106 | 6 | Koronarni stent izrađen od nerđajućeg čelika bez polimera, obložen imunosupresivnim lekom koji zaustavlja progresiju ćelijskog ciklusa inhibicijom m-TOR-a |  |  | STT250802 | Kom | 38000 | NEOMEDICA D.O.O. | 142-6/25 | 18.03.2026
Koronarni stentovi | 404-1-110/25-106 | 6 | Koronarni stent izrađen od nerđajućeg čelika bez polimera, obložen imunosupresivnim lekom koji zaustavlja progresiju ćelijskog ciklusa inhibicijom m-TOR-a |  |  | STT250803 | Kom | 38000 | NEOMEDICA D.O.O. | 142-6/25 | 18.03.2026
Koronarni stentovi | 404-1-110/25-106 | 6 | Koronarni stent izrađen od nerđajućeg čelika bez polimera, obložen imunosupresivnim lekom koji zaustavlja progresiju ćelijskog ciklusa inhibicijom m-TOR-a |  |  | STT250804 | Kom | 38000 | NEOMEDICA D.O.O. | 142-6/25 | 18.03.2026
Anatomske zaključavajuće, periprotetske kablovske ploče sa pripadajućim serklažima i komponentama za fiksaciju | 404-4-110/25-128 | 1 | Anatomske zaključavajuće, periprotetske kablovske ploče sa pripadajućim serklažima i komponentama za fiksaciju | 1 | Ploča za prelome trohantera sa dva kabla, dužina ploče 53 mm, materijal: titanijum | BP21172 | Kom | 148100 | Magna Pharmacia d.o.o. | 149-1/25 | 29.06.2026
Anatomske zaključavajuće, periprotetske kablovske ploče sa pripadajućim serklažima i komponentama za fiksaciju | 404-4-110/25-128 | 1 | Anatomske zaključavajuće, periprotetske kablovske ploče sa pripadajućim serklažima i komponentama za fiksaciju | 2 | Ploča za prelome trohantera sa 5 rupa i 4 kabla, dužina ploče 261 mm, materijal: titanijum | BP21173 | Kom | 282550 | Magna Pharmacia d.o.o. | 149-1/25 | 29.06.2026
Anatomske zaključavajuće, periprotetske kablovske ploče sa pripadajućim serklažima i komponentama za fiksaciju | 404-4-110/25-128 | 1 | Anatomske zaključavajuće, periprotetske kablovske ploče sa pripadajućim serklažima i komponentama za fiksaciju | 3 | Zavrtanj od titanijuma, promera 4,5 mm | BP21174 | Kom | 4500 | Magna Pharmacia d.o.o. | 149-1/25 | 29.06.2026
Anatomske zaključavajuće, periprotetske kablovske ploče sa pripadajućim serklažima i komponentama za fiksaciju | 404-4-110/25-128 | 1 | Anatomske zaključavajuće, periprotetske kablovske ploče sa pripadajućim serklažima i komponentama za fiksaciju | 4 | Ploča za periprotetske prelome dijafize femura sa 6 rupa, dužina ploče 187 mm, materijal: medicinski čelik | BP21175 | Kom | 68900 | Magna Pharmacia d.o.o. | 149-1/25 | 29.06.2026
Anatomske zaključavajuće, periprotetske kablovske ploče sa pripadajućim serklažima i komponentama za fiksaciju | 404-4-110/25-128 | 1 | Anatomske zaključavajuće, periprotetske kablovske ploče sa pripadajućim serklažima i komponentama za fiksaciju | 5 | Ploča za periprotetske prelome dijafize femura sa 8 rupa, dužina ploče 246 mm, materijal: medicinski čelik | BP21176 | Kom | 82910 | Magna Pharmacia d.o.o. | 149-1/25 | 29.06.2026
Anatomske zaključavajuće, periprotetske kablovske ploče sa pripadajućim serklažima i komponentama za fiksaciju | 404-4-110/25-128 | 1 | Anatomske zaključavajuće, periprotetske kablovske ploče sa pripadajućim serklažima i komponentama za fiksaciju | 6 | Ploča za periprotetske prelome dijafize femura sa 10 rupa, dužina ploče 305 mm, materijal: medicinski čelik | BP21177 | Kom | 97140 | Magna Pharmacia d.o.o. | 149-1/25 | 29.06.2026
Anatomske zaključavajuće, periprotetske kablovske ploče sa pripadajućim serklažima i komponentama za fiksaciju | 404-4-110/25-128 | 1 | Anatomske zaključavajuće, periprotetske kablovske ploče sa pripadajućim serklažima i komponentama za fiksaciju | 7 | Ploča za periprotetske prelome distalnog femura sa 12 rupa, leva i desna, materijal: titanijum | BP21179 | Kom | 108140 | Magna Pharmacia d.o.o. | 149-1/25 | 29.06.2026
Anatomske zaključavajuće, periprotetske kablovske ploče sa pripadajućim serklažima i komponentama za fiksaciju | 404-4-110/25-128 | 1 | Anatomske zaključavajuće, periprotetske kablovske ploče sa pripadajućim serklažima i komponentama za fiksaciju | 8 | Ploča za periprotetske prelome distalnog femura sa 15 rupa, leva i desna, materijal: titanijum | BP21180 | Kom | 113342 | Magna Pharmacia d.o.o. | 149-1/25 | 29.06.2026
Anatomske zaključavajuće, periprotetske kablovske ploče sa pripadajućim serklažima i komponentama za fiksaciju | 404-4-110/25-128 | 1 | Anatomske zaključavajuće, periprotetske kablovske ploče sa pripadajućim serklažima i komponentama za fiksaciju | 9 | Ploča za periprotetske prelome distalnog femura sa 18 rupa, leva i desna, materijal: titanijum | BP21181 | Kom | 118440 | Magna Pharmacia d.o.o. | 149-1/25 | 29.06.2026
Anatomske zaključavajuće, periprotetske kablovske ploče sa pripadajućim serklažima i komponentama za fiksaciju | 404-4-110/25-128 | 1 | Anatomske zaključavajuće, periprotetske kablovske ploče sa pripadajućim serklažima i komponentama za fiksaciju | 10 | Ploča za periprotetske prelome proksimalnog femura sa 12 rupa, leva i desna, materijal: titanijum | BP21182 | Kom | 108140 | Magna Pharmacia d.o.o. | 149-1/25 | 29.06.2026
Anatomske zaključavajuće, periprotetske kablovske ploče sa pripadajućim serklažima i komponentama za fiksaciju | 404-4-110/25-128 | 1 | Anatomske zaključavajuće, periprotetske kablovske ploče sa pripadajućim serklažima i komponentama za fiksaciju | 11 | Ploča za periprotetske prelome proksimalnog femura sa 15 rupa, leva i desna, materijal: titanijum | BP21183 | Kom | 113342 | Magna Pharmacia d.o.o. | 149-1/25 | 29.06.2026
Anatomske zaključavajuće, periprotetske kablovske ploče sa pripadajućim serklažima i komponentama za fiksaciju | 404-4-110/25-128 | 1 | Anatomske zaključavajuće, periprotetske kablovske ploče sa pripadajućim serklažima i komponentama za fiksaciju | 12 | Ploča za periprotetske prelome proksimalnog femura sa 18 rupa, leva i desna, materijal: titanijum | BP21184 | Kom | 118440 | Magna Pharmacia d.o.o. | 149-1/25 | 29.06.2026
Anatomske zaključavajuće, periprotetske kablovske ploče sa pripadajućim serklažima i komponentama za fiksaciju | 404-4-110/25-128 | 1 | Anatomske zaključavajuće, periprotetske kablovske ploče sa pripadajućim serklažima i komponentama za fiksaciju | 13 | Zaključavajuća ploča za prelome distalnog femura, 5-13 rupa, materijal: titanijum | BP21185 | Kom | 69000 | Magna Pharmacia d.o.o. | 149-1/25 | 29.06.2026
Anatomske zaključavajuće, periprotetske kablovske ploče sa pripadajućim serklažima i komponentama za fiksaciju | 404-4-110/25-128 | 1 | Anatomske zaključavajuće, periprotetske kablovske ploče sa pripadajućim serklažima i komponentama za fiksaciju | 14 | Zaključavajuća ploča za prelome proksimalne tibije, 5-9 rupa, materijal: titanijum | BP21186 | Kom | 69000 | Magna Pharmacia d.o.o. | 149-1/25 | 29.06.2026
Anatomske zaključavajuće, periprotetske kablovske ploče sa pripadajućim serklažima i komponentama za fiksaciju | 404-4-110/25-128 | 1 | Anatomske zaključavajuće, periprotetske kablovske ploče sa pripadajućim serklažima i komponentama za fiksaciju | 15 | Serklaž: medicinski čelik, sa i bez stezaljke | BP21187 | Kom | 29000 | Magna Pharmacia d.o.o. | 149-1/25 | 29.06.2026
Anatomske zaključavajuće, periprotetske kablovske ploče sa pripadajućim serklažima i komponentama za fiksaciju | 404-4-110/25-128 | 1 | Anatomske zaključavajuće, periprotetske kablovske ploče sa pripadajućim serklažima i komponentama za fiksaciju | 16 | Serklaž: CoCr, sa stezaljkom | BP21188 | Kom | 32520 | Magna Pharmacia d.o.o. | 149-1/25 | 29.06.2026
Anatomske zaključavajuće, periprotetske kablovske ploče sa pripadajućim serklažima i komponentama za fiksaciju | 404-4-110/25-128 | 1 | Anatomske zaključavajuće, periprotetske kablovske ploče sa pripadajućim serklažima i komponentama za fiksaciju | 17 | Poliaksijalni zavrtanj - kortikalni i spongiozni | BP21189 | Kom | 4800 | Magna Pharmacia d.o.o. | 149-1/25 | 29.06.2026
Anatomske zaključavajuće, periprotetske kablovske ploče sa pripadajućim serklažima i komponentama za fiksaciju | 404-4-110/25-128 | 1 | Anatomske zaključavajuće, periprotetske kablovske ploče sa pripadajućim serklažima i komponentama za fiksaciju | 18 | Poliaksijalni zavrtanj za cement | BP21190 | Kom | 8700 | Magna Pharmacia d.o.o. | 149-1/25 | 29.06.2026
Anatomske zaključavajuće, periprotetske kablovske ploče sa pripadajućim serklažima i komponentama za fiksaciju | 404-4-110/25-128 | 1 | Anatomske zaključavajuće, periprotetske kablovske ploče sa pripadajućim serklažima i komponentama za fiksaciju | 19 | Unikortikalni zavrtanj | BP21191 | Kom | 9400 | Magna Pharmacia d.o.o. | 149-1/25 | 29.06.2026
Anatomske zaključavajuće, periprotetske kablovske ploče sa pripadajućim serklažima i komponentama za fiksaciju | 404-4-110/25-128 | 1 | Anatomske zaključavajuće, periprotetske kablovske ploče sa pripadajućim serklažima i komponentama za fiksaciju | 20 | Poliaksijalni zavrtanj za smanjenje rigidnosti periprotetskih ploča | BP21192 | Kom | 7500 | Magna Pharmacia d.o.o. | 149-1/25 | 29.06.2026
Anatomske zaključavajuće, periprotetske kablovske ploče sa pripadajućim serklažima i komponentama za fiksaciju | 404-4-110/25-128 | 1 | Anatomske zaključavajuće, periprotetske kablovske ploče sa pripadajućim serklažima i komponentama za fiksaciju | 21 | Zaključavajuća kapica | BP21193 | Kom | 1300 | Magna Pharmacia d.o.o. | 149-1/25 | 29.06.2026
Anatomske zaključavajuće, periprotetske kablovske ploče sa pripadajućim serklažima i komponentama za fiksaciju | 404-4-110/25-128 | 1 | Anatomske zaključavajuće, periprotetske kablovske ploče sa pripadajućim serklažima i komponentama za fiksaciju | 22 | Dugme za serklaž sa navojem | BP21194 | Kom | 14500 | Magna Pharmacia d.o.o. | 149-1/25 | 29.06.2026
Anatomske zaključavajuće, periprotetske kablovske ploče sa pripadajućim serklažima i komponentama za fiksaciju | 404-4-110/25-128 | 1 | Anatomske zaključavajuće, periprotetske kablovske ploče sa pripadajućim serklažima i komponentama za fiksaciju | 23 | Dugme za serklaž bez navoja | BP21195 | Kom | 8490 | Magna Pharmacia d.o.o. | 149-1/25 | 29.06.2026
Materijal za dijalizu | 404-1-110/25-44 | 7 | Sredstvo za hladnu dezinfekciju aparata sa koncentracijom persirćetne kiseline 3,5-4,9%, sa koncentracijom vodonik peroksida 28,5-31,5%, konduktiviteta rastvora (odnos razblaženja 1+24) od 0,43±0,07 mS/cm za aparate Fresenius 5008S i 6008 |  |  | HD21033 | kg | 506 | FRESENIUS MEDICAL CARE SRBIJA d.o.o. | 110-13/25 | 15.12.2026
Materijal za dijalizu | 404-1-110/25-44 | 8 | Sredstvo za uklanjanje lipoproteinskih depozita na bazi natrijum hipohlorita za aparate Fresenius 5008S i 6008, 5kg |  |  | HD21015 | Kom | 7695 | Zajednička ponuda ponuđača Deconta PRO d.o.o и TEHNOMED d.o.o. | 110-12/25 | 15.12.2026
Materijal za dijalizu | 404-1-110/25-44 | 15 | Sredstvo za sterilizaciju mašine na bazi limunske kiseline, sa konekcionim portovima zalivenim plastičnom barijerom NAPOMENE: A. Zaglavlje kertridža- konekcioni deo kertridža (iznad zaštitne mrežice kertridža) – NE SME IMATI KONUSNU STRUKTURU VEĆ CILINDRIČNU- SPOLJNJEG PREČNIKA 10 mm sa mogućnošću varijacije od 0,1 mm |  |  | HD230098 | Kom | 533.8 | DOO MEDICON DEČ | 110-10/25 | 15.12.2026
Materijal za dijalizu | 404-1-110/25-44 | 16 | Sredstvo za sterilizaciju mašine na bazi natrijum karbonata, sa konekcionim portovima zalivenim plastičnom barijerom NAPOMENE: A. Zaglavlje kertridža- konekcioni deo kertridža (iznad zaštitne mrežice kertridža) – NE SME IMATI KONUSNU STRUKTURU VEĆ CILINDRIČNU- SPOLJNJEG PREČNIKA 10 mm sa mogućnošću varijacije od 0,1 mm. |  |  | HD230099 | Kom | 533.8 | DOO MEDICON DEČ | 110-10/25 | 15.12.2026
Materijal za dijalizu | 404-1-110/25-44 | 22 | Sredstvo za sterilizaciju i dekalcifikaciju na bazi limunske kiseline ili natrijum hipohlorita (za tip mašine DBB-EXA, Nikkiso) ili odgovarajuće |  |  | HD230100 | l | 630 | ECOTRADE BG d.o.o. | 110-11/25 | 15.12.2026
Materijal za dijalizu | 404-1-110/25-44 | 34 | Sredstvo za sterilizaciju na bazi persirćetne kiseline (za aparate SWS 6000) ili odgovarajuće |  |  | HD21054 | l | 1739 | Zajednička ponuda ponuđača Deconta PRO d.o.o и TEHNOMED d.o.o. | 110-12/25 | 15.12.2026
Balon kateteri | 404-1-110/25-112 | 1 | Balon kateteri za predilataciju monorail dizajna (Rx) (dijametra 1.5- 2.5 mm) (merenja se odnose na balon dijametra 2,0 mm) | 1 |  | BKT230520 | komad | 4050 | MAGNA PHARMACIA D.O.O. | 148-1/25 | 08.07.2026
Balon kateteri | 404-1-110/25-112 | 1 | Balon kateteri za predilataciju monorail dizajna (Rx) (dijametra 1.5- 2.5 mm) (merenja se odnose na balon dijametra 2,0 mm) | 1 |  | BKT230521 | komad | 4050 | MAGNA PHARMACIA D.O.O. | 148-1/25 | 08.07.2026
Balon kateteri | 404-1-110/25-112 | 1 | Balon kateteri za predilataciju monorail dizajna (Rx) (dijametra 1.5- 2.5 mm) (merenja se odnose na balon dijametra 2,0 mm) | 1 |  | BKT230522 | komad | 4050 | MAGNA PHARMACIA D.O.O. | 148-1/25 | 08.07.2026
Balon kateteri | 404-1-110/25-112 | 1 | Balon kateteri za predilataciju monorail dizajna (Rx) (dijametra 1.5- 2.5 mm) (merenja se odnose na balon dijametra 2,0 mm) | 1 |  | BKT230523 | komad | 4050 | MAGNA PHARMACIA D.O.O. | 148-1/25 | 08.07.2026
Balon kateteri | 404-1-110/25-112 | 1 | Balon kateteri za predilataciju monorail dizajna (Rx) (dijametra 1.5- 2.5 mm) (merenja se odnose na balon dijametra 2,0 mm) | 1 |  | BKT230524 | komad | 4050 | MAGNA PHARMACIA D.O.O. | 148-1/25 | 08.07.2026
Balon kateteri | 404-1-110/25-112 | 1 | Balon kateteri za predilataciju monorail dizajna (Rx) (dijametra 1.5- 2.5 mm) (merenja se odnose na balon dijametra 2,0 mm) | 1 |  | BKT230525 | komad | 4050 | MAGNA PHARMACIA D.O.O. | 148-1/25 | 08.07.2026
Balon kateteri | 404-1-110/25-112 | 1 | Balon kateteri za predilataciju monorail dizajna (Rx) (dijametra 1.5- 2.5 mm) (merenja se odnose na balon dijametra 2,0 mm) | 1 |  | BKT230526 | komad | 4050 | MAGNA PHARMACIA D.O.O. | 148-1/25 | 08.07.2026
Balon kateteri | 404-1-110/25-112 | 1 | Balon kateteri za predilataciju monorail dizajna (Rx) (dijametra 1.5- 2.5 mm) (merenja se odnose na balon dijametra 2,0 mm) | 1 |  | BKT230527 | komad | 4050 | MAGNA PHARMACIA D.O.O. | 148-1/25 | 08.07.2026
Balon kateteri | 404-1-110/25-112 | 1 | Balon kateteri za predilataciju monorail dizajna (Rx) (dijametra 1.5- 2.5 mm) (merenja se odnose na balon dijametra 2,0 mm) | 1 |  | BKT230528 | komad | 4050 | MAGNA PHARMACIA D.O.O. | 148-1/25 | 08.07.2026
Balon kateteri | 404-1-110/25-112 | 1 | Balon kateteri za predilataciju monorail dizajna (Rx) (dijametra 1.5- 2.5 mm) (merenja se odnose na balon dijametra 2,0 mm) | 1 |  | BKT230529 | komad | 4050 | MAGNA PHARMACIA D.O.O. | 148-1/25 | 08.07.2026
Balon kateteri | 404-1-110/25-112 | 1 | Balon kateteri za predilataciju monorail dizajna (Rx) (dijametra 1.5- 2.5 mm) (merenja se odnose na balon dijametra 2,0 mm) | 1 |  | BKT230530 | komad | 4050 | MAGNA PHARMACIA D.O.O. | 148-1/25 | 08.07.2026
Balon kateteri | 404-1-110/25-112 | 1 | Balon kateteri za predilataciju monorail dizajna (Rx) (dijametra 1.5- 2.5 mm) (merenja se odnose na balon dijametra 2,0 mm) | 1 |  | BKT230531 | komad | 4050 | MAGNA PHARMACIA D.O.O. | 148-1/25 | 08.07.2026
Balon kateteri | 404-1-110/25-112 | 1 | Balon kateteri za predilataciju monorail dizajna (Rx) (dijametra 1.5- 2.5 mm) (merenja se odnose na balon dijametra 2,0 mm) | 1 |  | BKT230532 | komad | 4050 | MAGNA PHARMACIA D.O.O. | 148-1/25 | 08.07.2026
Balon kateteri | 404-1-110/25-112 | 1 | Balon kateteri za predilataciju monorail dizajna (Rx) (dijametra 1.5- 2.5 mm) (merenja se odnose na balon dijametra 2,0 mm) | 1 |  | BKT230533 | komad | 4050 | MAGNA PHARMACIA D.O.O. | 148-1/25 | 08.07.2026
Balon kateteri | 404-1-110/25-112 | 1 | Balon kateteri za predilataciju monorail dizajna (Rx) (dijametra 1.5- 2.5 mm) (merenja se odnose na balon dijametra 2,0 mm) | 1 |  | BKT230534 | komad | 4050 | MAGNA PHARMACIA D.O.O. | 148-1/25 | 08.07.2026
Balon kateteri | 404-1-110/25-112 | 1 | Balon kateteri za predilataciju monorail dizajna (Rx) (dijametra 1.5- 2.5 mm) (merenja se odnose na balon dijametra 2,0 mm) | 1 |  | BKT230535 | komad | 4050 | MAGNA PHARMACIA D.O.O. | 148-1/25 | 08.07.2026
Balon kateteri | 404-1-110/25-112 | 1 | Balon kateteri za predilataciju monorail dizajna (Rx) (dijametra 1.5- 2.5 mm) (merenja se odnose na balon dijametra 2,0 mm) | 1 |  | BKT230536 | komad | 4050 | MAGNA PHARMACIA D.O.O. | 148-1/25 | 08.07.2026
Balon kateteri | 404-1-110/25-112 | 1 | Balon kateteri za predilataciju monorail dizajna (Rx) (dijametra 1.5- 2.5 mm) (merenja se odnose na balon dijametra 2,0 mm) | 1 |  | BKT230537 | komad | 4050 | MAGNA PHARMACIA D.O.O. | 148-1/25 | 08.07.2026
Balon kateteri | 404-1-110/25-112 | 1 | Balon kateteri za predilataciju monorail dizajna (Rx) (dijametra 1.5- 2.5 mm) (merenja se odnose na balon dijametra 2,0 mm) | 1 |  | BKT250047 | komad | 4050 | MAGNA PHARMACIA D.O.O. | 148-1/25 | 08.07.2026
Balon kateteri | 404-1-110/25-112 | 1 | Balon kateteri za predilataciju monorail dizajna (Rx) (dijametra 1.5- 2.5 mm) (merenja se odnose na balon dijametra 2,0 mm) | 1 |  | BKT250048 | komad | 4050 | MAGNA PHARMACIA D.O.O. | 148-1/25 | 08.07.2026
Balon kateteri | 404-1-110/25-112 | 1 | Balon kateteri za predilataciju monorail dizajna (Rx) (dijametra 1.5- 2.5 mm) (merenja se odnose na balon dijametra 2,0 mm) | 1 |  | BKT250049 | komad | 4050 | MAGNA PHARMACIA D.O.O. | 148-1/25 | 08.07.2026
Balon kateteri | 404-1-110/25-112 | 1 | Balon kateteri za predilataciju monorail dizajna (Rx) (dijametra 1.5- 2.5 mm) (merenja se odnose na balon dijametra 2,0 mm) | 1 |  | BKT250050 | komad | 4050 | MAGNA PHARMACIA D.O.O. | 148-1/25 | 08.07.2026
Balon kateteri | 404-1-110/25-112 | 1 | Balon kateteri za predilataciju monorail dizajna (Rx) (dijametra 1.5- 2.5 mm) (merenja se odnose na balon dijametra 2,0 mm) | 1 |  | BKT250051 | komad | 4050 | MAGNA PHARMACIA D.O.O. | 148-1/25 | 08.07.2026
Balon kateteri | 404-1-110/25-112 | 1 | Balon kateteri za predilataciju monorail dizajna (Rx) (dijametra 1.5- 2.5 mm) (merenja se odnose na balon dijametra 2,0 mm) | 1 |  | BKT250052 | komad | 4050 | MAGNA PHARMACIA D.O.O. | 148-1/25 | 08.07.2026
Balon kateteri | 404-1-110/25-112 | 1 | Balon kateteri za predilataciju monorail dizajna (Rx) (dijametra 1.5- 2.5 mm) (merenja se odnose na balon dijametra 2,0 mm) | 1 |  | BKT250053 | komad | 4050 | MAGNA PHARMACIA D.O.O. | 148-1/25 | 08.07.2026
Balon kateteri | 404-1-110/25-112 | 7 | NEKOMPLIJANTNI niskoprofilni balon kateteri za POSTDILATACIJU koronarnih arterija (dijametra 2.0 mm do 5 mm) (merenja se odnose na balon dijametra 3,0 mm) | 1 |  | BKT230806 | komad | 8650 | MAGNA PHARMACIA D.O.O. | 148-1/25 | 08.07.2026
Balon kateteri | 404-1-110/25-112 | 7 | NEKOMPLIJANTNI niskoprofilni balon kateteri za POSTDILATACIJU koronarnih arterija (dijametra 2.0 mm do 5 mm) (merenja se odnose na balon dijametra 3,0 mm) | 1 |  | BKT230807 | komad | 8650 | MAGNA PHARMACIA D.O.O. | 148-1/25 | 08.07.2026
Balon kateteri | 404-1-110/25-112 | 7 | NEKOMPLIJANTNI niskoprofilni balon kateteri za POSTDILATACIJU koronarnih arterija (dijametra 2.0 mm do 5 mm) (merenja se odnose na balon dijametra 3,0 mm) | 1 |  | BKT230808 | komad | 8650 | MAGNA PHARMACIA D.O.O. | 148-1/25 | 08.07.2026
Balon kateteri | 404-1-110/25-112 | 7 | NEKOMPLIJANTNI niskoprofilni balon kateteri za POSTDILATACIJU koronarnih arterija (dijametra 2.0 mm do 5 mm) (merenja se odnose na balon dijametra 3,0 mm) | 1 |  | BKT230809 | komad | 8650 | MAGNA PHARMACIA D.O.O. | 148-1/25 | 08.07.2026
Balon kateteri | 404-1-110/25-112 | 7 | NEKOMPLIJANTNI niskoprofilni balon kateteri za POSTDILATACIJU koronarnih arterija (dijametra 2.0 mm do 5 mm) (merenja se odnose na balon dijametra 3,0 mm) | 1 |  | BKT230810 | komad | 8650 | MAGNA PHARMACIA D.O.O. | 148-1/25 | 08.07.2026
Balon kateteri | 404-1-110/25-112 | 7 | NEKOMPLIJANTNI niskoprofilni balon kateteri za POSTDILATACIJU koronarnih arterija (dijametra 2.0 mm do 5 mm) (merenja se odnose na balon dijametra 3,0 mm) | 1 |  | BKT230811 | komad | 8650 | MAGNA PHARMACIA D.O.O. | 148-1/25 | 08.07.2026
Balon kateteri | 404-1-110/25-112 | 7 | NEKOMPLIJANTNI niskoprofilni balon kateteri za POSTDILATACIJU koronarnih arterija (dijametra 2.0 mm do 5 mm) (merenja se odnose na balon dijametra 3,0 mm) | 1 |  | BKT230812 | komad | 8650 | MAGNA PHARMACIA D.O.O. | 148-1/25 | 08.07.2026
Balon kateteri | 404-1-110/25-112 | 7 | NEKOMPLIJANTNI niskoprofilni balon kateteri za POSTDILATACIJU koronarnih arterija (dijametra 2.0 mm do 5 mm) (merenja se odnose na balon dijametra 3,0 mm) | 1 |  | BKT230813 | komad | 8650 | MAGNA PHARMACIA D.O.O. | 148-1/25 | 08.07.2026
Balon kateteri | 404-1-110/25-112 | 7 | NEKOMPLIJANTNI niskoprofilni balon kateteri za POSTDILATACIJU koronarnih arterija (dijametra 2.0 mm do 5 mm) (merenja se odnose na balon dijametra 3,0 mm) | 1 |  | BKT230814 | komad | 8650 | MAGNA PHARMACIA D.O.O. | 148-1/25 | 08.07.2026
Balon kateteri | 404-1-110/25-112 | 7 | NEKOMPLIJANTNI niskoprofilni balon kateteri za POSTDILATACIJU koronarnih arterija (dijametra 2.0 mm do 5 mm) (merenja se odnose na balon dijametra 3,0 mm) | 1 |  | BKT230815 | komad | 8650 | MAGNA PHARMACIA D.O.O. | 148-1/25 | 08.07.2026
Balon kateteri | 404-1-110/25-112 | 7 | NEKOMPLIJANTNI niskoprofilni balon kateteri za POSTDILATACIJU koronarnih arterija (dijametra 2.0 mm do 5 mm) (merenja se odnose na balon dijametra 3,0 mm) | 1 |  | BKT230816 | komad | 8650 | MAGNA PHARMACIA D.O.O. | 148-1/25 | 08.07.2026
Balon kateteri | 404-1-110/25-112 | 7 | NEKOMPLIJANTNI niskoprofilni balon kateteri za POSTDILATACIJU koronarnih arterija (dijametra 2.0 mm do 5 mm) (merenja se odnose na balon dijametra 3,0 mm) | 1 |  | BKT230817 | komad | 8650 | MAGNA PHARMACIA D.O.O. | 148-1/25 | 08.07.2026
Balon kateteri | 404-1-110/25-112 | 7 | NEKOMPLIJANTNI niskoprofilni balon kateteri za POSTDILATACIJU koronarnih arterija (dijametra 2.0 mm do 5 mm) (merenja se odnose na balon dijametra 3,0 mm) | 1 |  | BKT230818 | komad | 8650 | MAGNA PHARMACIA D.O.O. | 148-1/25 | 08.07.2026
Balon kateteri | 404-1-110/25-112 | 7 | NEKOMPLIJANTNI niskoprofilni balon kateteri za POSTDILATACIJU koronarnih arterija (dijametra 2.0 mm do 5 mm) (merenja se odnose na balon dijametra 3,0 mm) | 1 |  | BKT230819 | komad | 8650 | MAGNA PHARMACIA D.O.O. | 148-1/25 | 08.07.2026
Balon kateteri | 404-1-110/25-112 | 7 | NEKOMPLIJANTNI niskoprofilni balon kateteri za POSTDILATACIJU koronarnih arterija (dijametra 2.0 mm do 5 mm) (merenja se odnose na balon dijametra 3,0 mm) | 1 |  | BKT230820 | komad | 8650 | MAGNA PHARMACIA D.O.O. | 148-1/25 | 08.07.2026
Balon kateteri | 404-1-110/25-112 | 7 | NEKOMPLIJANTNI niskoprofilni balon kateteri za POSTDILATACIJU koronarnih arterija (dijametra 2.0 mm do 5 mm) (merenja se odnose na balon dijametra 3,0 mm) | 1 |  | BKT230821 | komad | 8650 | MAGNA PHARMACIA D.O.O. | 148-1/25 | 08.07.2026
Balon kateteri | 404-1-110/25-112 | 7 | NEKOMPLIJANTNI niskoprofilni balon kateteri za POSTDILATACIJU koronarnih arterija (dijametra 2.0 mm do 5 mm) (merenja se odnose na balon dijametra 3,0 mm) | 1 |  | BKT230822 | komad | 8650 | MAGNA PHARMACIA D.O.O. | 148-1/25 | 08.07.2026
Balon kateteri | 404-1-110/25-112 | 7 | NEKOMPLIJANTNI niskoprofilni balon kateteri za POSTDILATACIJU koronarnih arterija (dijametra 2.0 mm do 5 mm) (merenja se odnose na balon dijametra 3,0 mm) | 1 |  | BKT230823 | komad | 8650 | MAGNA PHARMACIA D.O.O. | 148-1/25 | 08.07.2026
Balon kateteri | 404-1-110/25-112 | 7 | NEKOMPLIJANTNI niskoprofilni balon kateteri za POSTDILATACIJU koronarnih arterija (dijametra 2.0 mm do 5 mm) (merenja se odnose na balon dijametra 3,0 mm) | 1 |  | BKT230824 | komad | 8650 | MAGNA PHARMACIA D.O.O. | 148-1/25 | 08.07.2026
Balon kateteri | 404-1-110/25-112 | 7 | NEKOMPLIJANTNI niskoprofilni balon kateteri za POSTDILATACIJU koronarnih arterija (dijametra 2.0 mm do 5 mm) (merenja se odnose na balon dijametra 3,0 mm) | 1 |  | BKT230825 | komad | 8650 | MAGNA PHARMACIA D.O.O. | 148-1/25 | 08.07.2026
Balon kateteri | 404-1-110/25-112 | 7 | NEKOMPLIJANTNI niskoprofilni balon kateteri za POSTDILATACIJU koronarnih arterija (dijametra 2.0 mm do 5 mm) (merenja se odnose na balon dijametra 3,0 mm) | 1 |  | BKT230826 | komad | 8650 | MAGNA PHARMACIA D.O.O. | 148-1/25 | 08.07.2026
Balon kateteri | 404-1-110/25-112 | 7 | NEKOMPLIJANTNI niskoprofilni balon kateteri za POSTDILATACIJU koronarnih arterija (dijametra 2.0 mm do 5 mm) (merenja se odnose na balon dijametra 3,0 mm) | 1 |  | BKT230827 | komad | 8650 | MAGNA PHARMACIA D.O.O. | 148-1/25 | 08.07.2026
Balon kateteri | 404-1-110/25-112 | 7 | NEKOMPLIJANTNI niskoprofilni balon kateteri za POSTDILATACIJU koronarnih arterija (dijametra 2.0 mm do 5 mm) (merenja se odnose na balon dijametra 3,0 mm) | 1 |  | BKT230828 | komad | 8650 | MAGNA PHARMACIA D.O.O. | 148-1/25 | 08.07.2026
Balon kateteri | 404-1-110/25-112 | 7 | NEKOMPLIJANTNI niskoprofilni balon kateteri za POSTDILATACIJU koronarnih arterija (dijametra 2.0 mm do 5 mm) (merenja se odnose na balon dijametra 3,0 mm) | 1 |  | BKT230829 | komad | 8650 | MAGNA PHARMACIA D.O.O. | 148-1/25 | 08.07.2026
Balon kateteri | 404-1-110/25-112 | 7 | NEKOMPLIJANTNI niskoprofilni balon kateteri za POSTDILATACIJU koronarnih arterija (dijametra 2.0 mm do 5 mm) (merenja se odnose na balon dijametra 3,0 mm) | 1 |  | BKT230830 | komad | 8650 | MAGNA PHARMACIA D.O.O. | 148-1/25 | 08.07.2026
Balon kateteri | 404-1-110/25-112 | 7 | NEKOMPLIJANTNI niskoprofilni balon kateteri za POSTDILATACIJU koronarnih arterija (dijametra 2.0 mm do 5 mm) (merenja se odnose na balon dijametra 3,0 mm) | 1 |  | BKT230831 | komad | 8650 | MAGNA PHARMACIA D.O.O. | 148-1/25 | 08.07.2026
Balon kateteri | 404-1-110/25-112 | 7 | NEKOMPLIJANTNI niskoprofilni balon kateteri za POSTDILATACIJU koronarnih arterija (dijametra 2.0 mm do 5 mm) (merenja se odnose na balon dijametra 3,0 mm) | 1 |  | BKT230832 | komad | 8650 | MAGNA PHARMACIA D.O.O. | 148-1/25 | 08.07.2026
Balon kateteri | 404-1-110/25-112 | 7 | NEKOMPLIJANTNI niskoprofilni balon kateteri za POSTDILATACIJU koronarnih arterija (dijametra 2.0 mm do 5 mm) (merenja se odnose na balon dijametra 3,0 mm) | 1 |  | BKT230833 | komad | 8650 | MAGNA PHARMACIA D.O.O. | 148-1/25 | 08.07.2026
Balon kateteri | 404-1-110/25-112 | 7 | NEKOMPLIJANTNI niskoprofilni balon kateteri za POSTDILATACIJU koronarnih arterija (dijametra 2.0 mm do 5 mm) (merenja se odnose na balon dijametra 3,0 mm) | 1 |  | BKT230834 | komad | 8650 | MAGNA PHARMACIA D.O.O. | 148-1/25 | 08.07.2026
Balon kateteri | 404-1-110/25-112 | 7 | NEKOMPLIJANTNI niskoprofilni balon kateteri za POSTDILATACIJU koronarnih arterija (dijametra 2.0 mm do 5 mm) (merenja se odnose na balon dijametra 3,0 mm) | 1 |  | BKT230835 | komad | 8650 | MAGNA PHARMACIA D.O.O. | 148-1/25 | 08.07.2026
Balon kateteri | 404-1-110/25-112 | 7 | NEKOMPLIJANTNI niskoprofilni balon kateteri za POSTDILATACIJU koronarnih arterija (dijametra 2.0 mm do 5 mm) (merenja se odnose na balon dijametra 3,0 mm) | 1 |  | BKT230836 | komad | 8650 | MAGNA PHARMACIA D.O.O. | 148-1/25 | 08.07.2026
Balon kateteri | 404-1-110/25-112 | 7 | NEKOMPLIJANTNI niskoprofilni balon kateteri za POSTDILATACIJU koronarnih arterija (dijametra 2.0 mm do 5 mm) (merenja se odnose na balon dijametra 3,0 mm) | 1 |  | BKT230837 | komad | 8650 | MAGNA PHARMACIA D.O.O. | 148-1/25 | 08.07.2026
Balon kateteri | 404-1-110/25-112 | 7 | NEKOMPLIJANTNI niskoprofilni balon kateteri za POSTDILATACIJU koronarnih arterija (dijametra 2.0 mm do 5 mm) (merenja se odnose na balon dijametra 3,0 mm) | 1 |  | BKT230838 | komad | 8650 | MAGNA PHARMACIA D.O.O. | 148-1/25 | 08.07.2026
Balon kateteri | 404-1-110/25-112 | 7 | NEKOMPLIJANTNI niskoprofilni balon kateteri za POSTDILATACIJU koronarnih arterija (dijametra 2.0 mm do 5 mm) (merenja se odnose na balon dijametra 3,0 mm) | 1 |  | BKT230839 | komad | 8650 | MAGNA PHARMACIA D.O.O. | 148-1/25 | 08.07.2026
Balon kateteri | 404-1-110/25-112 | 7 | NEKOMPLIJANTNI niskoprofilni balon kateteri za POSTDILATACIJU koronarnih arterija (dijametra 2.0 mm do 5 mm) (merenja se odnose na balon dijametra 3,0 mm) | 1 |  | BKT230840 | komad | 8650 | MAGNA PHARMACIA D.O.O. | 148-1/25 | 08.07.2026
Balon kateteri | 404-1-110/25-112 | 7 | NEKOMPLIJANTNI niskoprofilni balon kateteri za POSTDILATACIJU koronarnih arterija (dijametra 2.0 mm do 5 mm) (merenja se odnose na balon dijametra 3,0 mm) | 1 |  | BKT230841 | komad | 8650 | MAGNA PHARMACIA D.O.O. | 148-1/25 | 08.07.2026
Balon kateteri | 404-1-110/25-112 | 7 | NEKOMPLIJANTNI niskoprofilni balon kateteri za POSTDILATACIJU koronarnih arterija (dijametra 2.0 mm do 5 mm) (merenja se odnose na balon dijametra 3,0 mm) | 1 |  | BKT230842 | komad | 8650 | MAGNA PHARMACIA D.O.O. | 148-1/25 | 08.07.2026
Balon kateteri | 404-1-110/25-112 | 7 | NEKOMPLIJANTNI niskoprofilni balon kateteri za POSTDILATACIJU koronarnih arterija (dijametra 2.0 mm do 5 mm) (merenja se odnose na balon dijametra 3,0 mm) | 1 |  | BKT230843 | komad | 8650 | MAGNA PHARMACIA D.O.O. | 148-1/25 | 08.07.2026
Balon kateteri | 404-1-110/25-112 | 7 | NEKOMPLIJANTNI niskoprofilni balon kateteri za POSTDILATACIJU koronarnih arterija (dijametra 2.0 mm do 5 mm) (merenja se odnose na balon dijametra 3,0 mm) | 1 |  | BKT230844 | komad | 8650 | MAGNA PHARMACIA D.O.O. | 148-1/25 | 08.07.2026
Balon kateteri | 404-1-110/25-112 | 7 | NEKOMPLIJANTNI niskoprofilni balon kateteri za POSTDILATACIJU koronarnih arterija (dijametra 2.0 mm do 5 mm) (merenja se odnose na balon dijametra 3,0 mm) | 1 |  | BKT230845 | komad | 8650 | MAGNA PHARMACIA D.O.O. | 148-1/25 | 08.07.2026
Balon kateteri | 404-1-110/25-112 | 7 | NEKOMPLIJANTNI niskoprofilni balon kateteri za POSTDILATACIJU koronarnih arterija (dijametra 2.0 mm do 5 mm) (merenja se odnose na balon dijametra 3,0 mm) | 1 |  | BKT230846 | komad | 8650 | MAGNA PHARMACIA D.O.O. | 148-1/25 | 08.07.2026
Balon kateteri | 404-1-110/25-112 | 7 | NEKOMPLIJANTNI niskoprofilni balon kateteri za POSTDILATACIJU koronarnih arterija (dijametra 2.0 mm do 5 mm) (merenja se odnose na balon dijametra 3,0 mm) | 1 |  | BKT230847 | komad | 8650 | MAGNA PHARMACIA D.O.O. | 148-1/25 | 08.07.2026
Balon kateteri | 404-1-110/25-112 | 7 | NEKOMPLIJANTNI niskoprofilni balon kateteri za POSTDILATACIJU koronarnih arterija (dijametra 2.0 mm do 5 mm) (merenja se odnose na balon dijametra 3,0 mm) | 1 |  | BKT230848 | komad | 8650 | MAGNA PHARMACIA D.O.O. | 148-1/25 | 08.07.2026
Balon kateteri | 404-1-110/25-112 | 7 | NEKOMPLIJANTNI niskoprofilni balon kateteri za POSTDILATACIJU koronarnih arterija (dijametra 2.0 mm do 5 mm) (merenja se odnose na balon dijametra 3,0 mm) | 1 |  | BKT230849 | komad | 8650 | MAGNA PHARMACIA D.O.O. | 148-1/25 | 08.07.2026
Balon kateteri | 404-1-110/25-112 | 7 | NEKOMPLIJANTNI niskoprofilni balon kateteri za POSTDILATACIJU koronarnih arterija (dijametra 2.0 mm do 5 mm) (merenja se odnose na balon dijametra 3,0 mm) | 1 |  | BKT230850 | komad | 8650 | MAGNA PHARMACIA D.O.O. | 148-1/25 | 08.07.2026
Balon kateteri | 404-1-110/25-112 | 7 | NEKOMPLIJANTNI niskoprofilni balon kateteri za POSTDILATACIJU koronarnih arterija (dijametra 2.0 mm do 5 mm) (merenja se odnose na balon dijametra 3,0 mm) | 1 |  | BKT230851 | komad | 8650 | MAGNA PHARMACIA D.O.O. | 148-1/25 | 08.07.2026
Balon kateteri | 404-1-110/25-112 | 7 | NEKOMPLIJANTNI niskoprofilni balon kateteri za POSTDILATACIJU koronarnih arterija (dijametra 2.0 mm do 5 mm) (merenja se odnose na balon dijametra 3,0 mm) | 1 |  | BKT230852 | komad | 8650 | MAGNA PHARMACIA D.O.O. | 148-1/25 | 08.07.2026
Balon kateteri | 404-1-110/25-112 | 7 | NEKOMPLIJANTNI niskoprofilni balon kateteri za POSTDILATACIJU koronarnih arterija (dijametra 2.0 mm do 5 mm) (merenja se odnose na balon dijametra 3,0 mm) | 1 |  | BKT230853 | komad | 8650 | MAGNA PHARMACIA D.O.O. | 148-1/25 | 08.07.2026
Balon kateteri | 404-1-110/25-112 | 7 | NEKOMPLIJANTNI niskoprofilni balon kateteri za POSTDILATACIJU koronarnih arterija (dijametra 2.0 mm do 5 mm) (merenja se odnose na balon dijametra 3,0 mm) | 1 |  | BKT230854 | komad | 8650 | MAGNA PHARMACIA D.O.O. | 148-1/25 | 08.07.2026
Balon kateteri | 404-1-110/25-112 | 7 | NEKOMPLIJANTNI niskoprofilni balon kateteri za POSTDILATACIJU koronarnih arterija (dijametra 2.0 mm do 5 mm) (merenja se odnose na balon dijametra 3,0 mm) | 1 |  | BKT230855 | komad | 8650 | MAGNA PHARMACIA D.O.O. | 148-1/25 | 08.07.2026
Balon kateteri | 404-1-110/25-112 | 7 | NEKOMPLIJANTNI niskoprofilni balon kateteri za POSTDILATACIJU koronarnih arterija (dijametra 2.0 mm do 5 mm) (merenja se odnose na balon dijametra 3,0 mm) | 1 |  | BKT230856 | komad | 8650 | MAGNA PHARMACIA D.O.O. | 148-1/25 | 08.07.2026
Balon kateteri | 404-1-110/25-112 | 7 | NEKOMPLIJANTNI niskoprofilni balon kateteri za POSTDILATACIJU koronarnih arterija (dijametra 2.0 mm do 5 mm) (merenja se odnose na balon dijametra 3,0 mm) | 1 |  | BKT230857 | komad | 8650 | MAGNA PHARMACIA D.O.O. | 148-1/25 | 08.07.2026
Balon kateteri | 404-1-110/25-112 | 7 | NEKOMPLIJANTNI niskoprofilni balon kateteri za POSTDILATACIJU koronarnih arterija (dijametra 2.0 mm do 5 mm) (merenja se odnose na balon dijametra 3,0 mm) | 1 |  | BKT230858 | komad | 8650 | MAGNA PHARMACIA D.O.O. | 148-1/25 | 08.07.2026
Balon kateteri | 404-1-110/25-112 | 7 | NEKOMPLIJANTNI niskoprofilni balon kateteri za POSTDILATACIJU koronarnih arterija (dijametra 2.0 mm do 5 mm) (merenja se odnose na balon dijametra 3,0 mm) | 1 |  | BKT230859 | komad | 8650 | MAGNA PHARMACIA D.O.O. | 148-1/25 | 08.07.2026
Balon kateteri | 404-1-110/25-112 | 20 | Koronarni balon kateteri obloženi lekom - sa visokom koncentracijom paclitaxela | 1 |  | BKT231127 | komad | 43900 | MAGNA PHARMACIA D.O.O. | 148-1/25 | 08.07.2026
Balon kateteri | 404-1-110/25-112 | 20 | Koronarni balon kateteri obloženi lekom - sa visokom koncentracijom paclitaxela | 1 |  | BKT231128 | komad | 43900 | MAGNA PHARMACIA D.O.O. | 148-1/25 | 08.07.2026
Balon kateteri | 404-1-110/25-112 | 20 | Koronarni balon kateteri obloženi lekom - sa visokom koncentracijom paclitaxela | 1 |  | BKT231129 | komad | 43900 | MAGNA PHARMACIA D.O.O. | 148-1/25 | 08.07.2026
Balon kateteri | 404-1-110/25-112 | 20 | Koronarni balon kateteri obloženi lekom - sa visokom koncentracijom paclitaxela | 1 |  | BKT231130 | komad | 43900 | MAGNA PHARMACIA D.O.O. | 148-1/25 | 08.07.2026
Balon kateteri | 404-1-110/25-112 | 20 | Koronarni balon kateteri obloženi lekom - sa visokom koncentracijom paclitaxela | 1 |  | BKT231131 | komad | 43900 | MAGNA PHARMACIA D.O.O. | 148-1/25 | 08.07.2026
Balon kateteri | 404-1-110/25-112 | 20 | Koronarni balon kateteri obloženi lekom - sa visokom koncentracijom paclitaxela | 1 |  | BKT231132 | komad | 43900 | MAGNA PHARMACIA D.O.O. | 148-1/25 | 08.07.2026
Balon kateteri | 404-1-110/25-112 | 20 | Koronarni balon kateteri obloženi lekom - sa visokom koncentracijom paclitaxela | 1 |  | BKT231133 | komad | 43900 | MAGNA PHARMACIA D.O.O. | 148-1/25 | 08.07.2026
Balon kateteri | 404-1-110/25-112 | 20 | Koronarni balon kateteri obloženi lekom - sa visokom koncentracijom paclitaxela | 1 |  | BKT231134 | komad | 43900 | MAGNA PHARMACIA D.O.O. | 148-1/25 | 08.07.2026
Balon kateteri | 404-1-110/25-112 | 20 | Koronarni balon kateteri obloženi lekom - sa visokom koncentracijom paclitaxela | 1 |  | BKT231135 | komad | 43900 | MAGNA PHARMACIA D.O.O. | 148-1/25 | 08.07.2026
Balon kateteri | 404-1-110/25-112 | 20 | Koronarni balon kateteri obloženi lekom - sa visokom koncentracijom paclitaxela | 1 |  | BKT231136 | komad | 43900 | MAGNA PHARMACIA D.O.O. | 148-1/25 | 08.07.2026
Balon kateteri | 404-1-110/25-112 | 20 | Koronarni balon kateteri obloženi lekom - sa visokom koncentracijom paclitaxela | 1 |  | BKT231137 | komad | 43900 | MAGNA PHARMACIA D.O.O. | 148-1/25 | 08.07.2026
Balon kateteri | 404-1-110/25-112 | 20 | Koronarni balon kateteri obloženi lekom - sa visokom koncentracijom paclitaxela | 1 |  | BKT231138 | komad | 43900 | MAGNA PHARMACIA D.O.O. | 148-1/25 | 08.07.2026
Balon kateteri | 404-1-110/25-112 | 20 | Koronarni balon kateteri obloženi lekom - sa visokom koncentracijom paclitaxela | 1 |  | BKT231139 | komad | 43900 | MAGNA PHARMACIA D.O.O. | 148-1/25 | 08.07.2026
Balon kateteri | 404-1-110/25-112 | 20 | Koronarni balon kateteri obloženi lekom - sa visokom koncentracijom paclitaxela | 1 |  | BKT231140 | komad | 43900 | MAGNA PHARMACIA D.O.O. | 148-1/25 | 08.07.2026
Balon kateteri | 404-1-110/25-112 | 20 | Koronarni balon kateteri obloženi lekom - sa visokom koncentracijom paclitaxela | 1 |  | BKT231141 | komad | 43900 | MAGNA PHARMACIA D.O.O. | 148-1/25 | 08.07.2026
Balon kateteri | 404-1-110/25-112 | 20 | Koronarni balon kateteri obloženi lekom - sa visokom koncentracijom paclitaxela | 1 |  | BKT231142 | komad | 43900 | MAGNA PHARMACIA D.O.O. | 148-1/25 | 08.07.2026
Balon kateteri | 404-1-110/25-112 | 20 | Koronarni balon kateteri obloženi lekom - sa visokom koncentracijom paclitaxela | 1 |  | BKT231143 | komad | 43900 | MAGNA PHARMACIA D.O.O. | 148-1/25 | 08.07.2026
Balon kateteri | 404-1-110/25-112 | 20 | Koronarni balon kateteri obloženi lekom - sa visokom koncentracijom paclitaxela | 1 |  | BKT231144 | komad | 43900 | MAGNA PHARMACIA D.O.O. | 148-1/25 | 08.07.2026
Balon kateteri | 404-1-110/25-112 | 20 | Koronarni balon kateteri obloženi lekom - sa visokom koncentracijom paclitaxela | 1 |  | BKT231145 | komad | 43900 | MAGNA PHARMACIA D.O.O. | 148-1/25 | 08.07.2026
Balon kateteri | 404-1-110/25-112 | 20 | Koronarni balon kateteri obloženi lekom - sa visokom koncentracijom paclitaxela | 1 |  | BKT231146 | komad | 43900 | MAGNA PHARMACIA D.O.O. | 148-1/25 | 08.07.2026
Balon kateteri | 404-1-110/25-112 | 20 | Koronarni balon kateteri obloženi lekom - sa visokom koncentracijom paclitaxela | 1 |  | BKT231147 | komad | 43900 | MAGNA PHARMACIA D.O.O. | 148-1/25 | 08.07.2026
Balon kateteri | 404-1-110/25-112 | 20 | Koronarni balon kateteri obloženi lekom - sa visokom koncentracijom paclitaxela | 1 |  | BKT231148 | komad | 43900 | MAGNA PHARMACIA D.O.O. | 148-1/25 | 08.07.2026
Balon kateteri | 404-1-110/25-112 | 20 | Koronarni balon kateteri obloženi lekom - sa visokom koncentracijom paclitaxela | 1 |  | BKT231149 | komad | 43900 | MAGNA PHARMACIA D.O.O. | 148-1/25 | 08.07.2026
Balon kateteri | 404-1-110/25-112 | 20 | Koronarni balon kateteri obloženi lekom - sa visokom koncentracijom paclitaxela | 1 |  | BKT231150 | komad | 43900 | MAGNA PHARMACIA D.O.O. | 148-1/25 | 08.07.2026
Balon kateteri | 404-1-110/25-112 | 20 | Koronarni balon kateteri obloženi lekom - sa visokom koncentracijom paclitaxela | 1 |  | BKT231151 | komad | 43900 | MAGNA PHARMACIA D.O.O. | 148-1/25 | 08.07.2026
Balon kateteri | 404-1-110/25-112 | 20 | Koronarni balon kateteri obloženi lekom - sa visokom koncentracijom paclitaxela | 1 |  | BKT231152 | komad | 43900 | MAGNA PHARMACIA D.O.O. | 148-1/25 | 08.07.2026
Balon kateteri | 404-1-110/25-112 | 20 | Koronarni balon kateteri obloženi lekom - sa visokom koncentracijom paclitaxela | 1 |  | BKT231153 | komad | 43900 | MAGNA PHARMACIA D.O.O. | 148-1/25 | 08.07.2026
Balon kateteri | 404-1-110/25-112 | 20 | Koronarni balon kateteri obloženi lekom - sa visokom koncentracijom paclitaxela | 1 |  | BKT231154 | komad | 43900 | MAGNA PHARMACIA D.O.O. | 148-1/25 | 08.07.2026
Balon kateteri | 404-1-110/25-112 | 20 | Koronarni balon kateteri obloženi lekom - sa visokom koncentracijom paclitaxela | 1 |  | BKT231155 | komad | 43900 | MAGNA PHARMACIA D.O.O. | 148-1/25 | 08.07.2026
Balon kateteri | 404-1-110/25-112 | 20 | Koronarni balon kateteri obloženi lekom - sa visokom koncentracijom paclitaxela | 1 |  | BKT231156 | komad | 43900 | MAGNA PHARMACIA D.O.O. | 148-1/25 | 08.07.2026
Balon kateteri | 404-1-110/25-112 | 20 | Koronarni balon kateteri obloženi lekom - sa visokom koncentracijom paclitaxela | 1 |  | BKT231157 | komad | 43900 | MAGNA PHARMACIA D.O.O. | 148-1/25 | 08.07.2026
Balon kateteri | 404-1-110/25-112 | 20 | Koronarni balon kateteri obloženi lekom - sa visokom koncentracijom paclitaxela | 1 |  | BKT231158 | komad | 43900 | MAGNA PHARMACIA D.O.O. | 148-1/25 | 08.07.2026
Balon kateteri | 404-1-110/25-112 | 20 | Koronarni balon kateteri obloženi lekom - sa visokom koncentracijom paclitaxela | 1 |  | BKT231159 | komad | 43900 | MAGNA PHARMACIA D.O.O. | 148-1/25 | 08.07.2026
Balon kateteri | 404-1-110/25-112 | 35 | PTA periferni balon kateter oivičen nitinolskom žicom, za rigidne lezije | 1 |  | BKT240190 | komad | 124500 | MAGNA PHARMACIA D.O.O. | 148-1/25 | 08.07.2026
Balon kateteri | 404-1-110/25-112 | 35 | PTA periferni balon kateter oivičen nitinolskom žicom, za rigidne lezije | 1 |  | BKT240191 | komad | 124500 | MAGNA PHARMACIA D.O.O. | 148-1/25 | 08.07.2026
Balon kateteri | 404-1-110/25-112 | 35 | PTA periferni balon kateter oivičen nitinolskom žicom, za rigidne lezije | 1 |  | BKT240192 | komad | 124500 | MAGNA PHARMACIA D.O.O. | 148-1/25 | 08.07.2026
Balon kateteri | 404-1-110/25-112 | 35 | PTA periferni balon kateter oivičen nitinolskom žicom, za rigidne lezije | 1 |  | BKT240193 | komad | 124500 | MAGNA PHARMACIA D.O.O. | 148-1/25 | 08.07.2026
Balon kateteri | 404-1-110/25-112 | 35 | PTA periferni balon kateter oivičen nitinolskom žicom, za rigidne lezije | 1 |  | BKT240194 | komad | 124500 | MAGNA PHARMACIA D.O.O. | 148-1/25 | 08.07.2026
Balon kateteri | 404-1-110/25-112 | 35 | PTA periferni balon kateter oivičen nitinolskom žicom, za rigidne lezije | 1 |  | BKT240195 | komad | 124500 | MAGNA PHARMACIA D.O.O. | 148-1/25 | 08.07.2026
Balon kateteri | 404-1-110/25-112 | 35 | PTA periferni balon kateter oivičen nitinolskom žicom, za rigidne lezije | 1 |  | BKT240196 | komad | 124500 | MAGNA PHARMACIA D.O.O. | 148-1/25 | 08.07.2026
Balon kateteri | 404-1-110/25-112 | 35 | PTA periferni balon kateter oivičen nitinolskom žicom, za rigidne lezije | 1 |  | BKT240197 | komad | 124500 | MAGNA PHARMACIA D.O.O. | 148-1/25 | 08.07.2026
Balon kateteri | 404-1-110/25-112 | 35 | PTA periferni balon kateter oivičen nitinolskom žicom, za rigidne lezije | 1 |  | BKT240198 | komad | 124500 | MAGNA PHARMACIA D.O.O. | 148-1/25 | 08.07.2026
Balon kateteri | 404-1-110/25-112 | 35 | PTA periferni balon kateter oivičen nitinolskom žicom, za rigidne lezije | 1 |  | BKT240199 | komad | 124500 | MAGNA PHARMACIA D.O.O. | 148-1/25 | 08.07.2026
Balon kateteri | 404-1-110/25-112 | 35 | PTA periferni balon kateter oivičen nitinolskom žicom, za rigidne lezije | 1 |  | BKT240200 | komad | 124500 | MAGNA PHARMACIA D.O.O. | 148-1/25 | 08.07.2026
Balon kateteri | 404-1-110/25-112 | 35 | PTA periferni balon kateter oivičen nitinolskom žicom, za rigidne lezije | 1 |  | BKT240201 | komad | 124500 | MAGNA PHARMACIA D.O.O. | 148-1/25 | 08.07.2026
Balon kateteri | 404-1-110/25-112 | 35 | PTA periferni balon kateter oivičen nitinolskom žicom, za rigidne lezije | 1 |  | BKT240202 | komad | 124500 | MAGNA PHARMACIA D.O.O. | 148-1/25 | 08.07.2026
Balon kateteri | 404-1-110/25-112 | 35 | PTA periferni balon kateter oivičen nitinolskom žicom, za rigidne lezije | 1 |  | BKT240203 | komad | 124500 | MAGNA PHARMACIA D.O.O. | 148-1/25 | 08.07.2026
Balon kateteri | 404-1-110/25-112 | 35 | PTA periferni balon kateter oivičen nitinolskom žicom, za rigidne lezije | 1 |  | BKT240204 | komad | 124500 | MAGNA PHARMACIA D.O.O. | 148-1/25 | 08.07.2026
Balon kateteri | 404-1-110/25-112 | 35 | PTA periferni balon kateter oivičen nitinolskom žicom, za rigidne lezije | 1 |  | BKT240205 | komad | 124500 | MAGNA PHARMACIA D.O.O. | 148-1/25 | 08.07.2026
Balon kateteri | 404-1-110/25-112 | 35 | PTA periferni balon kateter oivičen nitinolskom žicom, za rigidne lezije | 1 |  | BKT240206 | komad | 124500 | MAGNA PHARMACIA D.O.O. | 148-1/25 | 08.07.2026
Balon kateteri | 404-1-110/25-112 | 35 | PTA periferni balon kateter oivičen nitinolskom žicom, za rigidne lezije | 1 |  | BKT240207 | komad | 124500 | MAGNA PHARMACIA D.O.O. | 148-1/25 | 08.07.2026
Balon kateteri | 404-1-110/25-112 | 37 | SET ZA AV FISTULE | 1 | Set za balon dilataciju AV fistula (balon kateter obložen lekom Paclitaxelom i incipijentnom ureom za tretman AV hemodijaliznih fistula na nosaču dužina 40 i 80 cm , dijametra balona 4-7 mm, dužina balona 40 mm i više | BKT231873 | komad | 91550 | MAGNA PHARMACIA D.O.O. | 148-1/25 | 08.07.2026
Balon kateteri | 404-1-110/25-112 | 37 | SET ZA AV FISTULE | 1 | Set za balon dilataciju AV fistula (balon kateter obložen lekom Paclitaxelom i incipijentnom ureom za tretman AV hemodijaliznih fistula na nosaču dužina 40 i 80 cm , dijametra balona 4-7 mm, dužina balona 40 mm i više | BKT240208 | komad | 91550 | MAGNA PHARMACIA D.O.O. | 148-1/25 | 08.07.2026
Balon kateteri | 404-1-110/25-112 | 37 | SET ZA AV FISTULE | 1 | Set za balon dilataciju AV fistula (balon kateter obložen lekom Paclitaxelom i incipijentnom ureom za tretman AV hemodijaliznih fistula na nosaču dužina 40 i 80 cm , dijametra balona 4-7 mm, dužina balona 40 mm i više | BKT240209 | komad | 91550 | MAGNA PHARMACIA D.O.O. | 148-1/25 | 08.07.2026
Balon kateteri | 404-1-110/25-112 | 37 | SET ZA AV FISTULE | 1 | Set za balon dilataciju AV fistula (balon kateter obložen lekom Paclitaxelom i incipijentnom ureom za tretman AV hemodijaliznih fistula na nosaču dužina 40 i 80 cm , dijametra balona 4-7 mm, dužina balona 40 mm i više | BKT240210 | komad | 91550 | MAGNA PHARMACIA D.O.O. | 148-1/25 | 08.07.2026
Balon kateteri | 404-1-110/25-112 | 37 | SET ZA AV FISTULE | 1 | Set za balon dilataciju AV fistula (balon kateter obložen lekom Paclitaxelom i incipijentnom ureom za tretman AV hemodijaliznih fistula na nosaču dužina 40 i 80 cm , dijametra balona 4-7 mm, dužina balona 40 mm i više | BKT240211 | komad | 91550 | MAGNA PHARMACIA D.O.O. | 148-1/25 | 08.07.2026
Balon kateteri | 404-1-110/25-112 | 37 | SET ZA AV FISTULE | 1 | Set za balon dilataciju AV fistula (balon kateter obložen lekom Paclitaxelom i incipijentnom ureom za tretman AV hemodijaliznih fistula na nosaču dužina 40 i 80 cm , dijametra balona 4-7 mm, dužina balona 40 mm i više | BKT240212 | komad | 91550 | MAGNA PHARMACIA D.O.O. | 148-1/25 | 08.07.2026
Balon kateteri | 404-1-110/25-112 | 37 | SET ZA AV FISTULE | 1 | Set za balon dilataciju AV fistula (balon kateter obložen lekom Paclitaxelom i incipijentnom ureom za tretman AV hemodijaliznih fistula na nosaču dužina 40 i 80 cm , dijametra balona 4-7 mm, dužina balona 40 mm i više | BKT240213 | komad | 91550 | MAGNA PHARMACIA D.O.O. | 148-1/25 | 08.07.2026
Balon kateteri | 404-1-110/25-112 | 37 | SET ZA AV FISTULE | 1 | Set za balon dilataciju AV fistula (balon kateter obložen lekom Paclitaxelom i incipijentnom ureom za tretman AV hemodijaliznih fistula na nosaču dužina 40 i 80 cm , dijametra balona 4-7 mm, dužina balona 40 mm i više | BKT240214 | komad | 91550 | MAGNA PHARMACIA D.O.O. | 148-1/25 | 08.07.2026
Balon kateteri | 404-1-110/25-112 | 37 | SET ZA AV FISTULE | 1 | Set za balon dilataciju AV fistula (balon kateter obložen lekom Paclitaxelom i incipijentnom ureom za tretman AV hemodijaliznih fistula na nosaču dužina 40 i 80 cm , dijametra balona 4-7 mm, dužina balona 40 mm i više | BKT240215 | komad | 91550 | MAGNA PHARMACIA D.O.O. | 148-1/25 | 08.07.2026
Balon kateteri | 404-1-110/25-112 | 37 | SET ZA AV FISTULE | 1 | Set za balon dilataciju AV fistula (balon kateter obložen lekom Paclitaxelom i incipijentnom ureom za tretman AV hemodijaliznih fistula na nosaču dužina 40 i 80 cm , dijametra balona 4-7 mm, dužina balona 40 mm i više | BKT240216 | komad | 91550 | MAGNA PHARMACIA D.O.O. | 148-1/25 | 08.07.2026
Balon kateteri | 404-1-110/25-112 | 37 | SET ZA AV FISTULE | 1 | Set za balon dilataciju AV fistula (balon kateter obložen lekom Paclitaxelom i incipijentnom ureom za tretman AV hemodijaliznih fistula na nosaču dužina 40 i 80 cm , dijametra balona 4-7 mm, dužina balona 40 mm i više | BKT240217 | komad | 91550 | MAGNA PHARMACIA D.O.O. | 148-1/25 | 08.07.2026
Balon kateteri | 404-1-110/25-112 | 37 | SET ZA AV FISTULE | 1 | Set za balon dilataciju AV fistula (balon kateter obložen lekom Paclitaxelom i incipijentnom ureom za tretman AV hemodijaliznih fistula na nosaču dužina 40 i 80 cm , dijametra balona 4-7 mm, dužina balona 40 mm i više | BKT240218 | komad | 91550 | MAGNA PHARMACIA D.O.O. | 148-1/25 | 08.07.2026
Balon kateteri | 404-1-110/25-112 | 37 | SET ZA AV FISTULE | 1 | Set za balon dilataciju AV fistula (balon kateter obložen lekom Paclitaxelom i incipijentnom ureom za tretman AV hemodijaliznih fistula na nosaču dužina 40 i 80 cm , dijametra balona 4-7 mm, dužina balona 40 mm i više | BKT231909 | komad | 91550 | MAGNA PHARMACIA D.O.O. | 148-1/25 | 08.07.2026
Balon kateteri | 404-1-110/25-112 | 37 | SET ZA AV FISTULE | 1 | Set za balon dilataciju AV fistula (balon kateter obložen lekom Paclitaxelom i incipijentnom ureom za tretman AV hemodijaliznih fistula na nosaču dužina 40 i 80 cm , dijametra balona 4-7 mm, dužina balona 40 mm i više | BKT231910 | komad | 91550 | MAGNA PHARMACIA D.O.O. | 148-1/25 | 08.07.2026
Balon kateteri | 404-1-110/25-112 | 37 | SET ZA AV FISTULE | 1 | Set za balon dilataciju AV fistula (balon kateter obložen lekom Paclitaxelom i incipijentnom ureom za tretman AV hemodijaliznih fistula na nosaču dužina 40 i 80 cm , dijametra balona 4-7 mm, dužina balona 40 mm i više | BKT231911 | komad | 91550 | MAGNA PHARMACIA D.O.O. | 148-1/25 | 08.07.2026
Balon kateteri | 404-1-110/25-112 | 37 | SET ZA AV FISTULE | 1 | Set za balon dilataciju AV fistula (balon kateter obložen lekom Paclitaxelom i incipijentnom ureom za tretman AV hemodijaliznih fistula na nosaču dužina 40 i 80 cm , dijametra balona 4-7 mm, dužina balona 40 mm i više | BKT231912 | komad | 91550 | MAGNA PHARMACIA D.O.O. | 148-1/25 | 08.07.2026
Balon kateteri | 404-1-110/25-112 | 37 | SET ZA AV FISTULE | 1 | Set za balon dilataciju AV fistula (balon kateter obložen lekom Paclitaxelom i incipijentnom ureom za tretman AV hemodijaliznih fistula na nosaču dužina 40 i 80 cm , dijametra balona 4-7 mm, dužina balona 40 mm i više | BKT231913 | komad | 91550 | MAGNA PHARMACIA D.O.O. | 148-1/25 | 08.07.2026
Balon kateteri | 404-1-110/25-112 | 37 | SET ZA AV FISTULE | 1 | Set za balon dilataciju AV fistula (balon kateter obložen lekom Paclitaxelom i incipijentnom ureom za tretman AV hemodijaliznih fistula na nosaču dužina 40 i 80 cm , dijametra balona 4-7 mm, dužina balona 40 mm i više | BKT231914 | komad | 91550 | MAGNA PHARMACIA D.O.O. | 148-1/25 | 08.07.2026
Balon kateteri | 404-1-110/25-112 | 37 | SET ZA AV FISTULE | 1 | Set za balon dilataciju AV fistula (balon kateter obložen lekom Paclitaxelom i incipijentnom ureom za tretman AV hemodijaliznih fistula na nosaču dužina 40 i 80 cm , dijametra balona 4-7 mm, dužina balona 40 mm i više | BKT231915 | komad | 91550 | MAGNA PHARMACIA D.O.O. | 148-1/25 | 08.07.2026
Balon kateteri | 404-1-110/25-112 | 37 | SET ZA AV FISTULE | 1 | Set za balon dilataciju AV fistula (balon kateter obložen lekom Paclitaxelom i incipijentnom ureom za tretman AV hemodijaliznih fistula na nosaču dužina 40 i 80 cm , dijametra balona 4-7 mm, dužina balona 40 mm i više | BKT231916 | komad | 91550 | MAGNA PHARMACIA D.O.O. | 148-1/25 | 08.07.2026
Balon kateteri | 404-1-110/25-112 | 37 | SET ZA AV FISTULE | 1 | Set za balon dilataciju AV fistula (balon kateter obložen lekom Paclitaxelom i incipijentnom ureom za tretman AV hemodijaliznih fistula na nosaču dužina 40 i 80 cm , dijametra balona 4-7 mm, dužina balona 40 mm i više | BKT240219 | komad | 91550 | MAGNA PHARMACIA D.O.O. | 148-1/25 | 08.07.2026
Balon kateteri | 404-1-110/25-112 | 37 | SET ZA AV FISTULE | 1 | Set za balon dilataciju AV fistula (balon kateter obložen lekom Paclitaxelom i incipijentnom ureom za tretman AV hemodijaliznih fistula na nosaču dužina 40 i 80 cm , dijametra balona 4-7 mm, dužina balona 40 mm i više | BKT231878 | komad | 91550 | MAGNA PHARMACIA D.O.O. | 148-1/25 | 08.07.2026
Balon kateteri | 404-1-110/25-112 | 37 | SET ZA AV FISTULE | 1 | Set za balon dilataciju AV fistula (balon kateter obložen lekom Paclitaxelom i incipijentnom ureom za tretman AV hemodijaliznih fistula na nosaču dužina 40 i 80 cm , dijametra balona 4-7 mm, dužina balona 40 mm i više | BKT231879 | komad | 91550 | MAGNA PHARMACIA D.O.O. | 148-1/25 | 08.07.2026
Balon kateteri | 404-1-110/25-112 | 37 | SET ZA AV FISTULE | 1 | Set za balon dilataciju AV fistula (balon kateter obložen lekom Paclitaxelom i incipijentnom ureom za tretman AV hemodijaliznih fistula na nosaču dužina 40 i 80 cm , dijametra balona 4-7 mm, dužina balona 40 mm i više | BKT231880 | komad | 91550 | MAGNA PHARMACIA D.O.O. | 148-1/25 | 08.07.2026
Balon kateteri | 404-1-110/25-112 | 37 | SET ZA AV FISTULE | 1 | Set za balon dilataciju AV fistula (balon kateter obložen lekom Paclitaxelom i incipijentnom ureom za tretman AV hemodijaliznih fistula na nosaču dužina 40 i 80 cm , dijametra balona 4-7 mm, dužina balona 40 mm i više | BKT231881 | komad | 91550 | MAGNA PHARMACIA D.O.O. | 148-1/25 | 08.07.2026
Balon kateteri | 404-1-110/25-112 | 37 | SET ZA AV FISTULE | 1 | Set za balon dilataciju AV fistula (balon kateter obložen lekom Paclitaxelom i incipijentnom ureom za tretman AV hemodijaliznih fistula na nosaču dužina 40 i 80 cm , dijametra balona 4-7 mm, dužina balona 40 mm i više | BKT240220 | komad | 91550 | MAGNA PHARMACIA D.O.O. | 148-1/25 | 08.07.2026
Balon kateteri | 404-1-110/25-112 | 37 | SET ZA AV FISTULE | 1 | Set za balon dilataciju AV fistula (balon kateter obložen lekom Paclitaxelom i incipijentnom ureom za tretman AV hemodijaliznih fistula na nosaču dužina 40 i 80 cm , dijametra balona 4-7 mm, dužina balona 40 mm i više | BKT231883 | komad | 91550 | MAGNA PHARMACIA D.O.O. | 148-1/25 | 08.07.2026
Balon kateteri | 404-1-110/25-112 | 37 | SET ZA AV FISTULE | 1 | Set za balon dilataciju AV fistula (balon kateter obložen lekom Paclitaxelom i incipijentnom ureom za tretman AV hemodijaliznih fistula na nosaču dužina 40 i 80 cm , dijametra balona 4-7 mm, dužina balona 40 mm i više | BKT231875 | komad | 91550 | MAGNA PHARMACIA D.O.O. | 148-1/25 | 08.07.2026
Balon kateteri | 404-1-110/25-112 | 37 | SET ZA AV FISTULE | 1 | Set za balon dilataciju AV fistula (balon kateter obložen lekom Paclitaxelom i incipijentnom ureom za tretman AV hemodijaliznih fistula na nosaču dužina 40 i 80 cm , dijametra balona 4-7 mm, dužina balona 40 mm i više | BKT240221 | komad | 91550 | MAGNA PHARMACIA D.O.O. | 148-1/25 | 08.07.2026
Balon kateteri | 404-1-110/25-112 | 37 | SET ZA AV FISTULE | 1 | Set za balon dilataciju AV fistula (balon kateter obložen lekom Paclitaxelom i incipijentnom ureom za tretman AV hemodijaliznih fistula na nosaču dužina 40 i 80 cm , dijametra balona 4-7 mm, dužina balona 40 mm i više | BKT231888 | komad | 91550 | MAGNA PHARMACIA D.O.O. | 148-1/25 | 08.07.2026
Balon kateteri | 404-1-110/25-112 | 37 | SET ZA AV FISTULE | 1 | Set za balon dilataciju AV fistula (balon kateter obložen lekom Paclitaxelom i incipijentnom ureom za tretman AV hemodijaliznih fistula na nosaču dužina 40 i 80 cm , dijametra balona 4-7 mm, dužina balona 40 mm i više | BKT231889 | komad | 91550 | MAGNA PHARMACIA D.O.O. | 148-1/25 | 08.07.2026
Balon kateteri | 404-1-110/25-112 | 37 | SET ZA AV FISTULE | 1 | Set za balon dilataciju AV fistula (balon kateter obložen lekom Paclitaxelom i incipijentnom ureom za tretman AV hemodijaliznih fistula na nosaču dužina 40 i 80 cm , dijametra balona 4-7 mm, dužina balona 40 mm i više | BKT231890 | komad | 91550 | MAGNA PHARMACIA D.O.O. | 148-1/25 | 08.07.2026
Balon kateteri | 404-1-110/25-112 | 37 | SET ZA AV FISTULE | 1 | Set za balon dilataciju AV fistula (balon kateter obložen lekom Paclitaxelom i incipijentnom ureom za tretman AV hemodijaliznih fistula na nosaču dužina 40 i 80 cm , dijametra balona 4-7 mm, dužina balona 40 mm i više | BKT231891 | komad | 91550 | MAGNA PHARMACIA D.O.O. | 148-1/25 | 08.07.2026
Balon kateteri | 404-1-110/25-112 | 37 | SET ZA AV FISTULE | 1 | Set za balon dilataciju AV fistula (balon kateter obložen lekom Paclitaxelom i incipijentnom ureom za tretman AV hemodijaliznih fistula na nosaču dužina 40 i 80 cm , dijametra balona 4-7 mm, dužina balona 40 mm i više | BKT231892 | komad | 91550 | MAGNA PHARMACIA D.O.O. | 148-1/25 | 08.07.2026
Balon kateteri | 404-1-110/25-112 | 37 | SET ZA AV FISTULE | 1 | Set za balon dilataciju AV fistula (balon kateter obložen lekom Paclitaxelom i incipijentnom ureom za tretman AV hemodijaliznih fistula na nosaču dužina 40 i 80 cm , dijametra balona 4-7 mm, dužina balona 40 mm i više | BKT231894 | komad | 91550 | MAGNA PHARMACIA D.O.O. | 148-1/25 | 08.07.2026
Balon kateteri | 404-1-110/25-112 | 37 | SET ZA AV FISTULE | 1 | Set za balon dilataciju AV fistula (balon kateter obložen lekom Paclitaxelom i incipijentnom ureom za tretman AV hemodijaliznih fistula na nosaču dužina 40 i 80 cm , dijametra balona 4-7 mm, dužina balona 40 mm i više | BKT231896 | komad | 91550 | MAGNA PHARMACIA D.O.O. | 148-1/25 | 08.07.2026
Balon kateteri | 404-1-110/25-112 | 37 | SET ZA AV FISTULE | 1 | Set za balon dilataciju AV fistula (balon kateter obložen lekom Paclitaxelom i incipijentnom ureom za tretman AV hemodijaliznih fistula na nosaču dužina 40 i 80 cm , dijametra balona 4-7 mm, dužina balona 40 mm i više | BKT231898 | komad | 91550 | MAGNA PHARMACIA D.O.O. | 148-1/25 | 08.07.2026
Balon kateteri | 404-1-110/25-112 | 37 | SET ZA AV FISTULE | 1 | Set za balon dilataciju AV fistula (balon kateter obložen lekom Paclitaxelom i incipijentnom ureom za tretman AV hemodijaliznih fistula na nosaču dužina 40 i 80 cm , dijametra balona 4-7 mm, dužina balona 40 mm i više | BKT231899 | komad | 91550 | MAGNA PHARMACIA D.O.O. | 148-1/25 | 08.07.2026
Balon kateteri | 404-1-110/25-112 | 37 | SET ZA AV FISTULE | 1 | Set za balon dilataciju AV fistula (balon kateter obložen lekom Paclitaxelom i incipijentnom ureom za tretman AV hemodijaliznih fistula na nosaču dužina 40 i 80 cm , dijametra balona 4-7 mm, dužina balona 40 mm i više | BKT231900 | komad | 91550 | MAGNA PHARMACIA D.O.O. | 148-1/25 | 08.07.2026
Balon kateteri | 404-1-110/25-112 | 37 | SET ZA AV FISTULE | 1 | Set za balon dilataciju AV fistula (balon kateter obložen lekom Paclitaxelom i incipijentnom ureom za tretman AV hemodijaliznih fistula na nosaču dužina 40 i 80 cm , dijametra balona 4-7 mm, dužina balona 40 mm i više | BKT231901 | komad | 91550 | MAGNA PHARMACIA D.O.O. | 148-1/25 | 08.07.2026
Balon kateteri | 404-1-110/25-112 | 37 | SET ZA AV FISTULE | 1 | Set za balon dilataciju AV fistula (balon kateter obložen lekom Paclitaxelom i incipijentnom ureom za tretman AV hemodijaliznih fistula na nosaču dužina 40 i 80 cm , dijametra balona 4-7 mm, dužina balona 40 mm i više | BKT240222 | komad | 91550 | MAGNA PHARMACIA D.O.O. | 148-1/25 | 08.07.2026
Balon kateteri | 404-1-110/25-112 | 37 | SET ZA AV FISTULE | 1 | Set za balon dilataciju AV fistula (balon kateter obložen lekom Paclitaxelom i incipijentnom ureom za tretman AV hemodijaliznih fistula na nosaču dužina 40 i 80 cm , dijametra balona 4-7 mm, dužina balona 40 mm i više | BKT240223 | komad | 91550 | MAGNA PHARMACIA D.O.O. | 148-1/25 | 08.07.2026
Balon kateteri | 404-1-110/25-112 | 37 | SET ZA AV FISTULE | 1 | Set za balon dilataciju AV fistula (balon kateter obložen lekom Paclitaxelom i incipijentnom ureom za tretman AV hemodijaliznih fistula na nosaču dužina 40 i 80 cm , dijametra balona 4-7 mm, dužina balona 40 mm i više | BKT231906 | komad | 91550 | MAGNA PHARMACIA D.O.O. | 148-1/25 | 08.07.2026
Balon kateteri | 404-1-110/25-112 | 37 | SET ZA AV FISTULE | 1 | Set za balon dilataciju AV fistula (balon kateter obložen lekom Paclitaxelom i incipijentnom ureom za tretman AV hemodijaliznih fistula na nosaču dužina 40 i 80 cm , dijametra balona 4-7 mm, dužina balona 40 mm i više | BKT240224 | komad | 91550 | MAGNA PHARMACIA D.O.O. | 148-1/25 | 08.07.2026
Balon kateteri | 404-1-110/25-112 | 37 | SET ZA AV FISTULE | 1 | Set za balon dilataciju AV fistula (balon kateter obložen lekom Paclitaxelom i incipijentnom ureom za tretman AV hemodijaliznih fistula na nosaču dužina 40 i 80 cm , dijametra balona 4-7 mm, dužina balona 40 mm i više | BKT240225 | komad | 91550 | MAGNA PHARMACIA D.O.O. | 148-1/25 | 08.07.2026
Balon kateteri | 404-1-110/25-112 | 37 | SET ZA AV FISTULE | 1 | Set za balon dilataciju AV fistula (balon kateter obložen lekom Paclitaxelom i incipijentnom ureom za tretman AV hemodijaliznih fistula na nosaču dužina 40 i 80 cm , dijametra balona 4-7 mm, dužina balona 40 mm i više | BKT240226 | komad | 91550 | MAGNA PHARMACIA D.O.O. | 148-1/25 | 08.07.2026
Balon kateteri | 404-1-110/25-112 | 37 | SET ZA AV FISTULE | 1 | Set za balon dilataciju AV fistula (balon kateter obložen lekom Paclitaxelom i incipijentnom ureom za tretman AV hemodijaliznih fistula na nosaču dužina 40 i 80 cm , dijametra balona 4-7 mm, dužina balona 40 mm i više | BKT240227 | komad | 91550 | MAGNA PHARMACIA D.O.O. | 148-1/25 | 08.07.2026
Balon kateteri | 404-1-110/25-112 | 37 | SET ZA AV FISTULE | 1 | Set za balon dilataciju AV fistula (balon kateter obložen lekom Paclitaxelom i incipijentnom ureom za tretman AV hemodijaliznih fistula na nosaču dužina 40 i 80 cm , dijametra balona 4-7 mm, dužina balona 40 mm i više | BKT240228 | komad | 91550 | MAGNA PHARMACIA D.O.O. | 148-1/25 | 08.07.2026
Balon kateteri | 404-1-110/25-112 | 37 | SET ZA AV FISTULE | 1 | Set za balon dilataciju AV fistula (balon kateter obložen lekom Paclitaxelom i incipijentnom ureom za tretman AV hemodijaliznih fistula na nosaču dužina 40 i 80 cm , dijametra balona 4-7 mm, dužina balona 40 mm i više | BKT240229 | komad | 91550 | MAGNA PHARMACIA D.O.O. | 148-1/25 | 08.07.2026
Balon kateteri | 404-1-110/25-112 | 37 | SET ZA AV FISTULE | 1 | Set za balon dilataciju AV fistula (balon kateter obložen lekom Paclitaxelom i incipijentnom ureom za tretman AV hemodijaliznih fistula na nosaču dužina 40 i 80 cm , dijametra balona 4-7 mm, dužina balona 40 mm i više | BKT240230 | komad | 91550 | MAGNA PHARMACIA D.O.O. | 148-1/25 | 08.07.2026
Balon kateteri | 404-1-110/25-112 | 37 | SET ZA AV FISTULE | 1 | Set za balon dilataciju AV fistula (balon kateter obložen lekom Paclitaxelom i incipijentnom ureom za tretman AV hemodijaliznih fistula na nosaču dužina 40 i 80 cm , dijametra balona 4-7 mm, dužina balona 40 mm i više | BKT240231 | komad | 91550 | MAGNA PHARMACIA D.O.O. | 148-1/25 | 08.07.2026
Balon kateteri | 404-1-110/25-112 | 37 | SET ZA AV FISTULE | 1 | Set za balon dilataciju AV fistula (balon kateter obložen lekom Paclitaxelom i incipijentnom ureom za tretman AV hemodijaliznih fistula na nosaču dužina 40 i 80 cm , dijametra balona 4-7 mm, dužina balona 40 mm i više | BKT240232 | komad | 91550 | MAGNA PHARMACIA D.O.O. | 148-1/25 | 08.07.2026
Balon kateteri | 404-1-110/25-112 | 37 | SET ZA AV FISTULE | 1 | Set za balon dilataciju AV fistula (balon kateter obložen lekom Paclitaxelom i incipijentnom ureom za tretman AV hemodijaliznih fistula na nosaču dužina 40 i 80 cm , dijametra balona 4-7 mm, dužina balona 40 mm i više | BKT240233 | komad | 91550 | MAGNA PHARMACIA D.O.O. | 148-1/25 | 08.07.2026
Balon kateteri | 404-1-110/25-112 | 37 | SET ZA AV FISTULE | 1 | Set za balon dilataciju AV fistula (balon kateter obložen lekom Paclitaxelom i incipijentnom ureom za tretman AV hemodijaliznih fistula na nosaču dužina 40 i 80 cm , dijametra balona 4-7 mm, dužina balona 40 mm i više | BKT240234 | komad | 91550 | MAGNA PHARMACIA D.O.O. | 148-1/25 | 08.07.2026
Balon kateteri | 404-1-110/25-112 | 37 | SET ZA AV FISTULE | 1 | Set za balon dilataciju AV fistula (balon kateter obložen lekom Paclitaxelom i incipijentnom ureom za tretman AV hemodijaliznih fistula na nosaču dužina 40 i 80 cm , dijametra balona 4-7 mm, dužina balona 40 mm i više | BKT240235 | komad | 91550 | MAGNA PHARMACIA D.O.O. | 148-1/25 | 08.07.2026
Balon kateteri | 404-1-110/25-112 | 37 | SET ZA AV FISTULE | 1 | Set za balon dilataciju AV fistula (balon kateter obložen lekom Paclitaxelom i incipijentnom ureom za tretman AV hemodijaliznih fistula na nosaču dužina 40 i 80 cm , dijametra balona 4-7 mm, dužina balona 40 mm i više | BKT240236 | komad | 91550 | MAGNA PHARMACIA D.O.O. | 148-1/25 | 08.07.2026
Balon kateteri | 404-1-110/25-112 | 37 | SET ZA AV FISTULE | 1 | Set za balon dilataciju AV fistula (balon kateter obložen lekom Paclitaxelom i incipijentnom ureom za tretman AV hemodijaliznih fistula na nosaču dužina 40 i 80 cm , dijametra balona 4-7 mm, dužina balona 40 mm i više | BKT240237 | komad | 91550 | MAGNA PHARMACIA D.O.O. | 148-1/25 | 08.07.2026
Balon kateteri | 404-1-110/25-112 | 37 | SET ZA AV FISTULE | 1 | Set za balon dilataciju AV fistula (balon kateter obložen lekom Paclitaxelom i incipijentnom ureom za tretman AV hemodijaliznih fistula na nosaču dužina 40 i 80 cm , dijametra balona 4-7 mm, dužina balona 40 mm i više | BKT240238 | komad | 91550 | MAGNA PHARMACIA D.O.O. | 148-1/25 | 08.07.2026
Balon kateteri | 404-1-110/25-112 | 37 | SET ZA AV FISTULE | 1 | Set za balon dilataciju AV fistula (balon kateter obložen lekom Paclitaxelom i incipijentnom ureom za tretman AV hemodijaliznih fistula na nosaču dužina 40 i 80 cm , dijametra balona 4-7 mm, dužina balona 40 mm i više | BKT240239 | komad | 91550 | MAGNA PHARMACIA D.O.O. | 148-1/25 | 08.07.2026
Balon kateteri | 404-1-110/25-112 | 37 | SET ZA AV FISTULE | 1 | Set za balon dilataciju AV fistula (balon kateter obložen lekom Paclitaxelom i incipijentnom ureom za tretman AV hemodijaliznih fistula na nosaču dužina 40 i 80 cm , dijametra balona 4-7 mm, dužina balona 40 mm i više | BKT240240 | komad | 91550 | MAGNA PHARMACIA D.O.O. | 148-1/25 | 08.07.2026
Balon kateteri | 404-1-110/25-112 | 37 | SET ZA AV FISTULE | 1 | Set za balon dilataciju AV fistula (balon kateter obložen lekom Paclitaxelom i incipijentnom ureom za tretman AV hemodijaliznih fistula na nosaču dužina 40 i 80 cm , dijametra balona 4-7 mm, dužina balona 40 mm i više | BKT240241 | komad | 91550 | MAGNA PHARMACIA D.O.O. | 148-1/25 | 08.07.2026
Balon kateteri | 404-1-110/25-112 | 37 | SET ZA AV FISTULE | 1 | Set za balon dilataciju AV fistula (balon kateter obložen lekom Paclitaxelom i incipijentnom ureom za tretman AV hemodijaliznih fistula na nosaču dužina 40 i 80 cm , dijametra balona 4-7 mm, dužina balona 40 mm i više | BKT240242 | komad | 91550 | MAGNA PHARMACIA D.O.O. | 148-1/25 | 08.07.2026
Balon kateteri | 404-1-110/25-112 | 37 | SET ZA AV FISTULE | 1 | Set za balon dilataciju AV fistula (balon kateter obložen lekom Paclitaxelom i incipijentnom ureom za tretman AV hemodijaliznih fistula na nosaču dužina 40 i 80 cm , dijametra balona 4-7 mm, dužina balona 40 mm i više | BKT240243 | komad | 91550 | MAGNA PHARMACIA D.O.O. | 148-1/25 | 08.07.2026
Balon kateteri | 404-1-110/25-112 | 37 | SET ZA AV FISTULE | 1 | Set za balon dilataciju AV fistula (balon kateter obložen lekom Paclitaxelom i incipijentnom ureom za tretman AV hemodijaliznih fistula na nosaču dužina 40 i 80 cm , dijametra balona 4-7 mm, dužina balona 40 mm i više | BKT240244 | komad | 91550 | MAGNA PHARMACIA D.O.O. | 148-1/25 | 08.07.2026
Balon kateteri | 404-1-110/25-112 | 37 | SET ZA AV FISTULE | 1 | Set za balon dilataciju AV fistula (balon kateter obložen lekom Paclitaxelom i incipijentnom ureom za tretman AV hemodijaliznih fistula na nosaču dužina 40 i 80 cm , dijametra balona 4-7 mm, dužina balona 40 mm i više | BKT240245 | komad | 91550 | MAGNA PHARMACIA D.O.O. | 148-1/25 | 08.07.2026
Balon kateteri | 404-1-110/25-112 | 37 | SET ZA AV FISTULE | 1 | Set za balon dilataciju AV fistula (balon kateter obložen lekom Paclitaxelom i incipijentnom ureom za tretman AV hemodijaliznih fistula na nosaču dužina 40 i 80 cm , dijametra balona 4-7 mm, dužina balona 40 mm i više | BKT240246 | komad | 91550 | MAGNA PHARMACIA D.O.O. | 148-1/25 | 08.07.2026
Balon kateteri | 404-1-110/25-112 | 37 | SET ZA AV FISTULE | 1 | Set za balon dilataciju AV fistula (balon kateter obložen lekom Paclitaxelom i incipijentnom ureom za tretman AV hemodijaliznih fistula na nosaču dužina 40 i 80 cm , dijametra balona 4-7 mm, dužina balona 40 mm i više | BKT240247 | komad | 91550 | MAGNA PHARMACIA D.O.O. | 148-1/25 | 08.07.2026
Balon kateteri | 404-1-110/25-112 | 37 | SET ZA AV FISTULE | 1 | Set za balon dilataciju AV fistula (balon kateter obložen lekom Paclitaxelom i incipijentnom ureom za tretman AV hemodijaliznih fistula na nosaču dužina 40 i 80 cm , dijametra balona 4-7 mm, dužina balona 40 mm i više | BKT240248 | komad | 91550 | MAGNA PHARMACIA D.O.O. | 148-1/25 | 08.07.2026
Balon kateteri | 404-1-110/25-112 | 37 | SET ZA AV FISTULE | 1 | Set za balon dilataciju AV fistula (balon kateter obložen lekom Paclitaxelom i incipijentnom ureom za tretman AV hemodijaliznih fistula na nosaču dužina 40 i 80 cm , dijametra balona 4-7 mm, dužina balona 40 mm i više | BKT240249 | komad | 91550 | MAGNA PHARMACIA D.O.O. | 148-1/25 | 08.07.2026
Balon kateteri | 404-1-110/25-112 | 37 | SET ZA AV FISTULE | 1 | Set za balon dilataciju AV fistula (balon kateter obložen lekom Paclitaxelom i incipijentnom ureom za tretman AV hemodijaliznih fistula na nosaču dužina 40 i 80 cm , dijametra balona 4-7 mm, dužina balona 40 mm i više | BKT240250 | komad | 91550 | MAGNA PHARMACIA D.O.O. | 148-1/25 | 08.07.2026
Balon kateteri | 404-1-110/25-112 | 37 | SET ZA AV FISTULE | 1 | Set za balon dilataciju AV fistula (balon kateter obložen lekom Paclitaxelom i incipijentnom ureom za tretman AV hemodijaliznih fistula na nosaču dužina 40 i 80 cm , dijametra balona 4-7 mm, dužina balona 40 mm i više | BKT240251 | komad | 91550 | MAGNA PHARMACIA D.O.O. | 148-1/25 | 08.07.2026
Balon kateteri | 404-1-110/25-112 | 37 | SET ZA AV FISTULE | 1 | Set za balon dilataciju AV fistula (balon kateter obložen lekom Paclitaxelom i incipijentnom ureom za tretman AV hemodijaliznih fistula na nosaču dužina 40 i 80 cm , dijametra balona 4-7 mm, dužina balona 40 mm i više | BKT240252 | komad | 91550 | MAGNA PHARMACIA D.O.O. | 148-1/25 | 08.07.2026
Balon kateteri | 404-1-110/25-112 | 37 | SET ZA AV FISTULE | 1 | Set za balon dilataciju AV fistula (balon kateter obložen lekom Paclitaxelom i incipijentnom ureom za tretman AV hemodijaliznih fistula na nosaču dužina 40 i 80 cm , dijametra balona 4-7 mm, dužina balona 40 mm i više | BKT240253 | komad | 91550 | MAGNA PHARMACIA D.O.O. | 148-1/25 | 08.07.2026
Balon kateteri | 404-1-110/25-112 | 37 | SET ZA AV FISTULE | 1 | Set za balon dilataciju AV fistula (balon kateter obložen lekom Paclitaxelom i incipijentnom ureom za tretman AV hemodijaliznih fistula na nosaču dužina 40 i 80 cm , dijametra balona 4-7 mm, dužina balona 40 mm i više | BKT240254 | komad | 91550 | MAGNA PHARMACIA D.O.O. | 148-1/25 | 08.07.2026
Balon kateteri | 404-1-110/25-112 | 37 | SET ZA AV FISTULE | 1 | Set za balon dilataciju AV fistula (balon kateter obložen lekom Paclitaxelom i incipijentnom ureom za tretman AV hemodijaliznih fistula na nosaču dužina 40 i 80 cm , dijametra balona 4-7 mm, dužina balona 40 mm i više | BKT240255 | komad | 91550 | MAGNA PHARMACIA D.O.O. | 148-1/25 | 08.07.2026
Balon kateteri | 404-1-110/25-112 | 37 | SET ZA AV FISTULE | 1 | Set za balon dilataciju AV fistula (balon kateter obložen lekom Paclitaxelom i incipijentnom ureom za tretman AV hemodijaliznih fistula na nosaču dužina 40 i 80 cm , dijametra balona 4-7 mm, dužina balona 40 mm i više | BKT240256 | komad | 91550 | MAGNA PHARMACIA D.O.O. | 148-1/25 | 08.07.2026
Balon kateteri | 404-1-110/25-112 | 37 | SET ZA AV FISTULE | 1 | Set za balon dilataciju AV fistula (balon kateter obložen lekom Paclitaxelom i incipijentnom ureom za tretman AV hemodijaliznih fistula na nosaču dužina 40 i 80 cm , dijametra balona 4-7 mm, dužina balona 40 mm i više | BKT231918 | komad | 91550 | MAGNA PHARMACIA D.O.O. | 148-1/25 | 08.07.2026
Balon kateteri | 404-1-110/25-112 | 37 | SET ZA AV FISTULE | 1 | Set za balon dilataciju AV fistula (balon kateter obložen lekom Paclitaxelom i incipijentnom ureom za tretman AV hemodijaliznih fistula na nosaču dužina 40 i 80 cm , dijametra balona 4-7 mm, dužina balona 40 mm i više | BKT231920 | komad | 91550 | MAGNA PHARMACIA D.O.O. | 148-1/25 | 08.07.2026
Balon kateteri | 404-1-110/25-112 | 37 | SET ZA AV FISTULE | 1 | Set za balon dilataciju AV fistula (balon kateter obložen lekom Paclitaxelom i incipijentnom ureom za tretman AV hemodijaliznih fistula na nosaču dužina 40 i 80 cm , dijametra balona 4-7 mm, dužina balona 40 mm i više | BKT231922 | komad | 91550 | MAGNA PHARMACIA D.O.O. | 148-1/25 | 08.07.2026
Balon kateteri | 404-1-110/25-112 | 37 | SET ZA AV FISTULE | 1 | Set za balon dilataciju AV fistula (balon kateter obložen lekom Paclitaxelom i incipijentnom ureom za tretman AV hemodijaliznih fistula na nosaču dužina 40 i 80 cm , dijametra balona 4-7 mm, dužina balona 40 mm i više | BKT231924 | komad | 91550 | MAGNA PHARMACIA D.O.O. | 148-1/25 | 08.07.2026
Balon kateteri | 404-1-110/25-112 | 37 | SET ZA AV FISTULE | 1 | Set za balon dilataciju AV fistula (balon kateter obložen lekom Paclitaxelom i incipijentnom ureom za tretman AV hemodijaliznih fistula na nosaču dužina 40 i 80 cm , dijametra balona 4-7 mm, dužina balona 40 mm i više | BKT231926 | komad | 91550 | MAGNA PHARMACIA D.O.O. | 148-1/25 | 08.07.2026
Balon kateteri | 404-1-110/25-112 | 37 | SET ZA AV FISTULE | 1 | Set za balon dilataciju AV fistula (balon kateter obložen lekom Paclitaxelom i incipijentnom ureom za tretman AV hemodijaliznih fistula na nosaču dužina 40 i 80 cm , dijametra balona 4-7 mm, dužina balona 40 mm i više | BKT231928 | komad | 91550 | MAGNA PHARMACIA D.O.O. | 148-1/25 | 08.07.2026
Balon kateteri | 404-1-110/25-112 | 37 | SET ZA AV FISTULE | 1 | Set za balon dilataciju AV fistula (balon kateter obložen lekom Paclitaxelom i incipijentnom ureom za tretman AV hemodijaliznih fistula na nosaču dužina 40 i 80 cm , dijametra balona 4-7 mm, dužina balona 40 mm i više | BKT231930 | komad | 91550 | MAGNA PHARMACIA D.O.O. | 148-1/25 | 08.07.2026
Balon kateteri | 404-1-110/25-112 | 37 | SET ZA AV FISTULE | 1 | Set za balon dilataciju AV fistula (balon kateter obložen lekom Paclitaxelom i incipijentnom ureom za tretman AV hemodijaliznih fistula na nosaču dužina 40 i 80 cm , dijametra balona 4-7 mm, dužina balona 40 mm i više | BKT231932 | komad | 91550 | MAGNA PHARMACIA D.O.O. | 148-1/25 | 08.07.2026
Balon kateteri | 404-1-110/25-112 | 37 | SET ZA AV FISTULE | 2 | semikomplijantni periferni balon sa visokim pritiskom pucanja pogodan za tretiranje opstruktivnih lezija AV fistula. OTW sistem dostupan u dužinama katetera od 40,80 i 135 cm. Dijametri balona 4-12 mm, dužine balona 20-100 mm. Kompatibilan sa vodičem 0.035" | BKT231933 | komad | 26500 | MAGNA PHARMACIA D.O.O. | 148-1/25 | 08.07.2026
Balon kateteri | 404-1-110/25-112 | 37 | SET ZA AV FISTULE | 2 | semikomplijantni periferni balon sa visokim pritiskom pucanja pogodan za tretiranje opstruktivnih lezija AV fistula. OTW sistem dostupan u dužinama katetera od 40,80 i 135 cm. Dijametri balona 4-12 mm, dužine balona 20-100 mm. Kompatibilan sa vodičem 0.035" | BKT231934 | komad | 26500 | MAGNA PHARMACIA D.O.O. | 148-1/25 | 08.07.2026
Balon kateteri | 404-1-110/25-112 | 37 | SET ZA AV FISTULE | 2 | semikomplijantni periferni balon sa visokim pritiskom pucanja pogodan za tretiranje opstruktivnih lezija AV fistula. OTW sistem dostupan u dužinama katetera od 40,80 i 135 cm. Dijametri balona 4-12 mm, dužine balona 20-100 mm. Kompatibilan sa vodičem 0.035" | BKT231935 | komad | 26500 | MAGNA PHARMACIA D.O.O. | 148-1/25 | 08.07.2026
Balon kateteri | 404-1-110/25-112 | 37 | SET ZA AV FISTULE | 2 | semikomplijantni periferni balon sa visokim pritiskom pucanja pogodan za tretiranje opstruktivnih lezija AV fistula. OTW sistem dostupan u dužinama katetera od 40,80 i 135 cm. Dijametri balona 4-12 mm, dužine balona 20-100 mm. Kompatibilan sa vodičem 0.035" | BKT231936 | komad | 26500 | MAGNA PHARMACIA D.O.O. | 148-1/25 | 08.07.2026
Balon kateteri | 404-1-110/25-112 | 37 | SET ZA AV FISTULE | 2 | semikomplijantni periferni balon sa visokim pritiskom pucanja pogodan za tretiranje opstruktivnih lezija AV fistula. OTW sistem dostupan u dužinama katetera od 40,80 i 135 cm. Dijametri balona 4-12 mm, dužine balona 20-100 mm. Kompatibilan sa vodičem 0.035" | BKT231937 | komad | 26500 | MAGNA PHARMACIA D.O.O. | 148-1/25 | 08.07.2026
Balon kateteri | 404-1-110/25-112 | 37 | SET ZA AV FISTULE | 2 | semikomplijantni periferni balon sa visokim pritiskom pucanja pogodan za tretiranje opstruktivnih lezija AV fistula. OTW sistem dostupan u dužinama katetera od 40,80 i 135 cm. Dijametri balona 4-12 mm, dužine balona 20-100 mm. Kompatibilan sa vodičem 0.035" | BKT231938 | komad | 26500 | MAGNA PHARMACIA D.O.O. | 148-1/25 | 08.07.2026
Balon kateteri | 404-1-110/25-112 | 37 | SET ZA AV FISTULE | 2 | semikomplijantni periferni balon sa visokim pritiskom pucanja pogodan za tretiranje opstruktivnih lezija AV fistula. OTW sistem dostupan u dužinama katetera od 40,80 i 135 cm. Dijametri balona 4-12 mm, dužine balona 20-100 mm. Kompatibilan sa vodičem 0.035" | BKT231939 | komad | 26500 | MAGNA PHARMACIA D.O.O. | 148-1/25 | 08.07.2026
Balon kateteri | 404-1-110/25-112 | 37 | SET ZA AV FISTULE | 2 | semikomplijantni periferni balon sa visokim pritiskom pucanja pogodan za tretiranje opstruktivnih lezija AV fistula. OTW sistem dostupan u dužinama katetera od 40,80 i 135 cm. Dijametri balona 4-12 mm, dužine balona 20-100 mm. Kompatibilan sa vodičem 0.035" | BKT240257 | komad | 26500 | MAGNA PHARMACIA D.O.O. | 148-1/25 | 08.07.2026
Balon kateteri | 404-1-110/25-112 | 37 | SET ZA AV FISTULE | 2 | semikomplijantni periferni balon sa visokim pritiskom pucanja pogodan za tretiranje opstruktivnih lezija AV fistula. OTW sistem dostupan u dužinama katetera od 40,80 i 135 cm. Dijametri balona 4-12 mm, dužine balona 20-100 mm. Kompatibilan sa vodičem 0.035" | BKT231941 | komad | 26500 | MAGNA PHARMACIA D.O.O. | 148-1/25 | 08.07.2026
Balon kateteri | 404-1-110/25-112 | 37 | SET ZA AV FISTULE | 2 | semikomplijantni periferni balon sa visokim pritiskom pucanja pogodan za tretiranje opstruktivnih lezija AV fistula. OTW sistem dostupan u dužinama katetera od 40,80 i 135 cm. Dijametri balona 4-12 mm, dužine balona 20-100 mm. Kompatibilan sa vodičem 0.035" | BKT231942 | komad | 26500 | MAGNA PHARMACIA D.O.O. | 148-1/25 | 08.07.2026
Balon kateteri | 404-1-110/25-112 | 37 | SET ZA AV FISTULE | 2 | semikomplijantni periferni balon sa visokim pritiskom pucanja pogodan za tretiranje opstruktivnih lezija AV fistula. OTW sistem dostupan u dužinama katetera od 40,80 i 135 cm. Dijametri balona 4-12 mm, dužine balona 20-100 mm. Kompatibilan sa vodičem 0.035" | BKT231943 | komad | 26500 | MAGNA PHARMACIA D.O.O. | 148-1/25 | 08.07.2026
Balon kateteri | 404-1-110/25-112 | 37 | SET ZA AV FISTULE | 2 | semikomplijantni periferni balon sa visokim pritiskom pucanja pogodan za tretiranje opstruktivnih lezija AV fistula. OTW sistem dostupan u dužinama katetera od 40,80 i 135 cm. Dijametri balona 4-12 mm, dužine balona 20-100 mm. Kompatibilan sa vodičem 0.035" | BKT231944 | komad | 26500 | MAGNA PHARMACIA D.O.O. | 148-1/25 | 08.07.2026
Balon kateteri | 404-1-110/25-112 | 37 | SET ZA AV FISTULE | 2 | semikomplijantni periferni balon sa visokim pritiskom pucanja pogodan za tretiranje opstruktivnih lezija AV fistula. OTW sistem dostupan u dužinama katetera od 40,80 i 135 cm. Dijametri balona 4-12 mm, dužine balona 20-100 mm. Kompatibilan sa vodičem 0.035" | BKT231945 | komad | 26500 | MAGNA PHARMACIA D.O.O. | 148-1/25 | 08.07.2026
Balon kateteri | 404-1-110/25-112 | 37 | SET ZA AV FISTULE | 2 | semikomplijantni periferni balon sa visokim pritiskom pucanja pogodan za tretiranje opstruktivnih lezija AV fistula. OTW sistem dostupan u dužinama katetera od 40,80 i 135 cm. Dijametri balona 4-12 mm, dužine balona 20-100 mm. Kompatibilan sa vodičem 0.035" | BKT231946 | komad | 26500 | MAGNA PHARMACIA D.O.O. | 148-1/25 | 08.07.2026
Balon kateteri | 404-1-110/25-112 | 37 | SET ZA AV FISTULE | 2 | semikomplijantni periferni balon sa visokim pritiskom pucanja pogodan za tretiranje opstruktivnih lezija AV fistula. OTW sistem dostupan u dužinama katetera od 40,80 i 135 cm. Dijametri balona 4-12 mm, dužine balona 20-100 mm. Kompatibilan sa vodičem 0.035" | BKT231947 | komad | 26500 | MAGNA PHARMACIA D.O.O. | 148-1/25 | 08.07.2026
Balon kateteri | 404-1-110/25-112 | 37 | SET ZA AV FISTULE | 2 | semikomplijantni periferni balon sa visokim pritiskom pucanja pogodan za tretiranje opstruktivnih lezija AV fistula. OTW sistem dostupan u dužinama katetera od 40,80 i 135 cm. Dijametri balona 4-12 mm, dužine balona 20-100 mm. Kompatibilan sa vodičem 0.035" | BKT231948 | komad | 26500 | MAGNA PHARMACIA D.O.O. | 148-1/25 | 08.07.2026
Balon kateteri | 404-1-110/25-112 | 37 | SET ZA AV FISTULE | 2 | semikomplijantni periferni balon sa visokim pritiskom pucanja pogodan za tretiranje opstruktivnih lezija AV fistula. OTW sistem dostupan u dužinama katetera od 40,80 i 135 cm. Dijametri balona 4-12 mm, dužine balona 20-100 mm. Kompatibilan sa vodičem 0.035" | BKT231949 | komad | 26500 | MAGNA PHARMACIA D.O.O. | 148-1/25 | 08.07.2026
Balon kateteri | 404-1-110/25-112 | 37 | SET ZA AV FISTULE | 2 | semikomplijantni periferni balon sa visokim pritiskom pucanja pogodan za tretiranje opstruktivnih lezija AV fistula. OTW sistem dostupan u dužinama katetera od 40,80 i 135 cm. Dijametri balona 4-12 mm, dužine balona 20-100 mm. Kompatibilan sa vodičem 0.035" | BKT231950 | komad | 26500 | MAGNA PHARMACIA D.O.O. | 148-1/25 | 08.07.2026
Balon kateteri | 404-1-110/25-112 | 37 | SET ZA AV FISTULE | 2 | semikomplijantni periferni balon sa visokim pritiskom pucanja pogodan za tretiranje opstruktivnih lezija AV fistula. OTW sistem dostupan u dužinama katetera od 40,80 i 135 cm. Dijametri balona 4-12 mm, dužine balona 20-100 mm. Kompatibilan sa vodičem 0.035" | BKT231951 | komad | 26500 | MAGNA PHARMACIA D.O.O. | 148-1/25 | 08.07.2026
Balon kateteri | 404-1-110/25-112 | 37 | SET ZA AV FISTULE | 2 | semikomplijantni periferni balon sa visokim pritiskom pucanja pogodan za tretiranje opstruktivnih lezija AV fistula. OTW sistem dostupan u dužinama katetera od 40,80 i 135 cm. Dijametri balona 4-12 mm, dužine balona 20-100 mm. Kompatibilan sa vodičem 0.035" | BKT231952 | komad | 26500 | MAGNA PHARMACIA D.O.O. | 148-1/25 | 08.07.2026
Balon kateteri | 404-1-110/25-112 | 37 | SET ZA AV FISTULE | 2 | semikomplijantni periferni balon sa visokim pritiskom pucanja pogodan za tretiranje opstruktivnih lezija AV fistula. OTW sistem dostupan u dužinama katetera od 40,80 i 135 cm. Dijametri balona 4-12 mm, dužine balona 20-100 mm. Kompatibilan sa vodičem 0.035" | BKT231953 | komad | 26500 | MAGNA PHARMACIA D.O.O. | 148-1/25 | 08.07.2026
Balon kateteri | 404-1-110/25-112 | 37 | SET ZA AV FISTULE | 2 | semikomplijantni periferni balon sa visokim pritiskom pucanja pogodan za tretiranje opstruktivnih lezija AV fistula. OTW sistem dostupan u dužinama katetera od 40,80 i 135 cm. Dijametri balona 4-12 mm, dužine balona 20-100 mm. Kompatibilan sa vodičem 0.035" | BKT240258 | komad | 26500 | MAGNA PHARMACIA D.O.O. | 148-1/25 | 08.07.2026
Balon kateteri | 404-1-110/25-112 | 37 | SET ZA AV FISTULE | 2 | semikomplijantni periferni balon sa visokim pritiskom pucanja pogodan za tretiranje opstruktivnih lezija AV fistula. OTW sistem dostupan u dužinama katetera od 40,80 i 135 cm. Dijametri balona 4-12 mm, dužine balona 20-100 mm. Kompatibilan sa vodičem 0.035" | BKT231955 | komad | 26500 | MAGNA PHARMACIA D.O.O. | 148-1/25 | 08.07.2026
Balon kateteri | 404-1-110/25-112 | 37 | SET ZA AV FISTULE | 2 | semikomplijantni periferni balon sa visokim pritiskom pucanja pogodan za tretiranje opstruktivnih lezija AV fistula. OTW sistem dostupan u dužinama katetera od 40,80 i 135 cm. Dijametri balona 4-12 mm, dužine balona 20-100 mm. Kompatibilan sa vodičem 0.035" | BKT231956 | komad | 26500 | MAGNA PHARMACIA D.O.O. | 148-1/25 | 08.07.2026
Balon kateteri | 404-1-110/25-112 | 37 | SET ZA AV FISTULE | 2 | semikomplijantni periferni balon sa visokim pritiskom pucanja pogodan za tretiranje opstruktivnih lezija AV fistula. OTW sistem dostupan u dužinama katetera od 40,80 i 135 cm. Dijametri balona 4-12 mm, dužine balona 20-100 mm. Kompatibilan sa vodičem 0.035" | BKT231957 | komad | 26500 | MAGNA PHARMACIA D.O.O. | 148-1/25 | 08.07.2026
Balon kateteri | 404-1-110/25-112 | 37 | SET ZA AV FISTULE | 2 | semikomplijantni periferni balon sa visokim pritiskom pucanja pogodan za tretiranje opstruktivnih lezija AV fistula. OTW sistem dostupan u dužinama katetera od 40,80 i 135 cm. Dijametri balona 4-12 mm, dužine balona 20-100 mm. Kompatibilan sa vodičem 0.035" | BKT240259 | komad | 26500 | MAGNA PHARMACIA D.O.O. | 148-1/25 | 08.07.2026
Balon kateteri | 404-1-110/25-112 | 37 | SET ZA AV FISTULE | 2 | semikomplijantni periferni balon sa visokim pritiskom pucanja pogodan za tretiranje opstruktivnih lezija AV fistula. OTW sistem dostupan u dužinama katetera od 40,80 i 135 cm. Dijametri balona 4-12 mm, dužine balona 20-100 mm. Kompatibilan sa vodičem 0.035" | BKT231959 | komad | 26500 | MAGNA PHARMACIA D.O.O. | 148-1/25 | 08.07.2026
Balon kateteri | 404-1-110/25-112 | 37 | SET ZA AV FISTULE | 2 | semikomplijantni periferni balon sa visokim pritiskom pucanja pogodan za tretiranje opstruktivnih lezija AV fistula. OTW sistem dostupan u dužinama katetera od 40,80 i 135 cm. Dijametri balona 4-12 mm, dužine balona 20-100 mm. Kompatibilan sa vodičem 0.035" | BKT231960 | komad | 26500 | MAGNA PHARMACIA D.O.O. | 148-1/25 | 08.07.2026
Balon kateteri | 404-1-110/25-112 | 37 | SET ZA AV FISTULE | 2 | semikomplijantni periferni balon sa visokim pritiskom pucanja pogodan za tretiranje opstruktivnih lezija AV fistula. OTW sistem dostupan u dužinama katetera od 40,80 i 135 cm. Dijametri balona 4-12 mm, dužine balona 20-100 mm. Kompatibilan sa vodičem 0.035" | BKT231961 | komad | 26500 | MAGNA PHARMACIA D.O.O. | 148-1/25 | 08.07.2026
Balon kateteri | 404-1-110/25-112 | 37 | SET ZA AV FISTULE | 2 | semikomplijantni periferni balon sa visokim pritiskom pucanja pogodan za tretiranje opstruktivnih lezija AV fistula. OTW sistem dostupan u dužinama katetera od 40,80 i 135 cm. Dijametri balona 4-12 mm, dužine balona 20-100 mm. Kompatibilan sa vodičem 0.035" | BKT231962 | komad | 26500 | MAGNA PHARMACIA D.O.O. | 148-1/25 | 08.07.2026
Balon kateteri | 404-1-110/25-112 | 37 | SET ZA AV FISTULE | 2 | semikomplijantni periferni balon sa visokim pritiskom pucanja pogodan za tretiranje opstruktivnih lezija AV fistula. OTW sistem dostupan u dužinama katetera od 40,80 i 135 cm. Dijametri balona 4-12 mm, dužine balona 20-100 mm. Kompatibilan sa vodičem 0.035" | BKT231963 | komad | 26500 | MAGNA PHARMACIA D.O.O. | 148-1/25 | 08.07.2026
Balon kateteri | 404-1-110/25-112 | 37 | SET ZA AV FISTULE | 2 | semikomplijantni periferni balon sa visokim pritiskom pucanja pogodan za tretiranje opstruktivnih lezija AV fistula. OTW sistem dostupan u dužinama katetera od 40,80 i 135 cm. Dijametri balona 4-12 mm, dužine balona 20-100 mm. Kompatibilan sa vodičem 0.035" | BKT231964 | komad | 26500 | MAGNA PHARMACIA D.O.O. | 148-1/25 | 08.07.2026
Balon kateteri | 404-1-110/25-112 | 37 | SET ZA AV FISTULE | 2 | semikomplijantni periferni balon sa visokim pritiskom pucanja pogodan za tretiranje opstruktivnih lezija AV fistula. OTW sistem dostupan u dužinama katetera od 40,80 i 135 cm. Dijametri balona 4-12 mm, dužine balona 20-100 mm. Kompatibilan sa vodičem 0.035" | BKT231965 | komad | 26500 | MAGNA PHARMACIA D.O.O. | 148-1/25 | 08.07.2026
Balon kateteri | 404-1-110/25-112 | 37 | SET ZA AV FISTULE | 2 | semikomplijantni periferni balon sa visokim pritiskom pucanja pogodan za tretiranje opstruktivnih lezija AV fistula. OTW sistem dostupan u dužinama katetera od 40,80 i 135 cm. Dijametri balona 4-12 mm, dužine balona 20-100 mm. Kompatibilan sa vodičem 0.035" | BKT231966 | komad | 26500 | MAGNA PHARMACIA D.O.O. | 148-1/25 | 08.07.2026
Balon kateteri | 404-1-110/25-112 | 37 | SET ZA AV FISTULE | 2 | semikomplijantni periferni balon sa visokim pritiskom pucanja pogodan za tretiranje opstruktivnih lezija AV fistula. OTW sistem dostupan u dužinama katetera od 40,80 i 135 cm. Dijametri balona 4-12 mm, dužine balona 20-100 mm. Kompatibilan sa vodičem 0.035" | BKT231967 | komad | 26500 | MAGNA PHARMACIA D.O.O. | 148-1/25 | 08.07.2026
Balon kateteri | 404-1-110/25-112 | 37 | SET ZA AV FISTULE | 2 | semikomplijantni periferni balon sa visokim pritiskom pucanja pogodan za tretiranje opstruktivnih lezija AV fistula. OTW sistem dostupan u dužinama katetera od 40,80 i 135 cm. Dijametri balona 4-12 mm, dužine balona 20-100 mm. Kompatibilan sa vodičem 0.035" | BKT231968 | komad | 26500 | MAGNA PHARMACIA D.O.O. | 148-1/25 | 08.07.2026
Balon kateteri | 404-1-110/25-112 | 37 | SET ZA AV FISTULE | 2 | semikomplijantni periferni balon sa visokim pritiskom pucanja pogodan za tretiranje opstruktivnih lezija AV fistula. OTW sistem dostupan u dužinama katetera od 40,80 i 135 cm. Dijametri balona 4-12 mm, dužine balona 20-100 mm. Kompatibilan sa vodičem 0.035" | BKT231969 | komad | 26500 | MAGNA PHARMACIA D.O.O. | 148-1/25 | 08.07.2026
Balon kateteri | 404-1-110/25-112 | 37 | SET ZA AV FISTULE | 2 | semikomplijantni periferni balon sa visokim pritiskom pucanja pogodan za tretiranje opstruktivnih lezija AV fistula. OTW sistem dostupan u dužinama katetera od 40,80 i 135 cm. Dijametri balona 4-12 mm, dužine balona 20-100 mm. Kompatibilan sa vodičem 0.035" | BKT231970 | komad | 26500 | MAGNA PHARMACIA D.O.O. | 148-1/25 | 08.07.2026
Balon kateteri | 404-1-110/25-112 | 37 | SET ZA AV FISTULE | 2 | semikomplijantni periferni balon sa visokim pritiskom pucanja pogodan za tretiranje opstruktivnih lezija AV fistula. OTW sistem dostupan u dužinama katetera od 40,80 i 135 cm. Dijametri balona 4-12 mm, dužine balona 20-100 mm. Kompatibilan sa vodičem 0.035" | BKT231971 | komad | 26500 | MAGNA PHARMACIA D.O.O. | 148-1/25 | 08.07.2026
Balon kateteri | 404-1-110/25-112 | 37 | SET ZA AV FISTULE | 2 | semikomplijantni periferni balon sa visokim pritiskom pucanja pogodan za tretiranje opstruktivnih lezija AV fistula. OTW sistem dostupan u dužinama katetera od 40,80 i 135 cm. Dijametri balona 4-12 mm, dužine balona 20-100 mm. Kompatibilan sa vodičem 0.035" | BKT240260 | komad | 26500 | MAGNA PHARMACIA D.O.O. | 148-1/25 | 08.07.2026
Balon kateteri | 404-1-110/25-112 | 37 | SET ZA AV FISTULE | 2 | semikomplijantni periferni balon sa visokim pritiskom pucanja pogodan za tretiranje opstruktivnih lezija AV fistula. OTW sistem dostupan u dužinama katetera od 40,80 i 135 cm. Dijametri balona 4-12 mm, dužine balona 20-100 mm. Kompatibilan sa vodičem 0.035" | BKT231973 | komad | 26500 | MAGNA PHARMACIA D.O.O. | 148-1/25 | 08.07.2026
Balon kateteri | 404-1-110/25-112 | 37 | SET ZA AV FISTULE | 2 | semikomplijantni periferni balon sa visokim pritiskom pucanja pogodan za tretiranje opstruktivnih lezija AV fistula. OTW sistem dostupan u dužinama katetera od 40,80 i 135 cm. Dijametri balona 4-12 mm, dužine balona 20-100 mm. Kompatibilan sa vodičem 0.035" | BKT231974 | komad | 26500 | MAGNA PHARMACIA D.O.O. | 148-1/25 | 08.07.2026
Balon kateteri | 404-1-110/25-112 | 37 | SET ZA AV FISTULE | 2 | semikomplijantni periferni balon sa visokim pritiskom pucanja pogodan za tretiranje opstruktivnih lezija AV fistula. OTW sistem dostupan u dužinama katetera od 40,80 i 135 cm. Dijametri balona 4-12 mm, dužine balona 20-100 mm. Kompatibilan sa vodičem 0.035" | BKT231975 | komad | 26500 | MAGNA PHARMACIA D.O.O. | 148-1/25 | 08.07.2026
Balon kateteri | 404-1-110/25-112 | 37 | SET ZA AV FISTULE | 2 | semikomplijantni periferni balon sa visokim pritiskom pucanja pogodan za tretiranje opstruktivnih lezija AV fistula. OTW sistem dostupan u dužinama katetera od 40,80 i 135 cm. Dijametri balona 4-12 mm, dužine balona 20-100 mm. Kompatibilan sa vodičem 0.035" | BKT231976 | komad | 26500 | MAGNA PHARMACIA D.O.O. | 148-1/25 | 08.07.2026
Balon kateteri | 404-1-110/25-112 | 37 | SET ZA AV FISTULE | 2 | semikomplijantni periferni balon sa visokim pritiskom pucanja pogodan za tretiranje opstruktivnih lezija AV fistula. OTW sistem dostupan u dužinama katetera od 40,80 i 135 cm. Dijametri balona 4-12 mm, dužine balona 20-100 mm. Kompatibilan sa vodičem 0.035" | BKT231977 | komad | 26500 | MAGNA PHARMACIA D.O.O. | 148-1/25 | 08.07.2026
Balon kateteri | 404-1-110/25-112 | 37 | SET ZA AV FISTULE | 2 | semikomplijantni periferni balon sa visokim pritiskom pucanja pogodan za tretiranje opstruktivnih lezija AV fistula. OTW sistem dostupan u dužinama katetera od 40,80 i 135 cm. Dijametri balona 4-12 mm, dužine balona 20-100 mm. Kompatibilan sa vodičem 0.035" | BKT231978 | komad | 26500 | MAGNA PHARMACIA D.O.O. | 148-1/25 | 08.07.2026
Balon kateteri | 404-1-110/25-112 | 37 | SET ZA AV FISTULE | 2 | semikomplijantni periferni balon sa visokim pritiskom pucanja pogodan za tretiranje opstruktivnih lezija AV fistula. OTW sistem dostupan u dužinama katetera od 40,80 i 135 cm. Dijametri balona 4-12 mm, dužine balona 20-100 mm. Kompatibilan sa vodičem 0.035" | BKT231979 | komad | 26500 | MAGNA PHARMACIA D.O.O. | 148-1/25 | 08.07.2026
Balon kateteri | 404-1-110/25-112 | 37 | SET ZA AV FISTULE | 2 | semikomplijantni periferni balon sa visokim pritiskom pucanja pogodan za tretiranje opstruktivnih lezija AV fistula. OTW sistem dostupan u dužinama katetera od 40,80 i 135 cm. Dijametri balona 4-12 mm, dužine balona 20-100 mm. Kompatibilan sa vodičem 0.035" | BKT231980 | komad | 26500 | MAGNA PHARMACIA D.O.O. | 148-1/25 | 08.07.2026
Balon kateteri | 404-1-110/25-112 | 37 | SET ZA AV FISTULE | 2 | semikomplijantni periferni balon sa visokim pritiskom pucanja pogodan za tretiranje opstruktivnih lezija AV fistula. OTW sistem dostupan u dužinama katetera od 40,80 i 135 cm. Dijametri balona 4-12 mm, dužine balona 20-100 mm. Kompatibilan sa vodičem 0.035" | BKT231981 | komad | 26500 | MAGNA PHARMACIA D.O.O. | 148-1/25 | 08.07.2026
Balon kateteri | 404-1-110/25-112 | 37 | SET ZA AV FISTULE | 2 | semikomplijantni periferni balon sa visokim pritiskom pucanja pogodan za tretiranje opstruktivnih lezija AV fistula. OTW sistem dostupan u dužinama katetera od 40,80 i 135 cm. Dijametri balona 4-12 mm, dužine balona 20-100 mm. Kompatibilan sa vodičem 0.035" | BKT231982 | komad | 26500 | MAGNA PHARMACIA D.O.O. | 148-1/25 | 08.07.2026
Balon kateteri | 404-1-110/25-112 | 37 | SET ZA AV FISTULE | 2 | semikomplijantni periferni balon sa visokim pritiskom pucanja pogodan za tretiranje opstruktivnih lezija AV fistula. OTW sistem dostupan u dužinama katetera od 40,80 i 135 cm. Dijametri balona 4-12 mm, dužine balona 20-100 mm. Kompatibilan sa vodičem 0.035" | BKT231983 | komad | 26500 | MAGNA PHARMACIA D.O.O. | 148-1/25 | 08.07.2026
Balon kateteri | 404-1-110/25-112 | 37 | SET ZA AV FISTULE | 2 | semikomplijantni periferni balon sa visokim pritiskom pucanja pogodan za tretiranje opstruktivnih lezija AV fistula. OTW sistem dostupan u dužinama katetera od 40,80 i 135 cm. Dijametri balona 4-12 mm, dužine balona 20-100 mm. Kompatibilan sa vodičem 0.035" | BKT231984 | komad | 26500 | MAGNA PHARMACIA D.O.O. | 148-1/25 | 08.07.2026
Balon kateteri | 404-1-110/25-112 | 37 | SET ZA AV FISTULE | 2 | semikomplijantni periferni balon sa visokim pritiskom pucanja pogodan za tretiranje opstruktivnih lezija AV fistula. OTW sistem dostupan u dužinama katetera od 40,80 i 135 cm. Dijametri balona 4-12 mm, dužine balona 20-100 mm. Kompatibilan sa vodičem 0.035" | BKT240261 | komad | 26500 | MAGNA PHARMACIA D.O.O. | 148-1/25 | 08.07.2026
Balon kateteri | 404-1-110/25-112 | 37 | SET ZA AV FISTULE | 2 | semikomplijantni periferni balon sa visokim pritiskom pucanja pogodan za tretiranje opstruktivnih lezija AV fistula. OTW sistem dostupan u dužinama katetera od 40,80 i 135 cm. Dijametri balona 4-12 mm, dužine balona 20-100 mm. Kompatibilan sa vodičem 0.035" | BKT231986 | komad | 26500 | MAGNA PHARMACIA D.O.O. | 148-1/25 | 08.07.2026
Balon kateteri | 404-1-110/25-112 | 37 | SET ZA AV FISTULE | 2 | semikomplijantni periferni balon sa visokim pritiskom pucanja pogodan za tretiranje opstruktivnih lezija AV fistula. OTW sistem dostupan u dužinama katetera od 40,80 i 135 cm. Dijametri balona 4-12 mm, dužine balona 20-100 mm. Kompatibilan sa vodičem 0.035" | BKT231987 | komad | 26500 | MAGNA PHARMACIA D.O.O. | 148-1/25 | 08.07.2026
Balon kateteri | 404-1-110/25-112 | 37 | SET ZA AV FISTULE | 2 | semikomplijantni periferni balon sa visokim pritiskom pucanja pogodan za tretiranje opstruktivnih lezija AV fistula. OTW sistem dostupan u dužinama katetera od 40,80 i 135 cm. Dijametri balona 4-12 mm, dužine balona 20-100 mm. Kompatibilan sa vodičem 0.035" | BKT231988 | komad | 26500 | MAGNA PHARMACIA D.O.O. | 148-1/25 | 08.07.2026
Balon kateteri | 404-1-110/25-112 | 37 | SET ZA AV FISTULE | 2 | semikomplijantni periferni balon sa visokim pritiskom pucanja pogodan za tretiranje opstruktivnih lezija AV fistula. OTW sistem dostupan u dužinama katetera od 40,80 i 135 cm. Dijametri balona 4-12 mm, dužine balona 20-100 mm. Kompatibilan sa vodičem 0.035" | BKT231989 | komad | 26500 | MAGNA PHARMACIA D.O.O. | 148-1/25 | 08.07.2026
Balon kateteri | 404-1-110/25-112 | 37 | SET ZA AV FISTULE | 2 | semikomplijantni periferni balon sa visokim pritiskom pucanja pogodan za tretiranje opstruktivnih lezija AV fistula. OTW sistem dostupan u dužinama katetera od 40,80 i 135 cm. Dijametri balona 4-12 mm, dužine balona 20-100 mm. Kompatibilan sa vodičem 0.035" | BKT231990 | komad | 26500 | MAGNA PHARMACIA D.O.O. | 148-1/25 | 08.07.2026
Balon kateteri | 404-1-110/25-112 | 37 | SET ZA AV FISTULE | 2 | semikomplijantni periferni balon sa visokim pritiskom pucanja pogodan za tretiranje opstruktivnih lezija AV fistula. OTW sistem dostupan u dužinama katetera od 40,80 i 135 cm. Dijametri balona 4-12 mm, dužine balona 20-100 mm. Kompatibilan sa vodičem 0.035" | BKT231991 | komad | 26500 | MAGNA PHARMACIA D.O.O. | 148-1/25 | 08.07.2026
Balon kateteri | 404-1-110/25-112 | 37 | SET ZA AV FISTULE | 2 | semikomplijantni periferni balon sa visokim pritiskom pucanja pogodan za tretiranje opstruktivnih lezija AV fistula. OTW sistem dostupan u dužinama katetera od 40,80 i 135 cm. Dijametri balona 4-12 mm, dužine balona 20-100 mm. Kompatibilan sa vodičem 0.035" | BKT231992 | komad | 26500 | MAGNA PHARMACIA D.O.O. | 148-1/25 | 08.07.2026
Balon kateteri | 404-1-110/25-112 | 37 | SET ZA AV FISTULE | 2 | semikomplijantni periferni balon sa visokim pritiskom pucanja pogodan za tretiranje opstruktivnih lezija AV fistula. OTW sistem dostupan u dužinama katetera od 40,80 i 135 cm. Dijametri balona 4-12 mm, dužine balona 20-100 mm. Kompatibilan sa vodičem 0.035" | BKT240262 | komad | 26500 | MAGNA PHARMACIA D.O.O. | 148-1/25 | 08.07.2026
Balon kateteri | 404-1-110/25-112 | 37 | SET ZA AV FISTULE | 2 | semikomplijantni periferni balon sa visokim pritiskom pucanja pogodan za tretiranje opstruktivnih lezija AV fistula. OTW sistem dostupan u dužinama katetera od 40,80 i 135 cm. Dijametri balona 4-12 mm, dužine balona 20-100 mm. Kompatibilan sa vodičem 0.035" | BKT231994 | komad | 26500 | MAGNA PHARMACIA D.O.O. | 148-1/25 | 08.07.2026
Balon kateteri | 404-1-110/25-112 | 37 | SET ZA AV FISTULE | 2 | semikomplijantni periferni balon sa visokim pritiskom pucanja pogodan za tretiranje opstruktivnih lezija AV fistula. OTW sistem dostupan u dužinama katetera od 40,80 i 135 cm. Dijametri balona 4-12 mm, dužine balona 20-100 mm. Kompatibilan sa vodičem 0.035" | BKT231995 | komad | 26500 | MAGNA PHARMACIA D.O.O. | 148-1/25 | 08.07.2026
Balon kateteri | 404-1-110/25-112 | 37 | SET ZA AV FISTULE | 2 | semikomplijantni periferni balon sa visokim pritiskom pucanja pogodan za tretiranje opstruktivnih lezija AV fistula. OTW sistem dostupan u dužinama katetera od 40,80 i 135 cm. Dijametri balona 4-12 mm, dužine balona 20-100 mm. Kompatibilan sa vodičem 0.035" | BKT231996 | komad | 26500 | MAGNA PHARMACIA D.O.O. | 148-1/25 | 08.07.2026
Balon kateteri | 404-1-110/25-112 | 37 | SET ZA AV FISTULE | 2 | semikomplijantni periferni balon sa visokim pritiskom pucanja pogodan za tretiranje opstruktivnih lezija AV fistula. OTW sistem dostupan u dužinama katetera od 40,80 i 135 cm. Dijametri balona 4-12 mm, dužine balona 20-100 mm. Kompatibilan sa vodičem 0.035" | BKT240263 | komad | 26500 | MAGNA PHARMACIA D.O.O. | 148-1/25 | 08.07.2026
Balon kateteri | 404-1-110/25-112 | 37 | SET ZA AV FISTULE | 2 | semikomplijantni periferni balon sa visokim pritiskom pucanja pogodan za tretiranje opstruktivnih lezija AV fistula. OTW sistem dostupan u dužinama katetera od 40,80 i 135 cm. Dijametri balona 4-12 mm, dužine balona 20-100 mm. Kompatibilan sa vodičem 0.035" | BKT231998 | komad | 26500 | MAGNA PHARMACIA D.O.O. | 148-1/25 | 08.07.2026
Balon kateteri | 404-1-110/25-112 | 37 | SET ZA AV FISTULE | 2 | semikomplijantni periferni balon sa visokim pritiskom pucanja pogodan za tretiranje opstruktivnih lezija AV fistula. OTW sistem dostupan u dužinama katetera od 40,80 i 135 cm. Dijametri balona 4-12 mm, dužine balona 20-100 mm. Kompatibilan sa vodičem 0.035" | BKT240264 | komad | 26500 | MAGNA PHARMACIA D.O.O. | 148-1/25 | 08.07.2026
Balon kateteri | 404-1-110/25-112 | 37 | SET ZA AV FISTULE | 2 | semikomplijantni periferni balon sa visokim pritiskom pucanja pogodan za tretiranje opstruktivnih lezija AV fistula. OTW sistem dostupan u dužinama katetera od 40,80 i 135 cm. Dijametri balona 4-12 mm, dužine balona 20-100 mm. Kompatibilan sa vodičem 0.035" | BKT240265 | komad | 26500 | MAGNA PHARMACIA D.O.O. | 148-1/25 | 08.07.2026
Balon kateteri | 404-1-110/25-112 | 37 | SET ZA AV FISTULE | 2 | semikomplijantni periferni balon sa visokim pritiskom pucanja pogodan za tretiranje opstruktivnih lezija AV fistula. OTW sistem dostupan u dužinama katetera od 40,80 i 135 cm. Dijametri balona 4-12 mm, dužine balona 20-100 mm. Kompatibilan sa vodičem 0.035" | BKT232001 | komad | 26500 | MAGNA PHARMACIA D.O.O. | 148-1/25 | 08.07.2026
Balon kateteri | 404-1-110/25-112 | 37 | SET ZA AV FISTULE | 2 | semikomplijantni periferni balon sa visokim pritiskom pucanja pogodan za tretiranje opstruktivnih lezija AV fistula. OTW sistem dostupan u dužinama katetera od 40,80 i 135 cm. Dijametri balona 4-12 mm, dužine balona 20-100 mm. Kompatibilan sa vodičem 0.035" | BKT232002 | komad | 26500 | MAGNA PHARMACIA D.O.O. | 148-1/25 | 08.07.2026
Balon kateteri | 404-1-110/25-112 | 37 | SET ZA AV FISTULE | 2 | semikomplijantni periferni balon sa visokim pritiskom pucanja pogodan za tretiranje opstruktivnih lezija AV fistula. OTW sistem dostupan u dužinama katetera od 40,80 i 135 cm. Dijametri balona 4-12 mm, dužine balona 20-100 mm. Kompatibilan sa vodičem 0.035" | BKT232003 | komad | 26500 | MAGNA PHARMACIA D.O.O. | 148-1/25 | 08.07.2026
Balon kateteri | 404-1-110/25-112 | 37 | SET ZA AV FISTULE | 2 | semikomplijantni periferni balon sa visokim pritiskom pucanja pogodan za tretiranje opstruktivnih lezija AV fistula. OTW sistem dostupan u dužinama katetera od 40,80 i 135 cm. Dijametri balona 4-12 mm, dužine balona 20-100 mm. Kompatibilan sa vodičem 0.035" | BKT232004 | komad | 26500 | MAGNA PHARMACIA D.O.O. | 148-1/25 | 08.07.2026
Balon kateteri | 404-1-110/25-112 | 37 | SET ZA AV FISTULE | 2 | semikomplijantni periferni balon sa visokim pritiskom pucanja pogodan za tretiranje opstruktivnih lezija AV fistula. OTW sistem dostupan u dužinama katetera od 40,80 i 135 cm. Dijametri balona 4-12 mm, dužine balona 20-100 mm. Kompatibilan sa vodičem 0.035" | BKT232005 | komad | 26500 | MAGNA PHARMACIA D.O.O. | 148-1/25 | 08.07.2026
Balon kateteri | 404-1-110/25-112 | 37 | SET ZA AV FISTULE | 2 | semikomplijantni periferni balon sa visokim pritiskom pucanja pogodan za tretiranje opstruktivnih lezija AV fistula. OTW sistem dostupan u dužinama katetera od 40,80 i 135 cm. Dijametri balona 4-12 mm, dužine balona 20-100 mm. Kompatibilan sa vodičem 0.035" | BKT232006 | komad | 26500 | MAGNA PHARMACIA D.O.O. | 148-1/25 | 08.07.2026
Balon kateteri | 404-1-110/25-112 | 37 | SET ZA AV FISTULE | 2 | semikomplijantni periferni balon sa visokim pritiskom pucanja pogodan za tretiranje opstruktivnih lezija AV fistula. OTW sistem dostupan u dužinama katetera od 40,80 i 135 cm. Dijametri balona 4-12 mm, dužine balona 20-100 mm. Kompatibilan sa vodičem 0.035" | BKT232007 | komad | 26500 | MAGNA PHARMACIA D.O.O. | 148-1/25 | 08.07.2026
Balon kateteri | 404-1-110/25-112 | 38 | SET ZA ATEREKTOMIJA - Dodatni motor za DIREKCIONU ATEREKTOMIJU | 1 | Motor (baterija) za upravljanje i kontrolu sistema za direkcionu ateroktomiju i rad na kalcifikovanim perifernim lezijama kompatibilan sa kateterom i sečivom | BKT232008 | komad | 100000 | MAGNA PHARMACIA D.O.O. | 148-1/26 | 08.07.2026
Balon kateteri | 404-1-110/25-112 | 2 | Balon kateteri za predilataciju monorail dizajna (Rx) (dijametra, 2.0 - 4.0 mm i više) (merenja se odnose na balon dijametra 3,0 mm) | 1 | Balon kateteri za predilataciju monorail dizajna (Rx) (dijametra, 2.0 - 4.0 mm i više) (merenja se odnose na balon dijametra 3,0 mm) | BKT230538 | komad | 3960 | SOUL MEDICAL d.o.o., | 148-2/25 | 08.07.2026
Balon kateteri | 404-1-110/25-112 | 2 | Balon kateteri za predilataciju monorail dizajna (Rx) (dijametra, 2.0 - 4.0 mm i više) (merenja se odnose na balon dijametra 3,0 mm) | 1 | Balon kateteri za predilataciju monorail dizajna (Rx) (dijametra, 2.0 - 4.0 mm i više) (merenja se odnose na balon dijametra 3,0 mm) | BKT230539 | komad | 3960 | SOUL MEDICAL d.o.o., | 148-2/25 | 08.07.2026
Balon kateteri | 404-1-110/25-112 | 2 | Balon kateteri za predilataciju monorail dizajna (Rx) (dijametra, 2.0 - 4.0 mm i više) (merenja se odnose na balon dijametra 3,0 mm) | 1 | Balon kateteri za predilataciju monorail dizajna (Rx) (dijametra, 2.0 - 4.0 mm i više) (merenja se odnose na balon dijametra 3,0 mm) | BKT230540 | komad | 3960 | SOUL MEDICAL d.o.o., | 148-2/25 | 08.07.2026
Balon kateteri | 404-1-110/25-112 | 2 | Balon kateteri za predilataciju monorail dizajna (Rx) (dijametra, 2.0 - 4.0 mm i više) (merenja se odnose na balon dijametra 3,0 mm) | 1 | Balon kateteri za predilataciju monorail dizajna (Rx) (dijametra, 2.0 - 4.0 mm i više) (merenja se odnose na balon dijametra 3,0 mm) | BKT230541 | komad | 3960 | SOUL MEDICAL d.o.o., | 148-2/25 | 08.07.2026
Balon kateteri | 404-1-110/25-112 | 2 | Balon kateteri za predilataciju monorail dizajna (Rx) (dijametra, 2.0 - 4.0 mm i više) (merenja se odnose na balon dijametra 3,0 mm) | 1 | Balon kateteri za predilataciju monorail dizajna (Rx) (dijametra, 2.0 - 4.0 mm i više) (merenja se odnose na balon dijametra 3,0 mm) | BKT230542 | komad | 3960 | SOUL MEDICAL d.o.o., | 148-2/25 | 08.07.2026
Balon kateteri | 404-1-110/25-112 | 2 | Balon kateteri za predilataciju monorail dizajna (Rx) (dijametra, 2.0 - 4.0 mm i više) (merenja se odnose na balon dijametra 3,0 mm) | 1 | Balon kateteri za predilataciju monorail dizajna (Rx) (dijametra, 2.0 - 4.0 mm i više) (merenja se odnose na balon dijametra 3,0 mm) | BKT230543 | komad | 3960 | SOUL MEDICAL d.o.o., | 148-2/25 | 08.07.2026
Balon kateteri | 404-1-110/25-112 | 2 | Balon kateteri za predilataciju monorail dizajna (Rx) (dijametra, 2.0 - 4.0 mm i više) (merenja se odnose na balon dijametra 3,0 mm) | 1 | Balon kateteri za predilataciju monorail dizajna (Rx) (dijametra, 2.0 - 4.0 mm i više) (merenja se odnose na balon dijametra 3,0 mm) | BKT230544 | komad | 3960 | SOUL MEDICAL d.o.o., | 148-2/25 | 08.07.2026
Balon kateteri | 404-1-110/25-112 | 2 | Balon kateteri za predilataciju monorail dizajna (Rx) (dijametra, 2.0 - 4.0 mm i više) (merenja se odnose na balon dijametra 3,0 mm) | 1 | Balon kateteri za predilataciju monorail dizajna (Rx) (dijametra, 2.0 - 4.0 mm i više) (merenja se odnose na balon dijametra 3,0 mm) | BKT230545 | komad | 3960 | SOUL MEDICAL d.o.o., | 148-2/25 | 08.07.2026
Balon kateteri | 404-1-110/25-112 | 2 | Balon kateteri za predilataciju monorail dizajna (Rx) (dijametra, 2.0 - 4.0 mm i više) (merenja se odnose na balon dijametra 3,0 mm) | 1 | Balon kateteri za predilataciju monorail dizajna (Rx) (dijametra, 2.0 - 4.0 mm i više) (merenja se odnose na balon dijametra 3,0 mm) | BKT230546 | komad | 3960 | SOUL MEDICAL d.o.o., | 148-2/25 | 08.07.2026
Balon kateteri | 404-1-110/25-112 | 2 | Balon kateteri za predilataciju monorail dizajna (Rx) (dijametra, 2.0 - 4.0 mm i više) (merenja se odnose na balon dijametra 3,0 mm) | 1 | Balon kateteri za predilataciju monorail dizajna (Rx) (dijametra, 2.0 - 4.0 mm i više) (merenja se odnose na balon dijametra 3,0 mm) | BKT230547 | komad | 3960 | SOUL MEDICAL d.o.o., | 148-2/25 | 08.07.2026
Balon kateteri | 404-1-110/25-112 | 2 | Balon kateteri za predilataciju monorail dizajna (Rx) (dijametra, 2.0 - 4.0 mm i više) (merenja se odnose na balon dijametra 3,0 mm) | 1 | Balon kateteri za predilataciju monorail dizajna (Rx) (dijametra, 2.0 - 4.0 mm i više) (merenja se odnose na balon dijametra 3,0 mm) | BKT230548 | komad | 3960 | SOUL MEDICAL d.o.o., | 148-2/25 | 08.07.2026
Balon kateteri | 404-1-110/25-112 | 2 | Balon kateteri za predilataciju monorail dizajna (Rx) (dijametra, 2.0 - 4.0 mm i više) (merenja se odnose na balon dijametra 3,0 mm) | 1 | Balon kateteri za predilataciju monorail dizajna (Rx) (dijametra, 2.0 - 4.0 mm i više) (merenja se odnose na balon dijametra 3,0 mm) | BKT230549 | komad | 3960 | SOUL MEDICAL d.o.o., | 148-2/25 | 08.07.2026
Balon kateteri | 404-1-110/25-112 | 2 | Balon kateteri za predilataciju monorail dizajna (Rx) (dijametra, 2.0 - 4.0 mm i više) (merenja se odnose na balon dijametra 3,0 mm) | 1 | Balon kateteri za predilataciju monorail dizajna (Rx) (dijametra, 2.0 - 4.0 mm i više) (merenja se odnose na balon dijametra 3,0 mm) | BKT230550 | komad | 3960 | SOUL MEDICAL d.o.o., | 148-2/25 | 08.07.2026
Balon kateteri | 404-1-110/25-112 | 2 | Balon kateteri za predilataciju monorail dizajna (Rx) (dijametra, 2.0 - 4.0 mm i više) (merenja se odnose na balon dijametra 3,0 mm) | 1 | Balon kateteri za predilataciju monorail dizajna (Rx) (dijametra, 2.0 - 4.0 mm i više) (merenja se odnose na balon dijametra 3,0 mm) | BKT230551 | komad | 3960 | SOUL MEDICAL d.o.o., | 148-2/25 | 08.07.2026
Balon kateteri | 404-1-110/25-112 | 2 | Balon kateteri za predilataciju monorail dizajna (Rx) (dijametra, 2.0 - 4.0 mm i više) (merenja se odnose na balon dijametra 3,0 mm) | 1 | Balon kateteri za predilataciju monorail dizajna (Rx) (dijametra, 2.0 - 4.0 mm i više) (merenja se odnose na balon dijametra 3,0 mm) | BKT230552 | komad | 3960 | SOUL MEDICAL d.o.o., | 148-2/25 | 08.07.2026
Balon kateteri | 404-1-110/25-112 | 2 | Balon kateteri za predilataciju monorail dizajna (Rx) (dijametra, 2.0 - 4.0 mm i više) (merenja se odnose na balon dijametra 3,0 mm) | 1 | Balon kateteri za predilataciju monorail dizajna (Rx) (dijametra, 2.0 - 4.0 mm i više) (merenja se odnose na balon dijametra 3,0 mm) | BKT230553 | komad | 3960 | SOUL MEDICAL d.o.o., | 148-2/25 | 08.07.2026
Balon kateteri | 404-1-110/25-112 | 2 | Balon kateteri za predilataciju monorail dizajna (Rx) (dijametra, 2.0 - 4.0 mm i više) (merenja se odnose na balon dijametra 3,0 mm) | 1 | Balon kateteri za predilataciju monorail dizajna (Rx) (dijametra, 2.0 - 4.0 mm i više) (merenja se odnose na balon dijametra 3,0 mm) | BKT230554 | komad | 3960 | SOUL MEDICAL d.o.o., | 148-2/25 | 08.07.2026
Balon kateteri | 404-1-110/25-112 | 2 | Balon kateteri za predilataciju monorail dizajna (Rx) (dijametra, 2.0 - 4.0 mm i više) (merenja se odnose na balon dijametra 3,0 mm) | 1 | Balon kateteri za predilataciju monorail dizajna (Rx) (dijametra, 2.0 - 4.0 mm i više) (merenja se odnose na balon dijametra 3,0 mm) | BKT230555 | komad | 3960 | SOUL MEDICAL d.o.o., | 148-2/25 | 08.07.2026
Balon kateteri | 404-1-110/25-112 | 2 | Balon kateteri za predilataciju monorail dizajna (Rx) (dijametra, 2.0 - 4.0 mm i više) (merenja se odnose na balon dijametra 3,0 mm) | 1 | Balon kateteri za predilataciju monorail dizajna (Rx) (dijametra, 2.0 - 4.0 mm i više) (merenja se odnose na balon dijametra 3,0 mm) | BKT230556 | komad | 3960 | SOUL MEDICAL d.o.o., | 148-2/25 | 08.07.2026
Balon kateteri | 404-1-110/25-112 | 2 | Balon kateteri za predilataciju monorail dizajna (Rx) (dijametra, 2.0 - 4.0 mm i više) (merenja se odnose na balon dijametra 3,0 mm) | 1 | Balon kateteri za predilataciju monorail dizajna (Rx) (dijametra, 2.0 - 4.0 mm i više) (merenja se odnose na balon dijametra 3,0 mm) | BKT230557 | komad | 3960 | SOUL MEDICAL d.o.o., | 148-2/25 | 08.07.2026
Balon kateteri | 404-1-110/25-112 | 2 | Balon kateteri za predilataciju monorail dizajna (Rx) (dijametra, 2.0 - 4.0 mm i više) (merenja se odnose na balon dijametra 3,0 mm) | 1 | Balon kateteri za predilataciju monorail dizajna (Rx) (dijametra, 2.0 - 4.0 mm i više) (merenja se odnose na balon dijametra 3,0 mm) | BKT230558 | komad | 3960 | SOUL MEDICAL d.o.o., | 148-2/25 | 08.07.2026
Balon kateteri | 404-1-110/25-112 | 2 | Balon kateteri za predilataciju monorail dizajna (Rx) (dijametra, 2.0 - 4.0 mm i više) (merenja se odnose na balon dijametra 3,0 mm) | 1 | Balon kateteri za predilataciju monorail dizajna (Rx) (dijametra, 2.0 - 4.0 mm i više) (merenja se odnose na balon dijametra 3,0 mm) | BKT230559 | komad | 3960 | SOUL MEDICAL d.o.o., | 148-2/25 | 08.07.2026
Balon kateteri | 404-1-110/25-112 | 2 | Balon kateteri za predilataciju monorail dizajna (Rx) (dijametra, 2.0 - 4.0 mm i više) (merenja se odnose na balon dijametra 3,0 mm) | 1 | Balon kateteri za predilataciju monorail dizajna (Rx) (dijametra, 2.0 - 4.0 mm i više) (merenja se odnose na balon dijametra 3,0 mm) | BKT230560 | komad | 3960 | SOUL MEDICAL d.o.o., | 148-2/25 | 08.07.2026
Balon kateteri | 404-1-110/25-112 | 2 | Balon kateteri za predilataciju monorail dizajna (Rx) (dijametra, 2.0 - 4.0 mm i više) (merenja se odnose na balon dijametra 3,0 mm) | 1 | Balon kateteri za predilataciju monorail dizajna (Rx) (dijametra, 2.0 - 4.0 mm i više) (merenja se odnose na balon dijametra 3,0 mm) | BKT230561 | komad | 3960 | SOUL MEDICAL d.o.o., | 148-2/25 | 08.07.2026
Balon kateteri | 404-1-110/25-112 | 2 | Balon kateteri za predilataciju monorail dizajna (Rx) (dijametra, 2.0 - 4.0 mm i više) (merenja se odnose na balon dijametra 3,0 mm) | 1 | Balon kateteri za predilataciju monorail dizajna (Rx) (dijametra, 2.0 - 4.0 mm i više) (merenja se odnose na balon dijametra 3,0 mm) | BKT230562 | komad | 3960 | SOUL MEDICAL d.o.o., | 148-2/25 | 08.07.2026
Balon kateteri | 404-1-110/25-112 | 2 | Balon kateteri za predilataciju monorail dizajna (Rx) (dijametra, 2.0 - 4.0 mm i više) (merenja se odnose na balon dijametra 3,0 mm) | 1 | Balon kateteri za predilataciju monorail dizajna (Rx) (dijametra, 2.0 - 4.0 mm i više) (merenja se odnose na balon dijametra 3,0 mm) | BKT230563 | komad | 3960 | SOUL MEDICAL d.o.o., | 148-2/25 | 08.07.2026
Balon kateteri | 404-1-110/25-112 | 2 | Balon kateteri za predilataciju monorail dizajna (Rx) (dijametra, 2.0 - 4.0 mm i više) (merenja se odnose na balon dijametra 3,0 mm) | 1 | Balon kateteri za predilataciju monorail dizajna (Rx) (dijametra, 2.0 - 4.0 mm i više) (merenja se odnose na balon dijametra 3,0 mm) | BKT230564 | komad | 3960 | SOUL MEDICAL d.o.o., | 148-2/25 | 08.07.2026
Balon kateteri | 404-1-110/25-112 | 2 | Balon kateteri za predilataciju monorail dizajna (Rx) (dijametra, 2.0 - 4.0 mm i više) (merenja se odnose na balon dijametra 3,0 mm) | 1 | Balon kateteri za predilataciju monorail dizajna (Rx) (dijametra, 2.0 - 4.0 mm i više) (merenja se odnose na balon dijametra 3,0 mm) | BKT230565 | komad | 3960 | SOUL MEDICAL d.o.o., | 148-2/25 | 08.07.2026
Balon kateteri | 404-1-110/25-112 | 2 | Balon kateteri za predilataciju monorail dizajna (Rx) (dijametra, 2.0 - 4.0 mm i više) (merenja se odnose na balon dijametra 3,0 mm) | 1 | Balon kateteri za predilataciju monorail dizajna (Rx) (dijametra, 2.0 - 4.0 mm i više) (merenja se odnose na balon dijametra 3,0 mm) | BKT230566 | komad | 3960 | SOUL MEDICAL d.o.o., | 148-2/25 | 08.07.2026
Balon kateteri | 404-1-110/25-112 | 2 | Balon kateteri za predilataciju monorail dizajna (Rx) (dijametra, 2.0 - 4.0 mm i više) (merenja se odnose na balon dijametra 3,0 mm) | 1 | Balon kateteri za predilataciju monorail dizajna (Rx) (dijametra, 2.0 - 4.0 mm i više) (merenja se odnose na balon dijametra 3,0 mm) | BKT230567 | komad | 3960 | SOUL MEDICAL d.o.o., | 148-2/25 | 08.07.2026
Balon kateteri | 404-1-110/25-112 | 2 | Balon kateteri za predilataciju monorail dizajna (Rx) (dijametra, 2.0 - 4.0 mm i više) (merenja se odnose na balon dijametra 3,0 mm) | 1 | Balon kateteri za predilataciju monorail dizajna (Rx) (dijametra, 2.0 - 4.0 mm i više) (merenja se odnose na balon dijametra 3,0 mm) | BKT230568 | komad | 3960 | SOUL MEDICAL d.o.o., | 148-2/25 | 08.07.2026
Balon kateteri | 404-1-110/25-112 | 2 | Balon kateteri za predilataciju monorail dizajna (Rx) (dijametra, 2.0 - 4.0 mm i više) (merenja se odnose na balon dijametra 3,0 mm) | 1 | Balon kateteri za predilataciju monorail dizajna (Rx) (dijametra, 2.0 - 4.0 mm i više) (merenja se odnose na balon dijametra 3,0 mm) | BKT230569 | komad | 3960 | SOUL MEDICAL d.o.o., | 148-2/25 | 08.07.2026
Balon kateteri | 404-1-110/25-112 | 2 | Balon kateteri za predilataciju monorail dizajna (Rx) (dijametra, 2.0 - 4.0 mm i više) (merenja se odnose na balon dijametra 3,0 mm) | 1 | Balon kateteri za predilataciju monorail dizajna (Rx) (dijametra, 2.0 - 4.0 mm i više) (merenja se odnose na balon dijametra 3,0 mm) | BKT230570 | komad | 3960 | SOUL MEDICAL d.o.o., | 148-2/25 | 08.07.2026
Balon kateteri | 404-1-110/25-112 | 2 | Balon kateteri za predilataciju monorail dizajna (Rx) (dijametra, 2.0 - 4.0 mm i više) (merenja se odnose na balon dijametra 3,0 mm) | 1 | Balon kateteri za predilataciju monorail dizajna (Rx) (dijametra, 2.0 - 4.0 mm i više) (merenja se odnose na balon dijametra 3,0 mm) | BKT230571 | komad | 3960 | SOUL MEDICAL d.o.o., | 148-2/25 | 08.07.2026
Balon kateteri | 404-1-110/25-112 | 2 | Balon kateteri za predilataciju monorail dizajna (Rx) (dijametra, 2.0 - 4.0 mm i više) (merenja se odnose na balon dijametra 3,0 mm) | 1 | Balon kateteri za predilataciju monorail dizajna (Rx) (dijametra, 2.0 - 4.0 mm i više) (merenja se odnose na balon dijametra 3,0 mm) | BKT230572 | komad | 3960 | SOUL MEDICAL d.o.o., | 148-2/25 | 08.07.2026
Balon kateteri | 404-1-110/25-112 | 2 | Balon kateteri za predilataciju monorail dizajna (Rx) (dijametra, 2.0 - 4.0 mm i više) (merenja se odnose na balon dijametra 3,0 mm) | 1 | Balon kateteri za predilataciju monorail dizajna (Rx) (dijametra, 2.0 - 4.0 mm i više) (merenja se odnose na balon dijametra 3,0 mm) | BKT230573 | komad | 3960 | SOUL MEDICAL d.o.o., | 148-2/25 | 08.07.2026
Balon kateteri | 404-1-110/25-112 | 2 | Balon kateteri za predilataciju monorail dizajna (Rx) (dijametra, 2.0 - 4.0 mm i više) (merenja se odnose na balon dijametra 3,0 mm) | 1 | Balon kateteri za predilataciju monorail dizajna (Rx) (dijametra, 2.0 - 4.0 mm i više) (merenja se odnose na balon dijametra 3,0 mm) | BKT230574 | komad | 3960 | SOUL MEDICAL d.o.o., | 148-2/25 | 08.07.2026
Balon kateteri | 404-1-110/25-112 | 2 | Balon kateteri za predilataciju monorail dizajna (Rx) (dijametra, 2.0 - 4.0 mm i više) (merenja se odnose na balon dijametra 3,0 mm) | 1 | Balon kateteri za predilataciju monorail dizajna (Rx) (dijametra, 2.0 - 4.0 mm i više) (merenja se odnose na balon dijametra 3,0 mm) | BKT230575 | komad | 3960 | SOUL MEDICAL d.o.o., | 148-2/25 | 08.07.2026
Balon kateteri | 404-1-110/25-112 | 2 | Balon kateteri za predilataciju monorail dizajna (Rx) (dijametra, 2.0 - 4.0 mm i više) (merenja se odnose na balon dijametra 3,0 mm) | 1 | Balon kateteri za predilataciju monorail dizajna (Rx) (dijametra, 2.0 - 4.0 mm i više) (merenja se odnose na balon dijametra 3,0 mm) | BKT230576 | komad | 3960 | SOUL MEDICAL d.o.o., | 148-2/25 | 08.07.2026
Balon kateteri | 404-1-110/25-112 | 2 | Balon kateteri za predilataciju monorail dizajna (Rx) (dijametra, 2.0 - 4.0 mm i više) (merenja se odnose na balon dijametra 3,0 mm) | 1 | Balon kateteri za predilataciju monorail dizajna (Rx) (dijametra, 2.0 - 4.0 mm i više) (merenja se odnose na balon dijametra 3,0 mm) | BKT230577 | komad | 3960 | SOUL MEDICAL d.o.o., | 148-2/25 | 08.07.2026
Balon kateteri | 404-1-110/25-112 | 2 | Balon kateteri za predilataciju monorail dizajna (Rx) (dijametra, 2.0 - 4.0 mm i više) (merenja se odnose na balon dijametra 3,0 mm) | 1 | Balon kateteri za predilataciju monorail dizajna (Rx) (dijametra, 2.0 - 4.0 mm i više) (merenja se odnose na balon dijametra 3,0 mm) | BKT230578 | komad | 3960 | SOUL MEDICAL d.o.o., | 148-2/25 | 08.07.2026
Balon kateteri | 404-1-110/25-112 | 2 | Balon kateteri za predilataciju monorail dizajna (Rx) (dijametra, 2.0 - 4.0 mm i više) (merenja se odnose na balon dijametra 3,0 mm) | 1 | Balon kateteri za predilataciju monorail dizajna (Rx) (dijametra, 2.0 - 4.0 mm i više) (merenja se odnose na balon dijametra 3,0 mm) | BKT230579 | komad | 3960 | SOUL MEDICAL d.o.o., | 148-2/25 | 08.07.2026
Balon kateteri | 404-1-110/25-112 | 2 | Balon kateteri za predilataciju monorail dizajna (Rx) (dijametra, 2.0 - 4.0 mm i više) (merenja se odnose na balon dijametra 3,0 mm) | 1 | Balon kateteri za predilataciju monorail dizajna (Rx) (dijametra, 2.0 - 4.0 mm i više) (merenja se odnose na balon dijametra 3,0 mm) | BKT230580 | komad | 3960 | SOUL MEDICAL d.o.o., | 148-2/25 | 08.07.2026
Balon kateteri | 404-1-110/25-112 | 2 | Balon kateteri za predilataciju monorail dizajna (Rx) (dijametra, 2.0 - 4.0 mm i više) (merenja se odnose na balon dijametra 3,0 mm) | 1 | Balon kateteri za predilataciju monorail dizajna (Rx) (dijametra, 2.0 - 4.0 mm i više) (merenja se odnose na balon dijametra 3,0 mm) | BKT230581 | komad | 3960 | SOUL MEDICAL d.o.o., | 148-2/25 | 08.07.2026
Balon kateteri | 404-1-110/25-112 | 2 | Balon kateteri za predilataciju monorail dizajna (Rx) (dijametra, 2.0 - 4.0 mm i više) (merenja se odnose na balon dijametra 3,0 mm) | 1 | Balon kateteri za predilataciju monorail dizajna (Rx) (dijametra, 2.0 - 4.0 mm i više) (merenja se odnose na balon dijametra 3,0 mm) | BKT230582 | komad | 3960 | SOUL MEDICAL d.o.o., | 148-2/25 | 08.07.2026
Balon kateteri | 404-1-110/25-112 | 2 | Balon kateteri za predilataciju monorail dizajna (Rx) (dijametra, 2.0 - 4.0 mm i više) (merenja se odnose na balon dijametra 3,0 mm) | 1 | Balon kateteri za predilataciju monorail dizajna (Rx) (dijametra, 2.0 - 4.0 mm i više) (merenja se odnose na balon dijametra 3,0 mm) | BKT230583 | komad | 3960 | SOUL MEDICAL d.o.o., | 148-2/25 | 08.07.2026
Balon kateteri | 404-1-110/25-112 | 2 | Balon kateteri za predilataciju monorail dizajna (Rx) (dijametra, 2.0 - 4.0 mm i više) (merenja se odnose na balon dijametra 3,0 mm) | 1 | Balon kateteri za predilataciju monorail dizajna (Rx) (dijametra, 2.0 - 4.0 mm i više) (merenja se odnose na balon dijametra 3,0 mm) | BKT230584 | komad | 3960 | SOUL MEDICAL d.o.o., | 148-2/25 | 08.07.2026
Balon kateteri | 404-1-110/25-112 | 2 | Balon kateteri za predilataciju monorail dizajna (Rx) (dijametra, 2.0 - 4.0 mm i više) (merenja se odnose na balon dijametra 3,0 mm) | 1 | Balon kateteri za predilataciju monorail dizajna (Rx) (dijametra, 2.0 - 4.0 mm i više) (merenja se odnose na balon dijametra 3,0 mm) | BKT230585 | komad | 3960 | SOUL MEDICAL d.o.o., | 148-2/25 | 08.07.2026
Balon kateteri | 404-1-110/25-112 | 2 | Balon kateteri za predilataciju monorail dizajna (Rx) (dijametra, 2.0 - 4.0 mm i više) (merenja se odnose na balon dijametra 3,0 mm) | 1 | Balon kateteri za predilataciju monorail dizajna (Rx) (dijametra, 2.0 - 4.0 mm i više) (merenja se odnose na balon dijametra 3,0 mm) | BKT230586 | komad | 3960 | SOUL MEDICAL d.o.o., | 148-2/25 | 08.07.2026
Balon kateteri | 404-1-110/25-112 | 2 | Balon kateteri za predilataciju monorail dizajna (Rx) (dijametra, 2.0 - 4.0 mm i više) (merenja se odnose na balon dijametra 3,0 mm) | 1 | Balon kateteri za predilataciju monorail dizajna (Rx) (dijametra, 2.0 - 4.0 mm i više) (merenja se odnose na balon dijametra 3,0 mm) | BKT230587 | komad | 3960 | SOUL MEDICAL d.o.o., | 148-2/25 | 08.07.2026
Balon kateteri | 404-1-110/25-112 | 2 | Balon kateteri za predilataciju monorail dizajna (Rx) (dijametra, 2.0 - 4.0 mm i više) (merenja se odnose na balon dijametra 3,0 mm) | 1 | Balon kateteri za predilataciju monorail dizajna (Rx) (dijametra, 2.0 - 4.0 mm i više) (merenja se odnose na balon dijametra 3,0 mm) | BKT230588 | komad | 3960 | SOUL MEDICAL d.o.o., | 148-2/25 | 08.07.2026
Balon kateteri | 404-1-110/25-112 | 2 | Balon kateteri za predilataciju monorail dizajna (Rx) (dijametra, 2.0 - 4.0 mm i više) (merenja se odnose na balon dijametra 3,0 mm) | 1 | Balon kateteri za predilataciju monorail dizajna (Rx) (dijametra, 2.0 - 4.0 mm i više) (merenja se odnose na balon dijametra 3,0 mm) | BKT230589 | komad | 3960 | SOUL MEDICAL d.o.o., | 148-2/25 | 08.07.2026
Balon kateteri | 404-1-110/25-112 | 2 | Balon kateteri za predilataciju monorail dizajna (Rx) (dijametra, 2.0 - 4.0 mm i više) (merenja se odnose na balon dijametra 3,0 mm) | 1 | Balon kateteri za predilataciju monorail dizajna (Rx) (dijametra, 2.0 - 4.0 mm i više) (merenja se odnose na balon dijametra 3,0 mm) | BKT230590 | komad | 3960 | SOUL MEDICAL d.o.o., | 148-2/25 | 08.07.2026
Balon kateteri | 404-1-110/25-112 | 2 | Balon kateteri za predilataciju monorail dizajna (Rx) (dijametra, 2.0 - 4.0 mm i više) (merenja se odnose na balon dijametra 3,0 mm) | 1 | Balon kateteri za predilataciju monorail dizajna (Rx) (dijametra, 2.0 - 4.0 mm i više) (merenja se odnose na balon dijametra 3,0 mm) | BKT230591 | komad | 3960 | SOUL MEDICAL d.o.o., | 148-2/25 | 08.07.2026
Balon kateteri | 404-1-110/25-112 | 2 | Balon kateteri za predilataciju monorail dizajna (Rx) (dijametra, 2.0 - 4.0 mm i više) (merenja se odnose na balon dijametra 3,0 mm) | 1 | Balon kateteri za predilataciju monorail dizajna (Rx) (dijametra, 2.0 - 4.0 mm i više) (merenja se odnose na balon dijametra 3,0 mm) | BKT230592 | komad | 3960 | SOUL MEDICAL d.o.o., | 148-2/25 | 08.07.2026
Balon kateteri | 404-1-110/25-112 | 2 | Balon kateteri za predilataciju monorail dizajna (Rx) (dijametra, 2.0 - 4.0 mm i više) (merenja se odnose na balon dijametra 3,0 mm) | 1 | Balon kateteri za predilataciju monorail dizajna (Rx) (dijametra, 2.0 - 4.0 mm i više) (merenja se odnose na balon dijametra 3,0 mm) | BKT230593 | komad | 3960 | SOUL MEDICAL d.o.o., | 148-2/25 | 08.07.2026
Balon kateteri | 404-1-110/25-112 | 2 | Balon kateteri za predilataciju monorail dizajna (Rx) (dijametra, 2.0 - 4.0 mm i više) (merenja se odnose na balon dijametra 3,0 mm) | 1 | Balon kateteri za predilataciju monorail dizajna (Rx) (dijametra, 2.0 - 4.0 mm i više) (merenja se odnose na balon dijametra 3,0 mm) | BKT230594 | komad | 3960 | SOUL MEDICAL d.o.o., | 148-2/25 | 08.07.2026
Balon kateteri | 404-1-110/25-112 | 2 | Balon kateteri za predilataciju monorail dizajna (Rx) (dijametra, 2.0 - 4.0 mm i više) (merenja se odnose na balon dijametra 3,0 mm) | 1 | Balon kateteri za predilataciju monorail dizajna (Rx) (dijametra, 2.0 - 4.0 mm i više) (merenja se odnose na balon dijametra 3,0 mm) | BKT230595 | komad | 3960 | SOUL MEDICAL d.o.o., | 148-2/25 | 08.07.2026
Balon kateteri | 404-1-110/25-112 | 2 | Balon kateteri za predilataciju monorail dizajna (Rx) (dijametra, 2.0 - 4.0 mm i više) (merenja se odnose na balon dijametra 3,0 mm) | 1 | Balon kateteri za predilataciju monorail dizajna (Rx) (dijametra, 2.0 - 4.0 mm i više) (merenja se odnose na balon dijametra 3,0 mm) | BKT230596 | komad | 3960 | SOUL MEDICAL d.o.o., | 148-2/25 | 08.07.2026
Balon kateteri | 404-1-110/25-112 | 2 | Balon kateteri za predilataciju monorail dizajna (Rx) (dijametra, 2.0 - 4.0 mm i više) (merenja se odnose na balon dijametra 3,0 mm) | 1 | Balon kateteri za predilataciju monorail dizajna (Rx) (dijametra, 2.0 - 4.0 mm i više) (merenja se odnose na balon dijametra 3,0 mm) | BKT230597 | komad | 3960 | SOUL MEDICAL d.o.o., | 148-2/25 | 08.07.2026
Balon kateteri | 404-1-110/25-112 | 2 | Balon kateteri za predilataciju monorail dizajna (Rx) (dijametra, 2.0 - 4.0 mm i više) (merenja se odnose na balon dijametra 3,0 mm) | 1 | Balon kateteri za predilataciju monorail dizajna (Rx) (dijametra, 2.0 - 4.0 mm i više) (merenja se odnose na balon dijametra 3,0 mm) | BKT230598 | komad | 3960 | SOUL MEDICAL d.o.o., | 148-2/25 | 08.07.2026
Balon kateteri | 404-1-110/25-112 | 2 | Balon kateteri za predilataciju monorail dizajna (Rx) (dijametra, 2.0 - 4.0 mm i više) (merenja se odnose na balon dijametra 3,0 mm) | 1 | Balon kateteri za predilataciju monorail dizajna (Rx) (dijametra, 2.0 - 4.0 mm i više) (merenja se odnose na balon dijametra 3,0 mm) | BKT230599 | komad | 3960 | SOUL MEDICAL d.o.o., | 148-2/25 | 08.07.2026
Balon kateteri | 404-1-110/25-112 | 2 | Balon kateteri za predilataciju monorail dizajna (Rx) (dijametra, 2.0 - 4.0 mm i više) (merenja se odnose na balon dijametra 3,0 mm) | 1 | Balon kateteri za predilataciju monorail dizajna (Rx) (dijametra, 2.0 - 4.0 mm i više) (merenja se odnose na balon dijametra 3,0 mm) | BKT230600 | komad | 3960 | SOUL MEDICAL d.o.o., | 148-2/25 | 08.07.2026
Balon kateteri | 404-1-110/25-112 | 2 | Balon kateteri za predilataciju monorail dizajna (Rx) (dijametra, 2.0 - 4.0 mm i više) (merenja se odnose na balon dijametra 3,0 mm) | 1 | Balon kateteri za predilataciju monorail dizajna (Rx) (dijametra, 2.0 - 4.0 mm i više) (merenja se odnose na balon dijametra 3,0 mm) | BKT230601 | komad | 3960 | SOUL MEDICAL d.o.o., | 148-2/25 | 08.07.2026
Balon kateteri | 404-1-110/25-112 | 2 | Balon kateteri za predilataciju monorail dizajna (Rx) (dijametra, 2.0 - 4.0 mm i više) (merenja se odnose na balon dijametra 3,0 mm) | 1 | Balon kateteri za predilataciju monorail dizajna (Rx) (dijametra, 2.0 - 4.0 mm i više) (merenja se odnose na balon dijametra 3,0 mm) | BKT250500 | komad | 3960 | SOUL MEDICAL d.o.o., | 148-2/25 | 08.07.2026
Balon kateteri | 404-1-110/25-112 | 2 | Balon kateteri za predilataciju monorail dizajna (Rx) (dijametra, 2.0 - 4.0 mm i više) (merenja se odnose na balon dijametra 3,0 mm) | 1 | Balon kateteri za predilataciju monorail dizajna (Rx) (dijametra, 2.0 - 4.0 mm i više) (merenja se odnose na balon dijametra 3,0 mm) | BKT250501 | komad | 3960 | SOUL MEDICAL d.o.o., | 148-2/25 | 08.07.2026
Balon kateteri | 404-1-110/25-112 | 2 | Balon kateteri za predilataciju monorail dizajna (Rx) (dijametra, 2.0 - 4.0 mm i više) (merenja se odnose na balon dijametra 3,0 mm) | 1 | Balon kateteri za predilataciju monorail dizajna (Rx) (dijametra, 2.0 - 4.0 mm i više) (merenja se odnose na balon dijametra 3,0 mm) | BKT250502 | komad | 3960 | SOUL MEDICAL d.o.o., | 148-2/25 | 08.07.2026
Balon kateteri | 404-1-110/25-112 | 2 | Balon kateteri za predilataciju monorail dizajna (Rx) (dijametra, 2.0 - 4.0 mm i više) (merenja se odnose na balon dijametra 3,0 mm) | 1 | Balon kateteri za predilataciju monorail dizajna (Rx) (dijametra, 2.0 - 4.0 mm i više) (merenja se odnose na balon dijametra 3,0 mm) | BKT250503 | komad | 3960 | SOUL MEDICAL d.o.o., | 148-2/25 | 08.07.2026
Balon kateteri | 404-1-110/25-112 | 2 | Balon kateteri za predilataciju monorail dizajna (Rx) (dijametra, 2.0 - 4.0 mm i više) (merenja se odnose na balon dijametra 3,0 mm) | 1 | Balon kateteri za predilataciju monorail dizajna (Rx) (dijametra, 2.0 - 4.0 mm i više) (merenja se odnose na balon dijametra 3,0 mm) | BKT250504 | komad | 3960 | SOUL MEDICAL d.o.o., | 148-2/25 | 08.07.2026
Balon kateteri | 404-1-110/25-112 | 2 | Balon kateteri za predilataciju monorail dizajna (Rx) (dijametra, 2.0 - 4.0 mm i više) (merenja se odnose na balon dijametra 3,0 mm) | 1 | Balon kateteri za predilataciju monorail dizajna (Rx) (dijametra, 2.0 - 4.0 mm i više) (merenja se odnose na balon dijametra 3,0 mm) | BKT250505 | komad | 3960 | SOUL MEDICAL d.o.o., | 148-2/25 | 08.07.2026
Balon kateteri | 404-1-110/25-112 | 2 | Balon kateteri za predilataciju monorail dizajna (Rx) (dijametra, 2.0 - 4.0 mm i više) (merenja se odnose na balon dijametra 3,0 mm) | 1 | Balon kateteri za predilataciju monorail dizajna (Rx) (dijametra, 2.0 - 4.0 mm i više) (merenja se odnose na balon dijametra 3,0 mm) | BKT250506 | komad | 3960 | SOUL MEDICAL d.o.o., | 148-2/25 | 08.07.2026
Balon kateteri | 404-1-110/25-112 | 2 | Balon kateteri za predilataciju monorail dizajna (Rx) (dijametra, 2.0 - 4.0 mm i više) (merenja se odnose na balon dijametra 3,0 mm) | 1 | Balon kateteri za predilataciju monorail dizajna (Rx) (dijametra, 2.0 - 4.0 mm i više) (merenja se odnose na balon dijametra 3,0 mm) | BKT250507 | komad | 3960 | SOUL MEDICAL d.o.o., | 148-2/25 | 08.07.2026
Balon kateteri | 404-1-110/25-112 | 2 | Balon kateteri za predilataciju monorail dizajna (Rx) (dijametra, 2.0 - 4.0 mm i više) (merenja se odnose na balon dijametra 3,0 mm) | 1 | Balon kateteri za predilataciju monorail dizajna (Rx) (dijametra, 2.0 - 4.0 mm i više) (merenja se odnose na balon dijametra 3,0 mm) | BKT250508 | komad | 3960 | SOUL MEDICAL d.o.o., | 148-2/25 | 08.07.2026
Balon kateteri | 404-1-110/25-112 | 2 | Balon kateteri za predilataciju monorail dizajna (Rx) (dijametra, 2.0 - 4.0 mm i više) (merenja se odnose na balon dijametra 3,0 mm) | 1 | Balon kateteri za predilataciju monorail dizajna (Rx) (dijametra, 2.0 - 4.0 mm i više) (merenja se odnose na balon dijametra 3,0 mm) | BKT250509 | komad | 3960 | SOUL MEDICAL d.o.o., | 148-2/25 | 08.07.2026
Balon kateteri | 404-1-110/25-112 | 2 | Balon kateteri za predilataciju monorail dizajna (Rx) (dijametra, 2.0 - 4.0 mm i više) (merenja se odnose na balon dijametra 3,0 mm) | 1 | Balon kateteri za predilataciju monorail dizajna (Rx) (dijametra, 2.0 - 4.0 mm i više) (merenja se odnose na balon dijametra 3,0 mm) | BKT250510 | komad | 3960 | SOUL MEDICAL d.o.o., | 148-2/25 | 08.07.2026
Balon kateteri | 404-1-110/25-112 | 2 | Balon kateteri za predilataciju monorail dizajna (Rx) (dijametra, 2.0 - 4.0 mm i više) (merenja se odnose na balon dijametra 3,0 mm) | 1 | Balon kateteri za predilataciju monorail dizajna (Rx) (dijametra, 2.0 - 4.0 mm i više) (merenja se odnose na balon dijametra 3,0 mm) | BKT250511 | komad | 3960 | SOUL MEDICAL d.o.o., | 148-2/25 | 08.07.2026
Balon kateteri | 404-1-110/25-112 | 2 | Balon kateteri za predilataciju monorail dizajna (Rx) (dijametra, 2.0 - 4.0 mm i više) (merenja se odnose na balon dijametra 3,0 mm) | 1 | Balon kateteri za predilataciju monorail dizajna (Rx) (dijametra, 2.0 - 4.0 mm i više) (merenja se odnose na balon dijametra 3,0 mm) | BKT250512 | komad | 3960 | SOUL MEDICAL d.o.o., | 148-2/25 | 08.07.2026
Balon kateteri | 404-1-110/25-112 | 2 | Balon kateteri za predilataciju monorail dizajna (Rx) (dijametra, 2.0 - 4.0 mm i više) (merenja se odnose na balon dijametra 3,0 mm) | 1 | Balon kateteri za predilataciju monorail dizajna (Rx) (dijametra, 2.0 - 4.0 mm i više) (merenja se odnose na balon dijametra 3,0 mm) | BKT250513 | komad | 3960 | SOUL MEDICAL d.o.o., | 148-2/25 | 08.07.2026
Balon kateteri | 404-1-110/25-112 | 2 | Balon kateteri za predilataciju monorail dizajna (Rx) (dijametra, 2.0 - 4.0 mm i više) (merenja se odnose na balon dijametra 3,0 mm) | 1 | Balon kateteri za predilataciju monorail dizajna (Rx) (dijametra, 2.0 - 4.0 mm i više) (merenja se odnose na balon dijametra 3,0 mm) | BKT250514 | komad | 3960 | SOUL MEDICAL d.o.o., | 148-2/25 | 08.07.2026
Balon kateteri | 404-1-110/25-112 | 2 | Balon kateteri za predilataciju monorail dizajna (Rx) (dijametra, 2.0 - 4.0 mm i više) (merenja se odnose na balon dijametra 3,0 mm) | 1 | Balon kateteri za predilataciju monorail dizajna (Rx) (dijametra, 2.0 - 4.0 mm i više) (merenja se odnose na balon dijametra 3,0 mm) | BKT250515 | komad | 3960 | SOUL MEDICAL d.o.o., | 148-2/25 | 08.07.2026
Balon kateteri | 404-1-110/25-112 | 2 | Balon kateteri za predilataciju monorail dizajna (Rx) (dijametra, 2.0 - 4.0 mm i više) (merenja se odnose na balon dijametra 3,0 mm) | 1 | Balon kateteri za predilataciju monorail dizajna (Rx) (dijametra, 2.0 - 4.0 mm i više) (merenja se odnose na balon dijametra 3,0 mm) | BKT250516 | komad | 3960 | SOUL MEDICAL d.o.o., | 148-2/25 | 08.07.2026
Balon kateteri | 404-1-110/25-112 | 2 | Balon kateteri za predilataciju monorail dizajna (Rx) (dijametra, 2.0 - 4.0 mm i više) (merenja se odnose na balon dijametra 3,0 mm) | 1 | Balon kateteri za predilataciju monorail dizajna (Rx) (dijametra, 2.0 - 4.0 mm i više) (merenja se odnose na balon dijametra 3,0 mm) | BKT250517 | komad | 3960 | SOUL MEDICAL d.o.o., | 148-2/25 | 08.07.2026
Balon kateteri | 404-1-110/25-112 | 2 | Balon kateteri za predilataciju monorail dizajna (Rx) (dijametra, 2.0 - 4.0 mm i više) (merenja se odnose na balon dijametra 3,0 mm) | 1 | Balon kateteri za predilataciju monorail dizajna (Rx) (dijametra, 2.0 - 4.0 mm i više) (merenja se odnose na balon dijametra 3,0 mm) | BKT250518 | komad | 3960 | SOUL MEDICAL d.o.o., | 148-2/25 | 08.07.2026
Balon kateteri | 404-1-110/25-112 | 2 | Balon kateteri za predilataciju monorail dizajna (Rx) (dijametra, 2.0 - 4.0 mm i više) (merenja se odnose na balon dijametra 3,0 mm) | 1 | Balon kateteri za predilataciju monorail dizajna (Rx) (dijametra, 2.0 - 4.0 mm i više) (merenja se odnose na balon dijametra 3,0 mm) | BKT250519 | komad | 3960 | SOUL MEDICAL d.o.o., | 148-2/25 | 08.07.2026
Balon kateteri | 404-1-110/25-112 | 2 | Balon kateteri za predilataciju monorail dizajna (Rx) (dijametra, 2.0 - 4.0 mm i više) (merenja se odnose na balon dijametra 3,0 mm) | 1 | Balon kateteri za predilataciju monorail dizajna (Rx) (dijametra, 2.0 - 4.0 mm i više) (merenja se odnose na balon dijametra 3,0 mm) | BKT250520 | komad | 3960 | SOUL MEDICAL d.o.o., | 148-2/25 | 08.07.2026
Balon kateteri | 404-1-110/25-112 | 2 | Balon kateteri za predilataciju monorail dizajna (Rx) (dijametra, 2.0 - 4.0 mm i više) (merenja se odnose na balon dijametra 3,0 mm) | 1 | Balon kateteri za predilataciju monorail dizajna (Rx) (dijametra, 2.0 - 4.0 mm i više) (merenja se odnose na balon dijametra 3,0 mm) | BKT250521 | komad | 3960 | SOUL MEDICAL d.o.o., | 148-2/25 | 08.07.2026
Balon kateteri | 404-1-110/25-112 | 2 | Balon kateteri za predilataciju monorail dizajna (Rx) (dijametra, 2.0 - 4.0 mm i više) (merenja se odnose na balon dijametra 3,0 mm) | 1 | Balon kateteri za predilataciju monorail dizajna (Rx) (dijametra, 2.0 - 4.0 mm i više) (merenja se odnose na balon dijametra 3,0 mm) | BKT250522 | komad | 3960 | SOUL MEDICAL d.o.o., | 148-2/25 | 08.07.2026
Balon kateteri | 404-1-110/25-112 | 2 | Balon kateteri za predilataciju monorail dizajna (Rx) (dijametra, 2.0 - 4.0 mm i više) (merenja se odnose na balon dijametra 3,0 mm) | 1 | Balon kateteri za predilataciju monorail dizajna (Rx) (dijametra, 2.0 - 4.0 mm i više) (merenja se odnose na balon dijametra 3,0 mm) | BKT250523 | komad | 3960 | SOUL MEDICAL d.o.o., | 148-2/25 | 08.07.2026
Balon kateteri | 404-1-110/25-112 | 2 | Balon kateteri za predilataciju monorail dizajna (Rx) (dijametra, 2.0 - 4.0 mm i više) (merenja se odnose na balon dijametra 3,0 mm) | 1 | Balon kateteri za predilataciju monorail dizajna (Rx) (dijametra, 2.0 - 4.0 mm i više) (merenja se odnose na balon dijametra 3,0 mm) | BKT250524 | komad | 3960 | SOUL MEDICAL d.o.o., | 148-2/25 | 08.07.2026
Balon kateteri | 404-1-110/25-112 | 2 | Balon kateteri za predilataciju monorail dizajna (Rx) (dijametra, 2.0 - 4.0 mm i više) (merenja se odnose na balon dijametra 3,0 mm) | 1 | Balon kateteri za predilataciju monorail dizajna (Rx) (dijametra, 2.0 - 4.0 mm i više) (merenja se odnose na balon dijametra 3,0 mm) | BKT250525 | komad | 3960 | SOUL MEDICAL d.o.o., | 148-2/25 | 08.07.2026
Balon kateteri | 404-1-110/25-112 | 2 | Balon kateteri za predilataciju monorail dizajna (Rx) (dijametra, 2.0 - 4.0 mm i više) (merenja se odnose na balon dijametra 3,0 mm) | 1 | Balon kateteri za predilataciju monorail dizajna (Rx) (dijametra, 2.0 - 4.0 mm i više) (merenja se odnose na balon dijametra 3,0 mm) | BKT250526 | komad | 3960 | SOUL MEDICAL d.o.o., | 148-2/25 | 08.07.2026
Balon kateteri | 404-1-110/25-112 | 2 | Balon kateteri za predilataciju monorail dizajna (Rx) (dijametra, 2.0 - 4.0 mm i više) (merenja se odnose na balon dijametra 3,0 mm) | 1 | Balon kateteri za predilataciju monorail dizajna (Rx) (dijametra, 2.0 - 4.0 mm i više) (merenja se odnose na balon dijametra 3,0 mm) | BKT250527 | komad | 3960 | SOUL MEDICAL d.o.o., | 148-2/25 | 08.07.2026
Balon kateteri | 404-1-110/25-112 | 2 | Balon kateteri za predilataciju monorail dizajna (Rx) (dijametra, 2.0 - 4.0 mm i više) (merenja se odnose na balon dijametra 3,0 mm) | 1 | Balon kateteri za predilataciju monorail dizajna (Rx) (dijametra, 2.0 - 4.0 mm i više) (merenja se odnose na balon dijametra 3,0 mm) | BKT250528 | komad | 3960 | SOUL MEDICAL d.o.o., | 148-2/25 | 08.07.2026
Balon kateteri | 404-1-110/25-112 | 2 | Balon kateteri za predilataciju monorail dizajna (Rx) (dijametra, 2.0 - 4.0 mm i više) (merenja se odnose na balon dijametra 3,0 mm) | 1 | Balon kateteri za predilataciju monorail dizajna (Rx) (dijametra, 2.0 - 4.0 mm i više) (merenja se odnose na balon dijametra 3,0 mm) | BKT250529 | komad | 3960 | SOUL MEDICAL d.o.o., | 148-2/25 | 08.07.2026
Balon kateteri | 404-1-110/25-112 | 2 | Balon kateteri za predilataciju monorail dizajna (Rx) (dijametra, 2.0 - 4.0 mm i više) (merenja se odnose na balon dijametra 3,0 mm) | 1 | Balon kateteri za predilataciju monorail dizajna (Rx) (dijametra, 2.0 - 4.0 mm i više) (merenja se odnose na balon dijametra 3,0 mm) | BKT250530 | komad | 3960 | SOUL MEDICAL d.o.o., | 148-2/25 | 08.07.2026
Balon kateteri | 404-1-110/25-112 | 2 | Balon kateteri za predilataciju monorail dizajna (Rx) (dijametra, 2.0 - 4.0 mm i više) (merenja se odnose na balon dijametra 3,0 mm) | 1 | Balon kateteri za predilataciju monorail dizajna (Rx) (dijametra, 2.0 - 4.0 mm i više) (merenja se odnose na balon dijametra 3,0 mm) | BKT250531 | komad | 3960 | SOUL MEDICAL d.o.o., | 148-2/25 | 08.07.2026
Balon kateteri | 404-1-110/25-112 | 2 | Balon kateteri za predilataciju monorail dizajna (Rx) (dijametra, 2.0 - 4.0 mm i više) (merenja se odnose na balon dijametra 3,0 mm) | 1 | Balon kateteri za predilataciju monorail dizajna (Rx) (dijametra, 2.0 - 4.0 mm i više) (merenja se odnose na balon dijametra 3,0 mm) | BKT250532 | komad | 3960 | SOUL MEDICAL d.o.o., | 148-2/25 | 08.07.2026
Balon kateteri | 404-1-110/25-112 | 2 | Balon kateteri za predilataciju monorail dizajna (Rx) (dijametra, 2.0 - 4.0 mm i više) (merenja se odnose na balon dijametra 3,0 mm) | 1 | Balon kateteri za predilataciju monorail dizajna (Rx) (dijametra, 2.0 - 4.0 mm i više) (merenja se odnose na balon dijametra 3,0 mm) | BKT250533 | komad | 3960 | SOUL MEDICAL d.o.o., | 148-2/25 | 08.07.2026
Balon kateteri | 404-1-110/25-112 | 2 | Balon kateteri za predilataciju monorail dizajna (Rx) (dijametra, 2.0 - 4.0 mm i više) (merenja se odnose na balon dijametra 3,0 mm) | 1 | Balon kateteri za predilataciju monorail dizajna (Rx) (dijametra, 2.0 - 4.0 mm i više) (merenja se odnose na balon dijametra 3,0 mm) | BKT250534 | komad | 3960 | SOUL MEDICAL d.o.o., | 148-2/25 | 08.07.2026
Balon kateteri | 404-1-110/25-112 | 2 | Balon kateteri za predilataciju monorail dizajna (Rx) (dijametra, 2.0 - 4.0 mm i više) (merenja se odnose na balon dijametra 3,0 mm) | 1 | Balon kateteri za predilataciju monorail dizajna (Rx) (dijametra, 2.0 - 4.0 mm i više) (merenja se odnose na balon dijametra 3,0 mm) | BKT250535 | komad | 3960 | SOUL MEDICAL d.o.o., | 148-2/25 | 08.07.2026
Balon kateteri | 404-1-110/25-112 | 2 | Balon kateteri za predilataciju monorail dizajna (Rx) (dijametra, 2.0 - 4.0 mm i više) (merenja se odnose na balon dijametra 3,0 mm) | 1 | Balon kateteri za predilataciju monorail dizajna (Rx) (dijametra, 2.0 - 4.0 mm i više) (merenja se odnose na balon dijametra 3,0 mm) | BKT250536 | komad | 3960 | SOUL MEDICAL d.o.o., | 148-2/25 | 08.07.2026
Balon kateteri | 404-1-110/25-112 | 2 | Balon kateteri za predilataciju monorail dizajna (Rx) (dijametra, 2.0 - 4.0 mm i više) (merenja se odnose na balon dijametra 3,0 mm) | 1 | Balon kateteri za predilataciju monorail dizajna (Rx) (dijametra, 2.0 - 4.0 mm i više) (merenja se odnose na balon dijametra 3,0 mm) | BKT250537 | komad | 3960 | SOUL MEDICAL d.o.o., | 148-2/25 | 08.07.2026
Balon kateteri | 404-1-110/25-112 | 2 | Balon kateteri za predilataciju monorail dizajna (Rx) (dijametra, 2.0 - 4.0 mm i više) (merenja se odnose na balon dijametra 3,0 mm) | 1 | Balon kateteri za predilataciju monorail dizajna (Rx) (dijametra, 2.0 - 4.0 mm i više) (merenja se odnose na balon dijametra 3,0 mm) | BKT250538 | komad | 3960 | SOUL MEDICAL d.o.o., | 148-2/25 | 08.07.2026
Balon kateteri | 404-1-110/25-112 | 2 | Balon kateteri za predilataciju monorail dizajna (Rx) (dijametra, 2.0 - 4.0 mm i više) (merenja se odnose na balon dijametra 3,0 mm) | 1 | Balon kateteri za predilataciju monorail dizajna (Rx) (dijametra, 2.0 - 4.0 mm i više) (merenja se odnose na balon dijametra 3,0 mm) | BKT250539 | komad | 3960 | SOUL MEDICAL d.o.o., | 148-2/25 | 08.07.2026
Balon kateteri | 404-1-110/25-112 | 2 | Balon kateteri za predilataciju monorail dizajna (Rx) (dijametra, 2.0 - 4.0 mm i više) (merenja se odnose na balon dijametra 3,0 mm) | 1 | Balon kateteri za predilataciju monorail dizajna (Rx) (dijametra, 2.0 - 4.0 mm i više) (merenja se odnose na balon dijametra 3,0 mm) | BKT250540 | komad | 3960 | SOUL MEDICAL d.o.o., | 148-2/25 | 08.07.2026
Balon kateteri | 404-1-110/25-112 | 2 | Balon kateteri za predilataciju monorail dizajna (Rx) (dijametra, 2.0 - 4.0 mm i više) (merenja se odnose na balon dijametra 3,0 mm) | 1 | Balon kateteri za predilataciju monorail dizajna (Rx) (dijametra, 2.0 - 4.0 mm i više) (merenja se odnose na balon dijametra 3,0 mm) | BKT250541 | komad | 3960 | SOUL MEDICAL d.o.o., | 148-2/25 | 08.07.2026
Balon kateteri | 404-1-110/25-112 | 2 | Balon kateteri za predilataciju monorail dizajna (Rx) (dijametra, 2.0 - 4.0 mm i više) (merenja se odnose na balon dijametra 3,0 mm) | 1 | Balon kateteri za predilataciju monorail dizajna (Rx) (dijametra, 2.0 - 4.0 mm i više) (merenja se odnose na balon dijametra 3,0 mm) | BKT250542 | komad | 3960 | SOUL MEDICAL d.o.o., | 148-2/25 | 08.07.2026
Balon kateteri | 404-1-110/25-112 | 2 | Balon kateteri za predilataciju monorail dizajna (Rx) (dijametra, 2.0 - 4.0 mm i više) (merenja se odnose na balon dijametra 3,0 mm) | 1 | Balon kateteri za predilataciju monorail dizajna (Rx) (dijametra, 2.0 - 4.0 mm i više) (merenja se odnose na balon dijametra 3,0 mm) | BKT250543 | komad | 3960 | SOUL MEDICAL d.o.o., | 148-2/25 | 08.07.2026
Balon kateteri | 404-1-110/25-112 | 2 | Balon kateteri za predilataciju monorail dizajna (Rx) (dijametra, 2.0 - 4.0 mm i više) (merenja se odnose na balon dijametra 3,0 mm) | 1 | Balon kateteri za predilataciju monorail dizajna (Rx) (dijametra, 2.0 - 4.0 mm i više) (merenja se odnose na balon dijametra 3,0 mm) | BKT250544 | komad | 3960 | SOUL MEDICAL d.o.o., | 148-2/25 | 08.07.2026
Balon kateteri | 404-1-110/25-112 | 2 | Balon kateteri za predilataciju monorail dizajna (Rx) (dijametra, 2.0 - 4.0 mm i više) (merenja se odnose na balon dijametra 3,0 mm) | 1 | Balon kateteri za predilataciju monorail dizajna (Rx) (dijametra, 2.0 - 4.0 mm i više) (merenja se odnose na balon dijametra 3,0 mm) | BKT250545 | komad | 3960 | SOUL MEDICAL d.o.o., | 148-2/25 | 08.07.2026
Balon kateteri | 404-1-110/25-112 | 2 | Balon kateteri za predilataciju monorail dizajna (Rx) (dijametra, 2.0 - 4.0 mm i više) (merenja se odnose na balon dijametra 3,0 mm) | 1 | Balon kateteri za predilataciju monorail dizajna (Rx) (dijametra, 2.0 - 4.0 mm i više) (merenja se odnose na balon dijametra 3,0 mm) | BKT250546 | komad | 3960 | SOUL MEDICAL d.o.o., | 148-2/25 | 08.07.2026
Balon kateteri | 404-1-110/25-112 | 2 | Balon kateteri za predilataciju monorail dizajna (Rx) (dijametra, 2.0 - 4.0 mm i više) (merenja se odnose na balon dijametra 3,0 mm) | 1 | Balon kateteri za predilataciju monorail dizajna (Rx) (dijametra, 2.0 - 4.0 mm i više) (merenja se odnose na balon dijametra 3,0 mm) | BKT250547 | komad | 3960 | SOUL MEDICAL d.o.o., | 148-2/25 | 08.07.2026
Balon kateteri | 404-1-110/25-112 | 2 | Balon kateteri za predilataciju monorail dizajna (Rx) (dijametra, 2.0 - 4.0 mm i više) (merenja se odnose na balon dijametra 3,0 mm) | 1 | Balon kateteri za predilataciju monorail dizajna (Rx) (dijametra, 2.0 - 4.0 mm i više) (merenja se odnose na balon dijametra 3,0 mm) | BKT250548 | komad | 3960 | SOUL MEDICAL d.o.o., | 148-2/25 | 08.07.2026
Balon kateteri | 404-1-110/25-112 | 2 | Balon kateteri za predilataciju monorail dizajna (Rx) (dijametra, 2.0 - 4.0 mm i više) (merenja se odnose na balon dijametra 3,0 mm) | 1 | Balon kateteri za predilataciju monorail dizajna (Rx) (dijametra, 2.0 - 4.0 mm i više) (merenja se odnose na balon dijametra 3,0 mm) | BKT250549 | komad | 3960 | SOUL MEDICAL d.o.o., | 148-2/25 | 08.07.2026
Balon kateteri | 404-1-110/25-112 | 2 | Balon kateteri za predilataciju monorail dizajna (Rx) (dijametra, 2.0 - 4.0 mm i više) (merenja se odnose na balon dijametra 3,0 mm) | 1 | Balon kateteri za predilataciju monorail dizajna (Rx) (dijametra, 2.0 - 4.0 mm i više) (merenja se odnose na balon dijametra 3,0 mm) | BKT250550 | komad | 3960 | SOUL MEDICAL d.o.o., | 148-2/25 | 08.07.2026
Balon kateteri | 404-1-110/25-112 | 2 | Balon kateteri za predilataciju monorail dizajna (Rx) (dijametra, 2.0 - 4.0 mm i više) (merenja se odnose na balon dijametra 3,0 mm) | 1 | Balon kateteri za predilataciju monorail dizajna (Rx) (dijametra, 2.0 - 4.0 mm i više) (merenja se odnose na balon dijametra 3,0 mm) | BKT250551 | komad | 3960 | SOUL MEDICAL d.o.o., | 148-2/25 | 08.07.2026
Balon kateteri | 404-1-110/25-112 | 2 | Balon kateteri za predilataciju monorail dizajna (Rx) (dijametra, 2.0 - 4.0 mm i više) (merenja se odnose na balon dijametra 3,0 mm) | 1 | Balon kateteri za predilataciju monorail dizajna (Rx) (dijametra, 2.0 - 4.0 mm i više) (merenja se odnose na balon dijametra 3,0 mm) | BKT250552 | komad | 3960 | SOUL MEDICAL d.o.o., | 148-2/25 | 08.07.2026
Balon kateteri | 404-1-110/25-112 | 2 | Balon kateteri za predilataciju monorail dizajna (Rx) (dijametra, 2.0 - 4.0 mm i više) (merenja se odnose na balon dijametra 3,0 mm) | 1 | Balon kateteri za predilataciju monorail dizajna (Rx) (dijametra, 2.0 - 4.0 mm i više) (merenja se odnose na balon dijametra 3,0 mm) | BKT250553 | komad | 3960 | SOUL MEDICAL d.o.o., | 148-2/25 | 08.07.2026
Balon kateteri | 404-1-110/25-112 | 2 | Balon kateteri za predilataciju monorail dizajna (Rx) (dijametra, 2.0 - 4.0 mm i više) (merenja se odnose na balon dijametra 3,0 mm) | 1 | Balon kateteri za predilataciju monorail dizajna (Rx) (dijametra, 2.0 - 4.0 mm i više) (merenja se odnose na balon dijametra 3,0 mm) | BKT250554 | komad | 3960 | SOUL MEDICAL d.o.o., | 148-2/25 | 08.07.2026
Balon kateteri | 404-1-110/25-112 | 2 | Balon kateteri za predilataciju monorail dizajna (Rx) (dijametra, 2.0 - 4.0 mm i više) (merenja se odnose na balon dijametra 3,0 mm) | 1 | Balon kateteri za predilataciju monorail dizajna (Rx) (dijametra, 2.0 - 4.0 mm i više) (merenja se odnose na balon dijametra 3,0 mm) | BKT250555 | komad | 3960 | SOUL MEDICAL d.o.o., | 148-2/25 | 08.07.2026
Balon kateteri | 404-1-110/25-112 | 2 | Balon kateteri za predilataciju monorail dizajna (Rx) (dijametra, 2.0 - 4.0 mm i više) (merenja se odnose na balon dijametra 3,0 mm) | 1 | Balon kateteri za predilataciju monorail dizajna (Rx) (dijametra, 2.0 - 4.0 mm i više) (merenja se odnose na balon dijametra 3,0 mm) | BKT250556 | komad | 3960 | SOUL MEDICAL d.o.o., | 148-2/25 | 08.07.2026
Balon kateteri | 404-1-110/25-112 | 2 | Balon kateteri za predilataciju monorail dizajna (Rx) (dijametra, 2.0 - 4.0 mm i više) (merenja se odnose na balon dijametra 3,0 mm) | 1 | Balon kateteri za predilataciju monorail dizajna (Rx) (dijametra, 2.0 - 4.0 mm i više) (merenja se odnose na balon dijametra 3,0 mm) | BKT250557 | komad | 3960 | SOUL MEDICAL d.o.o., | 148-2/25 | 08.07.2026
Balon kateteri | 404-1-110/25-112 | 2 | Balon kateteri za predilataciju monorail dizajna (Rx) (dijametra, 2.0 - 4.0 mm i više) (merenja se odnose na balon dijametra 3,0 mm) | 1 | Balon kateteri za predilataciju monorail dizajna (Rx) (dijametra, 2.0 - 4.0 mm i više) (merenja se odnose na balon dijametra 3,0 mm) | BKT250558 | komad | 3960 | SOUL MEDICAL d.o.o., | 148-2/25 | 08.07.2026
Balon kateteri | 404-1-110/25-112 | 2 | Balon kateteri za predilataciju monorail dizajna (Rx) (dijametra, 2.0 - 4.0 mm i više) (merenja se odnose na balon dijametra 3,0 mm) | 1 | Balon kateteri za predilataciju monorail dizajna (Rx) (dijametra, 2.0 - 4.0 mm i više) (merenja se odnose na balon dijametra 3,0 mm) | BKT250559 | komad | 3960 | SOUL MEDICAL d.o.o., | 148-2/25 | 08.07.2026
Balon kateteri | 404-1-110/25-112 | 2 | Balon kateteri za predilataciju monorail dizajna (Rx) (dijametra, 2.0 - 4.0 mm i više) (merenja se odnose na balon dijametra 3,0 mm) | 1 | Balon kateteri za predilataciju monorail dizajna (Rx) (dijametra, 2.0 - 4.0 mm i više) (merenja se odnose na balon dijametra 3,0 mm) | BKT250560 | komad | 3960 | SOUL MEDICAL d.o.o., | 148-2/25 | 08.07.2026
Balon kateteri | 404-1-110/25-112 | 2 | Balon kateteri za predilataciju monorail dizajna (Rx) (dijametra, 2.0 - 4.0 mm i više) (merenja se odnose na balon dijametra 3,0 mm) | 1 | Balon kateteri za predilataciju monorail dizajna (Rx) (dijametra, 2.0 - 4.0 mm i više) (merenja se odnose na balon dijametra 3,0 mm) | BKT250561 | komad | 3960 | SOUL MEDICAL d.o.o., | 148-2/25 | 08.07.2026
Balon kateteri | 404-1-110/25-112 | 2 | Balon kateteri za predilataciju monorail dizajna (Rx) (dijametra, 2.0 - 4.0 mm i više) (merenja se odnose na balon dijametra 3,0 mm) | 1 | Balon kateteri za predilataciju monorail dizajna (Rx) (dijametra, 2.0 - 4.0 mm i više) (merenja se odnose na balon dijametra 3,0 mm) | BKT250562 | komad | 3960 | SOUL MEDICAL d.o.o., | 148-2/25 | 08.07.2026
Balon kateteri | 404-1-110/25-112 | 2 | Balon kateteri za predilataciju monorail dizajna (Rx) (dijametra, 2.0 - 4.0 mm i više) (merenja se odnose na balon dijametra 3,0 mm) | 1 | Balon kateteri za predilataciju monorail dizajna (Rx) (dijametra, 2.0 - 4.0 mm i više) (merenja se odnose na balon dijametra 3,0 mm) | BKT250563 | komad | 3960 | SOUL MEDICAL d.o.o., | 148-2/25 | 08.07.2026
Balon kateteri | 404-1-110/25-112 | 2 | Balon kateteri za predilataciju monorail dizajna (Rx) (dijametra, 2.0 - 4.0 mm i više) (merenja se odnose na balon dijametra 3,0 mm) | 1 | Balon kateteri za predilataciju monorail dizajna (Rx) (dijametra, 2.0 - 4.0 mm i više) (merenja se odnose na balon dijametra 3,0 mm) | BKT250564 | komad | 3960 | SOUL MEDICAL d.o.o., | 148-2/25 | 08.07.2026
Balon kateteri | 404-1-110/25-112 | 2 | Balon kateteri za predilataciju monorail dizajna (Rx) (dijametra, 2.0 - 4.0 mm i više) (merenja se odnose na balon dijametra 3,0 mm) | 1 | Balon kateteri za predilataciju monorail dizajna (Rx) (dijametra, 2.0 - 4.0 mm i više) (merenja se odnose na balon dijametra 3,0 mm) | BKT250565 | komad | 3960 | SOUL MEDICAL d.o.o., | 148-2/25 | 08.07.2026
Balon kateteri | 404-1-110/25-112 | 2 | Balon kateteri za predilataciju monorail dizajna (Rx) (dijametra, 2.0 - 4.0 mm i više) (merenja se odnose na balon dijametra 3,0 mm) | 1 | Balon kateteri za predilataciju monorail dizajna (Rx) (dijametra, 2.0 - 4.0 mm i više) (merenja se odnose na balon dijametra 3,0 mm) | BKT250566 | komad | 3960 | SOUL MEDICAL d.o.o., | 148-2/25 | 08.07.2026
Balon kateteri | 404-1-110/25-112 | 2 | Balon kateteri za predilataciju monorail dizajna (Rx) (dijametra, 2.0 - 4.0 mm i više) (merenja se odnose na balon dijametra 3,0 mm) | 1 | Balon kateteri za predilataciju monorail dizajna (Rx) (dijametra, 2.0 - 4.0 mm i više) (merenja se odnose na balon dijametra 3,0 mm) | BKT250567 | komad | 3960 | SOUL MEDICAL d.o.o., | 148-2/25 | 08.07.2026
Balon kateteri | 404-1-110/25-112 | 2 | Balon kateteri za predilataciju monorail dizajna (Rx) (dijametra, 2.0 - 4.0 mm i više) (merenja se odnose na balon dijametra 3,0 mm) | 1 | Balon kateteri za predilataciju monorail dizajna (Rx) (dijametra, 2.0 - 4.0 mm i više) (merenja se odnose na balon dijametra 3,0 mm) | BKT250568 | komad | 3960 | SOUL MEDICAL d.o.o., | 148-2/25 | 08.07.2026
Balon kateteri | 404-1-110/25-112 | 2 | Balon kateteri za predilataciju monorail dizajna (Rx) (dijametra, 2.0 - 4.0 mm i više) (merenja se odnose na balon dijametra 3,0 mm) | 1 | Balon kateteri za predilataciju monorail dizajna (Rx) (dijametra, 2.0 - 4.0 mm i više) (merenja se odnose na balon dijametra 3,0 mm) | BKT250569 | komad | 3960 | SOUL MEDICAL d.o.o., | 148-2/25 | 08.07.2026
Balon kateteri | 404-1-110/25-112 | 2 | Balon kateteri za predilataciju monorail dizajna (Rx) (dijametra, 2.0 - 4.0 mm i više) (merenja se odnose na balon dijametra 3,0 mm) | 1 | Balon kateteri za predilataciju monorail dizajna (Rx) (dijametra, 2.0 - 4.0 mm i više) (merenja se odnose na balon dijametra 3,0 mm) | BKT250570 | komad | 3960 | SOUL MEDICAL d.o.o., | 148-2/25 | 08.07.2026
Balon kateteri | 404-1-110/25-112 | 2 | Balon kateteri za predilataciju monorail dizajna (Rx) (dijametra, 2.0 - 4.0 mm i više) (merenja se odnose na balon dijametra 3,0 mm) | 1 | Balon kateteri za predilataciju monorail dizajna (Rx) (dijametra, 2.0 - 4.0 mm i više) (merenja se odnose na balon dijametra 3,0 mm) | BKT250571 | komad | 3960 | SOUL MEDICAL d.o.o., | 148-2/25 | 08.07.2026
Balon kateteri | 404-1-110/25-112 | 6 | NEKOMPLIJANTNI balon kateteri za POSTDILATACIJU koronarnih arterija (dijametra 2.0 mm do 5 mm ili više) (merenja se odnose na balon dijametra 3,0 mm) | 1 | NEKOMPLIJANTNI balon kateteri za POSTDILATACIJU koronarnih arterija (dijametra 2.0 mm do 5 mm ili više) (merenja se odnose na balon dijametra 3,0 mm) | BKT230750 | komad | 6500 | SOUL MEDICAL d.o.o., | 148-2/25 | 08.07.2026
Balon kateteri | 404-1-110/25-112 | 6 | NEKOMPLIJANTNI balon kateteri za POSTDILATACIJU koronarnih arterija (dijametra 2.0 mm do 5 mm ili više) (merenja se odnose na balon dijametra 3,0 mm) | 1 | NEKOMPLIJANTNI balon kateteri za POSTDILATACIJU koronarnih arterija (dijametra 2.0 mm do 5 mm ili više) (merenja se odnose na balon dijametra 3,0 mm) | BKT230751 | komad | 6500 | SOUL MEDICAL d.o.o., | 148-2/25 | 08.07.2026
Balon kateteri | 404-1-110/25-112 | 6 | NEKOMPLIJANTNI balon kateteri za POSTDILATACIJU koronarnih arterija (dijametra 2.0 mm do 5 mm ili više) (merenja se odnose na balon dijametra 3,0 mm) | 1 | NEKOMPLIJANTNI balon kateteri za POSTDILATACIJU koronarnih arterija (dijametra 2.0 mm do 5 mm ili više) (merenja se odnose na balon dijametra 3,0 mm) | BKT230752 | komad | 6500 | SOUL MEDICAL d.o.o., | 148-2/25 | 08.07.2026
Balon kateteri | 404-1-110/25-112 | 6 | NEKOMPLIJANTNI balon kateteri za POSTDILATACIJU koronarnih arterija (dijametra 2.0 mm do 5 mm ili više) (merenja se odnose na balon dijametra 3,0 mm) | 1 | NEKOMPLIJANTNI balon kateteri za POSTDILATACIJU koronarnih arterija (dijametra 2.0 mm do 5 mm ili više) (merenja se odnose na balon dijametra 3,0 mm) | BKT230753 | komad | 6500 | SOUL MEDICAL d.o.o., | 148-2/25 | 08.07.2026
Balon kateteri | 404-1-110/25-112 | 6 | NEKOMPLIJANTNI balon kateteri za POSTDILATACIJU koronarnih arterija (dijametra 2.0 mm do 5 mm ili više) (merenja se odnose na balon dijametra 3,0 mm) | 1 | NEKOMPLIJANTNI balon kateteri za POSTDILATACIJU koronarnih arterija (dijametra 2.0 mm do 5 mm ili više) (merenja se odnose na balon dijametra 3,0 mm) | BKT230754 | komad | 6500 | SOUL MEDICAL d.o.o., | 148-2/25 | 08.07.2026
Balon kateteri | 404-1-110/25-112 | 6 | NEKOMPLIJANTNI balon kateteri za POSTDILATACIJU koronarnih arterija (dijametra 2.0 mm do 5 mm ili više) (merenja se odnose na balon dijametra 3,0 mm) | 1 | NEKOMPLIJANTNI balon kateteri za POSTDILATACIJU koronarnih arterija (dijametra 2.0 mm do 5 mm ili više) (merenja se odnose na balon dijametra 3,0 mm) | BKT230755 | komad | 6500 | SOUL MEDICAL d.o.o., | 148-2/25 | 08.07.2026
Balon kateteri | 404-1-110/25-112 | 6 | NEKOMPLIJANTNI balon kateteri za POSTDILATACIJU koronarnih arterija (dijametra 2.0 mm do 5 mm ili više) (merenja se odnose na balon dijametra 3,0 mm) | 1 | NEKOMPLIJANTNI balon kateteri za POSTDILATACIJU koronarnih arterija (dijametra 2.0 mm do 5 mm ili više) (merenja se odnose na balon dijametra 3,0 mm) | BKT230756 | komad | 6500 | SOUL MEDICAL d.o.o., | 148-2/25 | 08.07.2026
Balon kateteri | 404-1-110/25-112 | 6 | NEKOMPLIJANTNI balon kateteri za POSTDILATACIJU koronarnih arterija (dijametra 2.0 mm do 5 mm ili više) (merenja se odnose na balon dijametra 3,0 mm) | 1 | NEKOMPLIJANTNI balon kateteri za POSTDILATACIJU koronarnih arterija (dijametra 2.0 mm do 5 mm ili više) (merenja se odnose na balon dijametra 3,0 mm) | BKT230757 | komad | 6500 | SOUL MEDICAL d.o.o., | 148-2/25 | 08.07.2026
Balon kateteri | 404-1-110/25-112 | 6 | NEKOMPLIJANTNI balon kateteri za POSTDILATACIJU koronarnih arterija (dijametra 2.0 mm do 5 mm ili više) (merenja se odnose na balon dijametra 3,0 mm) | 1 | NEKOMPLIJANTNI balon kateteri za POSTDILATACIJU koronarnih arterija (dijametra 2.0 mm do 5 mm ili više) (merenja se odnose na balon dijametra 3,0 mm) | BKT230758 | komad | 6500 | SOUL MEDICAL d.o.o., | 148-2/25 | 08.07.2026
Balon kateteri | 404-1-110/25-112 | 6 | NEKOMPLIJANTNI balon kateteri za POSTDILATACIJU koronarnih arterija (dijametra 2.0 mm do 5 mm ili više) (merenja se odnose na balon dijametra 3,0 mm) | 1 | NEKOMPLIJANTNI balon kateteri za POSTDILATACIJU koronarnih arterija (dijametra 2.0 mm do 5 mm ili više) (merenja se odnose na balon dijametra 3,0 mm) | BKT230759 | komad | 6500 | SOUL MEDICAL d.o.o., | 148-2/25 | 08.07.2026
Balon kateteri | 404-1-110/25-112 | 6 | NEKOMPLIJANTNI balon kateteri za POSTDILATACIJU koronarnih arterija (dijametra 2.0 mm do 5 mm ili više) (merenja se odnose na balon dijametra 3,0 mm) | 1 | NEKOMPLIJANTNI balon kateteri za POSTDILATACIJU koronarnih arterija (dijametra 2.0 mm do 5 mm ili više) (merenja se odnose na balon dijametra 3,0 mm) | BKT230760 | komad | 6500 | SOUL MEDICAL d.o.o., | 148-2/25 | 08.07.2026
Balon kateteri | 404-1-110/25-112 | 6 | NEKOMPLIJANTNI balon kateteri za POSTDILATACIJU koronarnih arterija (dijametra 2.0 mm do 5 mm ili više) (merenja se odnose na balon dijametra 3,0 mm) | 1 | NEKOMPLIJANTNI balon kateteri za POSTDILATACIJU koronarnih arterija (dijametra 2.0 mm do 5 mm ili više) (merenja se odnose na balon dijametra 3,0 mm) | BKT230761 | komad | 6500 | SOUL MEDICAL d.o.o., | 148-2/25 | 08.07.2026
Balon kateteri | 404-1-110/25-112 | 6 | NEKOMPLIJANTNI balon kateteri za POSTDILATACIJU koronarnih arterija (dijametra 2.0 mm do 5 mm ili više) (merenja se odnose na balon dijametra 3,0 mm) | 1 | NEKOMPLIJANTNI balon kateteri za POSTDILATACIJU koronarnih arterija (dijametra 2.0 mm do 5 mm ili više) (merenja se odnose na balon dijametra 3,0 mm) | BKT230762 | komad | 6500 | SOUL MEDICAL d.o.o., | 148-2/25 | 08.07.2026
Balon kateteri | 404-1-110/25-112 | 6 | NEKOMPLIJANTNI balon kateteri za POSTDILATACIJU koronarnih arterija (dijametra 2.0 mm do 5 mm ili više) (merenja se odnose na balon dijametra 3,0 mm) | 1 | NEKOMPLIJANTNI balon kateteri za POSTDILATACIJU koronarnih arterija (dijametra 2.0 mm do 5 mm ili više) (merenja se odnose na balon dijametra 3,0 mm) | BKT230763 | komad | 6500 | SOUL MEDICAL d.o.o., | 148-2/25 | 08.07.2026
Balon kateteri | 404-1-110/25-112 | 6 | NEKOMPLIJANTNI balon kateteri za POSTDILATACIJU koronarnih arterija (dijametra 2.0 mm do 5 mm ili više) (merenja se odnose na balon dijametra 3,0 mm) | 1 | NEKOMPLIJANTNI balon kateteri za POSTDILATACIJU koronarnih arterija (dijametra 2.0 mm do 5 mm ili više) (merenja se odnose na balon dijametra 3,0 mm) | BKT230764 | komad | 6500 | SOUL MEDICAL d.o.o., | 148-2/25 | 08.07.2026
Balon kateteri | 404-1-110/25-112 | 6 | NEKOMPLIJANTNI balon kateteri za POSTDILATACIJU koronarnih arterija (dijametra 2.0 mm do 5 mm ili više) (merenja se odnose na balon dijametra 3,0 mm) | 1 | NEKOMPLIJANTNI balon kateteri za POSTDILATACIJU koronarnih arterija (dijametra 2.0 mm do 5 mm ili više) (merenja se odnose na balon dijametra 3,0 mm) | BKT230765 | komad | 6500 | SOUL MEDICAL d.o.o., | 148-2/25 | 08.07.2026
Balon kateteri | 404-1-110/25-112 | 6 | NEKOMPLIJANTNI balon kateteri za POSTDILATACIJU koronarnih arterija (dijametra 2.0 mm do 5 mm ili više) (merenja se odnose na balon dijametra 3,0 mm) | 1 | NEKOMPLIJANTNI balon kateteri za POSTDILATACIJU koronarnih arterija (dijametra 2.0 mm do 5 mm ili više) (merenja se odnose na balon dijametra 3,0 mm) | BKT230766 | komad | 6500 | SOUL MEDICAL d.o.o., | 148-2/25 | 08.07.2026
Balon kateteri | 404-1-110/25-112 | 6 | NEKOMPLIJANTNI balon kateteri za POSTDILATACIJU koronarnih arterija (dijametra 2.0 mm do 5 mm ili više) (merenja se odnose na balon dijametra 3,0 mm) | 1 | NEKOMPLIJANTNI balon kateteri za POSTDILATACIJU koronarnih arterija (dijametra 2.0 mm do 5 mm ili više) (merenja se odnose na balon dijametra 3,0 mm) | BKT230767 | komad | 6500 | SOUL MEDICAL d.o.o., | 148-2/25 | 08.07.2026
Balon kateteri | 404-1-110/25-112 | 6 | NEKOMPLIJANTNI balon kateteri za POSTDILATACIJU koronarnih arterija (dijametra 2.0 mm do 5 mm ili više) (merenja se odnose na balon dijametra 3,0 mm) | 1 | NEKOMPLIJANTNI balon kateteri za POSTDILATACIJU koronarnih arterija (dijametra 2.0 mm do 5 mm ili više) (merenja se odnose na balon dijametra 3,0 mm) | BKT230768 | komad | 6500 | SOUL MEDICAL d.o.o., | 148-2/25 | 08.07.2026
Balon kateteri | 404-1-110/25-112 | 6 | NEKOMPLIJANTNI balon kateteri za POSTDILATACIJU koronarnih arterija (dijametra 2.0 mm do 5 mm ili više) (merenja se odnose na balon dijametra 3,0 mm) | 1 | NEKOMPLIJANTNI balon kateteri za POSTDILATACIJU koronarnih arterija (dijametra 2.0 mm do 5 mm ili više) (merenja se odnose na balon dijametra 3,0 mm) | BKT230769 | komad | 6500 | SOUL MEDICAL d.o.o., | 148-2/25 | 08.07.2026
Balon kateteri | 404-1-110/25-112 | 6 | NEKOMPLIJANTNI balon kateteri za POSTDILATACIJU koronarnih arterija (dijametra 2.0 mm do 5 mm ili više) (merenja se odnose na balon dijametra 3,0 mm) | 1 | NEKOMPLIJANTNI balon kateteri za POSTDILATACIJU koronarnih arterija (dijametra 2.0 mm do 5 mm ili više) (merenja se odnose na balon dijametra 3,0 mm) | BKT230770 | komad | 6500 | SOUL MEDICAL d.o.o., | 148-2/25 | 08.07.2026
Balon kateteri | 404-1-110/25-112 | 6 | NEKOMPLIJANTNI balon kateteri za POSTDILATACIJU koronarnih arterija (dijametra 2.0 mm do 5 mm ili više) (merenja se odnose na balon dijametra 3,0 mm) | 1 | NEKOMPLIJANTNI balon kateteri za POSTDILATACIJU koronarnih arterija (dijametra 2.0 mm do 5 mm ili više) (merenja se odnose na balon dijametra 3,0 mm) | BKT230771 | komad | 6500 | SOUL MEDICAL d.o.o., | 148-2/25 | 08.07.2026
Balon kateteri | 404-1-110/25-112 | 6 | NEKOMPLIJANTNI balon kateteri za POSTDILATACIJU koronarnih arterija (dijametra 2.0 mm do 5 mm ili više) (merenja se odnose na balon dijametra 3,0 mm) | 1 | NEKOMPLIJANTNI balon kateteri za POSTDILATACIJU koronarnih arterija (dijametra 2.0 mm do 5 mm ili više) (merenja se odnose na balon dijametra 3,0 mm) | BKT230772 | komad | 6500 | SOUL MEDICAL d.o.o., | 148-2/25 | 08.07.2026
Balon kateteri | 404-1-110/25-112 | 6 | NEKOMPLIJANTNI balon kateteri za POSTDILATACIJU koronarnih arterija (dijametra 2.0 mm do 5 mm ili više) (merenja se odnose na balon dijametra 3,0 mm) | 1 | NEKOMPLIJANTNI balon kateteri za POSTDILATACIJU koronarnih arterija (dijametra 2.0 mm do 5 mm ili više) (merenja se odnose na balon dijametra 3,0 mm) | BKT230773 | komad | 6500 | SOUL MEDICAL d.o.o., | 148-2/25 | 08.07.2026
Balon kateteri | 404-1-110/25-112 | 6 | NEKOMPLIJANTNI balon kateteri za POSTDILATACIJU koronarnih arterija (dijametra 2.0 mm do 5 mm ili više) (merenja se odnose na balon dijametra 3,0 mm) | 1 | NEKOMPLIJANTNI balon kateteri za POSTDILATACIJU koronarnih arterija (dijametra 2.0 mm do 5 mm ili više) (merenja se odnose na balon dijametra 3,0 mm) | BKT230774 | komad | 6500 | SOUL MEDICAL d.o.o., | 148-2/25 | 08.07.2026
Balon kateteri | 404-1-110/25-112 | 6 | NEKOMPLIJANTNI balon kateteri za POSTDILATACIJU koronarnih arterija (dijametra 2.0 mm do 5 mm ili više) (merenja se odnose na balon dijametra 3,0 mm) | 1 | NEKOMPLIJANTNI balon kateteri za POSTDILATACIJU koronarnih arterija (dijametra 2.0 mm do 5 mm ili više) (merenja se odnose na balon dijametra 3,0 mm) | BKT230775 | komad | 6500 | SOUL MEDICAL d.o.o., | 148-2/25 | 08.07.2026
Balon kateteri | 404-1-110/25-112 | 6 | NEKOMPLIJANTNI balon kateteri za POSTDILATACIJU koronarnih arterija (dijametra 2.0 mm do 5 mm ili više) (merenja se odnose na balon dijametra 3,0 mm) | 1 | NEKOMPLIJANTNI balon kateteri za POSTDILATACIJU koronarnih arterija (dijametra 2.0 mm do 5 mm ili više) (merenja se odnose na balon dijametra 3,0 mm) | BKT230776 | komad | 6500 | SOUL MEDICAL d.o.o., | 148-2/25 | 08.07.2026
Balon kateteri | 404-1-110/25-112 | 6 | NEKOMPLIJANTNI balon kateteri za POSTDILATACIJU koronarnih arterija (dijametra 2.0 mm do 5 mm ili više) (merenja se odnose na balon dijametra 3,0 mm) | 1 | NEKOMPLIJANTNI balon kateteri za POSTDILATACIJU koronarnih arterija (dijametra 2.0 mm do 5 mm ili više) (merenja se odnose na balon dijametra 3,0 mm) | BKT230777 | komad | 6500 | SOUL MEDICAL d.o.o., | 148-2/25 | 08.07.2026
Balon kateteri | 404-1-110/25-112 | 6 | NEKOMPLIJANTNI balon kateteri za POSTDILATACIJU koronarnih arterija (dijametra 2.0 mm do 5 mm ili više) (merenja se odnose na balon dijametra 3,0 mm) | 1 | NEKOMPLIJANTNI balon kateteri za POSTDILATACIJU koronarnih arterija (dijametra 2.0 mm do 5 mm ili više) (merenja se odnose na balon dijametra 3,0 mm) | BKT230778 | komad | 6500 | SOUL MEDICAL d.o.o., | 148-2/25 | 08.07.2026
Balon kateteri | 404-1-110/25-112 | 6 | NEKOMPLIJANTNI balon kateteri za POSTDILATACIJU koronarnih arterija (dijametra 2.0 mm do 5 mm ili više) (merenja se odnose na balon dijametra 3,0 mm) | 1 | NEKOMPLIJANTNI balon kateteri za POSTDILATACIJU koronarnih arterija (dijametra 2.0 mm do 5 mm ili više) (merenja se odnose na balon dijametra 3,0 mm) | BKT230779 | komad | 6500 | SOUL MEDICAL d.o.o., | 148-2/25 | 08.07.2026
Balon kateteri | 404-1-110/25-112 | 6 | NEKOMPLIJANTNI balon kateteri za POSTDILATACIJU koronarnih arterija (dijametra 2.0 mm do 5 mm ili više) (merenja se odnose na balon dijametra 3,0 mm) | 1 | NEKOMPLIJANTNI balon kateteri za POSTDILATACIJU koronarnih arterija (dijametra 2.0 mm do 5 mm ili više) (merenja se odnose na balon dijametra 3,0 mm) | BKT230780 | komad | 6500 | SOUL MEDICAL d.o.o., | 148-2/25 | 08.07.2026
Balon kateteri | 404-1-110/25-112 | 6 | NEKOMPLIJANTNI balon kateteri za POSTDILATACIJU koronarnih arterija (dijametra 2.0 mm do 5 mm ili više) (merenja se odnose na balon dijametra 3,0 mm) | 1 | NEKOMPLIJANTNI balon kateteri za POSTDILATACIJU koronarnih arterija (dijametra 2.0 mm do 5 mm ili više) (merenja se odnose na balon dijametra 3,0 mm) | BKT230781 | komad | 6500 | SOUL MEDICAL d.o.o., | 148-2/25 | 08.07.2026
Balon kateteri | 404-1-110/25-112 | 6 | NEKOMPLIJANTNI balon kateteri za POSTDILATACIJU koronarnih arterija (dijametra 2.0 mm do 5 mm ili više) (merenja se odnose na balon dijametra 3,0 mm) | 1 | NEKOMPLIJANTNI balon kateteri za POSTDILATACIJU koronarnih arterija (dijametra 2.0 mm do 5 mm ili više) (merenja se odnose na balon dijametra 3,0 mm) | BKT230782 | komad | 6500 | SOUL MEDICAL d.o.o., | 148-2/25 | 08.07.2026
Balon kateteri | 404-1-110/25-112 | 6 | NEKOMPLIJANTNI balon kateteri za POSTDILATACIJU koronarnih arterija (dijametra 2.0 mm do 5 mm ili više) (merenja se odnose na balon dijametra 3,0 mm) | 1 | NEKOMPLIJANTNI balon kateteri za POSTDILATACIJU koronarnih arterija (dijametra 2.0 mm do 5 mm ili više) (merenja se odnose na balon dijametra 3,0 mm) | BKT230783 | komad | 6500 | SOUL MEDICAL d.o.o., | 148-2/25 | 08.07.2026
Balon kateteri | 404-1-110/25-112 | 6 | NEKOMPLIJANTNI balon kateteri za POSTDILATACIJU koronarnih arterija (dijametra 2.0 mm do 5 mm ili više) (merenja se odnose na balon dijametra 3,0 mm) | 1 | NEKOMPLIJANTNI balon kateteri za POSTDILATACIJU koronarnih arterija (dijametra 2.0 mm do 5 mm ili više) (merenja se odnose na balon dijametra 3,0 mm) | BKT230784 | komad | 6500 | SOUL MEDICAL d.o.o., | 148-2/25 | 08.07.2026
Balon kateteri | 404-1-110/25-112 | 6 | NEKOMPLIJANTNI balon kateteri za POSTDILATACIJU koronarnih arterija (dijametra 2.0 mm do 5 mm ili više) (merenja se odnose na balon dijametra 3,0 mm) | 1 | NEKOMPLIJANTNI balon kateteri za POSTDILATACIJU koronarnih arterija (dijametra 2.0 mm do 5 mm ili više) (merenja se odnose na balon dijametra 3,0 mm) | BKT230785 | komad | 6500 | SOUL MEDICAL d.o.o., | 148-2/25 | 08.07.2026
Balon kateteri | 404-1-110/25-112 | 6 | NEKOMPLIJANTNI balon kateteri za POSTDILATACIJU koronarnih arterija (dijametra 2.0 mm do 5 mm ili više) (merenja se odnose na balon dijametra 3,0 mm) | 1 | NEKOMPLIJANTNI balon kateteri za POSTDILATACIJU koronarnih arterija (dijametra 2.0 mm do 5 mm ili više) (merenja se odnose na balon dijametra 3,0 mm) | BKT230786 | komad | 6500 | SOUL MEDICAL d.o.o., | 148-2/25 | 08.07.2026
Balon kateteri | 404-1-110/25-112 | 6 | NEKOMPLIJANTNI balon kateteri za POSTDILATACIJU koronarnih arterija (dijametra 2.0 mm do 5 mm ili više) (merenja se odnose na balon dijametra 3,0 mm) | 1 | NEKOMPLIJANTNI balon kateteri za POSTDILATACIJU koronarnih arterija (dijametra 2.0 mm do 5 mm ili više) (merenja se odnose na balon dijametra 3,0 mm) | BKT230787 | komad | 6500 | SOUL MEDICAL d.o.o., | 148-2/25 | 08.07.2026
Balon kateteri | 404-1-110/25-112 | 6 | NEKOMPLIJANTNI balon kateteri za POSTDILATACIJU koronarnih arterija (dijametra 2.0 mm do 5 mm ili više) (merenja se odnose na balon dijametra 3,0 mm) | 1 | NEKOMPLIJANTNI balon kateteri za POSTDILATACIJU koronarnih arterija (dijametra 2.0 mm do 5 mm ili više) (merenja se odnose na balon dijametra 3,0 mm) | BKT230788 | komad | 6500 | SOUL MEDICAL d.o.o., | 148-2/25 | 08.07.2026
Balon kateteri | 404-1-110/25-112 | 6 | NEKOMPLIJANTNI balon kateteri za POSTDILATACIJU koronarnih arterija (dijametra 2.0 mm do 5 mm ili više) (merenja se odnose na balon dijametra 3,0 mm) | 1 | NEKOMPLIJANTNI balon kateteri za POSTDILATACIJU koronarnih arterija (dijametra 2.0 mm do 5 mm ili više) (merenja se odnose na balon dijametra 3,0 mm) | BKT230789 | komad | 6500 | SOUL MEDICAL d.o.o., | 148-2/25 | 08.07.2026
Balon kateteri | 404-1-110/25-112 | 6 | NEKOMPLIJANTNI balon kateteri za POSTDILATACIJU koronarnih arterija (dijametra 2.0 mm do 5 mm ili više) (merenja se odnose na balon dijametra 3,0 mm) | 1 | NEKOMPLIJANTNI balon kateteri za POSTDILATACIJU koronarnih arterija (dijametra 2.0 mm do 5 mm ili više) (merenja se odnose na balon dijametra 3,0 mm) | BKT230790 | komad | 6500 | SOUL MEDICAL d.o.o., | 148-2/25 | 08.07.2026
Balon kateteri | 404-1-110/25-112 | 6 | NEKOMPLIJANTNI balon kateteri za POSTDILATACIJU koronarnih arterija (dijametra 2.0 mm do 5 mm ili više) (merenja se odnose na balon dijametra 3,0 mm) | 1 | NEKOMPLIJANTNI balon kateteri za POSTDILATACIJU koronarnih arterija (dijametra 2.0 mm do 5 mm ili više) (merenja se odnose na balon dijametra 3,0 mm) | BKT230791 | komad | 6500 | SOUL MEDICAL d.o.o., | 148-2/25 | 08.07.2026
Balon kateteri | 404-1-110/25-112 | 6 | NEKOMPLIJANTNI balon kateteri za POSTDILATACIJU koronarnih arterija (dijametra 2.0 mm do 5 mm ili više) (merenja se odnose na balon dijametra 3,0 mm) | 1 | NEKOMPLIJANTNI balon kateteri za POSTDILATACIJU koronarnih arterija (dijametra 2.0 mm do 5 mm ili više) (merenja se odnose na balon dijametra 3,0 mm) | BKT230792 | komad | 6500 | SOUL MEDICAL d.o.o., | 148-2/25 | 08.07.2026
Balon kateteri | 404-1-110/25-112 | 6 | NEKOMPLIJANTNI balon kateteri za POSTDILATACIJU koronarnih arterija (dijametra 2.0 mm do 5 mm ili više) (merenja se odnose na balon dijametra 3,0 mm) | 1 | NEKOMPLIJANTNI balon kateteri za POSTDILATACIJU koronarnih arterija (dijametra 2.0 mm do 5 mm ili više) (merenja se odnose na balon dijametra 3,0 mm) | BKT230793 | komad | 6500 | SOUL MEDICAL d.o.o., | 148-2/25 | 08.07.2026
Balon kateteri | 404-1-110/25-112 | 6 | NEKOMPLIJANTNI balon kateteri za POSTDILATACIJU koronarnih arterija (dijametra 2.0 mm do 5 mm ili više) (merenja se odnose na balon dijametra 3,0 mm) | 1 | NEKOMPLIJANTNI balon kateteri za POSTDILATACIJU koronarnih arterija (dijametra 2.0 mm do 5 mm ili više) (merenja se odnose na balon dijametra 3,0 mm) | BKT230794 | komad | 6500 | SOUL MEDICAL d.o.o., | 148-2/25 | 08.07.2026
Balon kateteri | 404-1-110/25-112 | 6 | NEKOMPLIJANTNI balon kateteri za POSTDILATACIJU koronarnih arterija (dijametra 2.0 mm do 5 mm ili više) (merenja se odnose na balon dijametra 3,0 mm) | 1 | NEKOMPLIJANTNI balon kateteri za POSTDILATACIJU koronarnih arterija (dijametra 2.0 mm do 5 mm ili više) (merenja se odnose na balon dijametra 3,0 mm) | BKT230795 | komad | 6500 | SOUL MEDICAL d.o.o., | 148-2/25 | 08.07.2026
Balon kateteri | 404-1-110/25-112 | 6 | NEKOMPLIJANTNI balon kateteri za POSTDILATACIJU koronarnih arterija (dijametra 2.0 mm do 5 mm ili više) (merenja se odnose na balon dijametra 3,0 mm) | 1 | NEKOMPLIJANTNI balon kateteri za POSTDILATACIJU koronarnih arterija (dijametra 2.0 mm do 5 mm ili više) (merenja se odnose na balon dijametra 3,0 mm) | BKT230796 | komad | 6500 | SOUL MEDICAL d.o.o., | 148-2/25 | 08.07.2026
Balon kateteri | 404-1-110/25-112 | 6 | NEKOMPLIJANTNI balon kateteri za POSTDILATACIJU koronarnih arterija (dijametra 2.0 mm do 5 mm ili više) (merenja se odnose na balon dijametra 3,0 mm) | 1 | NEKOMPLIJANTNI balon kateteri za POSTDILATACIJU koronarnih arterija (dijametra 2.0 mm do 5 mm ili više) (merenja se odnose na balon dijametra 3,0 mm) | BKT230797 | komad | 6500 | SOUL MEDICAL d.o.o., | 148-2/25 | 08.07.2026
Balon kateteri | 404-1-110/25-112 | 6 | NEKOMPLIJANTNI balon kateteri za POSTDILATACIJU koronarnih arterija (dijametra 2.0 mm do 5 mm ili više) (merenja se odnose na balon dijametra 3,0 mm) | 1 | NEKOMPLIJANTNI balon kateteri za POSTDILATACIJU koronarnih arterija (dijametra 2.0 mm do 5 mm ili više) (merenja se odnose na balon dijametra 3,0 mm) | BKT230798 | komad | 6500 | SOUL MEDICAL d.o.o., | 148-2/25 | 08.07.2026
Balon kateteri | 404-1-110/25-112 | 6 | NEKOMPLIJANTNI balon kateteri za POSTDILATACIJU koronarnih arterija (dijametra 2.0 mm do 5 mm ili više) (merenja se odnose na balon dijametra 3,0 mm) | 1 | NEKOMPLIJANTNI balon kateteri za POSTDILATACIJU koronarnih arterija (dijametra 2.0 mm do 5 mm ili više) (merenja se odnose na balon dijametra 3,0 mm) | BKT230799 | komad | 6500 | SOUL MEDICAL d.o.o., | 148-2/25 | 08.07.2026
Balon kateteri | 404-1-110/25-112 | 6 | NEKOMPLIJANTNI balon kateteri za POSTDILATACIJU koronarnih arterija (dijametra 2.0 mm do 5 mm ili više) (merenja se odnose na balon dijametra 3,0 mm) | 1 | NEKOMPLIJANTNI balon kateteri za POSTDILATACIJU koronarnih arterija (dijametra 2.0 mm do 5 mm ili više) (merenja se odnose na balon dijametra 3,0 mm) | BKT230800 | komad | 6500 | SOUL MEDICAL d.o.o., | 148-2/25 | 08.07.2026
Balon kateteri | 404-1-110/25-112 | 6 | NEKOMPLIJANTNI balon kateteri za POSTDILATACIJU koronarnih arterija (dijametra 2.0 mm do 5 mm ili više) (merenja se odnose na balon dijametra 3,0 mm) | 1 | NEKOMPLIJANTNI balon kateteri za POSTDILATACIJU koronarnih arterija (dijametra 2.0 mm do 5 mm ili više) (merenja se odnose na balon dijametra 3,0 mm) | BKT230801 | komad | 6500 | SOUL MEDICAL d.o.o., | 148-2/25 | 08.07.2026
Balon kateteri | 404-1-110/25-112 | 6 | NEKOMPLIJANTNI balon kateteri za POSTDILATACIJU koronarnih arterija (dijametra 2.0 mm do 5 mm ili više) (merenja se odnose na balon dijametra 3,0 mm) | 1 | NEKOMPLIJANTNI balon kateteri za POSTDILATACIJU koronarnih arterija (dijametra 2.0 mm do 5 mm ili više) (merenja se odnose na balon dijametra 3,0 mm) | BKT230802 | komad | 6500 | SOUL MEDICAL d.o.o., | 148-2/25 | 08.07.2026
Balon kateteri | 404-1-110/25-112 | 6 | NEKOMPLIJANTNI balon kateteri za POSTDILATACIJU koronarnih arterija (dijametra 2.0 mm do 5 mm ili više) (merenja se odnose na balon dijametra 3,0 mm) | 1 | NEKOMPLIJANTNI balon kateteri za POSTDILATACIJU koronarnih arterija (dijametra 2.0 mm do 5 mm ili više) (merenja se odnose na balon dijametra 3,0 mm) | BKT230803 | komad | 6500 | SOUL MEDICAL d.o.o., | 148-2/25 | 08.07.2026
Balon kateteri | 404-1-110/25-112 | 6 | NEKOMPLIJANTNI balon kateteri za POSTDILATACIJU koronarnih arterija (dijametra 2.0 mm do 5 mm ili više) (merenja se odnose na balon dijametra 3,0 mm) | 1 | NEKOMPLIJANTNI balon kateteri za POSTDILATACIJU koronarnih arterija (dijametra 2.0 mm do 5 mm ili više) (merenja se odnose na balon dijametra 3,0 mm) | BKT230804 | komad | 6500 | SOUL MEDICAL d.o.o., | 148-2/25 | 08.07.2026
Balon kateteri | 404-1-110/25-112 | 6 | NEKOMPLIJANTNI balon kateteri za POSTDILATACIJU koronarnih arterija (dijametra 2.0 mm do 5 mm ili više) (merenja se odnose na balon dijametra 3,0 mm) | 1 | NEKOMPLIJANTNI balon kateteri za POSTDILATACIJU koronarnih arterija (dijametra 2.0 mm do 5 mm ili više) (merenja se odnose na balon dijametra 3,0 mm) | BKT230805 | komad | 6500 | SOUL MEDICAL d.o.o., | 148-2/25 | 08.07.2026
Balon kateteri | 404-1-110/25-112 | 6 | NEKOMPLIJANTNI balon kateteri za POSTDILATACIJU koronarnih arterija (dijametra 2.0 mm do 5 mm ili više) (merenja se odnose na balon dijametra 3,0 mm) | 1 | NEKOMPLIJANTNI balon kateteri za POSTDILATACIJU koronarnih arterija (dijametra 2.0 mm do 5 mm ili više) (merenja se odnose na balon dijametra 3,0 mm) | BKT250572 | komad | 6500 | SOUL MEDICAL d.o.o., | 148-2/25 | 08.07.2026
Balon kateteri | 404-1-110/25-112 | 6 | NEKOMPLIJANTNI balon kateteri za POSTDILATACIJU koronarnih arterija (dijametra 2.0 mm do 5 mm ili više) (merenja se odnose na balon dijametra 3,0 mm) | 1 | NEKOMPLIJANTNI balon kateteri za POSTDILATACIJU koronarnih arterija (dijametra 2.0 mm do 5 mm ili više) (merenja se odnose na balon dijametra 3,0 mm) | BKT250573 | komad | 6500 | SOUL MEDICAL d.o.o., | 148-2/25 | 08.07.2026
Balon kateteri | 404-1-110/25-112 | 6 | NEKOMPLIJANTNI balon kateteri za POSTDILATACIJU koronarnih arterija (dijametra 2.0 mm do 5 mm ili više) (merenja se odnose na balon dijametra 3,0 mm) | 1 | NEKOMPLIJANTNI balon kateteri za POSTDILATACIJU koronarnih arterija (dijametra 2.0 mm do 5 mm ili više) (merenja se odnose na balon dijametra 3,0 mm) | BKT250574 | komad | 6500 | SOUL MEDICAL d.o.o., | 148-2/25 | 08.07.2026
Balon kateteri | 404-1-110/25-112 | 6 | NEKOMPLIJANTNI balon kateteri za POSTDILATACIJU koronarnih arterija (dijametra 2.0 mm do 5 mm ili više) (merenja se odnose na balon dijametra 3,0 mm) | 1 | NEKOMPLIJANTNI balon kateteri za POSTDILATACIJU koronarnih arterija (dijametra 2.0 mm do 5 mm ili više) (merenja se odnose na balon dijametra 3,0 mm) | BKT250575 | komad | 6500 | SOUL MEDICAL d.o.o., | 148-2/25 | 08.07.2026
Balon kateteri | 404-1-110/25-112 | 6 | NEKOMPLIJANTNI balon kateteri za POSTDILATACIJU koronarnih arterija (dijametra 2.0 mm do 5 mm ili više) (merenja se odnose na balon dijametra 3,0 mm) | 1 | NEKOMPLIJANTNI balon kateteri za POSTDILATACIJU koronarnih arterija (dijametra 2.0 mm do 5 mm ili više) (merenja se odnose na balon dijametra 3,0 mm) | BKT250576 | komad | 6500 | SOUL MEDICAL d.o.o., | 148-2/25 | 08.07.2026
Balon kateteri | 404-1-110/25-112 | 6 | NEKOMPLIJANTNI balon kateteri za POSTDILATACIJU koronarnih arterija (dijametra 2.0 mm do 5 mm ili više) (merenja se odnose na balon dijametra 3,0 mm) | 1 | NEKOMPLIJANTNI balon kateteri za POSTDILATACIJU koronarnih arterija (dijametra 2.0 mm do 5 mm ili više) (merenja se odnose na balon dijametra 3,0 mm) | BKT250577 | komad | 6500 | SOUL MEDICAL d.o.o., | 148-2/25 | 08.07.2026
Balon kateteri | 404-1-110/25-112 | 6 | NEKOMPLIJANTNI balon kateteri za POSTDILATACIJU koronarnih arterija (dijametra 2.0 mm do 5 mm ili više) (merenja se odnose na balon dijametra 3,0 mm) | 1 | NEKOMPLIJANTNI balon kateteri za POSTDILATACIJU koronarnih arterija (dijametra 2.0 mm do 5 mm ili više) (merenja se odnose na balon dijametra 3,0 mm) | BKT250578 | komad | 6500 | SOUL MEDICAL d.o.o., | 148-2/25 | 08.07.2026
Balon kateteri | 404-1-110/25-112 | 6 | NEKOMPLIJANTNI balon kateteri za POSTDILATACIJU koronarnih arterija (dijametra 2.0 mm do 5 mm ili više) (merenja se odnose na balon dijametra 3,0 mm) | 1 | NEKOMPLIJANTNI balon kateteri za POSTDILATACIJU koronarnih arterija (dijametra 2.0 mm do 5 mm ili više) (merenja se odnose na balon dijametra 3,0 mm) | BKT250579 | komad | 6500 | SOUL MEDICAL d.o.o., | 148-2/25 | 08.07.2026
Balon kateteri | 404-1-110/25-112 | 6 | NEKOMPLIJANTNI balon kateteri za POSTDILATACIJU koronarnih arterija (dijametra 2.0 mm do 5 mm ili više) (merenja se odnose na balon dijametra 3,0 mm) | 1 | NEKOMPLIJANTNI balon kateteri za POSTDILATACIJU koronarnih arterija (dijametra 2.0 mm do 5 mm ili više) (merenja se odnose na balon dijametra 3,0 mm) | BKT250580 | komad | 6500 | SOUL MEDICAL d.o.o., | 148-2/25 | 08.07.2026
Balon kateteri | 404-1-110/25-112 | 6 | NEKOMPLIJANTNI balon kateteri za POSTDILATACIJU koronarnih arterija (dijametra 2.0 mm do 5 mm ili više) (merenja se odnose na balon dijametra 3,0 mm) | 1 | NEKOMPLIJANTNI balon kateteri za POSTDILATACIJU koronarnih arterija (dijametra 2.0 mm do 5 mm ili više) (merenja se odnose na balon dijametra 3,0 mm) | BKT250581 | komad | 6500 | SOUL MEDICAL d.o.o., | 148-2/25 | 08.07.2026
Balon kateteri | 404-1-110/25-112 | 6 | NEKOMPLIJANTNI balon kateteri za POSTDILATACIJU koronarnih arterija (dijametra 2.0 mm do 5 mm ili više) (merenja se odnose na balon dijametra 3,0 mm) | 1 | NEKOMPLIJANTNI balon kateteri za POSTDILATACIJU koronarnih arterija (dijametra 2.0 mm do 5 mm ili više) (merenja se odnose na balon dijametra 3,0 mm) | BKT250582 | komad | 6500 | SOUL MEDICAL d.o.o., | 148-2/25 | 08.07.2026
Balon kateteri | 404-1-110/25-112 | 6 | NEKOMPLIJANTNI balon kateteri za POSTDILATACIJU koronarnih arterija (dijametra 2.0 mm do 5 mm ili više) (merenja se odnose na balon dijametra 3,0 mm) | 1 | NEKOMPLIJANTNI balon kateteri za POSTDILATACIJU koronarnih arterija (dijametra 2.0 mm do 5 mm ili više) (merenja se odnose na balon dijametra 3,0 mm) | BKT250583 | komad | 6500 | SOUL MEDICAL d.o.o., | 148-2/25 | 08.07.2026
Balon kateteri | 404-1-110/25-112 | 6 | NEKOMPLIJANTNI balon kateteri za POSTDILATACIJU koronarnih arterija (dijametra 2.0 mm do 5 mm ili više) (merenja se odnose na balon dijametra 3,0 mm) | 1 | NEKOMPLIJANTNI balon kateteri za POSTDILATACIJU koronarnih arterija (dijametra 2.0 mm do 5 mm ili više) (merenja se odnose na balon dijametra 3,0 mm) | BKT250584 | komad | 6500 | SOUL MEDICAL d.o.o., | 148-2/25 | 08.07.2026
Balon kateteri | 404-1-110/25-112 | 6 | NEKOMPLIJANTNI balon kateteri za POSTDILATACIJU koronarnih arterija (dijametra 2.0 mm do 5 mm ili više) (merenja se odnose na balon dijametra 3,0 mm) | 1 | NEKOMPLIJANTNI balon kateteri za POSTDILATACIJU koronarnih arterija (dijametra 2.0 mm do 5 mm ili više) (merenja se odnose na balon dijametra 3,0 mm) | BKT250585 | komad | 6500 | SOUL MEDICAL d.o.o., | 148-2/25 | 08.07.2026
Balon kateteri | 404-1-110/25-112 | 6 | NEKOMPLIJANTNI balon kateteri za POSTDILATACIJU koronarnih arterija (dijametra 2.0 mm do 5 mm ili više) (merenja se odnose na balon dijametra 3,0 mm) | 1 | NEKOMPLIJANTNI balon kateteri za POSTDILATACIJU koronarnih arterija (dijametra 2.0 mm do 5 mm ili više) (merenja se odnose na balon dijametra 3,0 mm) | BKT250586 | komad | 6500 | SOUL MEDICAL d.o.o., | 148-2/25 | 08.07.2026
Balon kateteri | 404-1-110/25-112 | 6 | NEKOMPLIJANTNI balon kateteri za POSTDILATACIJU koronarnih arterija (dijametra 2.0 mm do 5 mm ili više) (merenja se odnose na balon dijametra 3,0 mm) | 1 | NEKOMPLIJANTNI balon kateteri za POSTDILATACIJU koronarnih arterija (dijametra 2.0 mm do 5 mm ili više) (merenja se odnose na balon dijametra 3,0 mm) | BKT250587 | komad | 6500 | SOUL MEDICAL d.o.o., | 148-2/25 | 08.07.2026
Balon kateteri | 404-1-110/25-112 | 6 | NEKOMPLIJANTNI balon kateteri za POSTDILATACIJU koronarnih arterija (dijametra 2.0 mm do 5 mm ili više) (merenja se odnose na balon dijametra 3,0 mm) | 1 | NEKOMPLIJANTNI balon kateteri za POSTDILATACIJU koronarnih arterija (dijametra 2.0 mm do 5 mm ili više) (merenja se odnose na balon dijametra 3,0 mm) | BKT250588 | komad | 6500 | SOUL MEDICAL d.o.o., | 148-2/25 | 08.07.2026
Balon kateteri | 404-1-110/25-112 | 6 | NEKOMPLIJANTNI balon kateteri za POSTDILATACIJU koronarnih arterija (dijametra 2.0 mm do 5 mm ili više) (merenja se odnose na balon dijametra 3,0 mm) | 1 | NEKOMPLIJANTNI balon kateteri za POSTDILATACIJU koronarnih arterija (dijametra 2.0 mm do 5 mm ili više) (merenja se odnose na balon dijametra 3,0 mm) | BKT250589 | komad | 6500 | SOUL MEDICAL d.o.o., | 148-2/25 | 08.07.2026
Balon kateteri | 404-1-110/25-112 | 6 | NEKOMPLIJANTNI balon kateteri za POSTDILATACIJU koronarnih arterija (dijametra 2.0 mm do 5 mm ili više) (merenja se odnose na balon dijametra 3,0 mm) | 1 | NEKOMPLIJANTNI balon kateteri za POSTDILATACIJU koronarnih arterija (dijametra 2.0 mm do 5 mm ili više) (merenja se odnose na balon dijametra 3,0 mm) | BKT250590 | komad | 6500 | SOUL MEDICAL d.o.o., | 148-2/25 | 08.07.2026
Balon kateteri | 404-1-110/25-112 | 6 | NEKOMPLIJANTNI balon kateteri za POSTDILATACIJU koronarnih arterija (dijametra 2.0 mm do 5 mm ili više) (merenja se odnose na balon dijametra 3,0 mm) | 1 | NEKOMPLIJANTNI balon kateteri za POSTDILATACIJU koronarnih arterija (dijametra 2.0 mm do 5 mm ili više) (merenja se odnose na balon dijametra 3,0 mm) | BKT250591 | komad | 6500 | SOUL MEDICAL d.o.o., | 148-2/25 | 08.07.2026
Balon kateteri | 404-1-110/25-112 | 6 | NEKOMPLIJANTNI balon kateteri za POSTDILATACIJU koronarnih arterija (dijametra 2.0 mm do 5 mm ili više) (merenja se odnose na balon dijametra 3,0 mm) | 1 | NEKOMPLIJANTNI balon kateteri za POSTDILATACIJU koronarnih arterija (dijametra 2.0 mm do 5 mm ili više) (merenja se odnose na balon dijametra 3,0 mm) | BKT250592 | komad | 6500 | SOUL MEDICAL d.o.o., | 148-2/25 | 08.07.2026
Balon kateteri | 404-1-110/25-112 | 6 | NEKOMPLIJANTNI balon kateteri za POSTDILATACIJU koronarnih arterija (dijametra 2.0 mm do 5 mm ili više) (merenja se odnose na balon dijametra 3,0 mm) | 1 | NEKOMPLIJANTNI balon kateteri za POSTDILATACIJU koronarnih arterija (dijametra 2.0 mm do 5 mm ili više) (merenja se odnose na balon dijametra 3,0 mm) | BKT250593 | komad | 6500 | SOUL MEDICAL d.o.o., | 148-2/25 | 08.07.2026
Balon kateteri | 404-1-110/25-112 | 6 | NEKOMPLIJANTNI balon kateteri za POSTDILATACIJU koronarnih arterija (dijametra 2.0 mm do 5 mm ili više) (merenja se odnose na balon dijametra 3,0 mm) | 1 | NEKOMPLIJANTNI balon kateteri za POSTDILATACIJU koronarnih arterija (dijametra 2.0 mm do 5 mm ili više) (merenja se odnose na balon dijametra 3,0 mm) | BKT250594 | komad | 6500 | SOUL MEDICAL d.o.o., | 148-2/25 | 08.07.2026
Balon kateteri | 404-1-110/25-112 | 6 | NEKOMPLIJANTNI balon kateteri za POSTDILATACIJU koronarnih arterija (dijametra 2.0 mm do 5 mm ili više) (merenja se odnose na balon dijametra 3,0 mm) | 1 | NEKOMPLIJANTNI balon kateteri za POSTDILATACIJU koronarnih arterija (dijametra 2.0 mm do 5 mm ili više) (merenja se odnose na balon dijametra 3,0 mm) | BKT250595 | komad | 6500 | SOUL MEDICAL d.o.o., | 148-2/25 | 08.07.2026
Balon kateteri | 404-1-110/25-112 | 6 | NEKOMPLIJANTNI balon kateteri za POSTDILATACIJU koronarnih arterija (dijametra 2.0 mm do 5 mm ili više) (merenja se odnose na balon dijametra 3,0 mm) | 1 | NEKOMPLIJANTNI balon kateteri za POSTDILATACIJU koronarnih arterija (dijametra 2.0 mm do 5 mm ili više) (merenja se odnose na balon dijametra 3,0 mm) | BKT250596 | komad | 6500 | SOUL MEDICAL d.o.o., | 148-2/25 | 08.07.2026
Balon kateteri | 404-1-110/25-112 | 6 | NEKOMPLIJANTNI balon kateteri za POSTDILATACIJU koronarnih arterija (dijametra 2.0 mm do 5 mm ili više) (merenja se odnose na balon dijametra 3,0 mm) | 1 | NEKOMPLIJANTNI balon kateteri za POSTDILATACIJU koronarnih arterija (dijametra 2.0 mm do 5 mm ili više) (merenja se odnose na balon dijametra 3,0 mm) | BKT250597 | komad | 6500 | SOUL MEDICAL d.o.o., | 148-2/25 | 08.07.2026
Balon kateteri | 404-1-110/25-112 | 6 | NEKOMPLIJANTNI balon kateteri za POSTDILATACIJU koronarnih arterija (dijametra 2.0 mm do 5 mm ili više) (merenja se odnose na balon dijametra 3,0 mm) | 1 | NEKOMPLIJANTNI balon kateteri za POSTDILATACIJU koronarnih arterija (dijametra 2.0 mm do 5 mm ili više) (merenja se odnose na balon dijametra 3,0 mm) | BKT250598 | komad | 6500 | SOUL MEDICAL d.o.o., | 148-2/25 | 08.07.2026
Balon kateteri | 404-1-110/25-112 | 6 | NEKOMPLIJANTNI balon kateteri za POSTDILATACIJU koronarnih arterija (dijametra 2.0 mm do 5 mm ili više) (merenja se odnose na balon dijametra 3,0 mm) | 1 | NEKOMPLIJANTNI balon kateteri za POSTDILATACIJU koronarnih arterija (dijametra 2.0 mm do 5 mm ili više) (merenja se odnose na balon dijametra 3,0 mm) | BKT250599 | komad | 6500 | SOUL MEDICAL d.o.o., | 148-2/25 | 08.07.2026
Balon kateteri | 404-1-110/25-112 | 6 | NEKOMPLIJANTNI balon kateteri za POSTDILATACIJU koronarnih arterija (dijametra 2.0 mm do 5 mm ili više) (merenja se odnose na balon dijametra 3,0 mm) | 1 | NEKOMPLIJANTNI balon kateteri za POSTDILATACIJU koronarnih arterija (dijametra 2.0 mm do 5 mm ili više) (merenja se odnose na balon dijametra 3,0 mm) | BKT250600 | komad | 6500 | SOUL MEDICAL d.o.o., | 148-2/25 | 08.07.2026
Balon kateteri | 404-1-110/25-112 | 6 | NEKOMPLIJANTNI balon kateteri za POSTDILATACIJU koronarnih arterija (dijametra 2.0 mm do 5 mm ili više) (merenja se odnose na balon dijametra 3,0 mm) | 1 | NEKOMPLIJANTNI balon kateteri za POSTDILATACIJU koronarnih arterija (dijametra 2.0 mm do 5 mm ili više) (merenja se odnose na balon dijametra 3,0 mm) | BKT250601 | komad | 6500 | SOUL MEDICAL d.o.o., | 148-2/25 | 08.07.2026
Balon kateteri | 404-1-110/25-112 | 6 | NEKOMPLIJANTNI balon kateteri za POSTDILATACIJU koronarnih arterija (dijametra 2.0 mm do 5 mm ili više) (merenja se odnose na balon dijametra 3,0 mm) | 1 | NEKOMPLIJANTNI balon kateteri za POSTDILATACIJU koronarnih arterija (dijametra 2.0 mm do 5 mm ili više) (merenja se odnose na balon dijametra 3,0 mm) | BKT250602 | komad | 6500 | SOUL MEDICAL d.o.o., | 148-2/25 | 08.07.2026
Balon kateteri | 404-1-110/25-112 | 6 | NEKOMPLIJANTNI balon kateteri za POSTDILATACIJU koronarnih arterija (dijametra 2.0 mm do 5 mm ili više) (merenja se odnose na balon dijametra 3,0 mm) | 1 | NEKOMPLIJANTNI balon kateteri za POSTDILATACIJU koronarnih arterija (dijametra 2.0 mm do 5 mm ili više) (merenja se odnose na balon dijametra 3,0 mm) | BKT250603 | komad | 6500 | SOUL MEDICAL d.o.o., | 148-2/25 | 08.07.2026
Balon kateteri | 404-1-110/25-112 | 6 | NEKOMPLIJANTNI balon kateteri za POSTDILATACIJU koronarnih arterija (dijametra 2.0 mm do 5 mm ili više) (merenja se odnose na balon dijametra 3,0 mm) | 1 | NEKOMPLIJANTNI balon kateteri za POSTDILATACIJU koronarnih arterija (dijametra 2.0 mm do 5 mm ili više) (merenja se odnose na balon dijametra 3,0 mm) | BKT250604 | komad | 6500 | SOUL MEDICAL d.o.o., | 148-2/25 | 08.07.2026
Balon kateteri | 404-1-110/25-112 | 6 | NEKOMPLIJANTNI balon kateteri za POSTDILATACIJU koronarnih arterija (dijametra 2.0 mm do 5 mm ili više) (merenja se odnose na balon dijametra 3,0 mm) | 1 | NEKOMPLIJANTNI balon kateteri za POSTDILATACIJU koronarnih arterija (dijametra 2.0 mm do 5 mm ili više) (merenja se odnose na balon dijametra 3,0 mm) | BKT250605 | komad | 6500 | SOUL MEDICAL d.o.o., | 148-2/25 | 08.07.2026
Balon kateteri | 404-1-110/25-112 | 6 | NEKOMPLIJANTNI balon kateteri za POSTDILATACIJU koronarnih arterija (dijametra 2.0 mm do 5 mm ili više) (merenja se odnose na balon dijametra 3,0 mm) | 1 | NEKOMPLIJANTNI balon kateteri za POSTDILATACIJU koronarnih arterija (dijametra 2.0 mm do 5 mm ili više) (merenja se odnose na balon dijametra 3,0 mm) | BKT250606 | komad | 6500 | SOUL MEDICAL d.o.o., | 148-2/25 | 08.07.2026
Balon kateteri | 404-1-110/25-112 | 6 | NEKOMPLIJANTNI balon kateteri za POSTDILATACIJU koronarnih arterija (dijametra 2.0 mm do 5 mm ili više) (merenja se odnose na balon dijametra 3,0 mm) | 1 | NEKOMPLIJANTNI balon kateteri za POSTDILATACIJU koronarnih arterija (dijametra 2.0 mm do 5 mm ili više) (merenja se odnose na balon dijametra 3,0 mm) | BKT250607 | komad | 6500 | SOUL MEDICAL d.o.o., | 148-2/25 | 08.07.2026
Balon kateteri | 404-1-110/25-112 | 6 | NEKOMPLIJANTNI balon kateteri za POSTDILATACIJU koronarnih arterija (dijametra 2.0 mm do 5 mm ili više) (merenja se odnose na balon dijametra 3,0 mm) | 1 | NEKOMPLIJANTNI balon kateteri za POSTDILATACIJU koronarnih arterija (dijametra 2.0 mm do 5 mm ili više) (merenja se odnose na balon dijametra 3,0 mm) | BKT250608 | komad | 6500 | SOUL MEDICAL d.o.o., | 148-2/25 | 08.07.2026
Balon kateteri | 404-1-110/25-112 | 6 | NEKOMPLIJANTNI balon kateteri za POSTDILATACIJU koronarnih arterija (dijametra 2.0 mm do 5 mm ili više) (merenja se odnose na balon dijametra 3,0 mm) | 1 | NEKOMPLIJANTNI balon kateteri za POSTDILATACIJU koronarnih arterija (dijametra 2.0 mm do 5 mm ili više) (merenja se odnose na balon dijametra 3,0 mm) | BKT250609 | komad | 6500 | SOUL MEDICAL d.o.o., | 148-2/25 | 08.07.2026
Balon kateteri | 404-1-110/25-112 | 6 | NEKOMPLIJANTNI balon kateteri za POSTDILATACIJU koronarnih arterija (dijametra 2.0 mm do 5 mm ili više) (merenja se odnose na balon dijametra 3,0 mm) | 1 | NEKOMPLIJANTNI balon kateteri za POSTDILATACIJU koronarnih arterija (dijametra 2.0 mm do 5 mm ili više) (merenja se odnose na balon dijametra 3,0 mm) | BKT250610 | komad | 6500 | SOUL MEDICAL d.o.o., | 148-2/25 | 08.07.2026
Balon kateteri | 404-1-110/25-112 | 6 | NEKOMPLIJANTNI balon kateteri za POSTDILATACIJU koronarnih arterija (dijametra 2.0 mm do 5 mm ili više) (merenja se odnose na balon dijametra 3,0 mm) | 1 | NEKOMPLIJANTNI balon kateteri za POSTDILATACIJU koronarnih arterija (dijametra 2.0 mm do 5 mm ili više) (merenja se odnose na balon dijametra 3,0 mm) | BKT250611 | komad | 6500 | SOUL MEDICAL d.o.o., | 148-2/25 | 08.07.2026
Balon kateteri | 404-1-110/25-112 | 6 | NEKOMPLIJANTNI balon kateteri za POSTDILATACIJU koronarnih arterija (dijametra 2.0 mm do 5 mm ili više) (merenja se odnose na balon dijametra 3,0 mm) | 1 | NEKOMPLIJANTNI balon kateteri za POSTDILATACIJU koronarnih arterija (dijametra 2.0 mm do 5 mm ili više) (merenja se odnose na balon dijametra 3,0 mm) | BKT250612 | komad | 6500 | SOUL MEDICAL d.o.o., | 148-2/25 | 08.07.2026
Balon kateteri | 404-1-110/25-112 | 6 | NEKOMPLIJANTNI balon kateteri za POSTDILATACIJU koronarnih arterija (dijametra 2.0 mm do 5 mm ili više) (merenja se odnose na balon dijametra 3,0 mm) | 1 | NEKOMPLIJANTNI balon kateteri za POSTDILATACIJU koronarnih arterija (dijametra 2.0 mm do 5 mm ili više) (merenja se odnose na balon dijametra 3,0 mm) | BKT250613 | komad | 6500 | SOUL MEDICAL d.o.o., | 148-2/25 | 08.07.2026
Balon kateteri | 404-1-110/25-112 | 6 | NEKOMPLIJANTNI balon kateteri za POSTDILATACIJU koronarnih arterija (dijametra 2.0 mm do 5 mm ili više) (merenja se odnose na balon dijametra 3,0 mm) | 1 | NEKOMPLIJANTNI balon kateteri za POSTDILATACIJU koronarnih arterija (dijametra 2.0 mm do 5 mm ili više) (merenja se odnose na balon dijametra 3,0 mm) | BKT250614 | komad | 6500 | SOUL MEDICAL d.o.o., | 148-2/25 | 08.07.2026
Balon kateteri | 404-1-110/25-112 | 6 | NEKOMPLIJANTNI balon kateteri za POSTDILATACIJU koronarnih arterija (dijametra 2.0 mm do 5 mm ili više) (merenja se odnose na balon dijametra 3,0 mm) | 1 | NEKOMPLIJANTNI balon kateteri za POSTDILATACIJU koronarnih arterija (dijametra 2.0 mm do 5 mm ili više) (merenja se odnose na balon dijametra 3,0 mm) | BKT250615 | komad | 6500 | SOUL MEDICAL d.o.o., | 148-2/25 | 08.07.2026
Balon kateteri | 404-1-110/25-112 | 6 | NEKOMPLIJANTNI balon kateteri za POSTDILATACIJU koronarnih arterija (dijametra 2.0 mm do 5 mm ili više) (merenja se odnose na balon dijametra 3,0 mm) | 1 | NEKOMPLIJANTNI balon kateteri za POSTDILATACIJU koronarnih arterija (dijametra 2.0 mm do 5 mm ili više) (merenja se odnose na balon dijametra 3,0 mm) | BKT250616 | komad | 6500 | SOUL MEDICAL d.o.o., | 148-2/25 | 08.07.2026
Balon kateteri | 404-1-110/25-112 | 6 | NEKOMPLIJANTNI balon kateteri za POSTDILATACIJU koronarnih arterija (dijametra 2.0 mm do 5 mm ili više) (merenja se odnose na balon dijametra 3,0 mm) | 1 | NEKOMPLIJANTNI balon kateteri za POSTDILATACIJU koronarnih arterija (dijametra 2.0 mm do 5 mm ili više) (merenja se odnose na balon dijametra 3,0 mm) | BKT250617 | komad | 6500 | SOUL MEDICAL d.o.o., | 148-2/25 | 08.07.2026
Balon kateteri | 404-1-110/25-112 | 6 | NEKOMPLIJANTNI balon kateteri za POSTDILATACIJU koronarnih arterija (dijametra 2.0 mm do 5 mm ili više) (merenja se odnose na balon dijametra 3,0 mm) | 1 | NEKOMPLIJANTNI balon kateteri za POSTDILATACIJU koronarnih arterija (dijametra 2.0 mm do 5 mm ili više) (merenja se odnose na balon dijametra 3,0 mm) | BKT250618 | komad | 6500 | SOUL MEDICAL d.o.o., | 148-2/25 | 08.07.2026
Balon kateteri | 404-1-110/25-112 | 6 | NEKOMPLIJANTNI balon kateteri za POSTDILATACIJU koronarnih arterija (dijametra 2.0 mm do 5 mm ili više) (merenja se odnose na balon dijametra 3,0 mm) | 1 | NEKOMPLIJANTNI balon kateteri za POSTDILATACIJU koronarnih arterija (dijametra 2.0 mm do 5 mm ili više) (merenja se odnose na balon dijametra 3,0 mm) | BKT250619 | komad | 6500 | SOUL MEDICAL d.o.o., | 148-2/25 | 08.07.2026
Balon kateteri | 404-1-110/25-112 | 6 | NEKOMPLIJANTNI balon kateteri za POSTDILATACIJU koronarnih arterija (dijametra 2.0 mm do 5 mm ili više) (merenja se odnose na balon dijametra 3,0 mm) | 1 | NEKOMPLIJANTNI balon kateteri za POSTDILATACIJU koronarnih arterija (dijametra 2.0 mm do 5 mm ili više) (merenja se odnose na balon dijametra 3,0 mm) | BKT250620 | komad | 6500 | SOUL MEDICAL d.o.o., | 148-2/25 | 08.07.2026
Balon kateteri | 404-1-110/25-112 | 6 | NEKOMPLIJANTNI balon kateteri za POSTDILATACIJU koronarnih arterija (dijametra 2.0 mm do 5 mm ili više) (merenja se odnose na balon dijametra 3,0 mm) | 1 | NEKOMPLIJANTNI balon kateteri za POSTDILATACIJU koronarnih arterija (dijametra 2.0 mm do 5 mm ili više) (merenja se odnose na balon dijametra 3,0 mm) | BKT250621 | komad | 6500 | SOUL MEDICAL d.o.o., | 148-2/25 | 08.07.2026
Balon kateteri | 404-1-110/25-112 | 6 | NEKOMPLIJANTNI balon kateteri za POSTDILATACIJU koronarnih arterija (dijametra 2.0 mm do 5 mm ili više) (merenja se odnose na balon dijametra 3,0 mm) | 1 | NEKOMPLIJANTNI balon kateteri za POSTDILATACIJU koronarnih arterija (dijametra 2.0 mm do 5 mm ili više) (merenja se odnose na balon dijametra 3,0 mm) | BKT250622 | komad | 6500 | SOUL MEDICAL d.o.o., | 148-2/25 | 08.07.2026
Balon kateteri | 404-1-110/25-112 | 6 | NEKOMPLIJANTNI balon kateteri za POSTDILATACIJU koronarnih arterija (dijametra 2.0 mm do 5 mm ili više) (merenja se odnose na balon dijametra 3,0 mm) | 1 | NEKOMPLIJANTNI balon kateteri za POSTDILATACIJU koronarnih arterija (dijametra 2.0 mm do 5 mm ili više) (merenja se odnose na balon dijametra 3,0 mm) | BKT250623 | komad | 6500 | SOUL MEDICAL d.o.o., | 148-2/25 | 08.07.2026
Balon kateteri | 404-1-110/25-112 | 6 | NEKOMPLIJANTNI balon kateteri za POSTDILATACIJU koronarnih arterija (dijametra 2.0 mm do 5 mm ili više) (merenja se odnose na balon dijametra 3,0 mm) | 1 | NEKOMPLIJANTNI balon kateteri za POSTDILATACIJU koronarnih arterija (dijametra 2.0 mm do 5 mm ili više) (merenja se odnose na balon dijametra 3,0 mm) | BKT250624 | komad | 6500 | SOUL MEDICAL d.o.o., | 148-2/25 | 08.07.2026
Balon kateteri | 404-1-110/25-112 | 6 | NEKOMPLIJANTNI balon kateteri za POSTDILATACIJU koronarnih arterija (dijametra 2.0 mm do 5 mm ili više) (merenja se odnose na balon dijametra 3,0 mm) | 1 | NEKOMPLIJANTNI balon kateteri za POSTDILATACIJU koronarnih arterija (dijametra 2.0 mm do 5 mm ili više) (merenja se odnose na balon dijametra 3,0 mm) | BKT250625 | komad | 6500 | SOUL MEDICAL d.o.o., | 148-2/25 | 08.07.2026
Balon kateteri | 404-1-110/25-112 | 6 | NEKOMPLIJANTNI balon kateteri za POSTDILATACIJU koronarnih arterija (dijametra 2.0 mm do 5 mm ili više) (merenja se odnose na balon dijametra 3,0 mm) | 1 | NEKOMPLIJANTNI balon kateteri za POSTDILATACIJU koronarnih arterija (dijametra 2.0 mm do 5 mm ili više) (merenja se odnose na balon dijametra 3,0 mm) | BKT250626 | komad | 6500 | SOUL MEDICAL d.o.o., | 148-2/25 | 08.07.2026
Balon kateteri | 404-1-110/25-112 | 6 | NEKOMPLIJANTNI balon kateteri za POSTDILATACIJU koronarnih arterija (dijametra 2.0 mm do 5 mm ili više) (merenja se odnose na balon dijametra 3,0 mm) | 1 | NEKOMPLIJANTNI balon kateteri za POSTDILATACIJU koronarnih arterija (dijametra 2.0 mm do 5 mm ili više) (merenja se odnose na balon dijametra 3,0 mm) | BKT250627 | komad | 6500 | SOUL MEDICAL d.o.o., | 148-2/25 | 08.07.2026
Balon kateteri | 404-1-110/25-112 | 6 | NEKOMPLIJANTNI balon kateteri za POSTDILATACIJU koronarnih arterija (dijametra 2.0 mm do 5 mm ili više) (merenja se odnose na balon dijametra 3,0 mm) | 1 | NEKOMPLIJANTNI balon kateteri za POSTDILATACIJU koronarnih arterija (dijametra 2.0 mm do 5 mm ili više) (merenja se odnose na balon dijametra 3,0 mm) | BKT250628 | komad | 6500 | SOUL MEDICAL d.o.o., | 148-2/25 | 08.07.2026
Balon kateteri | 404-1-110/25-112 | 6 | NEKOMPLIJANTNI balon kateteri za POSTDILATACIJU koronarnih arterija (dijametra 2.0 mm do 5 mm ili više) (merenja se odnose na balon dijametra 3,0 mm) | 1 | NEKOMPLIJANTNI balon kateteri za POSTDILATACIJU koronarnih arterija (dijametra 2.0 mm do 5 mm ili više) (merenja se odnose na balon dijametra 3,0 mm) | BKT250629 | komad | 6500 | SOUL MEDICAL d.o.o., | 148-2/25 | 08.07.2026
Balon kateteri | 404-1-110/25-112 | 6 | NEKOMPLIJANTNI balon kateteri za POSTDILATACIJU koronarnih arterija (dijametra 2.0 mm do 5 mm ili više) (merenja se odnose na balon dijametra 3,0 mm) | 1 | NEKOMPLIJANTNI balon kateteri za POSTDILATACIJU koronarnih arterija (dijametra 2.0 mm do 5 mm ili više) (merenja se odnose na balon dijametra 3,0 mm) | BKT250630 | komad | 6500 | SOUL MEDICAL d.o.o., | 148-2/25 | 08.07.2026
Balon kateteri | 404-1-110/25-112 | 6 | NEKOMPLIJANTNI balon kateteri za POSTDILATACIJU koronarnih arterija (dijametra 2.0 mm do 5 mm ili više) (merenja se odnose na balon dijametra 3,0 mm) | 1 | NEKOMPLIJANTNI balon kateteri za POSTDILATACIJU koronarnih arterija (dijametra 2.0 mm do 5 mm ili više) (merenja se odnose na balon dijametra 3,0 mm) | BKT250631 | komad | 6500 | SOUL MEDICAL d.o.o., | 148-2/25 | 08.07.2026
Balon kateteri | 404-1-110/25-112 | 6 | NEKOMPLIJANTNI balon kateteri za POSTDILATACIJU koronarnih arterija (dijametra 2.0 mm do 5 mm ili više) (merenja se odnose na balon dijametra 3,0 mm) | 1 | NEKOMPLIJANTNI balon kateteri za POSTDILATACIJU koronarnih arterija (dijametra 2.0 mm do 5 mm ili više) (merenja se odnose na balon dijametra 3,0 mm) | BKT250632 | komad | 6500 | SOUL MEDICAL d.o.o., | 148-2/25 | 08.07.2026
Balon kateteri | 404-1-110/25-112 | 6 | NEKOMPLIJANTNI balon kateteri za POSTDILATACIJU koronarnih arterija (dijametra 2.0 mm do 5 mm ili više) (merenja se odnose na balon dijametra 3,0 mm) | 1 | NEKOMPLIJANTNI balon kateteri za POSTDILATACIJU koronarnih arterija (dijametra 2.0 mm do 5 mm ili više) (merenja se odnose na balon dijametra 3,0 mm) | BKT250633 | komad | 6500 | SOUL MEDICAL d.o.o., | 148-2/25 | 08.07.2026
Balon kateteri | 404-1-110/25-112 | 6 | NEKOMPLIJANTNI balon kateteri za POSTDILATACIJU koronarnih arterija (dijametra 2.0 mm do 5 mm ili više) (merenja se odnose na balon dijametra 3,0 mm) | 1 | NEKOMPLIJANTNI balon kateteri za POSTDILATACIJU koronarnih arterija (dijametra 2.0 mm do 5 mm ili više) (merenja se odnose na balon dijametra 3,0 mm) | BKT250634 | komad | 6500 | SOUL MEDICAL d.o.o., | 148-2/25 | 08.07.2026
Balon kateteri | 404-1-110/25-112 | 6 | NEKOMPLIJANTNI balon kateteri za POSTDILATACIJU koronarnih arterija (dijametra 2.0 mm do 5 mm ili više) (merenja se odnose na balon dijametra 3,0 mm) | 1 | NEKOMPLIJANTNI balon kateteri za POSTDILATACIJU koronarnih arterija (dijametra 2.0 mm do 5 mm ili više) (merenja se odnose na balon dijametra 3,0 mm) | BKT250635 | komad | 6500 | SOUL MEDICAL d.o.o., | 148-2/25 | 08.07.2026
Balon kateteri | 404-1-110/25-112 | 6 | NEKOMPLIJANTNI balon kateteri za POSTDILATACIJU koronarnih arterija (dijametra 2.0 mm do 5 mm ili više) (merenja se odnose na balon dijametra 3,0 mm) | 1 | NEKOMPLIJANTNI balon kateteri za POSTDILATACIJU koronarnih arterija (dijametra 2.0 mm do 5 mm ili više) (merenja se odnose na balon dijametra 3,0 mm) | BKT250636 | komad | 6500 | SOUL MEDICAL d.o.o., | 148-2/25 | 08.07.2026
Balon kateteri | 404-1-110/25-112 | 6 | NEKOMPLIJANTNI balon kateteri za POSTDILATACIJU koronarnih arterija (dijametra 2.0 mm do 5 mm ili više) (merenja se odnose na balon dijametra 3,0 mm) | 1 | NEKOMPLIJANTNI balon kateteri za POSTDILATACIJU koronarnih arterija (dijametra 2.0 mm do 5 mm ili više) (merenja se odnose na balon dijametra 3,0 mm) | BKT250637 | komad | 6500 | SOUL MEDICAL d.o.o., | 148-2/25 | 08.07.2026
Balon kateteri | 404-1-110/25-112 | 6 | NEKOMPLIJANTNI balon kateteri za POSTDILATACIJU koronarnih arterija (dijametra 2.0 mm do 5 mm ili više) (merenja se odnose na balon dijametra 3,0 mm) | 1 | NEKOMPLIJANTNI balon kateteri za POSTDILATACIJU koronarnih arterija (dijametra 2.0 mm do 5 mm ili više) (merenja se odnose na balon dijametra 3,0 mm) | BKT250638 | komad | 6500 | SOUL MEDICAL d.o.o., | 148-2/25 | 08.07.2026
Balon kateteri | 404-1-110/25-112 | 6 | NEKOMPLIJANTNI balon kateteri za POSTDILATACIJU koronarnih arterija (dijametra 2.0 mm do 5 mm ili više) (merenja se odnose na balon dijametra 3,0 mm) | 1 | NEKOMPLIJANTNI balon kateteri za POSTDILATACIJU koronarnih arterija (dijametra 2.0 mm do 5 mm ili više) (merenja se odnose na balon dijametra 3,0 mm) | BKT250639 | komad | 6500 | SOUL MEDICAL d.o.o., | 148-2/25 | 08.07.2026
Balon kateteri | 404-1-110/25-112 | 6 | NEKOMPLIJANTNI balon kateteri za POSTDILATACIJU koronarnih arterija (dijametra 2.0 mm do 5 mm ili više) (merenja se odnose na balon dijametra 3,0 mm) | 1 | NEKOMPLIJANTNI balon kateteri za POSTDILATACIJU koronarnih arterija (dijametra 2.0 mm do 5 mm ili više) (merenja se odnose na balon dijametra 3,0 mm) | BKT250640 | komad | 6500 | SOUL MEDICAL d.o.o., | 148-2/25 | 08.07.2026
Balon kateteri | 404-1-110/25-112 | 6 | NEKOMPLIJANTNI balon kateteri za POSTDILATACIJU koronarnih arterija (dijametra 2.0 mm do 5 mm ili više) (merenja se odnose na balon dijametra 3,0 mm) | 1 | NEKOMPLIJANTNI balon kateteri za POSTDILATACIJU koronarnih arterija (dijametra 2.0 mm do 5 mm ili više) (merenja se odnose na balon dijametra 3,0 mm) | BKT250641 | komad | 6500 | SOUL MEDICAL d.o.o., | 148-2/25 | 08.07.2026
Balon kateteri | 404-1-110/25-112 | 6 | NEKOMPLIJANTNI balon kateteri za POSTDILATACIJU koronarnih arterija (dijametra 2.0 mm do 5 mm ili više) (merenja se odnose na balon dijametra 3,0 mm) | 1 | NEKOMPLIJANTNI balon kateteri za POSTDILATACIJU koronarnih arterija (dijametra 2.0 mm do 5 mm ili više) (merenja se odnose na balon dijametra 3,0 mm) | BKT250642 | komad | 6500 | SOUL MEDICAL d.o.o., | 148-2/25 | 08.07.2026
Balon kateteri | 404-1-110/25-112 | 6 | NEKOMPLIJANTNI balon kateteri za POSTDILATACIJU koronarnih arterija (dijametra 2.0 mm do 5 mm ili više) (merenja se odnose na balon dijametra 3,0 mm) | 1 | NEKOMPLIJANTNI balon kateteri za POSTDILATACIJU koronarnih arterija (dijametra 2.0 mm do 5 mm ili više) (merenja se odnose na balon dijametra 3,0 mm) | BKT250643 | komad | 6500 | SOUL MEDICAL d.o.o., | 148-2/25 | 08.07.2026
Balon kateteri | 404-1-110/25-112 | 6 | NEKOMPLIJANTNI balon kateteri za POSTDILATACIJU koronarnih arterija (dijametra 2.0 mm do 5 mm ili više) (merenja se odnose na balon dijametra 3,0 mm) | 1 | NEKOMPLIJANTNI balon kateteri za POSTDILATACIJU koronarnih arterija (dijametra 2.0 mm do 5 mm ili više) (merenja se odnose na balon dijametra 3,0 mm) | BKT250644 | komad | 6500 | SOUL MEDICAL d.o.o., | 148-2/25 | 08.07.2026
Balon kateteri | 404-1-110/25-112 | 6 | NEKOMPLIJANTNI balon kateteri za POSTDILATACIJU koronarnih arterija (dijametra 2.0 mm do 5 mm ili više) (merenja se odnose na balon dijametra 3,0 mm) | 1 | NEKOMPLIJANTNI balon kateteri za POSTDILATACIJU koronarnih arterija (dijametra 2.0 mm do 5 mm ili više) (merenja se odnose na balon dijametra 3,0 mm) | BKT250645 | komad | 6500 | SOUL MEDICAL d.o.o., | 148-2/25 | 08.07.2026
Balon kateteri | 404-1-110/25-112 | 6 | NEKOMPLIJANTNI balon kateteri za POSTDILATACIJU koronarnih arterija (dijametra 2.0 mm do 5 mm ili više) (merenja se odnose na balon dijametra 3,0 mm) | 1 | NEKOMPLIJANTNI balon kateteri za POSTDILATACIJU koronarnih arterija (dijametra 2.0 mm do 5 mm ili više) (merenja se odnose na balon dijametra 3,0 mm) | BKT250646 | komad | 6500 | SOUL MEDICAL d.o.o., | 148-2/25 | 08.07.2026
Balon kateteri | 404-1-110/25-112 | 6 | NEKOMPLIJANTNI balon kateteri za POSTDILATACIJU koronarnih arterija (dijametra 2.0 mm do 5 mm ili više) (merenja se odnose na balon dijametra 3,0 mm) | 1 | NEKOMPLIJANTNI balon kateteri za POSTDILATACIJU koronarnih arterija (dijametra 2.0 mm do 5 mm ili više) (merenja se odnose na balon dijametra 3,0 mm) | BKT250647 | komad | 6500 | SOUL MEDICAL d.o.o., | 148-2/25 | 08.07.2026
Balon kateteri | 404-1-110/25-112 | 6 | NEKOMPLIJANTNI balon kateteri za POSTDILATACIJU koronarnih arterija (dijametra 2.0 mm do 5 mm ili više) (merenja se odnose na balon dijametra 3,0 mm) | 1 | NEKOMPLIJANTNI balon kateteri za POSTDILATACIJU koronarnih arterija (dijametra 2.0 mm do 5 mm ili više) (merenja se odnose na balon dijametra 3,0 mm) | BKT250648 | komad | 6500 | SOUL MEDICAL d.o.o., | 148-2/25 | 08.07.2026
Balon kateteri | 404-1-110/25-112 | 6 | NEKOMPLIJANTNI balon kateteri za POSTDILATACIJU koronarnih arterija (dijametra 2.0 mm do 5 mm ili više) (merenja se odnose na balon dijametra 3,0 mm) | 1 | NEKOMPLIJANTNI balon kateteri za POSTDILATACIJU koronarnih arterija (dijametra 2.0 mm do 5 mm ili više) (merenja se odnose na balon dijametra 3,0 mm) | BKT250649 | komad | 6500 | SOUL MEDICAL d.o.o., | 148-2/25 | 08.07.2026
Balon kateteri | 404-1-110/25-112 | 6 | NEKOMPLIJANTNI balon kateteri za POSTDILATACIJU koronarnih arterija (dijametra 2.0 mm do 5 mm ili više) (merenja se odnose na balon dijametra 3,0 mm) | 1 | NEKOMPLIJANTNI balon kateteri za POSTDILATACIJU koronarnih arterija (dijametra 2.0 mm do 5 mm ili više) (merenja se odnose na balon dijametra 3,0 mm) | BKT250650 | komad | 6500 | SOUL MEDICAL d.o.o., | 148-2/25 | 08.07.2026
Balon kateteri | 404-1-110/25-112 | 6 | NEKOMPLIJANTNI balon kateteri za POSTDILATACIJU koronarnih arterija (dijametra 2.0 mm do 5 mm ili više) (merenja se odnose na balon dijametra 3,0 mm) | 1 | NEKOMPLIJANTNI balon kateteri za POSTDILATACIJU koronarnih arterija (dijametra 2.0 mm do 5 mm ili više) (merenja se odnose na balon dijametra 3,0 mm) | BKT250651 | komad | 6500 | SOUL MEDICAL d.o.o., | 148-2/25 | 08.07.2026
Balon kateteri | 404-1-110/25-112 | 6 | NEKOMPLIJANTNI balon kateteri za POSTDILATACIJU koronarnih arterija (dijametra 2.0 mm do 5 mm ili više) (merenja se odnose na balon dijametra 3,0 mm) | 1 | NEKOMPLIJANTNI balon kateteri za POSTDILATACIJU koronarnih arterija (dijametra 2.0 mm do 5 mm ili više) (merenja se odnose na balon dijametra 3,0 mm) | BKT250652 | komad | 6500 | SOUL MEDICAL d.o.o., | 148-2/25 | 08.07.2026
Balon kateteri | 404-1-110/25-112 | 6 | NEKOMPLIJANTNI balon kateteri za POSTDILATACIJU koronarnih arterija (dijametra 2.0 mm do 5 mm ili više) (merenja se odnose na balon dijametra 3,0 mm) | 1 | NEKOMPLIJANTNI balon kateteri za POSTDILATACIJU koronarnih arterija (dijametra 2.0 mm do 5 mm ili više) (merenja se odnose na balon dijametra 3,0 mm) | BKT250653 | komad | 6500 | SOUL MEDICAL d.o.o., | 148-2/25 | 08.07.2026
Balon kateteri | 404-1-110/25-112 | 6 | NEKOMPLIJANTNI balon kateteri za POSTDILATACIJU koronarnih arterija (dijametra 2.0 mm do 5 mm ili više) (merenja se odnose na balon dijametra 3,0 mm) | 1 | NEKOMPLIJANTNI balon kateteri za POSTDILATACIJU koronarnih arterija (dijametra 2.0 mm do 5 mm ili više) (merenja se odnose na balon dijametra 3,0 mm) | BKT250654 | komad | 6500 | SOUL MEDICAL d.o.o., | 148-2/25 | 08.07.2026
Balon kateteri | 404-1-110/25-112 | 6 | NEKOMPLIJANTNI balon kateteri za POSTDILATACIJU koronarnih arterija (dijametra 2.0 mm do 5 mm ili više) (merenja se odnose na balon dijametra 3,0 mm) | 1 | NEKOMPLIJANTNI balon kateteri za POSTDILATACIJU koronarnih arterija (dijametra 2.0 mm do 5 mm ili više) (merenja se odnose na balon dijametra 3,0 mm) | BKT250655 | komad | 6500 | SOUL MEDICAL d.o.o., | 148-2/25 | 08.07.2026
Balon kateteri | 404-1-110/25-112 | 6 | NEKOMPLIJANTNI balon kateteri za POSTDILATACIJU koronarnih arterija (dijametra 2.0 mm do 5 mm ili više) (merenja se odnose na balon dijametra 3,0 mm) | 1 | NEKOMPLIJANTNI balon kateteri za POSTDILATACIJU koronarnih arterija (dijametra 2.0 mm do 5 mm ili više) (merenja se odnose na balon dijametra 3,0 mm) | BKT250656 | komad | 6500 | SOUL MEDICAL d.o.o., | 148-2/25 | 08.07.2026
Balon kateteri | 404-1-110/25-112 | 6 | NEKOMPLIJANTNI balon kateteri za POSTDILATACIJU koronarnih arterija (dijametra 2.0 mm do 5 mm ili više) (merenja se odnose na balon dijametra 3,0 mm) | 1 | NEKOMPLIJANTNI balon kateteri za POSTDILATACIJU koronarnih arterija (dijametra 2.0 mm do 5 mm ili više) (merenja se odnose na balon dijametra 3,0 mm) | BKT250657 | komad | 6500 | SOUL MEDICAL d.o.o., | 148-2/25 | 08.07.2026
Balon kateteri | 404-1-110/25-112 | 6 | NEKOMPLIJANTNI balon kateteri za POSTDILATACIJU koronarnih arterija (dijametra 2.0 mm do 5 mm ili više) (merenja se odnose na balon dijametra 3,0 mm) | 1 | NEKOMPLIJANTNI balon kateteri za POSTDILATACIJU koronarnih arterija (dijametra 2.0 mm do 5 mm ili više) (merenja se odnose na balon dijametra 3,0 mm) | BKT250658 | komad | 6500 | SOUL MEDICAL d.o.o., | 148-2/25 | 08.07.2026
Balon kateteri | 404-1-110/25-112 | 6 | NEKOMPLIJANTNI balon kateteri za POSTDILATACIJU koronarnih arterija (dijametra 2.0 mm do 5 mm ili više) (merenja se odnose na balon dijametra 3,0 mm) | 1 | NEKOMPLIJANTNI balon kateteri za POSTDILATACIJU koronarnih arterija (dijametra 2.0 mm do 5 mm ili više) (merenja se odnose na balon dijametra 3,0 mm) | BKT250659 | komad | 6500 | SOUL MEDICAL d.o.o., | 148-2/25 | 08.07.2026
Balon kateteri | 404-1-110/25-112 | 6 | NEKOMPLIJANTNI balon kateteri za POSTDILATACIJU koronarnih arterija (dijametra 2.0 mm do 5 mm ili više) (merenja se odnose na balon dijametra 3,0 mm) | 1 | NEKOMPLIJANTNI balon kateteri za POSTDILATACIJU koronarnih arterija (dijametra 2.0 mm do 5 mm ili više) (merenja se odnose na balon dijametra 3,0 mm) | BKT250660 | komad | 6500 | SOUL MEDICAL d.o.o., | 148-2/25 | 08.07.2026
Balon kateteri | 404-1-110/25-112 | 6 | NEKOMPLIJANTNI balon kateteri za POSTDILATACIJU koronarnih arterija (dijametra 2.0 mm do 5 mm ili više) (merenja se odnose na balon dijametra 3,0 mm) | 1 | NEKOMPLIJANTNI balon kateteri za POSTDILATACIJU koronarnih arterija (dijametra 2.0 mm do 5 mm ili više) (merenja se odnose na balon dijametra 3,0 mm) | BKT250661 | komad | 6500 | SOUL MEDICAL d.o.o., | 148-2/25 | 08.07.2026
Balon kateteri | 404-1-110/25-112 | 6 | NEKOMPLIJANTNI balon kateteri za POSTDILATACIJU koronarnih arterija (dijametra 2.0 mm do 5 mm ili više) (merenja se odnose na balon dijametra 3,0 mm) | 1 | NEKOMPLIJANTNI balon kateteri za POSTDILATACIJU koronarnih arterija (dijametra 2.0 mm do 5 mm ili više) (merenja se odnose na balon dijametra 3,0 mm) | BKT250662 | komad | 6500 | SOUL MEDICAL d.o.o., | 148-2/25 | 08.07.2026
Balon kateteri | 404-1-110/25-112 | 6 | NEKOMPLIJANTNI balon kateteri za POSTDILATACIJU koronarnih arterija (dijametra 2.0 mm do 5 mm ili više) (merenja se odnose na balon dijametra 3,0 mm) | 1 | NEKOMPLIJANTNI balon kateteri za POSTDILATACIJU koronarnih arterija (dijametra 2.0 mm do 5 mm ili više) (merenja se odnose na balon dijametra 3,0 mm) | BKT250663 | komad | 6500 | SOUL MEDICAL d.o.o., | 148-2/25 | 08.07.2026
Balon kateteri | 404-1-110/25-112 | 6 | NEKOMPLIJANTNI balon kateteri za POSTDILATACIJU koronarnih arterija (dijametra 2.0 mm do 5 mm ili više) (merenja se odnose na balon dijametra 3,0 mm) | 1 | NEKOMPLIJANTNI balon kateteri za POSTDILATACIJU koronarnih arterija (dijametra 2.0 mm do 5 mm ili više) (merenja se odnose na balon dijametra 3,0 mm) | BKT250664 | komad | 6500 | SOUL MEDICAL d.o.o., | 148-2/25 | 08.07.2026
Balon kateteri | 404-1-110/25-112 | 6 | NEKOMPLIJANTNI balon kateteri za POSTDILATACIJU koronarnih arterija (dijametra 2.0 mm do 5 mm ili više) (merenja se odnose na balon dijametra 3,0 mm) | 1 | NEKOMPLIJANTNI balon kateteri za POSTDILATACIJU koronarnih arterija (dijametra 2.0 mm do 5 mm ili više) (merenja se odnose na balon dijametra 3,0 mm) | BKT250665 | komad | 6500 | SOUL MEDICAL d.o.o., | 148-2/25 | 08.07.2026
Balon kateteri | 404-1-110/25-112 | 6 | NEKOMPLIJANTNI balon kateteri za POSTDILATACIJU koronarnih arterija (dijametra 2.0 mm do 5 mm ili više) (merenja se odnose na balon dijametra 3,0 mm) | 1 | NEKOMPLIJANTNI balon kateteri za POSTDILATACIJU koronarnih arterija (dijametra 2.0 mm do 5 mm ili više) (merenja se odnose na balon dijametra 3,0 mm) | BKT250666 | komad | 6500 | SOUL MEDICAL d.o.o., | 148-2/25 | 08.07.2026
Balon kateteri | 404-1-110/25-112 | 6 | NEKOMPLIJANTNI balon kateteri za POSTDILATACIJU koronarnih arterija (dijametra 2.0 mm do 5 mm ili više) (merenja se odnose na balon dijametra 3,0 mm) | 1 | NEKOMPLIJANTNI balon kateteri za POSTDILATACIJU koronarnih arterija (dijametra 2.0 mm do 5 mm ili više) (merenja se odnose na balon dijametra 3,0 mm) | BKT250667 | komad | 6500 | SOUL MEDICAL d.o.o., | 148-2/25 | 08.07.2026
Balon kateteri | 404-1-110/25-112 | 6 | NEKOMPLIJANTNI balon kateteri za POSTDILATACIJU koronarnih arterija (dijametra 2.0 mm do 5 mm ili više) (merenja se odnose na balon dijametra 3,0 mm) | 1 | NEKOMPLIJANTNI balon kateteri za POSTDILATACIJU koronarnih arterija (dijametra 2.0 mm do 5 mm ili više) (merenja se odnose na balon dijametra 3,0 mm) | BKT250668 | komad | 6500 | SOUL MEDICAL d.o.o., | 148-2/25 | 08.07.2026
Balon kateteri | 404-1-110/25-112 | 6 | NEKOMPLIJANTNI balon kateteri za POSTDILATACIJU koronarnih arterija (dijametra 2.0 mm do 5 mm ili više) (merenja se odnose na balon dijametra 3,0 mm) | 1 | NEKOMPLIJANTNI balon kateteri za POSTDILATACIJU koronarnih arterija (dijametra 2.0 mm do 5 mm ili više) (merenja se odnose na balon dijametra 3,0 mm) | BKT250669 | komad | 6500 | SOUL MEDICAL d.o.o., | 148-2/25 | 08.07.2026
Balon kateteri | 404-1-110/25-112 | 6 | NEKOMPLIJANTNI balon kateteri za POSTDILATACIJU koronarnih arterija (dijametra 2.0 mm do 5 mm ili više) (merenja se odnose na balon dijametra 3,0 mm) | 1 | NEKOMPLIJANTNI balon kateteri za POSTDILATACIJU koronarnih arterija (dijametra 2.0 mm do 5 mm ili više) (merenja se odnose na balon dijametra 3,0 mm) | BKT250670 | komad | 6500 | SOUL MEDICAL d.o.o., | 148-2/25 | 08.07.2026
Balon kateteri | 404-1-110/25-112 | 6 | NEKOMPLIJANTNI balon kateteri za POSTDILATACIJU koronarnih arterija (dijametra 2.0 mm do 5 mm ili više) (merenja se odnose na balon dijametra 3,0 mm) | 1 | NEKOMPLIJANTNI balon kateteri za POSTDILATACIJU koronarnih arterija (dijametra 2.0 mm do 5 mm ili više) (merenja se odnose na balon dijametra 3,0 mm) | BKT250671 | komad | 6500 | SOUL MEDICAL d.o.o., | 148-2/25 | 08.07.2026
Balon kateteri | 404-1-110/25-112 | 6 | NEKOMPLIJANTNI balon kateteri za POSTDILATACIJU koronarnih arterija (dijametra 2.0 mm do 5 mm ili više) (merenja se odnose na balon dijametra 3,0 mm) | 1 | NEKOMPLIJANTNI balon kateteri za POSTDILATACIJU koronarnih arterija (dijametra 2.0 mm do 5 mm ili više) (merenja se odnose na balon dijametra 3,0 mm) | BKT250672 | komad | 6500 | SOUL MEDICAL d.o.o., | 148-2/25 | 08.07.2026
Balon kateteri | 404-1-110/25-112 | 6 | NEKOMPLIJANTNI balon kateteri za POSTDILATACIJU koronarnih arterija (dijametra 2.0 mm do 5 mm ili više) (merenja se odnose na balon dijametra 3,0 mm) | 1 | NEKOMPLIJANTNI balon kateteri za POSTDILATACIJU koronarnih arterija (dijametra 2.0 mm do 5 mm ili više) (merenja se odnose na balon dijametra 3,0 mm) | BKT250673 | komad | 6500 | SOUL MEDICAL d.o.o., | 148-2/25 | 08.07.2026
Balon kateteri | 404-1-110/25-112 | 6 | NEKOMPLIJANTNI balon kateteri za POSTDILATACIJU koronarnih arterija (dijametra 2.0 mm do 5 mm ili više) (merenja se odnose na balon dijametra 3,0 mm) | 1 | NEKOMPLIJANTNI balon kateteri za POSTDILATACIJU koronarnih arterija (dijametra 2.0 mm do 5 mm ili više) (merenja se odnose na balon dijametra 3,0 mm) | BKT250674 | komad | 6500 | SOUL MEDICAL d.o.o., | 148-2/25 | 08.07.2026
Balon kateteri | 404-1-110/25-112 | 6 | NEKOMPLIJANTNI balon kateteri za POSTDILATACIJU koronarnih arterija (dijametra 2.0 mm do 5 mm ili više) (merenja se odnose na balon dijametra 3,0 mm) | 1 | NEKOMPLIJANTNI balon kateteri za POSTDILATACIJU koronarnih arterija (dijametra 2.0 mm do 5 mm ili više) (merenja se odnose na balon dijametra 3,0 mm) | BKT250675 | komad | 6500 | SOUL MEDICAL d.o.o., | 148-2/25 | 08.07.2026
Balon kateteri | 404-1-110/25-112 | 6 | NEKOMPLIJANTNI balon kateteri za POSTDILATACIJU koronarnih arterija (dijametra 2.0 mm do 5 mm ili više) (merenja se odnose na balon dijametra 3,0 mm) | 1 | NEKOMPLIJANTNI balon kateteri za POSTDILATACIJU koronarnih arterija (dijametra 2.0 mm do 5 mm ili više) (merenja se odnose na balon dijametra 3,0 mm) | BKT250676 | komad | 6500 | SOUL MEDICAL d.o.o., | 148-2/25 | 08.07.2026
Balon kateteri | 404-1-110/25-112 | 6 | NEKOMPLIJANTNI balon kateteri za POSTDILATACIJU koronarnih arterija (dijametra 2.0 mm do 5 mm ili više) (merenja se odnose na balon dijametra 3,0 mm) | 1 | NEKOMPLIJANTNI balon kateteri za POSTDILATACIJU koronarnih arterija (dijametra 2.0 mm do 5 mm ili više) (merenja se odnose na balon dijametra 3,0 mm) | BKT250677 | komad | 6500 | SOUL MEDICAL d.o.o., | 148-2/25 | 08.07.2026
Balon kateteri | 404-1-110/25-112 | 6 | NEKOMPLIJANTNI balon kateteri za POSTDILATACIJU koronarnih arterija (dijametra 2.0 mm do 5 mm ili više) (merenja se odnose na balon dijametra 3,0 mm) | 1 | NEKOMPLIJANTNI balon kateteri za POSTDILATACIJU koronarnih arterija (dijametra 2.0 mm do 5 mm ili više) (merenja se odnose na balon dijametra 3,0 mm) | BKT250678 | komad | 6500 | SOUL MEDICAL d.o.o., | 148-2/25 | 08.07.2026
Balon kateteri | 404-1-110/25-112 | 6 | NEKOMPLIJANTNI balon kateteri za POSTDILATACIJU koronarnih arterija (dijametra 2.0 mm do 5 mm ili više) (merenja se odnose na balon dijametra 3,0 mm) | 1 | NEKOMPLIJANTNI balon kateteri za POSTDILATACIJU koronarnih arterija (dijametra 2.0 mm do 5 mm ili više) (merenja se odnose na balon dijametra 3,0 mm) | BKT250679 | komad | 6500 | SOUL MEDICAL d.o.o., | 148-2/25 | 08.07.2026
Balon kateteri | 404-1-110/25-112 | 6 | NEKOMPLIJANTNI balon kateteri za POSTDILATACIJU koronarnih arterija (dijametra 2.0 mm do 5 mm ili više) (merenja se odnose na balon dijametra 3,0 mm) | 1 | NEKOMPLIJANTNI balon kateteri za POSTDILATACIJU koronarnih arterija (dijametra 2.0 mm do 5 mm ili više) (merenja se odnose na balon dijametra 3,0 mm) | BKT250680 | komad | 6500 | SOUL MEDICAL d.o.o., | 148-2/25 | 08.07.2026
Balon kateteri | 404-1-110/25-112 | 4 | Balon kateteri za predilataciju monorail dizajna (Rx), (dijametra 0.85, 1.0 i 1.25 mm) (merenja se odnose na balon najmanjeg dostupnog dijametra) | 1 |  | BKT230669 | komad | 6500 | CIS MEDICAL d.o.o., | 148-3/25 | 08.07.2026
Balon kateteri | 404-1-110/25-112 | 4 | Balon kateteri za predilataciju monorail dizajna (Rx), (dijametra 0.85, 1.0 i 1.25 mm) (merenja se odnose na balon najmanjeg dostupnog dijametra) | 1 |  | BKT230670 | komad | 6500 | CIS MEDICAL d.o.o., | 148-3/25 | 08.07.2026
Balon kateteri | 404-1-110/25-112 | 4 | Balon kateteri za predilataciju monorail dizajna (Rx), (dijametra 0.85, 1.0 i 1.25 mm) (merenja se odnose na balon najmanjeg dostupnog dijametra) | 1 |  | BKT230671 | komad | 6500 | CIS MEDICAL d.o.o., | 148-3/25 | 08.07.2026
Balon kateteri | 404-1-110/25-112 | 4 | Balon kateteri za predilataciju monorail dizajna (Rx), (dijametra 0.85, 1.0 i 1.25 mm) (merenja se odnose na balon najmanjeg dostupnog dijametra) | 1 |  | BKT230672 | komad | 6500 | CIS MEDICAL d.o.o., | 148-3/25 | 08.07.2026
Balon kateteri | 404-1-110/25-112 | 4 | Balon kateteri za predilataciju monorail dizajna (Rx), (dijametra 0.85, 1.0 i 1.25 mm) (merenja se odnose na balon najmanjeg dostupnog dijametra) | 1 |  | BKT230673 | komad | 6500 | CIS MEDICAL d.o.o., | 148-3/25 | 08.07.2026
Balon kateteri | 404-1-110/25-112 | 4 | Balon kateteri za predilataciju monorail dizajna (Rx), (dijametra 0.85, 1.0 i 1.25 mm) (merenja se odnose na balon najmanjeg dostupnog dijametra) | 1 |  | BKT230674 | komad | 6500 | CIS MEDICAL d.o.o., | 148-3/25 | 08.07.2026
Balon kateteri | 404-1-110/25-112 | 4 | Balon kateteri za predilataciju monorail dizajna (Rx), (dijametra 0.85, 1.0 i 1.25 mm) (merenja se odnose na balon najmanjeg dostupnog dijametra) | 1 |  | BKT230675 | komad | 6500 | CIS MEDICAL d.o.o., | 148-3/25 | 08.07.2026
Balon kateteri | 404-1-110/25-112 | 4 | Balon kateteri za predilataciju monorail dizajna (Rx), (dijametra 0.85, 1.0 i 1.25 mm) (merenja se odnose na balon najmanjeg dostupnog dijametra) | 1 |  | BKT230676 | komad | 6500 | CIS MEDICAL d.o.o., | 148-3/25 | 08.07.2026
Balon kateteri | 404-1-110/25-112 | 4 | Balon kateteri za predilataciju monorail dizajna (Rx), (dijametra 0.85, 1.0 i 1.25 mm) (merenja se odnose na balon najmanjeg dostupnog dijametra) | 1 |  | BKT230677 | komad | 6500 | CIS MEDICAL d.o.o., | 148-3/25 | 08.07.2026
Balon kateteri | 404-1-110/25-112 | 4 | Balon kateteri za predilataciju monorail dizajna (Rx), (dijametra 0.85, 1.0 i 1.25 mm) (merenja se odnose na balon najmanjeg dostupnog dijametra) | 1 |  | BKT230678 | komad | 6500 | CIS MEDICAL d.o.o., | 148-3/25 | 08.07.2026
Balon kateteri | 404-1-110/25-112 | 11 | NEKOMPLIJANTNI balon kateteri za POSTDILATACIJU koronarnih arterija otporni na veći pritisak (dijametra 1.5 mm do 5 mm) | 1 |  | BKT230948 | komad | 7900 | CIS MEDICAL d.o.o., | 148-3/25 | 08.07.2026
Balon kateteri | 404-1-110/25-112 | 11 | NEKOMPLIJANTNI balon kateteri za POSTDILATACIJU koronarnih arterija otporni na veći pritisak (dijametra 1.5 mm do 5 mm) | 1 |  | BKT230949 | komad | 7900 | CIS MEDICAL d.o.o., | 148-3/25 | 08.07.2026
Balon kateteri | 404-1-110/25-112 | 11 | NEKOMPLIJANTNI balon kateteri za POSTDILATACIJU koronarnih arterija otporni na veći pritisak (dijametra 1.5 mm do 5 mm) | 1 |  | BKT230950 | komad | 7900 | CIS MEDICAL d.o.o., | 148-3/25 | 08.07.2026
Balon kateteri | 404-1-110/25-112 | 11 | NEKOMPLIJANTNI balon kateteri za POSTDILATACIJU koronarnih arterija otporni na veći pritisak (dijametra 1.5 mm do 5 mm) | 1 |  | BKT230951 | komad | 7900 | CIS MEDICAL d.o.o., | 148-3/25 | 08.07.2026
Balon kateteri | 404-1-110/25-112 | 11 | NEKOMPLIJANTNI balon kateteri za POSTDILATACIJU koronarnih arterija otporni na veći pritisak (dijametra 1.5 mm do 5 mm) | 1 |  | BKT230952 | komad | 7900 | CIS MEDICAL d.o.o., | 148-3/25 | 08.07.2026
Balon kateteri | 404-1-110/25-112 | 11 | NEKOMPLIJANTNI balon kateteri za POSTDILATACIJU koronarnih arterija otporni na veći pritisak (dijametra 1.5 mm do 5 mm) | 1 |  | BKT230953 | komad | 7900 | CIS MEDICAL d.o.o., | 148-3/25 | 08.07.2026
Balon kateteri | 404-1-110/25-112 | 11 | NEKOMPLIJANTNI balon kateteri za POSTDILATACIJU koronarnih arterija otporni na veći pritisak (dijametra 1.5 mm do 5 mm) | 1 |  | BKT230954 | komad | 7900 | CIS MEDICAL d.o.o., | 148-3/25 | 08.07.2026
Balon kateteri | 404-1-110/25-112 | 11 | NEKOMPLIJANTNI balon kateteri za POSTDILATACIJU koronarnih arterija otporni na veći pritisak (dijametra 1.5 mm do 5 mm) | 1 |  | BKT230955 | komad | 7900 | CIS MEDICAL d.o.o., | 148-3/25 | 08.07.2026
Balon kateteri | 404-1-110/25-112 | 11 | NEKOMPLIJANTNI balon kateteri za POSTDILATACIJU koronarnih arterija otporni na veći pritisak (dijametra 1.5 mm do 5 mm) | 1 |  | BKT230956 | komad | 7900 | CIS MEDICAL d.o.o., | 148-3/25 | 08.07.2026
Balon kateteri | 404-1-110/25-112 | 11 | NEKOMPLIJANTNI balon kateteri za POSTDILATACIJU koronarnih arterija otporni na veći pritisak (dijametra 1.5 mm do 5 mm) | 1 |  | BKT230957 | komad | 7900 | CIS MEDICAL d.o.o., | 148-3/25 | 08.07.2026
Balon kateteri | 404-1-110/25-112 | 11 | NEKOMPLIJANTNI balon kateteri za POSTDILATACIJU koronarnih arterija otporni na veći pritisak (dijametra 1.5 mm do 5 mm) | 1 |  | BKT230958 | komad | 7900 | CIS MEDICAL d.o.o., | 148-3/25 | 08.07.2026
Balon kateteri | 404-1-110/25-112 | 11 | NEKOMPLIJANTNI balon kateteri za POSTDILATACIJU koronarnih arterija otporni na veći pritisak (dijametra 1.5 mm do 5 mm) | 1 |  | BKT230959 | komad | 7900 | CIS MEDICAL d.o.o., | 148-3/25 | 08.07.2026
Balon kateteri | 404-1-110/25-112 | 11 | NEKOMPLIJANTNI balon kateteri za POSTDILATACIJU koronarnih arterija otporni na veći pritisak (dijametra 1.5 mm do 5 mm) | 1 |  | BKT230960 | komad | 7900 | CIS MEDICAL d.o.o., | 148-3/25 | 08.07.2026
Balon kateteri | 404-1-110/25-112 | 11 | NEKOMPLIJANTNI balon kateteri za POSTDILATACIJU koronarnih arterija otporni na veći pritisak (dijametra 1.5 mm do 5 mm) | 1 |  | BKT230961 | komad | 7900 | CIS MEDICAL d.o.o., | 148-3/25 | 08.07.2026
Balon kateteri | 404-1-110/25-112 | 11 | NEKOMPLIJANTNI balon kateteri za POSTDILATACIJU koronarnih arterija otporni na veći pritisak (dijametra 1.5 mm do 5 mm) | 1 |  | BKT230962 | komad | 7900 | CIS MEDICAL d.o.o., | 148-3/25 | 08.07.2026
Balon kateteri | 404-1-110/25-112 | 11 | NEKOMPLIJANTNI balon kateteri za POSTDILATACIJU koronarnih arterija otporni na veći pritisak (dijametra 1.5 mm do 5 mm) | 1 |  | BKT230963 | komad | 7900 | CIS MEDICAL d.o.o., | 148-3/25 | 08.07.2026
Balon kateteri | 404-1-110/25-112 | 11 | NEKOMPLIJANTNI balon kateteri za POSTDILATACIJU koronarnih arterija otporni na veći pritisak (dijametra 1.5 mm do 5 mm) | 1 |  | BKT230964 | komad | 7900 | CIS MEDICAL d.o.o., | 148-3/25 | 08.07.2026
Balon kateteri | 404-1-110/25-112 | 11 | NEKOMPLIJANTNI balon kateteri za POSTDILATACIJU koronarnih arterija otporni na veći pritisak (dijametra 1.5 mm do 5 mm) | 1 |  | BKT230965 | komad | 7900 | CIS MEDICAL d.o.o., | 148-3/25 | 08.07.2026
Balon kateteri | 404-1-110/25-112 | 11 | NEKOMPLIJANTNI balon kateteri za POSTDILATACIJU koronarnih arterija otporni na veći pritisak (dijametra 1.5 mm do 5 mm) | 1 |  | BKT230966 | komad | 7900 | CIS MEDICAL d.o.o., | 148-3/25 | 08.07.2026
Balon kateteri | 404-1-110/25-112 | 11 | NEKOMPLIJANTNI balon kateteri za POSTDILATACIJU koronarnih arterija otporni na veći pritisak (dijametra 1.5 mm do 5 mm) | 1 |  | BKT230967 | komad | 7900 | CIS MEDICAL d.o.o., | 148-3/25 | 08.07.2026
Balon kateteri | 404-1-110/25-112 | 11 | NEKOMPLIJANTNI balon kateteri za POSTDILATACIJU koronarnih arterija otporni na veći pritisak (dijametra 1.5 mm do 5 mm) | 1 |  | BKT230968 | komad | 7900 | CIS MEDICAL d.o.o., | 148-3/25 | 08.07.2026
Balon kateteri | 404-1-110/25-112 | 11 | NEKOMPLIJANTNI balon kateteri za POSTDILATACIJU koronarnih arterija otporni na veći pritisak (dijametra 1.5 mm do 5 mm) | 1 |  | BKT230969 | komad | 7900 | CIS MEDICAL d.o.o., | 148-3/25 | 08.07.2026
Balon kateteri | 404-1-110/25-112 | 11 | NEKOMPLIJANTNI balon kateteri za POSTDILATACIJU koronarnih arterija otporni na veći pritisak (dijametra 1.5 mm do 5 mm) | 1 |  | BKT230970 | komad | 7900 | CIS MEDICAL d.o.o., | 148-3/25 | 08.07.2026
Balon kateteri | 404-1-110/25-112 | 11 | NEKOMPLIJANTNI balon kateteri za POSTDILATACIJU koronarnih arterija otporni na veći pritisak (dijametra 1.5 mm do 5 mm) | 1 |  | BKT230971 | komad | 7900 | CIS MEDICAL d.o.o., | 148-3/25 | 08.07.2026
Balon kateteri | 404-1-110/25-112 | 11 | NEKOMPLIJANTNI balon kateteri za POSTDILATACIJU koronarnih arterija otporni na veći pritisak (dijametra 1.5 mm do 5 mm) | 1 |  | BKT230972 | komad | 7900 | CIS MEDICAL d.o.o., | 148-3/25 | 08.07.2026
Balon kateteri | 404-1-110/25-112 | 11 | NEKOMPLIJANTNI balon kateteri za POSTDILATACIJU koronarnih arterija otporni na veći pritisak (dijametra 1.5 mm do 5 mm) | 1 |  | BKT230973 | komad | 7900 | CIS MEDICAL d.o.o., | 148-3/25 | 08.07.2026
Balon kateteri | 404-1-110/25-112 | 11 | NEKOMPLIJANTNI balon kateteri za POSTDILATACIJU koronarnih arterija otporni na veći pritisak (dijametra 1.5 mm do 5 mm) | 1 |  | BKT230974 | komad | 7900 | CIS MEDICAL d.o.o., | 148-3/25 | 08.07.2026
Balon kateteri | 404-1-110/25-112 | 11 | NEKOMPLIJANTNI balon kateteri za POSTDILATACIJU koronarnih arterija otporni na veći pritisak (dijametra 1.5 mm do 5 mm) | 1 |  | BKT230975 | komad | 7900 | CIS MEDICAL d.o.o., | 148-3/25 | 08.07.2026
Balon kateteri | 404-1-110/25-112 | 11 | NEKOMPLIJANTNI balon kateteri za POSTDILATACIJU koronarnih arterija otporni na veći pritisak (dijametra 1.5 mm do 5 mm) | 1 |  | BKT230976 | komad | 7900 | CIS MEDICAL d.o.o., | 148-3/25 | 08.07.2026
Balon kateteri | 404-1-110/25-112 | 11 | NEKOMPLIJANTNI balon kateteri za POSTDILATACIJU koronarnih arterija otporni na veći pritisak (dijametra 1.5 mm do 5 mm) | 1 |  | BKT230977 | komad | 7900 | CIS MEDICAL d.o.o., | 148-3/25 | 08.07.2026
Balon kateteri | 404-1-110/25-112 | 11 | NEKOMPLIJANTNI balon kateteri za POSTDILATACIJU koronarnih arterija otporni na veći pritisak (dijametra 1.5 mm do 5 mm) | 1 |  | BKT230978 | komad | 7900 | CIS MEDICAL d.o.o., | 148-3/25 | 08.07.2026
Balon kateteri | 404-1-110/25-112 | 11 | NEKOMPLIJANTNI balon kateteri za POSTDILATACIJU koronarnih arterija otporni na veći pritisak (dijametra 1.5 mm do 5 mm) | 1 |  | BKT230979 | komad | 7900 | CIS MEDICAL d.o.o., | 148-3/25 | 08.07.2026
Balon kateteri | 404-1-110/25-112 | 11 | NEKOMPLIJANTNI balon kateteri za POSTDILATACIJU koronarnih arterija otporni na veći pritisak (dijametra 1.5 mm do 5 mm) | 1 |  | BKT230980 | komad | 7900 | CIS MEDICAL d.o.o., | 148-3/25 | 08.07.2026
Balon kateteri | 404-1-110/25-112 | 11 | NEKOMPLIJANTNI balon kateteri za POSTDILATACIJU koronarnih arterija otporni na veći pritisak (dijametra 1.5 mm do 5 mm) | 1 |  | BKT230981 | komad | 7900 | CIS MEDICAL d.o.o., | 148-3/25 | 08.07.2026
Balon kateteri | 404-1-110/25-112 | 11 | NEKOMPLIJANTNI balon kateteri za POSTDILATACIJU koronarnih arterija otporni na veći pritisak (dijametra 1.5 mm do 5 mm) | 1 |  | BKT230982 | komad | 7900 | CIS MEDICAL d.o.o., | 148-3/25 | 08.07.2026
Balon kateteri | 404-1-110/25-112 | 11 | NEKOMPLIJANTNI balon kateteri za POSTDILATACIJU koronarnih arterija otporni na veći pritisak (dijametra 1.5 mm do 5 mm) | 1 |  | BKT230983 | komad | 7900 | CIS MEDICAL d.o.o., | 148-3/25 | 08.07.2026
Balon kateteri | 404-1-110/25-112 | 11 | NEKOMPLIJANTNI balon kateteri za POSTDILATACIJU koronarnih arterija otporni na veći pritisak (dijametra 1.5 mm do 5 mm) | 1 |  | BKT230984 | komad | 7900 | CIS MEDICAL d.o.o., | 148-3/25 | 08.07.2026
Balon kateteri | 404-1-110/25-112 | 11 | NEKOMPLIJANTNI balon kateteri za POSTDILATACIJU koronarnih arterija otporni na veći pritisak (dijametra 1.5 mm do 5 mm) | 1 |  | BKT230985 | komad | 7900 | CIS MEDICAL d.o.o., | 148-3/25 | 08.07.2026
Balon kateteri | 404-1-110/25-112 | 11 | NEKOMPLIJANTNI balon kateteri za POSTDILATACIJU koronarnih arterija otporni na veći pritisak (dijametra 1.5 mm do 5 mm) | 1 |  | BKT230986 | komad | 7900 | CIS MEDICAL d.o.o., | 148-3/25 | 08.07.2026
Balon kateteri | 404-1-110/25-112 | 11 | NEKOMPLIJANTNI balon kateteri za POSTDILATACIJU koronarnih arterija otporni na veći pritisak (dijametra 1.5 mm do 5 mm) | 1 |  | BKT230987 | komad | 7900 | CIS MEDICAL d.o.o., | 148-3/25 | 08.07.2026
Balon kateteri | 404-1-110/25-112 | 11 | NEKOMPLIJANTNI balon kateteri za POSTDILATACIJU koronarnih arterija otporni na veći pritisak (dijametra 1.5 mm do 5 mm) | 1 |  | BKT230988 | komad | 7900 | CIS MEDICAL d.o.o., | 148-3/25 | 08.07.2026
Balon kateteri | 404-1-110/25-112 | 11 | NEKOMPLIJANTNI balon kateteri za POSTDILATACIJU koronarnih arterija otporni na veći pritisak (dijametra 1.5 mm do 5 mm) | 1 |  | BKT230989 | komad | 7900 | CIS MEDICAL d.o.o., | 148-3/25 | 08.07.2026
Balon kateteri | 404-1-110/25-112 | 11 | NEKOMPLIJANTNI balon kateteri za POSTDILATACIJU koronarnih arterija otporni na veći pritisak (dijametra 1.5 mm do 5 mm) | 1 |  | BKT230990 | komad | 7900 | CIS MEDICAL d.o.o., | 148-3/25 | 08.07.2026
Balon kateteri | 404-1-110/25-112 | 11 | NEKOMPLIJANTNI balon kateteri za POSTDILATACIJU koronarnih arterija otporni na veći pritisak (dijametra 1.5 mm do 5 mm) | 1 |  | BKT230991 | komad | 7900 | CIS MEDICAL d.o.o., | 148-3/25 | 08.07.2026
Balon kateteri | 404-1-110/25-112 | 11 | NEKOMPLIJANTNI balon kateteri za POSTDILATACIJU koronarnih arterija otporni na veći pritisak (dijametra 1.5 mm do 5 mm) | 1 |  | BKT230992 | komad | 7900 | CIS MEDICAL d.o.o., | 148-3/25 | 08.07.2026
Balon kateteri | 404-1-110/25-112 | 11 | NEKOMPLIJANTNI balon kateteri za POSTDILATACIJU koronarnih arterija otporni na veći pritisak (dijametra 1.5 mm do 5 mm) | 1 |  | BKT230993 | komad | 7900 | CIS MEDICAL d.o.o., | 148-3/25 | 08.07.2026
Balon kateteri | 404-1-110/25-112 | 11 | NEKOMPLIJANTNI balon kateteri za POSTDILATACIJU koronarnih arterija otporni na veći pritisak (dijametra 1.5 mm do 5 mm) | 1 |  | BKT230994 | komad | 7900 | CIS MEDICAL d.o.o., | 148-3/25 | 08.07.2026
Balon kateteri | 404-1-110/25-112 | 11 | NEKOMPLIJANTNI balon kateteri za POSTDILATACIJU koronarnih arterija otporni na veći pritisak (dijametra 1.5 mm do 5 mm) | 1 |  | BKT230995 | komad | 7900 | CIS MEDICAL d.o.o., | 148-3/25 | 08.07.2026
Balon kateteri | 404-1-110/25-112 | 11 | NEKOMPLIJANTNI balon kateteri za POSTDILATACIJU koronarnih arterija otporni na veći pritisak (dijametra 1.5 mm do 5 mm) | 1 |  | BKT230996 | komad | 7900 | CIS MEDICAL d.o.o., | 148-3/25 | 08.07.2026
Balon kateteri | 404-1-110/25-112 | 11 | NEKOMPLIJANTNI balon kateteri za POSTDILATACIJU koronarnih arterija otporni na veći pritisak (dijametra 1.5 mm do 5 mm) | 1 |  | BKT230997 | komad | 7900 | CIS MEDICAL d.o.o., | 148-3/25 | 08.07.2026
Balon kateteri | 404-1-110/25-112 | 11 | NEKOMPLIJANTNI balon kateteri za POSTDILATACIJU koronarnih arterija otporni na veći pritisak (dijametra 1.5 mm do 5 mm) | 1 |  | BKT230998 | komad | 7900 | CIS MEDICAL d.o.o., | 148-3/25 | 08.07.2026
Balon kateteri | 404-1-110/25-112 | 11 | NEKOMPLIJANTNI balon kateteri za POSTDILATACIJU koronarnih arterija otporni na veći pritisak (dijametra 1.5 mm do 5 mm) | 1 |  | BKT230999 | komad | 7900 | CIS MEDICAL d.o.o., | 148-3/25 | 08.07.2026
Balon kateteri | 404-1-110/25-112 | 11 | NEKOMPLIJANTNI balon kateteri za POSTDILATACIJU koronarnih arterija otporni na veći pritisak (dijametra 1.5 mm do 5 mm) | 1 |  | BKT231000 | komad | 7900 | CIS MEDICAL d.o.o., | 148-3/25 | 08.07.2026
Balon kateteri | 404-1-110/25-112 | 11 | NEKOMPLIJANTNI balon kateteri za POSTDILATACIJU koronarnih arterija otporni na veći pritisak (dijametra 1.5 mm do 5 mm) | 1 |  | BKT231001 | komad | 7900 | CIS MEDICAL d.o.o., | 148-3/25 | 08.07.2026
Balon kateteri | 404-1-110/25-112 | 11 | NEKOMPLIJANTNI balon kateteri za POSTDILATACIJU koronarnih arterija otporni na veći pritisak (dijametra 1.5 mm do 5 mm) | 1 |  | BKT231002 | komad | 7900 | CIS MEDICAL d.o.o., | 148-3/25 | 08.07.2026
Balon kateteri | 404-1-110/25-112 | 11 | NEKOMPLIJANTNI balon kateteri za POSTDILATACIJU koronarnih arterija otporni na veći pritisak (dijametra 1.5 mm do 5 mm) | 1 |  | BKT231003 | komad | 7900 | CIS MEDICAL d.o.o., | 148-3/25 | 08.07.2026
Balon kateteri | 404-1-110/25-112 | 11 | NEKOMPLIJANTNI balon kateteri za POSTDILATACIJU koronarnih arterija otporni na veći pritisak (dijametra 1.5 mm do 5 mm) | 1 |  | BKT231004 | komad | 7900 | CIS MEDICAL d.o.o., | 148-3/25 | 08.07.2026
Balon kateteri | 404-1-110/25-112 | 11 | NEKOMPLIJANTNI balon kateteri za POSTDILATACIJU koronarnih arterija otporni na veći pritisak (dijametra 1.5 mm do 5 mm) | 1 |  | BKT231005 | komad | 7900 | CIS MEDICAL d.o.o., | 148-3/25 | 08.07.2026
Balon kateteri | 404-1-110/25-112 | 11 | NEKOMPLIJANTNI balon kateteri za POSTDILATACIJU koronarnih arterija otporni na veći pritisak (dijametra 1.5 mm do 5 mm) | 1 |  | BKT231006 | komad | 7900 | CIS MEDICAL d.o.o., | 148-3/25 | 08.07.2026
Balon kateteri | 404-1-110/25-112 | 11 | NEKOMPLIJANTNI balon kateteri za POSTDILATACIJU koronarnih arterija otporni na veći pritisak (dijametra 1.5 mm do 5 mm) | 1 |  | BKT231007 | komad | 7900 | CIS MEDICAL d.o.o., | 148-3/25 | 08.07.2026
Balon kateteri | 404-1-110/25-112 | 11 | NEKOMPLIJANTNI balon kateteri za POSTDILATACIJU koronarnih arterija otporni na veći pritisak (dijametra 1.5 mm do 5 mm) | 1 |  | BKT231008 | komad | 7900 | CIS MEDICAL d.o.o., | 148-3/25 | 08.07.2026
Balon kateteri | 404-1-110/25-112 | 11 | NEKOMPLIJANTNI balon kateteri za POSTDILATACIJU koronarnih arterija otporni na veći pritisak (dijametra 1.5 mm do 5 mm) | 1 |  | BKT231009 | komad | 7900 | CIS MEDICAL d.o.o., | 148-3/25 | 08.07.2026
Balon kateteri | 404-1-110/25-112 | 11 | NEKOMPLIJANTNI balon kateteri za POSTDILATACIJU koronarnih arterija otporni na veći pritisak (dijametra 1.5 mm do 5 mm) | 1 |  | BKT231010 | komad | 7900 | CIS MEDICAL d.o.o., | 148-3/25 | 08.07.2026
Balon kateteri | 404-1-110/25-112 | 11 | NEKOMPLIJANTNI balon kateteri za POSTDILATACIJU koronarnih arterija otporni na veći pritisak (dijametra 1.5 mm do 5 mm) | 1 |  | BKT231011 | komad | 7900 | CIS MEDICAL d.o.o., | 148-3/25 | 08.07.2026
Balon kateteri | 404-1-110/25-112 | 11 | NEKOMPLIJANTNI balon kateteri za POSTDILATACIJU koronarnih arterija otporni na veći pritisak (dijametra 1.5 mm do 5 mm) | 1 |  | BKT231012 | komad | 7900 | CIS MEDICAL d.o.o., | 148-3/25 | 08.07.2026
Balon kateteri | 404-1-110/25-112 | 11 | NEKOMPLIJANTNI balon kateteri za POSTDILATACIJU koronarnih arterija otporni na veći pritisak (dijametra 1.5 mm do 5 mm) | 1 |  | BKT231013 | komad | 7900 | CIS MEDICAL d.o.o., | 148-3/25 | 08.07.2026
Balon kateteri | 404-1-110/25-112 | 11 | NEKOMPLIJANTNI balon kateteri za POSTDILATACIJU koronarnih arterija otporni na veći pritisak (dijametra 1.5 mm do 5 mm) | 1 |  | BKT231014 | komad | 7900 | CIS MEDICAL d.o.o., | 148-3/25 | 08.07.2026
Balon kateteri | 404-1-110/25-112 | 11 | NEKOMPLIJANTNI balon kateteri za POSTDILATACIJU koronarnih arterija otporni na veći pritisak (dijametra 1.5 mm do 5 mm) | 1 |  | BKT231015 | komad | 7900 | CIS MEDICAL d.o.o., | 148-3/25 | 08.07.2026
Balon kateteri | 404-1-110/25-112 | 11 | NEKOMPLIJANTNI balon kateteri za POSTDILATACIJU koronarnih arterija otporni na veći pritisak (dijametra 1.5 mm do 5 mm) | 1 |  | BKT231016 | komad | 7900 | CIS MEDICAL d.o.o., | 148-3/25 | 08.07.2026
Balon kateteri | 404-1-110/25-112 | 11 | NEKOMPLIJANTNI balon kateteri za POSTDILATACIJU koronarnih arterija otporni na veći pritisak (dijametra 1.5 mm do 5 mm) | 1 |  | BKT231017 | komad | 7900 | CIS MEDICAL d.o.o., | 148-3/25 | 08.07.2026
Balon kateteri | 404-1-110/25-112 | 11 | NEKOMPLIJANTNI balon kateteri za POSTDILATACIJU koronarnih arterija otporni na veći pritisak (dijametra 1.5 mm do 5 mm) | 1 |  | BKT231018 | komad | 7900 | CIS MEDICAL d.o.o., | 148-3/25 | 08.07.2026
Balon kateteri | 404-1-110/25-112 | 11 | NEKOMPLIJANTNI balon kateteri za POSTDILATACIJU koronarnih arterija otporni na veći pritisak (dijametra 1.5 mm do 5 mm) | 1 |  | BKT231019 | komad | 7900 | CIS MEDICAL d.o.o., | 148-3/25 | 08.07.2026
Balon kateteri | 404-1-110/25-112 | 11 | NEKOMPLIJANTNI balon kateteri za POSTDILATACIJU koronarnih arterija otporni na veći pritisak (dijametra 1.5 mm do 5 mm) | 1 |  | BKT231020 | komad | 7900 | CIS MEDICAL d.o.o., | 148-3/25 | 08.07.2026
Balon kateteri | 404-1-110/25-112 | 11 | NEKOMPLIJANTNI balon kateteri za POSTDILATACIJU koronarnih arterija otporni na veći pritisak (dijametra 1.5 mm do 5 mm) | 1 |  | BKT231021 | komad | 7900 | CIS MEDICAL d.o.o., | 148-3/25 | 08.07.2026
Balon kateteri | 404-1-110/25-112 | 11 | NEKOMPLIJANTNI balon kateteri za POSTDILATACIJU koronarnih arterija otporni na veći pritisak (dijametra 1.5 mm do 5 mm) | 1 |  | BKT231022 | komad | 7900 | CIS MEDICAL d.o.o., | 148-3/25 | 08.07.2026
Balon kateteri | 404-1-110/25-112 | 11 | NEKOMPLIJANTNI balon kateteri za POSTDILATACIJU koronarnih arterija otporni na veći pritisak (dijametra 1.5 mm do 5 mm) | 1 |  | BKT231023 | komad | 7900 | CIS MEDICAL d.o.o., | 148-3/25 | 08.07.2026
Balon kateteri | 404-1-110/25-112 | 11 | NEKOMPLIJANTNI balon kateteri za POSTDILATACIJU koronarnih arterija otporni na veći pritisak (dijametra 1.5 mm do 5 mm) | 1 |  | BKT231024 | komad | 7900 | CIS MEDICAL d.o.o., | 148-3/25 | 08.07.2026
Balon kateteri | 404-1-110/25-112 | 11 | NEKOMPLIJANTNI balon kateteri za POSTDILATACIJU koronarnih arterija otporni na veći pritisak (dijametra 1.5 mm do 5 mm) | 1 |  | BKT231025 | komad | 7900 | CIS MEDICAL d.o.o., | 148-3/25 | 08.07.2026
Balon kateteri | 404-1-110/25-112 | 11 | NEKOMPLIJANTNI balon kateteri za POSTDILATACIJU koronarnih arterija otporni na veći pritisak (dijametra 1.5 mm do 5 mm) | 1 |  | BKT231026 | komad | 7900 | CIS MEDICAL d.o.o., | 148-3/25 | 08.07.2026
Balon kateteri | 404-1-110/25-112 | 11 | NEKOMPLIJANTNI balon kateteri za POSTDILATACIJU koronarnih arterija otporni na veći pritisak (dijametra 1.5 mm do 5 mm) | 1 |  | BKT231027 | komad | 7900 | CIS MEDICAL d.o.o., | 148-3/25 | 08.07.2026
Balon kateteri | 404-1-110/25-112 | 11 | NEKOMPLIJANTNI balon kateteri za POSTDILATACIJU koronarnih arterija otporni na veći pritisak (dijametra 1.5 mm do 5 mm) | 1 |  | BKT231028 | komad | 7900 | CIS MEDICAL d.o.o., | 148-3/25 | 08.07.2026
Balon kateteri | 404-1-110/25-112 | 11 | NEKOMPLIJANTNI balon kateteri za POSTDILATACIJU koronarnih arterija otporni na veći pritisak (dijametra 1.5 mm do 5 mm) | 1 |  | BKT231029 | komad | 7900 | CIS MEDICAL d.o.o., | 148-3/25 | 08.07.2026
Balon kateteri | 404-1-110/25-112 | 11 | NEKOMPLIJANTNI balon kateteri za POSTDILATACIJU koronarnih arterija otporni na veći pritisak (dijametra 1.5 mm do 5 mm) | 1 |  | BKT231030 | komad | 7900 | CIS MEDICAL d.o.o., | 148-3/25 | 08.07.2026
Balon kateteri | 404-1-110/25-112 | 11 | NEKOMPLIJANTNI balon kateteri za POSTDILATACIJU koronarnih arterija otporni na veći pritisak (dijametra 1.5 mm do 5 mm) | 1 |  | BKT231031 | komad | 7900 | CIS MEDICAL d.o.o., | 148-3/25 | 08.07.2026
Balon kateteri | 404-1-110/25-112 | 11 | NEKOMPLIJANTNI balon kateteri za POSTDILATACIJU koronarnih arterija otporni na veći pritisak (dijametra 1.5 mm do 5 mm) | 1 |  | BKT231032 | komad | 7900 | CIS MEDICAL d.o.o., | 148-3/25 | 08.07.2026
Balon kateteri | 404-1-110/25-112 | 11 | NEKOMPLIJANTNI balon kateteri za POSTDILATACIJU koronarnih arterija otporni na veći pritisak (dijametra 1.5 mm do 5 mm) | 1 |  | BKT231033 | komad | 7900 | CIS MEDICAL d.o.o., | 148-3/25 | 08.07.2026
Balon kateteri | 404-1-110/25-112 | 11 | NEKOMPLIJANTNI balon kateteri za POSTDILATACIJU koronarnih arterija otporni na veći pritisak (dijametra 1.5 mm do 5 mm) | 1 |  | BKT231034 | komad | 7900 | CIS MEDICAL d.o.o., | 148-3/25 | 08.07.2026
Balon kateteri | 404-1-110/25-112 | 11 | NEKOMPLIJANTNI balon kateteri za POSTDILATACIJU koronarnih arterija otporni na veći pritisak (dijametra 1.5 mm do 5 mm) | 1 |  | BKT231035 | komad | 7900 | CIS MEDICAL d.o.o., | 148-3/25 | 08.07.2026
Balon kateteri | 404-1-110/25-112 | 11 | NEKOMPLIJANTNI balon kateteri za POSTDILATACIJU koronarnih arterija otporni na veći pritisak (dijametra 1.5 mm do 5 mm) | 1 |  | BKT231036 | komad | 7900 | CIS MEDICAL d.o.o., | 148-3/25 | 08.07.2026
Balon kateteri | 404-1-110/25-112 | 11 | NEKOMPLIJANTNI balon kateteri za POSTDILATACIJU koronarnih arterija otporni na veći pritisak (dijametra 1.5 mm do 5 mm) | 1 |  | BKT231037 | komad | 7900 | CIS MEDICAL d.o.o., | 148-3/25 | 08.07.2026
Balon kateteri | 404-1-110/25-112 | 11 | NEKOMPLIJANTNI balon kateteri za POSTDILATACIJU koronarnih arterija otporni na veći pritisak (dijametra 1.5 mm do 5 mm) | 1 |  | BKT231038 | komad | 7900 | CIS MEDICAL d.o.o., | 148-3/25 | 08.07.2026
Balon kateteri | 404-1-110/25-112 | 11 | NEKOMPLIJANTNI balon kateteri za POSTDILATACIJU koronarnih arterija otporni na veći pritisak (dijametra 1.5 mm do 5 mm) | 1 |  | BKT231039 | komad | 7900 | CIS MEDICAL d.o.o., | 148-3/25 | 08.07.2026
Balon kateteri | 404-1-110/25-112 | 11 | NEKOMPLIJANTNI balon kateteri za POSTDILATACIJU koronarnih arterija otporni na veći pritisak (dijametra 1.5 mm do 5 mm) | 1 |  | BKT231040 | komad | 7900 | CIS MEDICAL d.o.o., | 148-3/25 | 08.07.2026
Balon kateteri | 404-1-110/25-112 | 11 | NEKOMPLIJANTNI balon kateteri za POSTDILATACIJU koronarnih arterija otporni na veći pritisak (dijametra 1.5 mm do 5 mm) | 1 |  | BKT231041 | komad | 7900 | CIS MEDICAL d.o.o., | 148-3/25 | 08.07.2026
Balon kateteri | 404-1-110/25-112 | 11 | NEKOMPLIJANTNI balon kateteri za POSTDILATACIJU koronarnih arterija otporni na veći pritisak (dijametra 1.5 mm do 5 mm) | 1 |  | BKT231042 | komad | 7900 | CIS MEDICAL d.o.o., | 148-3/25 | 08.07.2026
Balon kateteri | 404-1-110/25-112 | 11 | NEKOMPLIJANTNI balon kateteri za POSTDILATACIJU koronarnih arterija otporni na veći pritisak (dijametra 1.5 mm do 5 mm) | 1 |  | BKT231043 | komad | 7900 | CIS MEDICAL d.o.o., | 148-3/25 | 08.07.2026
Balon kateteri | 404-1-110/25-112 | 11 | NEKOMPLIJANTNI balon kateteri za POSTDILATACIJU koronarnih arterija otporni na veći pritisak (dijametra 1.5 mm do 5 mm) | 1 |  | BKT231044 | komad | 7900 | CIS MEDICAL d.o.o., | 148-3/25 | 08.07.2026
Balon kateteri | 404-1-110/25-112 | 11 | NEKOMPLIJANTNI balon kateteri za POSTDILATACIJU koronarnih arterija otporni na veći pritisak (dijametra 1.5 mm do 5 mm) | 1 |  | BKT231045 | komad | 7900 | CIS MEDICAL d.o.o., | 148-3/25 | 08.07.2026
Balon kateteri | 404-1-110/25-112 | 26 | Nekomplijantni koronarni balon kateteri sa jednom integrisanom žicom za rezistentne - rigidne lezije | 1 |  | BKT231460 | komad | 43000 | CIS MEDICAL d.o.o., | 148-3/25 | 08.07.2026
Balon kateteri | 404-1-110/25-112 | 26 | Nekomplijantni koronarni balon kateteri sa jednom integrisanom žicom za rezistentne - rigidne lezije | 1 |  | BKT231461 | komad | 43000 | CIS MEDICAL d.o.o., | 148-3/25 | 08.07.2026
Balon kateteri | 404-1-110/25-112 | 26 | Nekomplijantni koronarni balon kateteri sa jednom integrisanom žicom za rezistentne - rigidne lezije | 1 |  | BKT231462 | komad | 43000 | CIS MEDICAL d.o.o., | 148-3/25 | 08.07.2026
Balon kateteri | 404-1-110/25-112 | 26 | Nekomplijantni koronarni balon kateteri sa jednom integrisanom žicom za rezistentne - rigidne lezije | 1 |  | BKT231463 | komad | 43000 | CIS MEDICAL d.o.o., | 148-3/25 | 08.07.2026
Balon kateteri | 404-1-110/25-112 | 26 | Nekomplijantni koronarni balon kateteri sa jednom integrisanom žicom za rezistentne - rigidne lezije | 1 |  | BKT231464 | komad | 43000 | CIS MEDICAL d.o.o., | 148-3/25 | 08.07.2026
Balon kateteri | 404-1-110/25-112 | 26 | Nekomplijantni koronarni balon kateteri sa jednom integrisanom žicom za rezistentne - rigidne lezije | 1 |  | BKT231465 | komad | 43000 | CIS MEDICAL d.o.o., | 148-3/25 | 08.07.2026
Balon kateteri | 404-1-110/25-112 | 26 | Nekomplijantni koronarni balon kateteri sa jednom integrisanom žicom za rezistentne - rigidne lezije | 1 |  | BKT231466 | komad | 43000 | CIS MEDICAL d.o.o., | 148-3/25 | 08.07.2026
Balon kateteri | 404-1-110/25-112 | 26 | Nekomplijantni koronarni balon kateteri sa jednom integrisanom žicom za rezistentne - rigidne lezije | 1 |  | BKT231467 | komad | 43000 | CIS MEDICAL d.o.o., | 148-3/25 | 08.07.2026
Balon kateteri | 404-1-110/25-112 | 26 | Nekomplijantni koronarni balon kateteri sa jednom integrisanom žicom za rezistentne - rigidne lezije | 1 |  | BKT231468 | komad | 43000 | CIS MEDICAL d.o.o., | 148-3/25 | 08.07.2026
Balon kateteri | 404-1-110/25-112 | 26 | Nekomplijantni koronarni balon kateteri sa jednom integrisanom žicom za rezistentne - rigidne lezije | 1 |  | BKT231469 | komad | 43000 | CIS MEDICAL d.o.o., | 148-3/25 | 08.07.2026
Balon kateteri | 404-1-110/25-112 | 26 | Nekomplijantni koronarni balon kateteri sa jednom integrisanom žicom za rezistentne - rigidne lezije | 1 |  | BKT231470 | komad | 43000 | CIS MEDICAL d.o.o., | 148-3/25 | 08.07.2026
Balon kateteri | 404-1-110/25-112 | 26 | Nekomplijantni koronarni balon kateteri sa jednom integrisanom žicom za rezistentne - rigidne lezije | 1 |  | BKT231471 | komad | 43000 | CIS MEDICAL d.o.o., | 148-3/25 | 08.07.2026
Balon kateteri | 404-1-110/25-112 | 26 | Nekomplijantni koronarni balon kateteri sa jednom integrisanom žicom za rezistentne - rigidne lezije | 1 |  | BKT231472 | komad | 43000 | CIS MEDICAL d.o.o., | 148-3/25 | 08.07.2026
Balon kateteri | 404-1-110/25-112 | 26 | Nekomplijantni koronarni balon kateteri sa jednom integrisanom žicom za rezistentne - rigidne lezije | 1 |  | BKT231473 | komad | 43000 | CIS MEDICAL d.o.o., | 148-3/25 | 08.07.2026
Balon kateteri | 404-1-110/25-112 | 26 | Nekomplijantni koronarni balon kateteri sa jednom integrisanom žicom za rezistentne - rigidne lezije | 1 |  | BKT231474 | komad | 43000 | CIS MEDICAL d.o.o., | 148-3/25 | 08.07.2026
Balon kateteri | 404-1-110/25-112 | 26 | Nekomplijantni koronarni balon kateteri sa jednom integrisanom žicom za rezistentne - rigidne lezije | 1 |  | BKT231475 | komad | 43000 | CIS MEDICAL d.o.o., | 148-3/25 | 08.07.2026
Balon kateteri | 404-1-110/25-112 | 26 | Nekomplijantni koronarni balon kateteri sa jednom integrisanom žicom za rezistentne - rigidne lezije | 1 |  | BKT231476 | komad | 43000 | CIS MEDICAL d.o.o., | 148-3/25 | 08.07.2026
Balon kateteri | 404-1-110/25-112 | 26 | Nekomplijantni koronarni balon kateteri sa jednom integrisanom žicom za rezistentne - rigidne lezije | 1 |  | BKT231477 | komad | 43000 | CIS MEDICAL d.o.o., | 148-3/25 | 08.07.2026
Balon kateteri | 404-1-110/25-112 | 26 | Nekomplijantni koronarni balon kateteri sa jednom integrisanom žicom za rezistentne - rigidne lezije | 1 |  | BKT231478 | komad | 43000 | CIS MEDICAL d.o.o., | 148-3/25 | 08.07.2026
Balon kateteri | 404-1-110/25-112 | 26 | Nekomplijantni koronarni balon kateteri sa jednom integrisanom žicom za rezistentne - rigidne lezije | 1 |  | BKT231479 | komad | 43000 | CIS MEDICAL d.o.o., | 148-3/25 | 08.07.2026
Balon kateteri | 404-1-110/25-112 | 26 | Nekomplijantni koronarni balon kateteri sa jednom integrisanom žicom za rezistentne - rigidne lezije | 1 |  | BKT231480 | komad | 43000 | CIS MEDICAL d.o.o., | 148-3/25 | 08.07.2026
Balon kateteri | 404-1-110/25-112 | 26 | Nekomplijantni koronarni balon kateteri sa jednom integrisanom žicom za rezistentne - rigidne lezije | 1 |  | BKT231481 | komad | 43000 | CIS MEDICAL d.o.o., | 148-3/25 | 08.07.2026
Balon kateteri | 404-1-110/25-112 | 26 | Nekomplijantni koronarni balon kateteri sa jednom integrisanom žicom za rezistentne - rigidne lezije | 1 |  | BKT231482 | komad | 43000 | CIS MEDICAL d.o.o., | 148-3/25 | 08.07.2026
Balon kateteri | 404-1-110/25-112 | 26 | Nekomplijantni koronarni balon kateteri sa jednom integrisanom žicom za rezistentne - rigidne lezije | 1 |  | BKT231483 | komad | 43000 | CIS MEDICAL d.o.o., | 148-3/25 | 08.07.2026
Balon kateteri | 404-1-110/25-112 | 36 | Mikrokateter hibridne konstrukcije sa hidrofilnim premazom i sa vrhom od volframa za kompleksne lezije | 1 |  | BKT231869 | komad | 48000 | CIS MEDICAL d.o.o., | 148-3/25 | 08.07.2026
Balon kateteri | 404-1-110/25-112 | 36 | Mikrokateter hibridne konstrukcije sa hidrofilnim premazom i sa vrhom od volframa za kompleksne lezije | 1 |  | BKT231870 | komad | 48000 | CIS MEDICAL d.o.o., | 148-3/25 | 08.07.2026
Balon kateteri | 404-1-110/25-112 | 36 | Mikrokateter hibridne konstrukcije sa hidrofilnim premazom i sa vrhom od volframa za kompleksne lezije | 1 |  | BKT231871 | komad | 48000 | CIS MEDICAL d.o.o., | 148-3/25 | 08.07.2026
Balon kateteri | 404-1-110/25-112 | 36 | Mikrokateter hibridne konstrukcije sa hidrofilnim premazom i sa vrhom od volframa za kompleksne lezije | 1 |  | BKT231872 | komad | 48000 | CIS MEDICAL d.o.o., | 148-3/25 | 08.07.2026
Balon kateteri | 404-1-110/25-112 | 8 | NEKOMPLIJANTNI balon kateteri za POSTDILATACIJU koronarnih arterija otporni na veći pritisak za teške kalcifikovane lezije (dijametra 2.0 mm do 5 mm) (merenja se odnose na balon dijametra 3,0 mm) | 1 |  | BKT230860 | komad | 7900 | MEDICA LINEA PHARM d.o.o | 148-4/25 | 08.07.2026
Balon kateteri | 404-1-110/25-112 | 8 | NEKOMPLIJANTNI balon kateteri za POSTDILATACIJU koronarnih arterija otporni na veći pritisak za teške kalcifikovane lezije (dijametra 2.0 mm do 5 mm) (merenja se odnose na balon dijametra 3,0 mm) | 1 |  | BKT230861 | komad | 7900 | MEDICA LINEA PHARM d.o.o | 148-4/25 | 08.07.2026
Balon kateteri | 404-1-110/25-112 | 8 | NEKOMPLIJANTNI balon kateteri za POSTDILATACIJU koronarnih arterija otporni na veći pritisak za teške kalcifikovane lezije (dijametra 2.0 mm do 5 mm) (merenja se odnose na balon dijametra 3,0 mm) | 1 |  | BKT230862 | komad | 7900 | MEDICA LINEA PHARM d.o.o | 148-4/25 | 08.07.2026
Balon kateteri | 404-1-110/25-112 | 8 | NEKOMPLIJANTNI balon kateteri za POSTDILATACIJU koronarnih arterija otporni na veći pritisak za teške kalcifikovane lezije (dijametra 2.0 mm do 5 mm) (merenja se odnose na balon dijametra 3,0 mm) | 1 |  | BKT230863 | komad | 7900 | MEDICA LINEA PHARM d.o.o | 148-4/25 | 08.07.2026
Balon kateteri | 404-1-110/25-112 | 8 | NEKOMPLIJANTNI balon kateteri za POSTDILATACIJU koronarnih arterija otporni na veći pritisak za teške kalcifikovane lezije (dijametra 2.0 mm do 5 mm) (merenja se odnose na balon dijametra 3,0 mm) | 1 |  | BKT230864 | komad | 7900 | MEDICA LINEA PHARM d.o.o | 148-4/25 | 08.07.2026
Balon kateteri | 404-1-110/25-112 | 8 | NEKOMPLIJANTNI balon kateteri za POSTDILATACIJU koronarnih arterija otporni na veći pritisak za teške kalcifikovane lezije (dijametra 2.0 mm do 5 mm) (merenja se odnose na balon dijametra 3,0 mm) | 1 |  | BKT230865 | komad | 7900 | MEDICA LINEA PHARM d.o.o | 148-4/25 | 08.07.2026
Balon kateteri | 404-1-110/25-112 | 8 | NEKOMPLIJANTNI balon kateteri za POSTDILATACIJU koronarnih arterija otporni na veći pritisak za teške kalcifikovane lezije (dijametra 2.0 mm do 5 mm) (merenja se odnose na balon dijametra 3,0 mm) | 1 |  | BKT230866 | komad | 7900 | MEDICA LINEA PHARM d.o.o | 148-4/25 | 08.07.2026
Balon kateteri | 404-1-110/25-112 | 8 | NEKOMPLIJANTNI balon kateteri za POSTDILATACIJU koronarnih arterija otporni na veći pritisak za teške kalcifikovane lezije (dijametra 2.0 mm do 5 mm) (merenja se odnose na balon dijametra 3,0 mm) | 1 |  | BKT230867 | komad | 7900 | MEDICA LINEA PHARM d.o.o | 148-4/25 | 08.07.2026
Balon kateteri | 404-1-110/25-112 | 8 | NEKOMPLIJANTNI balon kateteri za POSTDILATACIJU koronarnih arterija otporni na veći pritisak za teške kalcifikovane lezije (dijametra 2.0 mm do 5 mm) (merenja se odnose na balon dijametra 3,0 mm) | 1 |  | BKT230868 | komad | 7900 | MEDICA LINEA PHARM d.o.o | 148-4/25 | 08.07.2026
Balon kateteri | 404-1-110/25-112 | 8 | NEKOMPLIJANTNI balon kateteri za POSTDILATACIJU koronarnih arterija otporni na veći pritisak za teške kalcifikovane lezije (dijametra 2.0 mm do 5 mm) (merenja se odnose na balon dijametra 3,0 mm) | 1 |  | BKT230869 | komad | 7900 | MEDICA LINEA PHARM d.o.o | 148-4/25 | 08.07.2026
Balon kateteri | 404-1-110/25-112 | 8 | NEKOMPLIJANTNI balon kateteri za POSTDILATACIJU koronarnih arterija otporni na veći pritisak za teške kalcifikovane lezije (dijametra 2.0 mm do 5 mm) (merenja se odnose na balon dijametra 3,0 mm) | 1 |  | BKT240170 | komad | 7900 | MEDICA LINEA PHARM d.o.o | 148-4/25 | 08.07.2026
Balon kateteri | 404-1-110/25-112 | 8 | NEKOMPLIJANTNI balon kateteri za POSTDILATACIJU koronarnih arterija otporni na veći pritisak za teške kalcifikovane lezije (dijametra 2.0 mm do 5 mm) (merenja se odnose na balon dijametra 3,0 mm) | 1 |  | BKT230871 | komad | 7900 | MEDICA LINEA PHARM d.o.o | 148-4/25 | 08.07.2026
Balon kateteri | 404-1-110/25-112 | 8 | NEKOMPLIJANTNI balon kateteri za POSTDILATACIJU koronarnih arterija otporni na veći pritisak za teške kalcifikovane lezije (dijametra 2.0 mm do 5 mm) (merenja se odnose na balon dijametra 3,0 mm) | 1 |  | BKT230872 | komad | 7900 | MEDICA LINEA PHARM d.o.o | 148-4/25 | 08.07.2026
Balon kateteri | 404-1-110/25-112 | 8 | NEKOMPLIJANTNI balon kateteri za POSTDILATACIJU koronarnih arterija otporni na veći pritisak za teške kalcifikovane lezije (dijametra 2.0 mm do 5 mm) (merenja se odnose na balon dijametra 3,0 mm) | 1 |  | BKT230873 | komad | 7900 | MEDICA LINEA PHARM d.o.o | 148-4/25 | 08.07.2026
Balon kateteri | 404-1-110/25-112 | 8 | NEKOMPLIJANTNI balon kateteri za POSTDILATACIJU koronarnih arterija otporni na veći pritisak za teške kalcifikovane lezije (dijametra 2.0 mm do 5 mm) (merenja se odnose na balon dijametra 3,0 mm) | 1 |  | BKT230874 | komad | 7900 | MEDICA LINEA PHARM d.o.o | 148-4/25 | 08.07.2026
Balon kateteri | 404-1-110/25-112 | 8 | NEKOMPLIJANTNI balon kateteri za POSTDILATACIJU koronarnih arterija otporni na veći pritisak za teške kalcifikovane lezije (dijametra 2.0 mm do 5 mm) (merenja se odnose na balon dijametra 3,0 mm) | 1 |  | BKT230875 | komad | 7900 | MEDICA LINEA PHARM d.o.o | 148-4/25 | 08.07.2026
Balon kateteri | 404-1-110/25-112 | 8 | NEKOMPLIJANTNI balon kateteri za POSTDILATACIJU koronarnih arterija otporni na veći pritisak za teške kalcifikovane lezije (dijametra 2.0 mm do 5 mm) (merenja se odnose na balon dijametra 3,0 mm) | 1 |  | BKT230876 | komad | 7900 | MEDICA LINEA PHARM d.o.o | 148-4/25 | 08.07.2026
Balon kateteri | 404-1-110/25-112 | 8 | NEKOMPLIJANTNI balon kateteri za POSTDILATACIJU koronarnih arterija otporni na veći pritisak za teške kalcifikovane lezije (dijametra 2.0 mm do 5 mm) (merenja se odnose na balon dijametra 3,0 mm) | 1 |  | BKT230877 | komad | 7900 | MEDICA LINEA PHARM d.o.o | 148-4/25 | 08.07.2026
Balon kateteri | 404-1-110/25-112 | 8 | NEKOMPLIJANTNI balon kateteri za POSTDILATACIJU koronarnih arterija otporni na veći pritisak za teške kalcifikovane lezije (dijametra 2.0 mm do 5 mm) (merenja se odnose na balon dijametra 3,0 mm) | 1 |  | BKT230878 | komad | 7900 | MEDICA LINEA PHARM d.o.o | 148-4/25 | 08.07.2026
Balon kateteri | 404-1-110/25-112 | 8 | NEKOMPLIJANTNI balon kateteri za POSTDILATACIJU koronarnih arterija otporni na veći pritisak za teške kalcifikovane lezije (dijametra 2.0 mm do 5 mm) (merenja se odnose na balon dijametra 3,0 mm) | 1 |  | BKT230879 | komad | 7900 | MEDICA LINEA PHARM d.o.o | 148-4/25 | 08.07.2026
Balon kateteri | 404-1-110/25-112 | 8 | NEKOMPLIJANTNI balon kateteri za POSTDILATACIJU koronarnih arterija otporni na veći pritisak za teške kalcifikovane lezije (dijametra 2.0 mm do 5 mm) (merenja se odnose na balon dijametra 3,0 mm) | 1 |  | BKT230880 | komad | 7900 | MEDICA LINEA PHARM d.o.o | 148-4/25 | 08.07.2026
Balon kateteri | 404-1-110/25-112 | 8 | NEKOMPLIJANTNI balon kateteri za POSTDILATACIJU koronarnih arterija otporni na veći pritisak za teške kalcifikovane lezije (dijametra 2.0 mm do 5 mm) (merenja se odnose na balon dijametra 3,0 mm) | 1 |  | BKT230881 | komad | 7900 | MEDICA LINEA PHARM d.o.o | 148-4/25 | 08.07.2026
Balon kateteri | 404-1-110/25-112 | 8 | NEKOMPLIJANTNI balon kateteri za POSTDILATACIJU koronarnih arterija otporni na veći pritisak za teške kalcifikovane lezije (dijametra 2.0 mm do 5 mm) (merenja se odnose na balon dijametra 3,0 mm) | 1 |  | BKT230882 | komad | 7900 | MEDICA LINEA PHARM d.o.o | 148-4/25 | 08.07.2026
Balon kateteri | 404-1-110/25-112 | 8 | NEKOMPLIJANTNI balon kateteri za POSTDILATACIJU koronarnih arterija otporni na veći pritisak za teške kalcifikovane lezije (dijametra 2.0 mm do 5 mm) (merenja se odnose na balon dijametra 3,0 mm) | 1 |  | BKT230883 | komad | 7900 | MEDICA LINEA PHARM d.o.o | 148-4/25 | 08.07.2026
Balon kateteri | 404-1-110/25-112 | 8 | NEKOMPLIJANTNI balon kateteri za POSTDILATACIJU koronarnih arterija otporni na veći pritisak za teške kalcifikovane lezije (dijametra 2.0 mm do 5 mm) (merenja se odnose na balon dijametra 3,0 mm) | 1 |  | BKT230884 | komad | 7900 | MEDICA LINEA PHARM d.o.o | 148-4/25 | 08.07.2026
Balon kateteri | 404-1-110/25-112 | 8 | NEKOMPLIJANTNI balon kateteri za POSTDILATACIJU koronarnih arterija otporni na veći pritisak za teške kalcifikovane lezije (dijametra 2.0 mm do 5 mm) (merenja se odnose na balon dijametra 3,0 mm) | 1 |  | BKT230885 | komad | 7900 | MEDICA LINEA PHARM d.o.o | 148-4/25 | 08.07.2026
Balon kateteri | 404-1-110/25-112 | 8 | NEKOMPLIJANTNI balon kateteri za POSTDILATACIJU koronarnih arterija otporni na veći pritisak za teške kalcifikovane lezije (dijametra 2.0 mm do 5 mm) (merenja se odnose na balon dijametra 3,0 mm) | 1 |  | BKT230886 | komad | 7900 | MEDICA LINEA PHARM d.o.o | 148-4/25 | 08.07.2026
Balon kateteri | 404-1-110/25-112 | 8 | NEKOMPLIJANTNI balon kateteri za POSTDILATACIJU koronarnih arterija otporni na veći pritisak za teške kalcifikovane lezije (dijametra 2.0 mm do 5 mm) (merenja se odnose na balon dijametra 3,0 mm) | 1 |  | BKT230887 | komad | 7900 | MEDICA LINEA PHARM d.o.o | 148-4/25 | 08.07.2026
Balon kateteri | 404-1-110/25-112 | 8 | NEKOMPLIJANTNI balon kateteri za POSTDILATACIJU koronarnih arterija otporni na veći pritisak za teške kalcifikovane lezije (dijametra 2.0 mm do 5 mm) (merenja se odnose na balon dijametra 3,0 mm) | 1 |  | BKT230888 | komad | 7900 | MEDICA LINEA PHARM d.o.o | 148-4/25 | 08.07.2026
Balon kateteri | 404-1-110/25-112 | 8 | NEKOMPLIJANTNI balon kateteri za POSTDILATACIJU koronarnih arterija otporni na veći pritisak za teške kalcifikovane lezije (dijametra 2.0 mm do 5 mm) (merenja se odnose na balon dijametra 3,0 mm) | 1 |  | BKT230889 | komad | 7900 | MEDICA LINEA PHARM d.o.o | 148-4/25 | 08.07.2026
Balon kateteri | 404-1-110/25-112 | 8 | NEKOMPLIJANTNI balon kateteri za POSTDILATACIJU koronarnih arterija otporni na veći pritisak za teške kalcifikovane lezije (dijametra 2.0 mm do 5 mm) (merenja se odnose na balon dijametra 3,0 mm) | 1 |  | BKT230890 | komad | 7900 | MEDICA LINEA PHARM d.o.o | 148-4/25 | 08.07.2026
Balon kateteri | 404-1-110/25-112 | 8 | NEKOMPLIJANTNI balon kateteri za POSTDILATACIJU koronarnih arterija otporni na veći pritisak za teške kalcifikovane lezije (dijametra 2.0 mm do 5 mm) (merenja se odnose na balon dijametra 3,0 mm) | 1 |  | BKT230891 | komad | 7900 | MEDICA LINEA PHARM d.o.o | 148-4/25 | 08.07.2026
Balon kateteri | 404-1-110/25-112 | 8 | NEKOMPLIJANTNI balon kateteri za POSTDILATACIJU koronarnih arterija otporni na veći pritisak za teške kalcifikovane lezije (dijametra 2.0 mm do 5 mm) (merenja se odnose na balon dijametra 3,0 mm) | 1 |  | BKT230892 | komad | 7900 | MEDICA LINEA PHARM d.o.o | 148-4/25 | 08.07.2026
Balon kateteri | 404-1-110/25-112 | 8 | NEKOMPLIJANTNI balon kateteri za POSTDILATACIJU koronarnih arterija otporni na veći pritisak za teške kalcifikovane lezije (dijametra 2.0 mm do 5 mm) (merenja se odnose na balon dijametra 3,0 mm) | 1 |  | BKT230893 | komad | 7900 | MEDICA LINEA PHARM d.o.o | 148-4/25 | 08.07.2026
Balon kateteri | 404-1-110/25-112 | 8 | NEKOMPLIJANTNI balon kateteri za POSTDILATACIJU koronarnih arterija otporni na veći pritisak za teške kalcifikovane lezije (dijametra 2.0 mm do 5 mm) (merenja se odnose na balon dijametra 3,0 mm) | 1 |  | BKT230894 | komad | 7900 | MEDICA LINEA PHARM d.o.o | 148-4/25 | 08.07.2026
Balon kateteri | 404-1-110/25-112 | 8 | NEKOMPLIJANTNI balon kateteri za POSTDILATACIJU koronarnih arterija otporni na veći pritisak za teške kalcifikovane lezije (dijametra 2.0 mm do 5 mm) (merenja se odnose na balon dijametra 3,0 mm) | 1 |  | BKT230895 | komad | 7900 | MEDICA LINEA PHARM d.o.o | 148-4/25 | 08.07.2026
Balon kateteri | 404-1-110/25-112 | 8 | NEKOMPLIJANTNI balon kateteri za POSTDILATACIJU koronarnih arterija otporni na veći pritisak za teške kalcifikovane lezije (dijametra 2.0 mm do 5 mm) (merenja se odnose na balon dijametra 3,0 mm) | 1 |  | BKT230896 | komad | 7900 | MEDICA LINEA PHARM d.o.o | 148-4/25 | 08.07.2026
Balon kateteri | 404-1-110/25-112 | 8 | NEKOMPLIJANTNI balon kateteri za POSTDILATACIJU koronarnih arterija otporni na veći pritisak za teške kalcifikovane lezije (dijametra 2.0 mm do 5 mm) (merenja se odnose na balon dijametra 3,0 mm) | 1 |  | BKT230897 | komad | 7900 | MEDICA LINEA PHARM d.o.o | 148-4/25 | 08.07.2026
Balon kateteri | 404-1-110/25-112 | 8 | NEKOMPLIJANTNI balon kateteri za POSTDILATACIJU koronarnih arterija otporni na veći pritisak za teške kalcifikovane lezije (dijametra 2.0 mm do 5 mm) (merenja se odnose na balon dijametra 3,0 mm) | 1 |  | BKT230898 | komad | 7900 | MEDICA LINEA PHARM d.o.o | 148-4/25 | 08.07.2026
Balon kateteri | 404-1-110/25-112 | 8 | NEKOMPLIJANTNI balon kateteri za POSTDILATACIJU koronarnih arterija otporni na veći pritisak za teške kalcifikovane lezije (dijametra 2.0 mm do 5 mm) (merenja se odnose na balon dijametra 3,0 mm) | 1 |  | BKT230899 | komad | 7900 | MEDICA LINEA PHARM d.o.o | 148-4/25 | 08.07.2026
Balon kateteri | 404-1-110/25-112 | 8 | NEKOMPLIJANTNI balon kateteri za POSTDILATACIJU koronarnih arterija otporni na veći pritisak za teške kalcifikovane lezije (dijametra 2.0 mm do 5 mm) (merenja se odnose na balon dijametra 3,0 mm) | 1 |  | BKT230900 | komad | 7900 | MEDICA LINEA PHARM d.o.o | 148-4/25 | 08.07.2026
Balon kateteri | 404-1-110/25-112 | 8 | NEKOMPLIJANTNI balon kateteri za POSTDILATACIJU koronarnih arterija otporni na veći pritisak za teške kalcifikovane lezije (dijametra 2.0 mm do 5 mm) (merenja se odnose na balon dijametra 3,0 mm) | 1 |  | BKT230901 | komad | 7900 | MEDICA LINEA PHARM d.o.o | 148-4/25 | 08.07.2026
Balon kateteri | 404-1-110/25-112 | 8 | NEKOMPLIJANTNI balon kateteri za POSTDILATACIJU koronarnih arterija otporni na veći pritisak za teške kalcifikovane lezije (dijametra 2.0 mm do 5 mm) (merenja se odnose na balon dijametra 3,0 mm) | 1 |  | BKT230902 | komad | 7900 | MEDICA LINEA PHARM d.o.o | 148-4/25 | 08.07.2026
Balon kateteri | 404-1-110/25-112 | 8 | NEKOMPLIJANTNI balon kateteri za POSTDILATACIJU koronarnih arterija otporni na veći pritisak za teške kalcifikovane lezije (dijametra 2.0 mm do 5 mm) (merenja se odnose na balon dijametra 3,0 mm) | 1 |  | BKT230903 | komad | 7900 | MEDICA LINEA PHARM d.o.o | 148-4/25 | 08.07.2026
Balon kateteri | 404-1-110/25-112 | 8 | NEKOMPLIJANTNI balon kateteri za POSTDILATACIJU koronarnih arterija otporni na veći pritisak za teške kalcifikovane lezije (dijametra 2.0 mm do 5 mm) (merenja se odnose na balon dijametra 3,0 mm) | 1 |  | BKT230904 | komad | 7900 | MEDICA LINEA PHARM d.o.o | 148-4/25 | 08.07.2026
Balon kateteri | 404-1-110/25-112 | 8 | NEKOMPLIJANTNI balon kateteri za POSTDILATACIJU koronarnih arterija otporni na veći pritisak za teške kalcifikovane lezije (dijametra 2.0 mm do 5 mm) (merenja se odnose na balon dijametra 3,0 mm) | 1 |  | BKT230905 | komad | 7900 | MEDICA LINEA PHARM d.o.o | 148-4/25 | 08.07.2026
Balon kateteri | 404-1-110/25-112 | 8 | NEKOMPLIJANTNI balon kateteri za POSTDILATACIJU koronarnih arterija otporni na veći pritisak za teške kalcifikovane lezije (dijametra 2.0 mm do 5 mm) (merenja se odnose na balon dijametra 3,0 mm) | 1 |  | BKT230906 | komad | 7900 | MEDICA LINEA PHARM d.o.o | 148-4/25 | 08.07.2026
Balon kateteri | 404-1-110/25-112 | 8 | NEKOMPLIJANTNI balon kateteri za POSTDILATACIJU koronarnih arterija otporni na veći pritisak za teške kalcifikovane lezije (dijametra 2.0 mm do 5 mm) (merenja se odnose na balon dijametra 3,0 mm) | 1 |  | BKT230907 | komad | 7900 | MEDICA LINEA PHARM d.o.o | 148-4/25 | 08.07.2026
Balon kateteri | 404-1-110/25-112 | 8 | NEKOMPLIJANTNI balon kateteri za POSTDILATACIJU koronarnih arterija otporni na veći pritisak za teške kalcifikovane lezije (dijametra 2.0 mm do 5 mm) (merenja se odnose na balon dijametra 3,0 mm) | 1 |  | BKT230908 | komad | 7900 | MEDICA LINEA PHARM d.o.o | 148-4/25 | 08.07.2026
Balon kateteri | 404-1-110/25-112 | 8 | NEKOMPLIJANTNI balon kateteri za POSTDILATACIJU koronarnih arterija otporni na veći pritisak za teške kalcifikovane lezije (dijametra 2.0 mm do 5 mm) (merenja se odnose na balon dijametra 3,0 mm) | 1 |  | BKT230909 | komad | 7900 | MEDICA LINEA PHARM d.o.o | 148-4/25 | 08.07.2026
Balon kateteri | 404-1-110/25-112 | 8 | NEKOMPLIJANTNI balon kateteri za POSTDILATACIJU koronarnih arterija otporni na veći pritisak za teške kalcifikovane lezije (dijametra 2.0 mm do 5 mm) (merenja se odnose na balon dijametra 3,0 mm) | 1 |  | BKT230910 | komad | 7900 | MEDICA LINEA PHARM d.o.o | 148-4/25 | 08.07.2026
Balon kateteri | 404-1-110/25-112 | 8 | NEKOMPLIJANTNI balon kateteri za POSTDILATACIJU koronarnih arterija otporni na veći pritisak za teške kalcifikovane lezije (dijametra 2.0 mm do 5 mm) (merenja se odnose na balon dijametra 3,0 mm) | 1 |  | BKT230911 | komad | 7900 | MEDICA LINEA PHARM d.o.o | 148-4/25 | 08.07.2026
Balon kateteri | 404-1-110/25-112 | 8 | NEKOMPLIJANTNI balon kateteri za POSTDILATACIJU koronarnih arterija otporni na veći pritisak za teške kalcifikovane lezije (dijametra 2.0 mm do 5 mm) (merenja se odnose na balon dijametra 3,0 mm) | 1 |  | BKT230912 | komad | 7900 | MEDICA LINEA PHARM d.o.o | 148-4/25 | 08.07.2026
Balon kateteri | 404-1-110/25-112 | 8 | NEKOMPLIJANTNI balon kateteri za POSTDILATACIJU koronarnih arterija otporni na veći pritisak za teške kalcifikovane lezije (dijametra 2.0 mm do 5 mm) (merenja se odnose na balon dijametra 3,0 mm) | 1 |  | BKT230913 | komad | 7900 | MEDICA LINEA PHARM d.o.o | 148-4/25 | 08.07.2026
Balon kateteri | 404-1-110/25-112 | 8 | NEKOMPLIJANTNI balon kateteri za POSTDILATACIJU koronarnih arterija otporni na veći pritisak za teške kalcifikovane lezije (dijametra 2.0 mm do 5 mm) (merenja se odnose na balon dijametra 3,0 mm) | 1 |  | BKT230914 | komad | 7900 | MEDICA LINEA PHARM d.o.o | 148-4/25 | 08.07.2026
Balon kateteri | 404-1-110/25-112 | 8 | NEKOMPLIJANTNI balon kateteri za POSTDILATACIJU koronarnih arterija otporni na veći pritisak za teške kalcifikovane lezije (dijametra 2.0 mm do 5 mm) (merenja se odnose na balon dijametra 3,0 mm) | 1 |  | BKT230915 | komad | 7900 | MEDICA LINEA PHARM d.o.o | 148-4/25 | 08.07.2026
Balon kateteri | 404-1-110/25-112 | 8 | NEKOMPLIJANTNI balon kateteri za POSTDILATACIJU koronarnih arterija otporni na veći pritisak za teške kalcifikovane lezije (dijametra 2.0 mm do 5 mm) (merenja se odnose na balon dijametra 3,0 mm) | 1 |  | BKT230916 | komad | 7900 | MEDICA LINEA PHARM d.o.o | 148-4/25 | 08.07.2026
Balon kateteri | 404-1-110/25-112 | 8 | NEKOMPLIJANTNI balon kateteri za POSTDILATACIJU koronarnih arterija otporni na veći pritisak za teške kalcifikovane lezije (dijametra 2.0 mm do 5 mm) (merenja se odnose na balon dijametra 3,0 mm) | 1 |  | BKT230917 | komad | 7900 | MEDICA LINEA PHARM d.o.o | 148-4/25 | 08.07.2026
Balon kateteri | 404-1-110/25-112 | 8 | NEKOMPLIJANTNI balon kateteri za POSTDILATACIJU koronarnih arterija otporni na veći pritisak za teške kalcifikovane lezije (dijametra 2.0 mm do 5 mm) (merenja se odnose na balon dijametra 3,0 mm) | 1 |  | BKT230918 | komad | 7900 | MEDICA LINEA PHARM d.o.o | 148-4/25 | 08.07.2026
Balon kateteri | 404-1-110/25-112 | 13 | HIDROFILNI MIKROKATETERI za hronične totalne okluzije | 1 |  | BKT231067 | komad | 33000 | MEDICA LINEA PHARM d.o.o | 148-4/25 | 08.07.2026
Balon kateteri | 404-1-110/25-112 | 13 | HIDROFILNI MIKROKATETERI za hronične totalne okluzije | 1 |  | BKT231068 | komad | 33000 | MEDICA LINEA PHARM d.o.o | 148-4/25 | 08.07.2026
Balon kateteri | 404-1-110/25-112 | 9 | NEKOMPLIJANTNI balon kateteri za POSTDILATACIJU koronarnih arterija sa mogućnošću pritiska preko 30 atm za rezistentne – rigidne lezije (dijametra 2,0 mm do 4,5 mm) (merenja se odnose na balon dijametra 3,0 mm) | 1 |  | BKT230919 | komad | 31000 | BIOTEC MEDICAL d.o.o. | 148-5/25 | 08.07.2026
Balon kateteri | 404-1-110/25-112 | 9 | NEKOMPLIJANTNI balon kateteri za POSTDILATACIJU koronarnih arterija sa mogućnošću pritiska preko 30 atm za rezistentne – rigidne lezije (dijametra 2,0 mm do 4,5 mm) (merenja se odnose na balon dijametra 3,0 mm) | 1 |  | BKT230920 | komad | 31000 | BIOTEC MEDICAL d.o.o. | 148-5/25 | 08.07.2026
Balon kateteri | 404-1-110/25-112 | 9 | NEKOMPLIJANTNI balon kateteri za POSTDILATACIJU koronarnih arterija sa mogućnošću pritiska preko 30 atm za rezistentne – rigidne lezije (dijametra 2,0 mm do 4,5 mm) (merenja se odnose na balon dijametra 3,0 mm) | 1 |  | BKT230921 | komad | 31000 | BIOTEC MEDICAL d.o.o. | 148-5/25 | 08.07.2026
Balon kateteri | 404-1-110/25-112 | 9 | NEKOMPLIJANTNI balon kateteri za POSTDILATACIJU koronarnih arterija sa mogućnošću pritiska preko 30 atm za rezistentne – rigidne lezije (dijametra 2,0 mm do 4,5 mm) (merenja se odnose na balon dijametra 3,0 mm) | 1 |  | BKT230922 | komad | 31000 | BIOTEC MEDICAL d.o.o. | 148-5/25 | 08.07.2026
Balon kateteri | 404-1-110/25-112 | 9 | NEKOMPLIJANTNI balon kateteri za POSTDILATACIJU koronarnih arterija sa mogućnošću pritiska preko 30 atm za rezistentne – rigidne lezije (dijametra 2,0 mm do 4,5 mm) (merenja se odnose na balon dijametra 3,0 mm) | 1 |  | BKT230923 | komad | 31000 | BIOTEC MEDICAL d.o.o. | 148-5/25 | 08.07.2026
Balon kateteri | 404-1-110/25-112 | 9 | NEKOMPLIJANTNI balon kateteri za POSTDILATACIJU koronarnih arterija sa mogućnošću pritiska preko 30 atm za rezistentne – rigidne lezije (dijametra 2,0 mm do 4,5 mm) (merenja se odnose na balon dijametra 3,0 mm) | 1 |  | BKT230924 | komad | 31000 | BIOTEC MEDICAL d.o.o. | 148-5/25 | 08.07.2026
Balon kateteri | 404-1-110/25-112 | 9 | NEKOMPLIJANTNI balon kateteri za POSTDILATACIJU koronarnih arterija sa mogućnošću pritiska preko 30 atm za rezistentne – rigidne lezije (dijametra 2,0 mm do 4,5 mm) (merenja se odnose na balon dijametra 3,0 mm) | 1 |  | BKT230925 | komad | 31000 | BIOTEC MEDICAL d.o.o. | 148-5/25 | 08.07.2026
Balon kateteri | 404-1-110/25-112 | 9 | NEKOMPLIJANTNI balon kateteri za POSTDILATACIJU koronarnih arterija sa mogućnošću pritiska preko 30 atm za rezistentne – rigidne lezije (dijametra 2,0 mm do 4,5 mm) (merenja se odnose na balon dijametra 3,0 mm) | 1 |  | BKT230926 | komad | 31000 | BIOTEC MEDICAL d.o.o. | 148-5/25 | 08.07.2026
Balon kateteri | 404-1-110/25-112 | 9 | NEKOMPLIJANTNI balon kateteri za POSTDILATACIJU koronarnih arterija sa mogućnošću pritiska preko 30 atm za rezistentne – rigidne lezije (dijametra 2,0 mm do 4,5 mm) (merenja se odnose na balon dijametra 3,0 mm) | 1 |  | BKT230927 | komad | 31000 | BIOTEC MEDICAL d.o.o. | 148-5/25 | 08.07.2026
Balon kateteri | 404-1-110/25-112 | 9 | NEKOMPLIJANTNI balon kateteri za POSTDILATACIJU koronarnih arterija sa mogućnošću pritiska preko 30 atm za rezistentne – rigidne lezije (dijametra 2,0 mm do 4,5 mm) (merenja se odnose na balon dijametra 3,0 mm) | 1 |  | BKT230928 | komad | 31000 | BIOTEC MEDICAL d.o.o. | 148-5/25 | 08.07.2026
Balon kateteri | 404-1-110/25-112 | 9 | NEKOMPLIJANTNI balon kateteri za POSTDILATACIJU koronarnih arterija sa mogućnošću pritiska preko 30 atm za rezistentne – rigidne lezije (dijametra 2,0 mm do 4,5 mm) (merenja se odnose na balon dijametra 3,0 mm) | 1 |  | BKT230929 | komad | 31000 | BIOTEC MEDICAL d.o.o. | 148-5/25 | 08.07.2026
Balon kateteri | 404-1-110/25-112 | 9 | NEKOMPLIJANTNI balon kateteri za POSTDILATACIJU koronarnih arterija sa mogućnošću pritiska preko 30 atm za rezistentne – rigidne lezije (dijametra 2,0 mm do 4,5 mm) (merenja se odnose na balon dijametra 3,0 mm) | 1 |  | BKT230930 | komad | 31000 | BIOTEC MEDICAL d.o.o. | 148-5/25 | 08.07.2026
Balon kateteri | 404-1-110/25-112 | 9 | NEKOMPLIJANTNI balon kateteri za POSTDILATACIJU koronarnih arterija sa mogućnošću pritiska preko 30 atm za rezistentne – rigidne lezije (dijametra 2,0 mm do 4,5 mm) (merenja se odnose na balon dijametra 3,0 mm) | 1 |  | BKT230931 | komad | 31000 | BIOTEC MEDICAL d.o.o. | 148-5/25 | 08.07.2026
Balon kateteri | 404-1-110/25-112 | 9 | NEKOMPLIJANTNI balon kateteri za POSTDILATACIJU koronarnih arterija sa mogućnošću pritiska preko 30 atm za rezistentne – rigidne lezije (dijametra 2,0 mm do 4,5 mm) (merenja se odnose na balon dijametra 3,0 mm) | 1 |  | BKT230932 | komad | 31000 | BIOTEC MEDICAL d.o.o. | 148-5/25 | 08.07.2026
Balon kateteri | 404-1-110/25-112 | 9 | NEKOMPLIJANTNI balon kateteri za POSTDILATACIJU koronarnih arterija sa mogućnošću pritiska preko 30 atm za rezistentne – rigidne lezije (dijametra 2,0 mm do 4,5 mm) (merenja se odnose na balon dijametra 3,0 mm) | 1 |  | BKT230933 | komad | 31000 | BIOTEC MEDICAL d.o.o. | 148-5/25 | 08.07.2026
Balon kateteri | 404-1-110/25-112 | 9 | NEKOMPLIJANTNI balon kateteri za POSTDILATACIJU koronarnih arterija sa mogućnošću pritiska preko 30 atm za rezistentne – rigidne lezije (dijametra 2,0 mm do 4,5 mm) (merenja se odnose na balon dijametra 3,0 mm) | 1 |  | BKT230934 | komad | 31000 | BIOTEC MEDICAL d.o.o. | 148-5/25 | 08.07.2026
Balon kateteri | 404-1-110/25-112 | 9 | NEKOMPLIJANTNI balon kateteri za POSTDILATACIJU koronarnih arterija sa mogućnošću pritiska preko 30 atm za rezistentne – rigidne lezije (dijametra 2,0 mm do 4,5 mm) (merenja se odnose na balon dijametra 3,0 mm) | 1 |  | BKT230935 | komad | 31000 | BIOTEC MEDICAL d.o.o. | 148-5/25 | 08.07.2026
Balon kateteri | 404-1-110/25-112 | 9 | NEKOMPLIJANTNI balon kateteri za POSTDILATACIJU koronarnih arterija sa mogućnošću pritiska preko 30 atm za rezistentne – rigidne lezije (dijametra 2,0 mm do 4,5 mm) (merenja se odnose na balon dijametra 3,0 mm) | 1 |  | BKT230936 | komad | 31000 | BIOTEC MEDICAL d.o.o. | 148-5/25 | 08.07.2026
Balon kateteri | 404-1-110/25-112 | 9 | NEKOMPLIJANTNI balon kateteri za POSTDILATACIJU koronarnih arterija sa mogućnošću pritiska preko 30 atm za rezistentne – rigidne lezije (dijametra 2,0 mm do 4,5 mm) (merenja se odnose na balon dijametra 3,0 mm) | 1 |  | BKT230937 | komad | 31000 | BIOTEC MEDICAL d.o.o. | 148-5/25 | 08.07.2026
Balon kateteri | 404-1-110/25-112 | 9 | NEKOMPLIJANTNI balon kateteri za POSTDILATACIJU koronarnih arterija sa mogućnošću pritiska preko 30 atm za rezistentne – rigidne lezije (dijametra 2,0 mm do 4,5 mm) (merenja se odnose na balon dijametra 3,0 mm) | 1 |  | BKT230938 | komad | 31000 | BIOTEC MEDICAL d.o.o. | 148-5/25 | 08.07.2026
Balon kateteri | 404-1-110/25-112 | 9 | NEKOMPLIJANTNI balon kateteri za POSTDILATACIJU koronarnih arterija sa mogućnošću pritiska preko 30 atm za rezistentne – rigidne lezije (dijametra 2,0 mm do 4,5 mm) (merenja se odnose na balon dijametra 3,0 mm) | 1 |  | BKT230939 | komad | 31000 | BIOTEC MEDICAL d.o.o. | 148-5/25 | 08.07.2026
Balon kateteri | 404-1-110/25-112 | 22 | Koronarni balon kateteri obloženi lekom – Sirolimus (tip 2) | 1 |  | BKT231244 | komad | 32000 | BIOTEC MEDICAL d.o.o. | 148-5/25 | 08.07.2026
Balon kateteri | 404-1-110/25-112 | 22 | Koronarni balon kateteri obloženi lekom – Sirolimus (tip 2) | 1 |  | BKT231245 | komad | 32000 | BIOTEC MEDICAL d.o.o. | 148-5/25 | 08.07.2026
Balon kateteri | 404-1-110/25-112 | 22 | Koronarni balon kateteri obloženi lekom – Sirolimus (tip 2) | 1 |  | BKT231246 | komad | 32000 | BIOTEC MEDICAL d.o.o. | 148-5/25 | 08.07.2026
Balon kateteri | 404-1-110/25-112 | 22 | Koronarni balon kateteri obloženi lekom – Sirolimus (tip 2) | 1 |  | BKT231247 | komad | 32000 | BIOTEC MEDICAL d.o.o. | 148-5/25 | 08.07.2026
Balon kateteri | 404-1-110/25-112 | 22 | Koronarni balon kateteri obloženi lekom – Sirolimus (tip 2) | 1 |  | BKT231248 | komad | 32000 | BIOTEC MEDICAL d.o.o. | 148-5/25 | 08.07.2026
Balon kateteri | 404-1-110/25-112 | 22 | Koronarni balon kateteri obloženi lekom – Sirolimus (tip 2) | 1 |  | BKT231249 | komad | 32000 | BIOTEC MEDICAL d.o.o. | 148-5/25 | 08.07.2026
Balon kateteri | 404-1-110/25-112 | 22 | Koronarni balon kateteri obloženi lekom – Sirolimus (tip 2) | 1 |  | BKT231250 | komad | 32000 | BIOTEC MEDICAL d.o.o. | 148-5/25 | 08.07.2026
Balon kateteri | 404-1-110/25-112 | 22 | Koronarni balon kateteri obloženi lekom – Sirolimus (tip 2) | 1 |  | BKT231251 | komad | 32000 | BIOTEC MEDICAL d.o.o. | 148-5/25 | 08.07.2026
Balon kateteri | 404-1-110/25-112 | 22 | Koronarni balon kateteri obloženi lekom – Sirolimus (tip 2) | 1 |  | BKT231252 | komad | 32000 | BIOTEC MEDICAL d.o.o. | 148-5/25 | 08.07.2026
Balon kateteri | 404-1-110/25-112 | 22 | Koronarni balon kateteri obloženi lekom – Sirolimus (tip 2) | 1 |  | BKT231253 | komad | 32000 | BIOTEC MEDICAL d.o.o. | 148-5/25 | 08.07.2026
Balon kateteri | 404-1-110/25-112 | 22 | Koronarni balon kateteri obloženi lekom – Sirolimus (tip 2) | 1 |  | BKT231254 | komad | 32000 | BIOTEC MEDICAL d.o.o. | 148-5/25 | 08.07.2026
Balon kateteri | 404-1-110/25-112 | 22 | Koronarni balon kateteri obloženi lekom – Sirolimus (tip 2) | 1 |  | BKT231255 | komad | 32000 | BIOTEC MEDICAL d.o.o. | 148-5/25 | 08.07.2026
Balon kateteri | 404-1-110/25-112 | 22 | Koronarni balon kateteri obloženi lekom – Sirolimus (tip 2) | 1 |  | BKT231256 | komad | 32000 | BIOTEC MEDICAL d.o.o. | 148-5/25 | 08.07.2026
Balon kateteri | 404-1-110/25-112 | 22 | Koronarni balon kateteri obloženi lekom – Sirolimus (tip 2) | 1 |  | BKT231257 | komad | 32000 | BIOTEC MEDICAL d.o.o. | 148-5/25 | 08.07.2026
Balon kateteri | 404-1-110/25-112 | 22 | Koronarni balon kateteri obloženi lekom – Sirolimus (tip 2) | 1 |  | BKT231258 | komad | 32000 | BIOTEC MEDICAL d.o.o. | 148-5/25 | 08.07.2026
Balon kateteri | 404-1-110/25-112 | 22 | Koronarni balon kateteri obloženi lekom – Sirolimus (tip 2) | 1 |  | BKT231259 | komad | 32000 | BIOTEC MEDICAL d.o.o. | 148-5/25 | 08.07.2026
Balon kateteri | 404-1-110/25-112 | 22 | Koronarni balon kateteri obloženi lekom – Sirolimus (tip 2) | 1 |  | BKT231260 | komad | 32000 | BIOTEC MEDICAL d.o.o. | 148-5/25 | 08.07.2026
Balon kateteri | 404-1-110/25-112 | 22 | Koronarni balon kateteri obloženi lekom – Sirolimus (tip 2) | 1 |  | BKT231261 | komad | 32000 | BIOTEC MEDICAL d.o.o. | 148-5/25 | 08.07.2026
Balon kateteri | 404-1-110/25-112 | 22 | Koronarni balon kateteri obloženi lekom – Sirolimus (tip 2) | 1 |  | BKT231262 | komad | 32000 | BIOTEC MEDICAL d.o.o. | 148-5/25 | 08.07.2026
Balon kateteri | 404-1-110/25-112 | 22 | Koronarni balon kateteri obloženi lekom – Sirolimus (tip 2) | 1 |  | BKT231263 | komad | 32000 | BIOTEC MEDICAL d.o.o. | 148-5/25 | 08.07.2026
Balon kateteri | 404-1-110/25-112 | 22 | Koronarni balon kateteri obloženi lekom – Sirolimus (tip 2) | 1 |  | BKT231264 | komad | 32000 | BIOTEC MEDICAL d.o.o. | 148-5/25 | 08.07.2026
Balon kateteri | 404-1-110/25-112 | 22 | Koronarni balon kateteri obloženi lekom – Sirolimus (tip 2) | 1 |  | BKT231265 | komad | 32000 | BIOTEC MEDICAL d.o.o. | 148-5/25 | 08.07.2026
Balon kateteri | 404-1-110/25-112 | 22 | Koronarni balon kateteri obloženi lekom – Sirolimus (tip 2) | 1 |  | BKT231266 | komad | 32000 | BIOTEC MEDICAL d.o.o. | 148-5/25 | 08.07.2026
Balon kateteri | 404-1-110/25-112 | 22 | Koronarni balon kateteri obloženi lekom – Sirolimus (tip 2) | 1 |  | BKT231267 | komad | 32000 | BIOTEC MEDICAL d.o.o. | 148-5/25 | 08.07.2026
Balon kateteri | 404-1-110/25-112 | 22 | Koronarni balon kateteri obloženi lekom – Sirolimus (tip 2) | 1 |  | BKT231268 | komad | 32000 | BIOTEC MEDICAL d.o.o. | 148-5/25 | 08.07.2026
Balon kateteri | 404-1-110/25-112 | 22 | Koronarni balon kateteri obloženi lekom – Sirolimus (tip 2) | 1 |  | BKT231269 | komad | 32000 | BIOTEC MEDICAL d.o.o. | 148-5/25 | 08.07.2026
Balon kateteri | 404-1-110/25-112 | 22 | Koronarni balon kateteri obloženi lekom – Sirolimus (tip 2) | 1 |  | BKT231270 | komad | 32000 | BIOTEC MEDICAL d.o.o. | 148-5/25 | 08.07.2026
Balon kateteri | 404-1-110/25-112 | 22 | Koronarni balon kateteri obloženi lekom – Sirolimus (tip 2) | 1 |  | BKT231271 | komad | 32000 | BIOTEC MEDICAL d.o.o. | 148-5/25 | 08.07.2026
Balon kateteri | 404-1-110/25-112 | 22 | Koronarni balon kateteri obloženi lekom – Sirolimus (tip 2) | 1 |  | BKT231272 | komad | 32000 | BIOTEC MEDICAL d.o.o. | 148-5/25 | 08.07.2026
Balon kateteri | 404-1-110/25-112 | 22 | Koronarni balon kateteri obloženi lekom – Sirolimus (tip 2) | 1 |  | BKT231273 | komad | 32000 | BIOTEC MEDICAL d.o.o. | 148-5/25 | 08.07.2026
Balon kateteri | 404-1-110/25-112 | 22 | Koronarni balon kateteri obloženi lekom – Sirolimus (tip 2) | 1 |  | BKT231274 | komad | 32000 | BIOTEC MEDICAL d.o.o. | 148-5/25 | 08.07.2026
Balon kateteri | 404-1-110/25-112 | 22 | Koronarni balon kateteri obloženi lekom – Sirolimus (tip 2) | 1 |  | BKT231275 | komad | 32000 | BIOTEC MEDICAL d.o.o. | 148-5/25 | 08.07.2026
Balon kateteri | 404-1-110/25-112 | 22 | Koronarni balon kateteri obloženi lekom – Sirolimus (tip 2) | 1 |  | BKT231276 | komad | 32000 | BIOTEC MEDICAL d.o.o. | 148-5/25 | 08.07.2026
Balon kateteri | 404-1-110/25-112 | 22 | Koronarni balon kateteri obloženi lekom – Sirolimus (tip 2) | 1 |  | BKT231277 | komad | 32000 | BIOTEC MEDICAL d.o.o. | 148-5/25 | 08.07.2026
Balon kateteri | 404-1-110/25-112 | 22 | Koronarni balon kateteri obloženi lekom – Sirolimus (tip 2) | 1 |  | BKT231278 | komad | 32000 | BIOTEC MEDICAL d.o.o. | 148-5/25 | 08.07.2026
Balon kateteri | 404-1-110/25-112 | 22 | Koronarni balon kateteri obloženi lekom – Sirolimus (tip 2) | 1 |  | BKT231279 | komad | 32000 | BIOTEC MEDICAL d.o.o. | 148-5/25 | 08.07.2026
Balon kateteri | 404-1-110/25-112 | 22 | Koronarni balon kateteri obloženi lekom – Sirolimus (tip 2) | 1 |  | BKT231280 | komad | 32000 | BIOTEC MEDICAL d.o.o. | 148-5/25 | 08.07.2026
Balon kateteri | 404-1-110/25-112 | 22 | Koronarni balon kateteri obloženi lekom – Sirolimus (tip 2) | 1 |  | BKT231281 | komad | 32000 | BIOTEC MEDICAL d.o.o. | 148-5/25 | 08.07.2026
Balon kateteri | 404-1-110/25-112 | 22 | Koronarni balon kateteri obloženi lekom – Sirolimus (tip 2) | 1 |  | BKT231282 | komad | 32000 | BIOTEC MEDICAL d.o.o. | 148-5/25 | 08.07.2026
Balon kateteri | 404-1-110/25-112 | 22 | Koronarni balon kateteri obloženi lekom – Sirolimus (tip 2) | 1 |  | BKT231283 | komad | 32000 | BIOTEC MEDICAL d.o.o. | 148-5/25 | 08.07.2026
Balon kateteri | 404-1-110/25-112 | 22 | Koronarni balon kateteri obloženi lekom – Sirolimus (tip 2) | 1 |  | BKT231284 | komad | 32000 | BIOTEC MEDICAL d.o.o. | 148-5/25 | 08.07.2026
Balon kateteri | 404-1-110/25-112 | 22 | Koronarni balon kateteri obloženi lekom – Sirolimus (tip 2) | 1 |  | BKT231285 | komad | 32000 | BIOTEC MEDICAL d.o.o. | 148-5/25 | 08.07.2026
Balon kateteri | 404-1-110/25-112 | 22 | Koronarni balon kateteri obloženi lekom – Sirolimus (tip 2) | 1 |  | BKT231286 | komad | 32000 | BIOTEC MEDICAL d.o.o. | 148-5/25 | 08.07.2026
Balon kateteri | 404-1-110/25-112 | 22 | Koronarni balon kateteri obloženi lekom – Sirolimus (tip 2) | 1 |  | BKT231287 | komad | 32000 | BIOTEC MEDICAL d.o.o. | 148-5/25 | 08.07.2026
Balon kateteri | 404-1-110/25-112 | 22 | Koronarni balon kateteri obloženi lekom – Sirolimus (tip 2) | 1 |  | BKT231288 | komad | 32000 | BIOTEC MEDICAL d.o.o. | 148-5/25 | 08.07.2026
Balon kateteri | 404-1-110/25-112 | 22 | Koronarni balon kateteri obloženi lekom – Sirolimus (tip 2) | 1 |  | BKT231289 | komad | 32000 | BIOTEC MEDICAL d.o.o. | 148-5/25 | 08.07.2026
Balon kateteri | 404-1-110/25-112 | 22 | Koronarni balon kateteri obloženi lekom – Sirolimus (tip 2) | 1 |  | BKT231290 | komad | 32000 | BIOTEC MEDICAL d.o.o. | 148-5/25 | 08.07.2026
Balon kateteri | 404-1-110/25-112 | 22 | Koronarni balon kateteri obloženi lekom – Sirolimus (tip 2) | 1 |  | BKT231291 | komad | 32000 | BIOTEC MEDICAL d.o.o. | 148-5/25 | 08.07.2026
Balon kateteri | 404-1-110/25-112 | 22 | Koronarni balon kateteri obloženi lekom – Sirolimus (tip 2) | 1 |  | BKT231292 | komad | 32000 | BIOTEC MEDICAL d.o.o. | 148-5/25 | 08.07.2026
Balon kateteri | 404-1-110/25-112 | 22 | Koronarni balon kateteri obloženi lekom – Sirolimus (tip 2) | 1 |  | BKT231293 | komad | 32000 | BIOTEC MEDICAL d.o.o. | 148-5/25 | 08.07.2026
Balon kateteri | 404-1-110/25-112 | 22 | Koronarni balon kateteri obloženi lekom – Sirolimus (tip 2) | 1 |  | BKT231294 | komad | 32000 | BIOTEC MEDICAL d.o.o. | 148-5/25 | 08.07.2026
Balon kateteri | 404-1-110/25-112 | 22 | Koronarni balon kateteri obloženi lekom – Sirolimus (tip 2) | 1 |  | BKT231295 | komad | 32000 | BIOTEC MEDICAL d.o.o. | 148-5/25 | 08.07.2026
Balon kateteri | 404-1-110/25-112 | 22 | Koronarni balon kateteri obloženi lekom – Sirolimus (tip 2) | 1 |  | BKT231296 | komad | 32000 | BIOTEC MEDICAL d.o.o. | 148-5/25 | 08.07.2026
Balon kateteri | 404-1-110/25-112 | 22 | Koronarni balon kateteri obloženi lekom – Sirolimus (tip 2) | 1 |  | BKT231297 | komad | 32000 | BIOTEC MEDICAL d.o.o. | 148-5/25 | 08.07.2026
Balon kateteri | 404-1-110/25-112 | 22 | Koronarni balon kateteri obloženi lekom – Sirolimus (tip 2) | 1 |  | BKT231298 | komad | 32000 | BIOTEC MEDICAL d.o.o. | 148-5/25 | 08.07.2026
Balon kateteri | 404-1-110/25-112 | 22 | Koronarni balon kateteri obloženi lekom – Sirolimus (tip 2) | 1 |  | BKT231299 | komad | 32000 | BIOTEC MEDICAL d.o.o. | 148-5/25 | 08.07.2026
Balon kateteri | 404-1-110/25-112 | 10 | NEKOMPLIJANTNI balon kateteri za POSTDILATACIJU koronarnih arterija (dijametra 5,5 mm do 6 mm) | 1 |  | BKT230940 | komad | 5200 | Vicor d.o.o. | 148-6/25 | 08.07.2026
Balon kateteri | 404-1-110/25-112 | 10 | NEKOMPLIJANTNI balon kateteri za POSTDILATACIJU koronarnih arterija (dijametra 5,5 mm do 6 mm) | 1 |  | BKT230941 | komad | 5200 | Vicor d.o.o. | 148-6/25 | 08.07.2026
Balon kateteri | 404-1-110/25-112 | 10 | NEKOMPLIJANTNI balon kateteri za POSTDILATACIJU koronarnih arterija (dijametra 5,5 mm do 6 mm) | 1 |  | BKT230942 | komad | 5200 | Vicor d.o.o. | 148-6/25 | 08.07.2026
Balon kateteri | 404-1-110/25-112 | 10 | NEKOMPLIJANTNI balon kateteri za POSTDILATACIJU koronarnih arterija (dijametra 5,5 mm do 6 mm) | 1 |  | BKT230943 | komad | 5200 | Vicor d.o.o. | 148-6/25 | 08.07.2026
Balon kateteri | 404-1-110/25-112 | 10 | NEKOMPLIJANTNI balon kateteri za POSTDILATACIJU koronarnih arterija (dijametra 5,5 mm do 6 mm) | 1 |  | BKT230944 | komad | 5200 | Vicor d.o.o. | 148-6/25 | 08.07.2026
Balon kateteri | 404-1-110/25-112 | 10 | NEKOMPLIJANTNI balon kateteri za POSTDILATACIJU koronarnih arterija (dijametra 5,5 mm do 6 mm) | 1 |  | BKT230945 | komad | 5200 | Vicor d.o.o. | 148-6/25 | 08.07.2026
Balon kateteri | 404-1-110/25-112 | 10 | NEKOMPLIJANTNI balon kateteri za POSTDILATACIJU koronarnih arterija (dijametra 5,5 mm do 6 mm) | 1 |  | BKT230946 | komad | 5200 | Vicor d.o.o. | 148-6/25 | 08.07.2026
Balon kateteri | 404-1-110/25-112 | 10 | NEKOMPLIJANTNI balon kateteri za POSTDILATACIJU koronarnih arterija (dijametra 5,5 mm do 6 mm) | 1 |  | BKT230947 | komad | 5200 | Vicor d.o.o. | 148-6/25 | 08.07.2026
Balon kateteri | 404-1-110/25-112 | 12 | Balon kateteri za PREDILATACIJU over-the-wire dizajna (OTW) (dijametra 1,2 mm – 2.0 mm) (merenja se odnose na balon dijametra 1,5 mm) | 1 |  | BKT231046 | komad | 6200 | Vicor d.o.o. | 148-6/25 | 08.07.2026
Balon kateteri | 404-1-110/25-112 | 12 | Balon kateteri za PREDILATACIJU over-the-wire dizajna (OTW) (dijametra 1,2 mm – 2.0 mm) (merenja se odnose na balon dijametra 1,5 mm) | 1 |  | BKT231059 | komad | 6200 | Vicor d.o.o. | 148-6/25 | 08.07.2026
Balon kateteri | 404-1-110/25-112 | 12 | Balon kateteri za PREDILATACIJU over-the-wire dizajna (OTW) (dijametra 1,2 mm – 2.0 mm) (merenja se odnose na balon dijametra 1,5 mm) | 1 |  | BKT231047 | komad | 6200 | Vicor d.o.o. | 148-6/25 | 08.07.2026
Balon kateteri | 404-1-110/25-112 | 12 | Balon kateteri za PREDILATACIJU over-the-wire dizajna (OTW) (dijametra 1,2 mm – 2.0 mm) (merenja se odnose na balon dijametra 1,5 mm) | 1 |  | BKT231060 | komad | 6200 | Vicor d.o.o. | 148-6/25 | 08.07.2026
Balon kateteri | 404-1-110/25-112 | 12 | Balon kateteri za PREDILATACIJU over-the-wire dizajna (OTW) (dijametra 1,2 mm – 2.0 mm) (merenja se odnose na balon dijametra 1,5 mm) | 1 |  | BKT231048 | komad | 6200 | Vicor d.o.o. | 148-6/25 | 08.07.2026
Balon kateteri | 404-1-110/25-112 | 12 | Balon kateteri za PREDILATACIJU over-the-wire dizajna (OTW) (dijametra 1,2 mm – 2.0 mm) (merenja se odnose na balon dijametra 1,5 mm) | 1 |  | BKT231049 | komad | 6200 | Vicor d.o.o. | 148-6/25 | 08.07.2026
Balon kateteri | 404-1-110/25-112 | 12 | Balon kateteri za PREDILATACIJU over-the-wire dizajna (OTW) (dijametra 1,2 mm – 2.0 mm) (merenja se odnose na balon dijametra 1,5 mm) | 1 |  | BKT231061 | komad | 6200 | Vicor d.o.o. | 148-6/25 | 08.07.2026
Balon kateteri | 404-1-110/25-112 | 12 | Balon kateteri za PREDILATACIJU over-the-wire dizajna (OTW) (dijametra 1,2 mm – 2.0 mm) (merenja se odnose na balon dijametra 1,5 mm) | 1 |  | BKT231050 | komad | 6200 | Vicor d.o.o. | 148-6/25 | 08.07.2026
Balon kateteri | 404-1-110/25-112 | 12 | Balon kateteri za PREDILATACIJU over-the-wire dizajna (OTW) (dijametra 1,2 mm – 2.0 mm) (merenja se odnose na balon dijametra 1,5 mm) | 1 |  | BKT231062 | komad | 6200 | Vicor d.o.o. | 148-6/25 | 08.07.2026
Balon kateteri | 404-1-110/25-112 | 12 | Balon kateteri za PREDILATACIJU over-the-wire dizajna (OTW) (dijametra 1,2 mm – 2.0 mm) (merenja se odnose na balon dijametra 1,5 mm) | 1 |  | BKT231051 | komad | 6200 | Vicor d.o.o. | 148-6/25 | 08.07.2026
Balon kateteri | 404-1-110/25-112 | 12 | Balon kateteri za PREDILATACIJU over-the-wire dizajna (OTW) (dijametra 1,2 mm – 2.0 mm) (merenja se odnose na balon dijametra 1,5 mm) | 1 |  | BKT231052 | komad | 6200 | Vicor d.o.o. | 148-6/25 | 08.07.2026
Balon kateteri | 404-1-110/25-112 | 12 | Balon kateteri za PREDILATACIJU over-the-wire dizajna (OTW) (dijametra 1,2 mm – 2.0 mm) (merenja se odnose na balon dijametra 1,5 mm) | 1 |  | BKT231063 | komad | 6200 | Vicor d.o.o. | 148-6/25 | 08.07.2026
Balon kateteri | 404-1-110/25-112 | 12 | Balon kateteri za PREDILATACIJU over-the-wire dizajna (OTW) (dijametra 1,2 mm – 2.0 mm) (merenja se odnose na balon dijametra 1,5 mm) | 1 |  | BKT231053 | komad | 6200 | Vicor d.o.o. | 148-6/25 | 08.07.2026
Balon kateteri | 404-1-110/25-112 | 12 | Balon kateteri za PREDILATACIJU over-the-wire dizajna (OTW) (dijametra 1,2 mm – 2.0 mm) (merenja se odnose na balon dijametra 1,5 mm) | 1 |  | BKT231064 | komad | 6200 | Vicor d.o.o. | 148-6/25 | 08.07.2026
Balon kateteri | 404-1-110/25-112 | 12 | Balon kateteri za PREDILATACIJU over-the-wire dizajna (OTW) (dijametra 1,2 mm – 2.0 mm) (merenja se odnose na balon dijametra 1,5 mm) | 1 |  | BKT231054 | komad | 6200 | Vicor d.o.o. | 148-6/25 | 08.07.2026
Balon kateteri | 404-1-110/25-112 | 12 | Balon kateteri za PREDILATACIJU over-the-wire dizajna (OTW) (dijametra 1,2 mm – 2.0 mm) (merenja se odnose na balon dijametra 1,5 mm) | 1 |  | BKT231055 | komad | 6200 | Vicor d.o.o. | 148-6/25 | 08.07.2026
Balon kateteri | 404-1-110/25-112 | 12 | Balon kateteri za PREDILATACIJU over-the-wire dizajna (OTW) (dijametra 1,2 mm – 2.0 mm) (merenja se odnose na balon dijametra 1,5 mm) | 1 |  | BKT231065 | komad | 6200 | Vicor d.o.o. | 148-6/25 | 08.07.2026
Balon kateteri | 404-1-110/25-112 | 12 | Balon kateteri za PREDILATACIJU over-the-wire dizajna (OTW) (dijametra 1,2 mm – 2.0 mm) (merenja se odnose na balon dijametra 1,5 mm) | 1 |  | BKT231056 | komad | 6200 | Vicor d.o.o. | 148-6/25 | 08.07.2026
Balon kateteri | 404-1-110/25-112 | 12 | Balon kateteri za PREDILATACIJU over-the-wire dizajna (OTW) (dijametra 1,2 mm – 2.0 mm) (merenja se odnose na balon dijametra 1,5 mm) | 1 |  | BKT231066 | komad | 6200 | Vicor d.o.o. | 148-6/25 | 08.07.2026
Balon kateteri | 404-1-110/25-112 | 12 | Balon kateteri za PREDILATACIJU over-the-wire dizajna (OTW) (dijametra 1,2 mm – 2.0 mm) (merenja se odnose na balon dijametra 1,5 mm) | 1 |  | BKT231057 | komad | 6200 | Vicor d.o.o. | 148-6/25 | 08.07.2026
Balon kateteri | 404-1-110/25-112 | 12 | Balon kateteri za PREDILATACIJU over-the-wire dizajna (OTW) (dijametra 1,2 mm – 2.0 mm) (merenja se odnose na balon dijametra 1,5 mm) | 1 |  | BKT231058 | komad | 6200 | Vicor d.o.o. | 148-6/25 | 08.07.2026
Balon kateteri | 404-1-110/25-112 | 30 | Nekomplijantni koronarni balon kateteri sa sečivom za rezistentne – rigidne lezije | 1 |  | BKT231785 | komad | 50000 | Vicor d.o.o. | 148-6/25 | 08.07.2026
Balon kateteri | 404-1-110/25-112 | 30 | Nekomplijantni koronarni balon kateteri sa sečivom za rezistentne – rigidne lezije | 1 |  | BKT231786 | komad | 50000 | Vicor d.o.o. | 148-6/25 | 08.07.2026
Balon kateteri | 404-1-110/25-112 | 30 | Nekomplijantni koronarni balon kateteri sa sečivom za rezistentne – rigidne lezije | 1 |  | BKT231787 | komad | 50000 | Vicor d.o.o. | 148-6/25 | 08.07.2026
Balon kateteri | 404-1-110/25-112 | 30 | Nekomplijantni koronarni balon kateteri sa sečivom za rezistentne – rigidne lezije | 1 |  | BKT231788 | komad | 50000 | Vicor d.o.o. | 148-6/25 | 08.07.2026
Balon kateteri | 404-1-110/25-112 | 30 | Nekomplijantni koronarni balon kateteri sa sečivom za rezistentne – rigidne lezije | 1 |  | BKT231789 | komad | 50000 | Vicor d.o.o. | 148-6/25 | 08.07.2026
Balon kateteri | 404-1-110/25-112 | 30 | Nekomplijantni koronarni balon kateteri sa sečivom za rezistentne – rigidne lezije | 1 |  | BKT231790 | komad | 50000 | Vicor d.o.o. | 148-6/25 | 08.07.2026
Balon kateteri | 404-1-110/25-112 | 30 | Nekomplijantni koronarni balon kateteri sa sečivom za rezistentne – rigidne lezije | 1 |  | BKT231791 | komad | 50000 | Vicor d.o.o. | 148-6/25 | 08.07.2026
Balon kateteri | 404-1-110/25-112 | 30 | Nekomplijantni koronarni balon kateteri sa sečivom za rezistentne – rigidne lezije | 1 |  | BKT231792 | komad | 50000 | Vicor d.o.o. | 148-6/25 | 08.07.2026
Balon kateteri | 404-1-110/25-112 | 30 | Nekomplijantni koronarni balon kateteri sa sečivom za rezistentne – rigidne lezije | 1 |  | BKT231793 | komad | 50000 | Vicor d.o.o. | 148-6/25 | 08.07.2026
Balon kateteri | 404-1-110/25-112 | 30 | Nekomplijantni koronarni balon kateteri sa sečivom za rezistentne – rigidne lezije | 1 |  | BKT231794 | komad | 50000 | Vicor d.o.o. | 148-6/25 | 08.07.2026
Balon kateteri | 404-1-110/25-112 | 30 | Nekomplijantni koronarni balon kateteri sa sečivom za rezistentne – rigidne lezije | 1 |  | BKT231795 | komad | 50000 | Vicor d.o.o. | 148-6/25 | 08.07.2026
Balon kateteri | 404-1-110/25-112 | 30 | Nekomplijantni koronarni balon kateteri sa sečivom za rezistentne – rigidne lezije | 1 |  | BKT231796 | komad | 50000 | Vicor d.o.o. | 148-6/25 | 08.07.2026
Balon kateteri | 404-1-110/25-112 | 30 | Nekomplijantni koronarni balon kateteri sa sečivom za rezistentne – rigidne lezije | 1 |  | BKT231797 | komad | 50000 | Vicor d.o.o. | 148-6/25 | 08.07.2026
Balon kateteri | 404-1-110/25-112 | 30 | Nekomplijantni koronarni balon kateteri sa sečivom za rezistentne – rigidne lezije | 1 |  | BKT231798 | komad | 50000 | Vicor d.o.o. | 148-6/25 | 08.07.2026
Balon kateteri | 404-1-110/25-112 | 30 | Nekomplijantni koronarni balon kateteri sa sečivom za rezistentne – rigidne lezije | 1 |  | BKT231799 | komad | 50000 | Vicor d.o.o. | 148-6/25 | 08.07.2026
Balon kateteri | 404-1-110/25-112 | 30 | Nekomplijantni koronarni balon kateteri sa sečivom za rezistentne – rigidne lezije | 1 |  | BKT231800 | komad | 50000 | Vicor d.o.o. | 148-6/25 | 08.07.2026
Balon kateteri | 404-1-110/25-112 | 30 | Nekomplijantni koronarni balon kateteri sa sečivom za rezistentne – rigidne lezije | 1 |  | BKT231801 | komad | 50000 | Vicor d.o.o. | 148-6/25 | 08.07.2026
Balon kateteri | 404-1-110/25-112 | 30 | Nekomplijantni koronarni balon kateteri sa sečivom za rezistentne – rigidne lezije | 1 |  | BKT231802 | komad | 50000 | Vicor d.o.o. | 148-6/25 | 08.07.2026
Balon kateteri | 404-1-110/25-112 | 30 | Nekomplijantni koronarni balon kateteri sa sečivom za rezistentne – rigidne lezije | 1 |  | BKT231803 | komad | 50000 | Vicor d.o.o. | 148-6/25 | 08.07.2026
Balon kateteri | 404-1-110/25-112 | 30 | Nekomplijantni koronarni balon kateteri sa sečivom za rezistentne – rigidne lezije | 1 |  | BKT231804 | komad | 50000 | Vicor d.o.o. | 148-6/25 | 08.07.2026
Balon kateteri | 404-1-110/25-112 | 30 | Nekomplijantni koronarni balon kateteri sa sečivom za rezistentne – rigidne lezije | 1 |  | BKT231805 | komad | 50000 | Vicor d.o.o. | 148-6/25 | 08.07.2026
Balon kateteri | 404-1-110/25-112 | 30 | Nekomplijantni koronarni balon kateteri sa sečivom za rezistentne – rigidne lezije | 1 |  | BKT231806 | komad | 50000 | Vicor d.o.o. | 148-6/25 | 08.07.2026
Balon kateteri | 404-1-110/25-112 | 30 | Nekomplijantni koronarni balon kateteri sa sečivom za rezistentne – rigidne lezije | 1 |  | BKT231807 | komad | 50000 | Vicor d.o.o. | 148-6/25 | 08.07.2026
Balon kateteri | 404-1-110/25-112 | 30 | Nekomplijantni koronarni balon kateteri sa sečivom za rezistentne – rigidne lezije | 1 |  | BKT231808 | komad | 50000 | Vicor d.o.o. | 148-6/25 | 08.07.2026
Balon kateteri | 404-1-110/25-112 | 30 | Nekomplijantni koronarni balon kateteri sa sečivom za rezistentne – rigidne lezije | 1 |  | BKT231809 | komad | 50000 | Vicor d.o.o. | 148-6/25 | 08.07.2026
Balon kateteri | 404-1-110/25-112 | 30 | Nekomplijantni koronarni balon kateteri sa sečivom za rezistentne – rigidne lezije | 1 |  | BKT231810 | komad | 50000 | Vicor d.o.o. | 148-6/25 | 08.07.2026
Balon kateteri | 404-1-110/25-112 | 30 | Nekomplijantni koronarni balon kateteri sa sečivom za rezistentne – rigidne lezije | 1 |  | BKT231811 | komad | 50000 | Vicor d.o.o. | 148-6/25 | 08.07.2026
Balon kateteri | 404-1-110/25-112 | 14 | MIKROKATETERI za hronične totalne okluzije – retrogradni pristup | 1 |  | BKT21016 | komad | 52000 | APTUS d.o.o.“, | 148-7/25 | 08.07.2026
Balon kateteri | 404-1-110/25-112 | 15 | Hibridni koaksijalni hidrofilni mikrokateter od volframa za hronične totalne okluzije (CTO) | 1 |  | BKT240171 | komad | 55000 | APTUS d.o.o.“, | 148-7/25 | 08.07.2026
Balon kateteri | 404-1-110/25-112 | 15 | Hibridni koaksijalni hidrofilni mikrokateter od volframa za hronične totalne okluzije (CTO) | 1 |  | BKT231070 | komad | 55000 | APTUS d.o.o.“, | 148-7/25 | 08.07.2026
Balon kateteri | 404-1-110/25-112 | 16 | Hibridni koaksijalni mikrokateter za tretman hroničnih totalnih okluzija i kompleksnih lezija kolateralnih, septalnih i epikardijalnih krvnih sudova | 1 |  | BKT231071 | komad | 70000 | APTUS d.o.o.“, | 148-7/25 | 08.07.2026
Balon kateteri | 404-1-110/25-112 | 16 | Hibridni koaksijalni mikrokateter za tretman hroničnih totalnih okluzija i kompleksnih lezija kolateralnih, septalnih i epikardijalnih krvnih sudova | 1 |  | BKT231072 | komad | 70000 | APTUS d.o.o.“, | 148-7/25 | 08.07.2026
Balon kateteri | 404-1-110/25-112 | 17 | Mikrokateter sa dvostrukim lumenom | 1 |  | BKT19016 | komad | 52000 | APTUS d.o.o.“, | 148-7/25 | 08.07.2026
Balon kateteri | 404-1-110/25-112 | 19 | Koronarni balon kateteri obloženi lekom - paclitaxel | 1 |  | BKT231074 | komad | 18300 | Kardiomed d.o.o. | 148-8/25 | 08.07.2026
Balon kateteri | 404-1-110/25-112 | 19 | Koronarni balon kateteri obloženi lekom - paclitaxel | 1 |  | BKT231075 | komad | 18300 | Kardiomed d.o.o. | 148-8/25 | 08.07.2026
Balon kateteri | 404-1-110/25-112 | 19 | Koronarni balon kateteri obloženi lekom - paclitaxel | 1 |  | BKT231076 | komad | 18300 | Kardiomed d.o.o. | 148-8/25 | 08.07.2026
Balon kateteri | 404-1-110/25-112 | 19 | Koronarni balon kateteri obloženi lekom - paclitaxel | 1 |  | BKT231077 | komad | 18300 | Kardiomed d.o.o. | 148-8/25 | 08.07.2026
Balon kateteri | 404-1-110/25-112 | 19 | Koronarni balon kateteri obloženi lekom - paclitaxel | 1 |  | BKT231078 | komad | 18300 | Kardiomed d.o.o. | 148-8/25 | 08.07.2026
Balon kateteri | 404-1-110/25-112 | 19 | Koronarni balon kateteri obloženi lekom - paclitaxel | 1 |  | BKT231079 | komad | 18300 | Kardiomed d.o.o. | 148-8/25 | 08.07.2026
Balon kateteri | 404-1-110/25-112 | 19 | Koronarni balon kateteri obloženi lekom - paclitaxel | 1 |  | BKT231080 | komad | 18300 | Kardiomed d.o.o. | 148-8/25 | 08.07.2026
Balon kateteri | 404-1-110/25-112 | 19 | Koronarni balon kateteri obloženi lekom - paclitaxel | 1 |  | BKT231081 | komad | 18300 | Kardiomed d.o.o. | 148-8/25 | 08.07.2026
Balon kateteri | 404-1-110/25-112 | 19 | Koronarni balon kateteri obloženi lekom - paclitaxel | 1 |  | BKT231082 | komad | 18300 | Kardiomed d.o.o. | 148-8/25 | 08.07.2026
Balon kateteri | 404-1-110/25-112 | 19 | Koronarni balon kateteri obloženi lekom - paclitaxel | 1 |  | BKT231083 | komad | 18300 | Kardiomed d.o.o. | 148-8/25 | 08.07.2026
Balon kateteri | 404-1-110/25-112 | 19 | Koronarni balon kateteri obloženi lekom - paclitaxel | 1 |  | BKT231084 | komad | 18300 | Kardiomed d.o.o. | 148-8/25 | 08.07.2026
Balon kateteri | 404-1-110/25-112 | 19 | Koronarni balon kateteri obloženi lekom - paclitaxel | 1 |  | BKT231085 | komad | 18300 | Kardiomed d.o.o. | 148-8/25 | 08.07.2026
Balon kateteri | 404-1-110/25-112 | 19 | Koronarni balon kateteri obloženi lekom - paclitaxel | 1 |  | BKT231086 | komad | 18300 | Kardiomed d.o.o. | 148-8/25 | 08.07.2026
Balon kateteri | 404-1-110/25-112 | 19 | Koronarni balon kateteri obloženi lekom - paclitaxel | 1 |  | BKT231087 | komad | 18300 | Kardiomed d.o.o. | 148-8/25 | 08.07.2026
Balon kateteri | 404-1-110/25-112 | 19 | Koronarni balon kateteri obloženi lekom - paclitaxel | 1 |  | BKT231088 | komad | 18300 | Kardiomed d.o.o. | 148-8/25 | 08.07.2026
Balon kateteri | 404-1-110/25-112 | 19 | Koronarni balon kateteri obloženi lekom - paclitaxel | 1 |  | BKT231089 | komad | 18300 | Kardiomed d.o.o. | 148-8/25 | 08.07.2026
Balon kateteri | 404-1-110/25-112 | 19 | Koronarni balon kateteri obloženi lekom - paclitaxel | 1 |  | BKT231090 | komad | 18300 | Kardiomed d.o.o. | 148-8/25 | 08.07.2026
Balon kateteri | 404-1-110/25-112 | 19 | Koronarni balon kateteri obloženi lekom - paclitaxel | 1 |  | BKT231091 | komad | 18300 | Kardiomed d.o.o. | 148-8/25 | 08.07.2026
Balon kateteri | 404-1-110/25-112 | 19 | Koronarni balon kateteri obloženi lekom - paclitaxel | 1 |  | BKT231092 | komad | 18300 | Kardiomed d.o.o. | 148-8/25 | 08.07.2026
Balon kateteri | 404-1-110/25-112 | 19 | Koronarni balon kateteri obloženi lekom - paclitaxel | 1 |  | BKT231093 | komad | 18300 | Kardiomed d.o.o. | 148-8/25 | 08.07.2026
Balon kateteri | 404-1-110/25-112 | 19 | Koronarni balon kateteri obloženi lekom - paclitaxel | 1 |  | BKT231094 | komad | 18300 | Kardiomed d.o.o. | 148-8/25 | 08.07.2026
Balon kateteri | 404-1-110/25-112 | 19 | Koronarni balon kateteri obloženi lekom - paclitaxel | 1 |  | BKT231095 | komad | 18300 | Kardiomed d.o.o. | 148-8/25 | 08.07.2026
Balon kateteri | 404-1-110/25-112 | 19 | Koronarni balon kateteri obloženi lekom - paclitaxel | 1 |  | BKT231096 | komad | 18300 | Kardiomed d.o.o. | 148-8/25 | 08.07.2026
Balon kateteri | 404-1-110/25-112 | 19 | Koronarni balon kateteri obloženi lekom - paclitaxel | 1 |  | BKT231097 | komad | 18300 | Kardiomed d.o.o. | 148-8/25 | 08.07.2026
Balon kateteri | 404-1-110/25-112 | 19 | Koronarni balon kateteri obloženi lekom - paclitaxel | 1 |  | BKT231098 | komad | 18300 | Kardiomed d.o.o. | 148-8/25 | 08.07.2026
Balon kateteri | 404-1-110/25-112 | 19 | Koronarni balon kateteri obloženi lekom - paclitaxel | 1 |  | BKT231099 | komad | 18300 | Kardiomed d.o.o. | 148-8/25 | 08.07.2026
Balon kateteri | 404-1-110/25-112 | 19 | Koronarni balon kateteri obloženi lekom - paclitaxel | 1 |  | BKT231100 | komad | 18300 | Kardiomed d.o.o. | 148-8/25 | 08.07.2026
Balon kateteri | 404-1-110/25-112 | 19 | Koronarni balon kateteri obloženi lekom - paclitaxel | 1 |  | BKT231101 | komad | 18300 | Kardiomed d.o.o. | 148-8/25 | 08.07.2026
Balon kateteri | 404-1-110/25-112 | 19 | Koronarni balon kateteri obloženi lekom - paclitaxel | 1 |  | BKT231102 | komad | 18300 | Kardiomed d.o.o. | 148-8/25 | 08.07.2026
Balon kateteri | 404-1-110/25-112 | 19 | Koronarni balon kateteri obloženi lekom - paclitaxel | 1 |  | BKT231103 | komad | 18300 | Kardiomed d.o.o. | 148-8/25 | 08.07.2026
Balon kateteri | 404-1-110/25-112 | 19 | Koronarni balon kateteri obloženi lekom - paclitaxel | 1 |  | BKT231104 | komad | 18300 | Kardiomed d.o.o. | 148-8/25 | 08.07.2026
Balon kateteri | 404-1-110/25-112 | 19 | Koronarni balon kateteri obloženi lekom - paclitaxel | 1 |  | BKT231105 | komad | 18300 | Kardiomed d.o.o. | 148-8/25 | 08.07.2026
Balon kateteri | 404-1-110/25-112 | 19 | Koronarni balon kateteri obloženi lekom - paclitaxel | 1 |  | BKT231106 | komad | 18300 | Kardiomed d.o.o. | 148-8/25 | 08.07.2026
Balon kateteri | 404-1-110/25-112 | 19 | Koronarni balon kateteri obloženi lekom - paclitaxel | 1 |  | BKT231107 | komad | 18300 | Kardiomed d.o.o. | 148-8/25 | 08.07.2026
Balon kateteri | 404-1-110/25-112 | 19 | Koronarni balon kateteri obloženi lekom - paclitaxel | 1 |  | BKT231108 | komad | 18300 | Kardiomed d.o.o. | 148-8/25 | 08.07.2026
Balon kateteri | 404-1-110/25-112 | 19 | Koronarni balon kateteri obloženi lekom - paclitaxel | 1 |  | BKT231109 | komad | 18300 | Kardiomed d.o.o. | 148-8/25 | 08.07.2026
Balon kateteri | 404-1-110/25-112 | 19 | Koronarni balon kateteri obloženi lekom - paclitaxel | 1 |  | BKT231110 | komad | 18300 | Kardiomed d.o.o. | 148-8/25 | 08.07.2026
Balon kateteri | 404-1-110/25-112 | 19 | Koronarni balon kateteri obloženi lekom - paclitaxel | 1 |  | BKT231111 | komad | 18300 | Kardiomed d.o.o. | 148-8/25 | 08.07.2026
Balon kateteri | 404-1-110/25-112 | 19 | Koronarni balon kateteri obloženi lekom - paclitaxel | 1 |  | BKT231112 | komad | 18300 | Kardiomed d.o.o. | 148-8/25 | 08.07.2026
Balon kateteri | 404-1-110/25-112 | 19 | Koronarni balon kateteri obloženi lekom - paclitaxel | 1 |  | BKT231113 | komad | 18300 | Kardiomed d.o.o. | 148-8/25 | 08.07.2026
Balon kateteri | 404-1-110/25-112 | 19 | Koronarni balon kateteri obloženi lekom - paclitaxel | 1 |  | BKT231114 | komad | 18300 | Kardiomed d.o.o. | 148-8/25 | 08.07.2026
Balon kateteri | 404-1-110/25-112 | 19 | Koronarni balon kateteri obloženi lekom - paclitaxel | 1 |  | BKT231115 | komad | 18300 | Kardiomed d.o.o. | 148-8/25 | 08.07.2026
Balon kateteri | 404-1-110/25-112 | 19 | Koronarni balon kateteri obloženi lekom - paclitaxel | 1 |  | BKT231116 | komad | 18300 | Kardiomed d.o.o. | 148-8/25 | 08.07.2026
Balon kateteri | 404-1-110/25-112 | 19 | Koronarni balon kateteri obloženi lekom - paclitaxel | 1 |  | BKT231117 | komad | 18300 | Kardiomed d.o.o. | 148-8/25 | 08.07.2026
Balon kateteri | 404-1-110/25-112 | 19 | Koronarni balon kateteri obloženi lekom - paclitaxel | 1 |  | BKT231118 | komad | 18300 | Kardiomed d.o.o. | 148-8/25 | 08.07.2026
Balon kateteri | 404-1-110/25-112 | 19 | Koronarni balon kateteri obloženi lekom - paclitaxel | 1 |  | BKT231119 | komad | 18300 | Kardiomed d.o.o. | 148-8/25 | 08.07.2026
Balon kateteri | 404-1-110/25-112 | 19 | Koronarni balon kateteri obloženi lekom - paclitaxel | 1 |  | BKT231120 | komad | 18300 | Kardiomed d.o.o. | 148-8/25 | 08.07.2026
Balon kateteri | 404-1-110/25-112 | 19 | Koronarni balon kateteri obloženi lekom - paclitaxel | 1 |  | BKT231121 | komad | 18300 | Kardiomed d.o.o. | 148-8/25 | 08.07.2026
Balon kateteri | 404-1-110/25-112 | 19 | Koronarni balon kateteri obloženi lekom - paclitaxel | 1 |  | BKT231122 | komad | 18300 | Kardiomed d.o.o. | 148-8/25 | 08.07.2026
Balon kateteri | 404-1-110/25-112 | 19 | Koronarni balon kateteri obloženi lekom - paclitaxel | 1 |  | BKT231123 | komad | 18300 | Kardiomed d.o.o. | 148-8/25 | 08.07.2026
Balon kateteri | 404-1-110/25-112 | 19 | Koronarni balon kateteri obloženi lekom - paclitaxel | 1 |  | BKT231124 | komad | 18300 | Kardiomed d.o.o. | 148-8/25 | 08.07.2026
Balon kateteri | 404-1-110/25-112 | 19 | Koronarni balon kateteri obloženi lekom - paclitaxel | 1 |  | BKT231125 | komad | 18300 | Kardiomed d.o.o. | 148-8/25 | 08.07.2026
Balon kateteri | 404-1-110/25-112 | 19 | Koronarni balon kateteri obloženi lekom - paclitaxel | 1 |  | BKT231126 | komad | 18300 | Kardiomed d.o.o. | 148-8/25 | 08.07.2026
Balon kateteri | 404-1-110/25-112 | 23 | PTA periferni balon obložen lekom – paclitaxel ili Sirolimus, OTW sistem | 1 |  | BKT231300 | komad | 18300 | Kardiomed d.o.o. | 148-8/25 | 08.07.2026
Balon kateteri | 404-1-110/25-112 | 23 | PTA periferni balon obložen lekom – paclitaxel ili Sirolimus, OTW sistem | 1 |  | BKT231301 | komad | 18300 | Kardiomed d.o.o. | 148-8/25 | 08.07.2026
Balon kateteri | 404-1-110/25-112 | 23 | PTA periferni balon obložen lekom – paclitaxel ili Sirolimus, OTW sistem | 1 |  | BKT231302 | komad | 18300 | Kardiomed d.o.o. | 148-8/25 | 08.07.2026
Balon kateteri | 404-1-110/25-112 | 23 | PTA periferni balon obložen lekom – paclitaxel ili Sirolimus, OTW sistem | 1 |  | BKT231303 | komad | 18300 | Kardiomed d.o.o. | 148-8/25 | 08.07.2026
Balon kateteri | 404-1-110/25-112 | 23 | PTA periferni balon obložen lekom – paclitaxel ili Sirolimus, OTW sistem | 1 |  | BKT231304 | komad | 18300 | Kardiomed d.o.o. | 148-8/25 | 08.07.2026
Balon kateteri | 404-1-110/25-112 | 23 | PTA periferni balon obložen lekom – paclitaxel ili Sirolimus, OTW sistem | 1 |  | BKT231305 | komad | 18300 | Kardiomed d.o.o. | 148-8/25 | 08.07.2026
Balon kateteri | 404-1-110/25-112 | 23 | PTA periferni balon obložen lekom – paclitaxel ili Sirolimus, OTW sistem | 1 |  | BKT231306 | komad | 18300 | Kardiomed d.o.o. | 148-8/25 | 08.07.2026
Balon kateteri | 404-1-110/25-112 | 23 | PTA periferni balon obložen lekom – paclitaxel ili Sirolimus, OTW sistem | 1 |  | BKT231307 | komad | 18300 | Kardiomed d.o.o. | 148-8/25 | 08.07.2026
Balon kateteri | 404-1-110/25-112 | 23 | PTA periferni balon obložen lekom – paclitaxel ili Sirolimus, OTW sistem | 1 |  | BKT231308 | komad | 18300 | Kardiomed d.o.o. | 148-8/25 | 08.07.2026
Balon kateteri | 404-1-110/25-112 | 23 | PTA periferni balon obložen lekom – paclitaxel ili Sirolimus, OTW sistem | 1 |  | BKT231309 | komad | 18300 | Kardiomed d.o.o. | 148-8/25 | 08.07.2026
Balon kateteri | 404-1-110/25-112 | 23 | PTA periferni balon obložen lekom – paclitaxel ili Sirolimus, OTW sistem | 1 |  | BKT231310 | komad | 18300 | Kardiomed d.o.o. | 148-8/25 | 08.07.2026
Balon kateteri | 404-1-110/25-112 | 23 | PTA periferni balon obložen lekom – paclitaxel ili Sirolimus, OTW sistem | 1 |  | BKT231311 | komad | 18300 | Kardiomed d.o.o. | 148-8/25 | 08.07.2026
Balon kateteri | 404-1-110/25-112 | 23 | PTA periferni balon obložen lekom – paclitaxel ili Sirolimus, OTW sistem | 1 |  | BKT231312 | komad | 18300 | Kardiomed d.o.o. | 148-8/25 | 08.07.2026
Balon kateteri | 404-1-110/25-112 | 23 | PTA periferni balon obložen lekom – paclitaxel ili Sirolimus, OTW sistem | 1 |  | BKT231313 | komad | 18300 | Kardiomed d.o.o. | 148-8/25 | 08.07.2026
Balon kateteri | 404-1-110/25-112 | 23 | PTA periferni balon obložen lekom – paclitaxel ili Sirolimus, OTW sistem | 1 |  | BKT231314 | komad | 18300 | Kardiomed d.o.o. | 148-8/25 | 08.07.2026
Balon kateteri | 404-1-110/25-112 | 23 | PTA periferni balon obložen lekom – paclitaxel ili Sirolimus, OTW sistem | 1 |  | BKT231315 | komad | 18300 | Kardiomed d.o.o. | 148-8/25 | 08.07.2026
Balon kateteri | 404-1-110/25-112 | 23 | PTA periferni balon obložen lekom – paclitaxel ili Sirolimus, OTW sistem | 1 |  | BKT231316 | komad | 18300 | Kardiomed d.o.o. | 148-8/25 | 08.07.2026
Balon kateteri | 404-1-110/25-112 | 23 | PTA periferni balon obložen lekom – paclitaxel ili Sirolimus, OTW sistem | 1 |  | BKT231317 | komad | 18300 | Kardiomed d.o.o. | 148-8/25 | 08.07.2026
Balon kateteri | 404-1-110/25-112 | 23 | PTA periferni balon obložen lekom – paclitaxel ili Sirolimus, OTW sistem | 1 |  | BKT231318 | komad | 18300 | Kardiomed d.o.o. | 148-8/25 | 08.07.2026
Balon kateteri | 404-1-110/25-112 | 23 | PTA periferni balon obložen lekom – paclitaxel ili Sirolimus, OTW sistem | 1 |  | BKT231319 | komad | 18300 | Kardiomed d.o.o. | 148-8/25 | 08.07.2026
Balon kateteri | 404-1-110/25-112 | 23 | PTA periferni balon obložen lekom – paclitaxel ili Sirolimus, OTW sistem | 1 |  | BKT231320 | komad | 18300 | Kardiomed d.o.o. | 148-8/25 | 08.07.2026
Balon kateteri | 404-1-110/25-112 | 23 | PTA periferni balon obložen lekom – paclitaxel ili Sirolimus, OTW sistem | 1 |  | BKT231321 | komad | 18300 | Kardiomed d.o.o. | 148-8/25 | 08.07.2026
Balon kateteri | 404-1-110/25-112 | 23 | PTA periferni balon obložen lekom – paclitaxel ili Sirolimus, OTW sistem | 1 |  | BKT231322 | komad | 18300 | Kardiomed d.o.o. | 148-8/25 | 08.07.2026
Balon kateteri | 404-1-110/25-112 | 23 | PTA periferni balon obložen lekom – paclitaxel ili Sirolimus, OTW sistem | 1 |  | BKT231323 | komad | 18300 | Kardiomed d.o.o. | 148-8/25 | 08.07.2026
Balon kateteri | 404-1-110/25-112 | 23 | PTA periferni balon obložen lekom – paclitaxel ili Sirolimus, OTW sistem | 1 |  | BKT231324 | komad | 18300 | Kardiomed d.o.o. | 148-8/25 | 08.07.2026
Balon kateteri | 404-1-110/25-112 | 23 | PTA periferni balon obložen lekom – paclitaxel ili Sirolimus, OTW sistem | 1 |  | BKT231325 | komad | 18300 | Kardiomed d.o.o. | 148-8/25 | 08.07.2026
Balon kateteri | 404-1-110/25-112 | 23 | PTA periferni balon obložen lekom – paclitaxel ili Sirolimus, OTW sistem | 1 |  | BKT231326 | komad | 18300 | Kardiomed d.o.o. | 148-8/25 | 08.07.2026
Balon kateteri | 404-1-110/25-112 | 23 | PTA periferni balon obložen lekom – paclitaxel ili Sirolimus, OTW sistem | 1 |  | BKT231327 | komad | 18300 | Kardiomed d.o.o. | 148-8/25 | 08.07.2026
Balon kateteri | 404-1-110/25-112 | 23 | PTA periferni balon obložen lekom – paclitaxel ili Sirolimus, OTW sistem | 1 |  | BKT231328 | komad | 18300 | Kardiomed d.o.o. | 148-8/25 | 08.07.2026
Balon kateteri | 404-1-110/25-112 | 23 | PTA periferni balon obložen lekom – paclitaxel ili Sirolimus, OTW sistem | 1 |  | BKT231329 | komad | 18300 | Kardiomed d.o.o. | 148-8/25 | 08.07.2026
Balon kateteri | 404-1-110/25-112 | 23 | PTA periferni balon obložen lekom – paclitaxel ili Sirolimus, OTW sistem | 1 |  | BKT231330 | komad | 18300 | Kardiomed d.o.o. | 148-8/25 | 08.07.2026
Balon kateteri | 404-1-110/25-112 | 23 | PTA periferni balon obložen lekom – paclitaxel ili Sirolimus, OTW sistem | 1 |  | BKT231331 | komad | 18300 | Kardiomed d.o.o. | 148-8/25 | 08.07.2026
Balon kateteri | 404-1-110/25-112 | 23 | PTA periferni balon obložen lekom – paclitaxel ili Sirolimus, OTW sistem | 1 |  | BKT231332 | komad | 18300 | Kardiomed d.o.o. | 148-8/25 | 08.07.2026
Balon kateteri | 404-1-110/25-112 | 23 | PTA periferni balon obložen lekom – paclitaxel ili Sirolimus, OTW sistem | 1 |  | BKT231333 | komad | 18300 | Kardiomed d.o.o. | 148-8/25 | 08.07.2026
Balon kateteri | 404-1-110/25-112 | 23 | PTA periferni balon obložen lekom – paclitaxel ili Sirolimus, OTW sistem | 1 |  | BKT231334 | komad | 18300 | Kardiomed d.o.o. | 148-8/25 | 08.07.2026
Balon kateteri | 404-1-110/25-112 | 23 | PTA periferni balon obložen lekom – paclitaxel ili Sirolimus, OTW sistem | 1 |  | BKT231335 | komad | 18300 | Kardiomed d.o.o. | 148-8/25 | 08.07.2026
Balon kateteri | 404-1-110/25-112 | 23 | PTA periferni balon obložen lekom – paclitaxel ili Sirolimus, OTW sistem | 1 |  | BKT231336 | komad | 18300 | Kardiomed d.o.o. | 148-8/25 | 08.07.2026
Balon kateteri | 404-1-110/25-112 | 23 | PTA periferni balon obložen lekom – paclitaxel ili Sirolimus, OTW sistem | 1 |  | BKT231337 | komad | 18300 | Kardiomed d.o.o. | 148-8/25 | 08.07.2026
Balon kateteri | 404-1-110/25-112 | 23 | PTA periferni balon obložen lekom – paclitaxel ili Sirolimus, OTW sistem | 1 |  | BKT231338 | komad | 18300 | Kardiomed d.o.o. | 148-8/25 | 08.07.2026
Balon kateteri | 404-1-110/25-112 | 23 | PTA periferni balon obložen lekom – paclitaxel ili Sirolimus, OTW sistem | 1 |  | BKT231339 | komad | 18300 | Kardiomed d.o.o. | 148-8/25 | 08.07.2026
Balon kateteri | 404-1-110/25-112 | 23 | PTA periferni balon obložen lekom – paclitaxel ili Sirolimus, OTW sistem | 1 |  | BKT231340 | komad | 18300 | Kardiomed d.o.o. | 148-8/25 | 08.07.2026
Balon kateteri | 404-1-110/25-112 | 23 | PTA periferni balon obložen lekom – paclitaxel ili Sirolimus, OTW sistem | 1 |  | BKT231341 | komad | 18300 | Kardiomed d.o.o. | 148-8/25 | 08.07.2026
Balon kateteri | 404-1-110/25-112 | 23 | PTA periferni balon obložen lekom – paclitaxel ili Sirolimus, OTW sistem | 1 |  | BKT231342 | komad | 18300 | Kardiomed d.o.o. | 148-8/25 | 08.07.2026
Balon kateteri | 404-1-110/25-112 | 23 | PTA periferni balon obložen lekom – paclitaxel ili Sirolimus, OTW sistem | 1 |  | BKT231343 | komad | 18300 | Kardiomed d.o.o. | 148-8/25 | 08.07.2026
Balon kateteri | 404-1-110/25-112 | 23 | PTA periferni balon obložen lekom – paclitaxel ili Sirolimus, OTW sistem | 1 |  | BKT231344 | komad | 18300 | Kardiomed d.o.o. | 148-8/25 | 08.07.2026
Balon kateteri | 404-1-110/25-112 | 23 | PTA periferni balon obložen lekom – paclitaxel ili Sirolimus, OTW sistem | 1 |  | BKT231345 | komad | 18300 | Kardiomed d.o.o. | 148-8/25 | 08.07.2026
Balon kateteri | 404-1-110/25-112 | 23 | PTA periferni balon obložen lekom – paclitaxel ili Sirolimus, OTW sistem | 1 |  | BKT231346 | komad | 18300 | Kardiomed d.o.o. | 148-8/25 | 08.07.2026
Balon kateteri | 404-1-110/25-112 | 23 | PTA periferni balon obložen lekom – paclitaxel ili Sirolimus, OTW sistem | 1 |  | BKT231347 | komad | 18300 | Kardiomed d.o.o. | 148-8/25 | 08.07.2026
Balon kateteri | 404-1-110/25-112 | 23 | PTA periferni balon obložen lekom – paclitaxel ili Sirolimus, OTW sistem | 1 |  | BKT231348 | komad | 18300 | Kardiomed d.o.o. | 148-8/25 | 08.07.2026
Balon kateteri | 404-1-110/25-112 | 23 | PTA periferni balon obložen lekom – paclitaxel ili Sirolimus, OTW sistem | 1 |  | BKT231349 | komad | 18300 | Kardiomed d.o.o. | 148-8/25 | 08.07.2026
Balon kateteri | 404-1-110/25-112 | 23 | PTA periferni balon obložen lekom – paclitaxel ili Sirolimus, OTW sistem | 1 |  | BKT231350 | komad | 18300 | Kardiomed d.o.o. | 148-8/25 | 08.07.2026
Balon kateteri | 404-1-110/25-112 | 23 | PTA periferni balon obložen lekom – paclitaxel ili Sirolimus, OTW sistem | 1 |  | BKT231351 | komad | 18300 | Kardiomed d.o.o. | 148-8/25 | 08.07.2026
Balon kateteri | 404-1-110/25-112 | 23 | PTA periferni balon obložen lekom – paclitaxel ili Sirolimus, OTW sistem | 1 |  | BKT231352 | komad | 18300 | Kardiomed d.o.o. | 148-8/25 | 08.07.2026
Balon kateteri | 404-1-110/25-112 | 23 | PTA periferni balon obložen lekom – paclitaxel ili Sirolimus, OTW sistem | 1 |  | BKT231353 | komad | 18300 | Kardiomed d.o.o. | 148-8/25 | 08.07.2026
Balon kateteri | 404-1-110/25-112 | 23 | PTA periferni balon obložen lekom – paclitaxel ili Sirolimus, OTW sistem | 1 |  | BKT231354 | komad | 18300 | Kardiomed d.o.o. | 148-8/25 | 08.07.2026
Balon kateteri | 404-1-110/25-112 | 23 | PTA periferni balon obložen lekom – paclitaxel ili Sirolimus, OTW sistem | 1 |  | BKT231355 | komad | 18300 | Kardiomed d.o.o. | 148-8/25 | 08.07.2026
Balon kateteri | 404-1-110/25-112 | 23 | PTA periferni balon obložen lekom – paclitaxel ili Sirolimus, OTW sistem | 1 |  | BKT231356 | komad | 18300 | Kardiomed d.o.o. | 148-8/25 | 08.07.2026
Balon kateteri | 404-1-110/25-112 | 23 | PTA periferni balon obložen lekom – paclitaxel ili Sirolimus, OTW sistem | 1 |  | BKT231357 | komad | 18300 | Kardiomed d.o.o. | 148-8/25 | 08.07.2026
Balon kateteri | 404-1-110/25-112 | 23 | PTA periferni balon obložen lekom – paclitaxel ili Sirolimus, OTW sistem | 1 |  | BKT231358 | komad | 18300 | Kardiomed d.o.o. | 148-8/25 | 08.07.2026
Balon kateteri | 404-1-110/25-112 | 23 | PTA periferni balon obložen lekom – paclitaxel ili Sirolimus, OTW sistem | 1 |  | BKT231359 | komad | 18300 | Kardiomed d.o.o. | 148-8/25 | 08.07.2026
Balon kateteri | 404-1-110/25-112 | 23 | PTA periferni balon obložen lekom – paclitaxel ili Sirolimus, OTW sistem | 1 |  | BKT231360 | komad | 18300 | Kardiomed d.o.o. | 148-8/25 | 08.07.2026
Balon kateteri | 404-1-110/25-112 | 23 | PTA periferni balon obložen lekom – paclitaxel ili Sirolimus, OTW sistem | 1 |  | BKT231361 | komad | 18300 | Kardiomed d.o.o. | 148-8/25 | 08.07.2026
Balon kateteri | 404-1-110/25-112 | 23 | PTA periferni balon obložen lekom – paclitaxel ili Sirolimus, OTW sistem | 1 |  | BKT231362 | komad | 18300 | Kardiomed d.o.o. | 148-8/25 | 08.07.2026
Balon kateteri | 404-1-110/25-112 | 23 | PTA periferni balon obložen lekom – paclitaxel ili Sirolimus, OTW sistem | 1 |  | BKT231363 | komad | 18300 | Kardiomed d.o.o. | 148-8/25 | 08.07.2026
Balon kateteri | 404-1-110/25-112 | 23 | PTA periferni balon obložen lekom – paclitaxel ili Sirolimus, OTW sistem | 1 |  | BKT231364 | komad | 18300 | Kardiomed d.o.o. | 148-8/25 | 08.07.2026
Balon kateteri | 404-1-110/25-112 | 23 | PTA periferni balon obložen lekom – paclitaxel ili Sirolimus, OTW sistem | 1 |  | BKT231365 | komad | 18300 | Kardiomed d.o.o. | 148-8/25 | 08.07.2026
Balon kateteri | 404-1-110/25-112 | 23 | PTA periferni balon obložen lekom – paclitaxel ili Sirolimus, OTW sistem | 1 |  | BKT231366 | komad | 18300 | Kardiomed d.o.o. | 148-8/25 | 08.07.2026
Balon kateteri | 404-1-110/25-112 | 23 | PTA periferni balon obložen lekom – paclitaxel ili Sirolimus, OTW sistem | 1 |  | BKT231367 | komad | 18300 | Kardiomed d.o.o. | 148-8/25 | 08.07.2026
Balon kateteri | 404-1-110/25-112 | 23 | PTA periferni balon obložen lekom – paclitaxel ili Sirolimus, OTW sistem | 1 |  | BKT231368 | komad | 18300 | Kardiomed d.o.o. | 148-8/25 | 08.07.2026
Balon kateteri | 404-1-110/25-112 | 23 | PTA periferni balon obložen lekom – paclitaxel ili Sirolimus, OTW sistem | 1 |  | BKT231369 | komad | 18300 | Kardiomed d.o.o. | 148-8/25 | 08.07.2026
Balon kateteri | 404-1-110/25-112 | 23 | PTA periferni balon obložen lekom – paclitaxel ili Sirolimus, OTW sistem | 1 |  | BKT231370 | komad | 18300 | Kardiomed d.o.o. | 148-8/25 | 08.07.2026
Balon kateteri | 404-1-110/25-112 | 23 | PTA periferni balon obložen lekom – paclitaxel ili Sirolimus, OTW sistem | 1 |  | BKT231371 | komad | 18300 | Kardiomed d.o.o. | 148-8/25 | 08.07.2026
Balon kateteri | 404-1-110/25-112 | 23 | PTA periferni balon obložen lekom – paclitaxel ili Sirolimus, OTW sistem | 1 |  | BKT231372 | komad | 18300 | Kardiomed d.o.o. | 148-8/25 | 08.07.2026
Balon kateteri | 404-1-110/25-112 | 23 | PTA periferni balon obložen lekom – paclitaxel ili Sirolimus, OTW sistem | 1 |  | BKT231373 | komad | 18300 | Kardiomed d.o.o. | 148-8/25 | 08.07.2026
Balon kateteri | 404-1-110/25-112 | 23 | PTA periferni balon obložen lekom – paclitaxel ili Sirolimus, OTW sistem | 1 |  | BKT231374 | komad | 18300 | Kardiomed d.o.o. | 148-8/25 | 08.07.2026
Balon kateteri | 404-1-110/25-112 | 23 | PTA periferni balon obložen lekom – paclitaxel ili Sirolimus, OTW sistem | 1 |  | BKT231375 | komad | 18300 | Kardiomed d.o.o. | 148-8/25 | 08.07.2026
Balon kateteri | 404-1-110/25-112 | 23 | PTA periferni balon obložen lekom – paclitaxel ili Sirolimus, OTW sistem | 1 |  | BKT231376 | komad | 18300 | Kardiomed d.o.o. | 148-8/25 | 08.07.2026
Balon kateteri | 404-1-110/25-112 | 23 | PTA periferni balon obložen lekom – paclitaxel ili Sirolimus, OTW sistem | 1 |  | BKT231377 | komad | 18300 | Kardiomed d.o.o. | 148-8/25 | 08.07.2026
Balon kateteri | 404-1-110/25-112 | 23 | PTA periferni balon obložen lekom – paclitaxel ili Sirolimus, OTW sistem | 1 |  | BKT231378 | komad | 18300 | Kardiomed d.o.o. | 148-8/25 | 08.07.2026
Balon kateteri | 404-1-110/25-112 | 23 | PTA periferni balon obložen lekom – paclitaxel ili Sirolimus, OTW sistem | 1 |  | BKT231379 | komad | 18300 | Kardiomed d.o.o. | 148-8/25 | 08.07.2026
Balon kateteri | 404-1-110/25-112 | 23 | PTA periferni balon obložen lekom – paclitaxel ili Sirolimus, OTW sistem | 1 |  | BKT231380 | komad | 18300 | Kardiomed d.o.o. | 148-8/25 | 08.07.2026
Balon kateteri | 404-1-110/25-112 | 23 | PTA periferni balon obložen lekom – paclitaxel ili Sirolimus, OTW sistem | 1 |  | BKT231381 | komad | 18300 | Kardiomed d.o.o. | 148-8/25 | 08.07.2026
Balon kateteri | 404-1-110/25-112 | 23 | PTA periferni balon obložen lekom – paclitaxel ili Sirolimus, OTW sistem | 1 |  | BKT231382 | komad | 18300 | Kardiomed d.o.o. | 148-8/25 | 08.07.2026
Balon kateteri | 404-1-110/25-112 | 23 | PTA periferni balon obložen lekom – paclitaxel ili Sirolimus, OTW sistem | 1 |  | BKT231383 | komad | 18300 | Kardiomed d.o.o. | 148-8/25 | 08.07.2026
Balon kateteri | 404-1-110/25-112 | 23 | PTA periferni balon obložen lekom – paclitaxel ili Sirolimus, OTW sistem | 1 |  | BKT231384 | komad | 18300 | Kardiomed d.o.o. | 148-8/25 | 08.07.2026
Balon kateteri | 404-1-110/25-112 | 23 | PTA periferni balon obložen lekom – paclitaxel ili Sirolimus, OTW sistem | 1 |  | BKT231385 | komad | 18300 | Kardiomed d.o.o. | 148-8/25 | 08.07.2026
Balon kateteri | 404-1-110/25-112 | 23 | PTA periferni balon obložen lekom – paclitaxel ili Sirolimus, OTW sistem | 1 |  | BKT231386 | komad | 18300 | Kardiomed d.o.o. | 148-8/25 | 08.07.2026
Balon kateteri | 404-1-110/25-112 | 23 | PTA periferni balon obložen lekom – paclitaxel ili Sirolimus, OTW sistem | 1 |  | BKT231387 | komad | 18300 | Kardiomed d.o.o. | 148-8/25 | 08.07.2026
Balon kateteri | 404-1-110/25-112 | 23 | PTA periferni balon obložen lekom – paclitaxel ili Sirolimus, OTW sistem | 1 |  | BKT231388 | komad | 18300 | Kardiomed d.o.o. | 148-8/25 | 08.07.2026
Balon kateteri | 404-1-110/25-112 | 23 | PTA periferni balon obložen lekom – paclitaxel ili Sirolimus, OTW sistem | 1 |  | BKT231389 | komad | 18300 | Kardiomed d.o.o. | 148-8/25 | 08.07.2026
Balon kateteri | 404-1-110/25-112 | 23 | PTA periferni balon obložen lekom – paclitaxel ili Sirolimus, OTW sistem | 1 |  | BKT231390 | komad | 18300 | Kardiomed d.o.o. | 148-8/25 | 08.07.2026
Balon kateteri | 404-1-110/25-112 | 23 | PTA periferni balon obložen lekom – paclitaxel ili Sirolimus, OTW sistem | 1 |  | BKT231391 | komad | 18300 | Kardiomed d.o.o. | 148-8/25 | 08.07.2026
Balon kateteri | 404-1-110/25-112 | 23 | PTA periferni balon obložen lekom – paclitaxel ili Sirolimus, OTW sistem | 1 |  | BKT231392 | komad | 18300 | Kardiomed d.o.o. | 148-8/25 | 08.07.2026
Balon kateteri | 404-1-110/25-112 | 23 | PTA periferni balon obložen lekom – paclitaxel ili Sirolimus, OTW sistem | 1 |  | BKT231393 | komad | 18300 | Kardiomed d.o.o. | 148-8/25 | 08.07.2026
Balon kateteri | 404-1-110/25-112 | 23 | PTA periferni balon obložen lekom – paclitaxel ili Sirolimus, OTW sistem | 1 |  | BKT231394 | komad | 18300 | Kardiomed d.o.o. | 148-8/25 | 08.07.2026
Balon kateteri | 404-1-110/25-112 | 23 | PTA periferni balon obložen lekom – paclitaxel ili Sirolimus, OTW sistem | 1 |  | BKT231395 | komad | 18300 | Kardiomed d.o.o. | 148-8/25 | 08.07.2026
Balon kateteri | 404-1-110/25-112 | 23 | PTA periferni balon obložen lekom – paclitaxel ili Sirolimus, OTW sistem | 1 |  | BKT231396 | komad | 18300 | Kardiomed d.o.o. | 148-8/25 | 08.07.2026
Balon kateteri | 404-1-110/25-112 | 23 | PTA periferni balon obložen lekom – paclitaxel ili Sirolimus, OTW sistem | 1 |  | BKT231397 | komad | 18300 | Kardiomed d.o.o. | 148-8/25 | 08.07.2026
Balon kateteri | 404-1-110/25-112 | 23 | PTA periferni balon obložen lekom – paclitaxel ili Sirolimus, OTW sistem | 1 |  | BKT231398 | komad | 18300 | Kardiomed d.o.o. | 148-8/25 | 08.07.2026
Balon kateteri | 404-1-110/25-112 | 23 | PTA periferni balon obložen lekom – paclitaxel ili Sirolimus, OTW sistem | 1 |  | BKT231399 | komad | 18300 | Kardiomed d.o.o. | 148-8/25 | 08.07.2026
Balon kateteri | 404-1-110/25-112 | 23 | PTA periferni balon obložen lekom – paclitaxel ili Sirolimus, OTW sistem | 1 |  | BKT231400 | komad | 18300 | Kardiomed d.o.o. | 148-8/25 | 08.07.2026
Balon kateteri | 404-1-110/25-112 | 23 | PTA periferni balon obložen lekom – paclitaxel ili Sirolimus, OTW sistem | 1 |  | BKT231401 | komad | 18300 | Kardiomed d.o.o. | 148-8/25 | 08.07.2026
Balon kateteri | 404-1-110/25-112 | 23 | PTA periferni balon obložen lekom – paclitaxel ili Sirolimus, OTW sistem | 1 |  | BKT231402 | komad | 18300 | Kardiomed d.o.o. | 148-8/25 | 08.07.2026
Balon kateteri | 404-1-110/25-112 | 23 | PTA periferni balon obložen lekom – paclitaxel ili Sirolimus, OTW sistem | 1 |  | BKT231403 | komad | 18300 | Kardiomed d.o.o. | 148-8/25 | 08.07.2026
Balon kateteri | 404-1-110/25-112 | 23 | PTA periferni balon obložen lekom – paclitaxel ili Sirolimus, OTW sistem | 1 |  | BKT231404 | komad | 18300 | Kardiomed d.o.o. | 148-8/25 | 08.07.2026
Balon kateteri | 404-1-110/25-112 | 23 | PTA periferni balon obložen lekom – paclitaxel ili Sirolimus, OTW sistem | 1 |  | BKT231405 | komad | 18300 | Kardiomed d.o.o. | 148-8/25 | 08.07.2026
Balon kateteri | 404-1-110/25-112 | 23 | PTA periferni balon obložen lekom – paclitaxel ili Sirolimus, OTW sistem | 1 |  | BKT231406 | komad | 18300 | Kardiomed d.o.o. | 148-8/25 | 08.07.2026
Balon kateteri | 404-1-110/25-112 | 32 | Periferni balon kateter za perkutane intervencije na aorti | 1 |  | BKT231812 | komad | 70000 | Kardiomed d.o.o. | 148-8/25 | 08.07.2026
Balon kateteri | 404-1-110/25-112 | 32 | Periferni balon kateter za perkutane intervencije na aorti | 1 |  | BKT231813 | komad | 70000 | Kardiomed d.o.o. | 148-8/25 | 08.07.2026
Balon kateteri | 404-1-110/25-112 | 32 | Periferni balon kateter za perkutane intervencije na aorti | 1 |  | BKT231814 | komad | 70000 | Kardiomed d.o.o. | 148-8/25 | 08.07.2026
Balon kateteri | 404-1-110/25-112 | 32 | Periferni balon kateter za perkutane intervencije na aorti | 1 |  | BKT231815 | komad | 70000 | Kardiomed d.o.o. | 148-8/25 | 08.07.2026
Balon kateteri | 404-1-110/25-112 | 32 | Periferni balon kateter za perkutane intervencije na aorti | 1 |  | BKT231816 | komad | 70000 | Kardiomed d.o.o. | 148-8/25 | 08.07.2026
Balon kateteri | 404-1-110/25-112 | 32 | Periferni balon kateter za perkutane intervencije na aorti | 1 |  | BKT231817 | komad | 70000 | Kardiomed d.o.o. | 148-8/25 | 08.07.2026
Balon kateteri | 404-1-110/25-112 | 32 | Periferni balon kateter za perkutane intervencije na aorti | 1 |  | BKT231818 | komad | 70000 | Kardiomed d.o.o. | 148-8/25 | 08.07.2026
Balon kateteri | 404-1-110/25-112 | 32 | Periferni balon kateter za perkutane intervencije na aorti | 1 |  | BKT231819 | komad | 70000 | Kardiomed d.o.o. | 148-8/25 | 08.07.2026
Balon kateteri | 404-1-110/25-112 | 32 | Periferni balon kateter za perkutane intervencije na aorti | 1 |  | BKT231820 | komad | 70000 | Kardiomed d.o.o. | 148-8/25 | 08.07.2026
Balon kateteri | 404-1-110/25-112 | 32 | Periferni balon kateter za perkutane intervencije na aorti | 1 |  | BKT231821 | komad | 70000 | Kardiomed d.o.o. | 148-8/25 | 08.07.2026
Balon kateteri | 404-1-110/25-112 | 32 | Periferni balon kateter za perkutane intervencije na aorti | 1 |  | BKT231822 | komad | 70000 | Kardiomed d.o.o. | 148-8/25 | 08.07.2026
Balon kateteri | 404-1-110/25-112 | 32 | Periferni balon kateter za perkutane intervencije na aorti | 1 |  | BKT231823 | komad | 70000 | Kardiomed d.o.o. | 148-8/25 | 08.07.2026
Balon kateteri | 404-1-110/25-112 | 32 | Periferni balon kateter za perkutane intervencije na aorti | 1 |  | BKT231824 | komad | 70000 | Kardiomed d.o.o. | 148-8/25 | 08.07.2026
Balon kateteri | 404-1-110/25-112 | 32 | Periferni balon kateter za perkutane intervencije na aorti | 1 |  | BKT231825 | komad | 70000 | Kardiomed d.o.o. | 148-8/25 | 08.07.2026
Balon kateteri | 404-1-110/25-112 | 32 | Periferni balon kateter za perkutane intervencije na aorti | 1 |  | BKT231826 | komad | 70000 | Kardiomed d.o.o. | 148-8/25 | 08.07.2026
Balon kateteri | 404-1-110/25-112 | 32 | Periferni balon kateter za perkutane intervencije na aorti | 1 |  | BKT231827 | komad | 70000 | Kardiomed d.o.o. | 148-8/25 | 08.07.2026
Balon kateteri | 404-1-110/25-112 | 32 | Periferni balon kateter za perkutane intervencije na aorti | 1 |  | BKT231828 | komad | 70000 | Kardiomed d.o.o. | 148-8/25 | 08.07.2026
Balon kateteri | 404-1-110/25-112 | 32 | Periferni balon kateter za perkutane intervencije na aorti | 1 |  | BKT231829 | komad | 70000 | Kardiomed d.o.o. | 148-8/25 | 08.07.2026
Balon kateteri | 404-1-110/25-112 | 32 | Periferni balon kateter za perkutane intervencije na aorti | 1 |  | BKT231830 | komad | 70000 | Kardiomed d.o.o. | 148-8/25 | 08.07.2026
Balon kateteri | 404-1-110/25-112 | 32 | Periferni balon kateter za perkutane intervencije na aorti | 1 |  | BKT231831 | komad | 70000 | Kardiomed d.o.o. | 148-8/25 | 08.07.2026
Balon kateteri | 404-1-110/25-112 | 32 | Periferni balon kateter za perkutane intervencije na aorti | 1 |  | BKT231832 | komad | 70000 | Kardiomed d.o.o. | 148-8/25 | 08.07.2026
Balon kateteri | 404-1-110/25-112 | 32 | Periferni balon kateter za perkutane intervencije na aorti | 1 |  | BKT231833 | komad | 70000 | Kardiomed d.o.o. | 148-8/25 | 08.07.2026
Balon kateteri | 404-1-110/25-112 | 32 | Periferni balon kateter za perkutane intervencije na aorti | 1 |  | BKT231834 | komad | 70000 | Kardiomed d.o.o. | 148-8/25 | 08.07.2026
Balon kateteri | 404-1-110/25-112 | 32 | Periferni balon kateter za perkutane intervencije na aorti | 1 |  | BKT231835 | komad | 70000 | Kardiomed d.o.o. | 148-8/25 | 08.07.2026
Balon kateteri | 404-1-110/25-112 | 32 | Periferni balon kateter za perkutane intervencije na aorti | 1 |  | BKT231836 | komad | 70000 | Kardiomed d.o.o. | 148-8/25 | 08.07.2026
Balon kateteri | 404-1-110/25-112 | 32 | Periferni balon kateter za perkutane intervencije na aorti | 1 |  | BKT231837 | komad | 70000 | Kardiomed d.o.o. | 148-8/25 | 08.07.2026
Balon kateteri | 404-1-110/25-112 | 32 | Periferni balon kateter za perkutane intervencije na aorti | 1 |  | BKT231838 | komad | 70000 | Kardiomed d.o.o. | 148-8/25 | 08.07.2026
Balon kateteri | 404-1-110/25-112 | 32 | Periferni balon kateter za perkutane intervencije na aorti | 1 |  | BKT231839 | komad | 70000 | Kardiomed d.o.o. | 148-8/25 | 08.07.2026
Balon kateteri | 404-1-110/25-112 | 32 | Periferni balon kateter za perkutane intervencije na aorti | 1 |  | BKT231840 | komad | 70000 | Kardiomed d.o.o. | 148-8/25 | 08.07.2026
Balon kateteri | 404-1-110/25-112 | 32 | Periferni balon kateter za perkutane intervencije na aorti | 1 |  | BKT231841 | komad | 70000 | Kardiomed d.o.o. | 148-8/25 | 08.07.2026
Balon kateteri | 404-1-110/25-112 | 21 | Koronarni balon kateteri obloženi lekom – Sirolimus većih dimenzija (tip 1) | 1 |  | BKT240273 | komad | 60000 | COREMED D.O.O. | 148-9/25 | 08.07.2026
Balon kateteri | 404-1-110/25-112 | 21 | Koronarni balon kateteri obloženi lekom – Sirolimus većih dimenzija (tip 1) | 1 |  | BKT240274 | komad | 60000 | COREMED D.O.O. | 148-9/25 | 08.07.2026
Balon kateteri | 404-1-110/25-112 | 21 | Koronarni balon kateteri obloženi lekom – Sirolimus većih dimenzija (tip 1) | 1 |  | BKT240275 | komad | 60000 | COREMED D.O.O. | 148-9/25 | 08.07.2026
Balon kateteri | 404-1-110/25-112 | 21 | Koronarni balon kateteri obloženi lekom – Sirolimus većih dimenzija (tip 1) | 1 |  | BKT240276 | komad | 60000 | COREMED D.O.O. | 148-9/25 | 08.07.2026
Balon kateteri | 404-1-110/25-112 | 21 | Koronarni balon kateteri obloženi lekom – Sirolimus većih dimenzija (tip 1) | 1 |  | BKT240277 | komad | 60000 | COREMED D.O.O. | 148-9/25 | 08.07.2026
Balon kateteri | 404-1-110/25-112 | 21 | Koronarni balon kateteri obloženi lekom – Sirolimus većih dimenzija (tip 1) | 1 |  | BKT240278 | komad | 60000 | COREMED D.O.O. | 148-9/25 | 08.07.2026
Balon kateteri | 404-1-110/25-112 | 21 | Koronarni balon kateteri obloženi lekom – Sirolimus većih dimenzija (tip 1) | 1 |  | BKT240279 | komad | 60000 | COREMED D.O.O. | 148-9/25 | 08.07.2026
Balon kateteri | 404-1-110/25-112 | 21 | Koronarni balon kateteri obloženi lekom – Sirolimus većih dimenzija (tip 1) | 1 |  | BKT240280 | komad | 60000 | COREMED D.O.O. | 148-9/25 | 08.07.2026
Balon kateteri | 404-1-110/25-112 | 21 | Koronarni balon kateteri obloženi lekom – Sirolimus većih dimenzija (tip 1) | 1 |  | BKT240281 | komad | 60000 | COREMED D.O.O. | 148-9/25 | 08.07.2026
Balon kateteri | 404-1-110/25-112 | 21 | Koronarni balon kateteri obloženi lekom – Sirolimus većih dimenzija (tip 1) | 1 |  | BKT240282 | komad | 60000 | COREMED D.O.O. | 148-9/25 | 08.07.2026
Balon kateteri | 404-1-110/25-112 | 21 | Koronarni balon kateteri obloženi lekom – Sirolimus većih dimenzija (tip 1) | 1 |  | BKT240283 | komad | 60000 | COREMED D.O.O. | 148-9/25 | 08.07.2026
Balon kateteri | 404-1-110/25-112 | 21 | Koronarni balon kateteri obloženi lekom – Sirolimus većih dimenzija (tip 1) | 1 |  | BKT240284 | komad | 60000 | COREMED D.O.O. | 148-9/25 | 08.07.2026
Balon kateteri | 404-1-110/25-112 | 21 | Koronarni balon kateteri obloženi lekom – Sirolimus većih dimenzija (tip 1) | 1 |  | BKT240285 | komad | 60000 | COREMED D.O.O. | 148-9/25 | 08.07.2026
Balon kateteri | 404-1-110/25-112 | 21 | Koronarni balon kateteri obloženi lekom – Sirolimus većih dimenzija (tip 1) | 1 |  | BKT240286 | komad | 60000 | COREMED D.O.O. | 148-9/25 | 08.07.2026
Balon kateteri | 404-1-110/25-112 | 21 | Koronarni balon kateteri obloženi lekom – Sirolimus većih dimenzija (tip 1) | 1 |  | BKT240287 | komad | 60000 | COREMED D.O.O. | 148-9/25 | 08.07.2026
Balon kateteri | 404-1-110/25-112 | 21 | Koronarni balon kateteri obloženi lekom – Sirolimus većih dimenzija (tip 1) | 1 |  | BKT240288 | komad | 60000 | COREMED D.O.O. | 148-9/25 | 08.07.2026
Balon kateteri | 404-1-110/25-112 | 21 | Koronarni balon kateteri obloženi lekom – Sirolimus većih dimenzija (tip 1) | 1 |  | BKT240289 | komad | 60000 | COREMED D.O.O. | 148-9/25 | 08.07.2026
Balon kateteri | 404-1-110/25-112 | 21 | Koronarni balon kateteri obloženi lekom – Sirolimus većih dimenzija (tip 1) | 1 |  | BKT240290 | komad | 60000 | COREMED D.O.O. | 148-9/25 | 08.07.2026
Balon kateteri | 404-1-110/25-112 | 21 | Koronarni balon kateteri obloženi lekom – Sirolimus većih dimenzija (tip 1) | 1 |  | BKT240291 | komad | 60000 | COREMED D.O.O. | 148-9/25 | 08.07.2026
Balon kateteri | 404-1-110/25-112 | 21 | Koronarni balon kateteri obloženi lekom – Sirolimus većih dimenzija (tip 1) | 1 |  | BKT240292 | komad | 60000 | COREMED D.O.O. | 148-9/25 | 08.07.2026
Balon kateteri | 404-1-110/25-112 | 21 | Koronarni balon kateteri obloženi lekom – Sirolimus većih dimenzija (tip 1) | 1 |  | BKT240293 | komad | 60000 | COREMED D.O.O. | 148-9/25 | 08.07.2026
Balon kateteri | 404-1-110/25-112 | 21 | Koronarni balon kateteri obloženi lekom – Sirolimus većih dimenzija (tip 1) | 1 |  | BKT240294 | komad | 60000 | COREMED D.O.O. | 148-9/25 | 08.07.2026
Balon kateteri | 404-1-110/25-112 | 21 | Koronarni balon kateteri obloženi lekom – Sirolimus većih dimenzija (tip 1) | 1 |  | BKT240295 | komad | 60000 | COREMED D.O.O. | 148-9/25 | 08.07.2026
Balon kateteri | 404-1-110/25-112 | 21 | Koronarni balon kateteri obloženi lekom – Sirolimus većih dimenzija (tip 1) | 1 |  | BKT240296 | komad | 60000 | COREMED D.O.O. | 148-9/25 | 08.07.2026
Balon kateteri | 404-1-110/25-112 | 21 | Koronarni balon kateteri obloženi lekom – Sirolimus većih dimenzija (tip 1) | 1 |  | BKT240297 | komad | 60000 | COREMED D.O.O. | 148-9/25 | 08.07.2026
Balon kateteri | 404-1-110/25-112 | 21 | Koronarni balon kateteri obloženi lekom – Sirolimus većih dimenzija (tip 1) | 1 |  | BKT240298 | komad | 60000 | COREMED D.O.O. | 148-9/25 | 08.07.2026
Balon kateteri | 404-1-110/25-112 | 21 | Koronarni balon kateteri obloženi lekom – Sirolimus većih dimenzija (tip 1) | 1 |  | BKT240299 | komad | 60000 | COREMED D.O.O. | 148-9/25 | 08.07.2026
Balon kateteri | 404-1-110/25-112 | 21 | Koronarni balon kateteri obloženi lekom – Sirolimus većih dimenzija (tip 1) | 1 |  | BKT240300 | komad | 60000 | COREMED D.O.O. | 148-9/25 | 08.07.2026
Balon kateteri | 404-1-110/25-112 | 21 | Koronarni balon kateteri obloženi lekom – Sirolimus većih dimenzija (tip 1) | 1 |  | BKT240301 | komad | 60000 | COREMED D.O.O. | 148-9/25 | 08.07.2026
Balon kateteri | 404-1-110/25-112 | 21 | Koronarni balon kateteri obloženi lekom – Sirolimus većih dimenzija (tip 1) | 1 |  | BKT240302 | komad | 60000 | COREMED D.O.O. | 148-9/25 | 08.07.2026
Balon kateteri | 404-1-110/25-112 | 21 | Koronarni balon kateteri obloženi lekom – Sirolimus većih dimenzija (tip 1) | 1 |  | BKT240303 | komad | 60000 | COREMED D.O.O. | 148-9/25 | 08.07.2026
Balon kateteri | 404-1-110/25-112 | 21 | Koronarni balon kateteri obloženi lekom – Sirolimus većih dimenzija (tip 1) | 1 |  | BKT240304 | komad | 60000 | COREMED D.O.O. | 148-9/25 | 08.07.2026
Balon kateteri | 404-1-110/25-112 | 21 | Koronarni balon kateteri obloženi lekom – Sirolimus većih dimenzija (tip 1) | 1 |  | BKT240305 | komad | 60000 | COREMED D.O.O. | 148-9/25 | 08.07.2026
Balon kateteri | 404-1-110/25-112 | 21 | Koronarni balon kateteri obloženi lekom – Sirolimus većih dimenzija (tip 1) | 1 |  | BKT240306 | komad | 60000 | COREMED D.O.O. | 148-9/25 | 08.07.2026
Balon kateteri | 404-1-110/25-112 | 21 | Koronarni balon kateteri obloženi lekom – Sirolimus većih dimenzija (tip 1) | 1 |  | BKT240307 | komad | 60000 | COREMED D.O.O. | 148-9/25 | 08.07.2026
Balon kateteri | 404-1-110/25-112 | 21 | Koronarni balon kateteri obloženi lekom – Sirolimus većih dimenzija (tip 1) | 1 |  | BKT240308 | komad | 60000 | COREMED D.O.O. | 148-9/25 | 08.07.2026
Balon kateteri | 404-1-110/25-112 | 21 | Koronarni balon kateteri obloženi lekom – Sirolimus većih dimenzija (tip 1) | 1 |  | BKT240309 | komad | 60000 | COREMED D.O.O. | 148-9/25 | 08.07.2026
Balon kateteri | 404-1-110/25-112 | 21 | Koronarni balon kateteri obloženi lekom – Sirolimus većih dimenzija (tip 1) | 1 |  | BKT240310 | komad | 60000 | COREMED D.O.O. | 148-9/25 | 08.07.2026
Balon kateteri | 404-1-110/25-112 | 21 | Koronarni balon kateteri obloženi lekom – Sirolimus većih dimenzija (tip 1) | 1 |  | BKT240311 | komad | 60000 | COREMED D.O.O. | 148-9/25 | 08.07.2026
Balon kateteri | 404-1-110/25-112 | 21 | Koronarni balon kateteri obloženi lekom – Sirolimus većih dimenzija (tip 1) | 1 |  | BKT240312 | komad | 60000 | COREMED D.O.O. | 148-9/25 | 08.07.2026
Balon kateteri | 404-1-110/25-112 | 21 | Koronarni balon kateteri obloženi lekom – Sirolimus većih dimenzija (tip 1) | 1 |  | BKT240313 | komad | 60000 | COREMED D.O.O. | 148-9/25 | 08.07.2026
Balon kateteri | 404-1-110/25-112 | 21 | Koronarni balon kateteri obloženi lekom – Sirolimus većih dimenzija (tip 1) | 1 |  | BKT240314 | komad | 60000 | COREMED D.O.O. | 148-9/25 | 08.07.2026
Balon kateteri | 404-1-110/25-112 | 21 | Koronarni balon kateteri obloženi lekom – Sirolimus većih dimenzija (tip 1) | 1 |  | BKT240315 | komad | 60000 | COREMED D.O.O. | 148-9/25 | 08.07.2026
Balon kateteri | 404-1-110/25-112 | 21 | Koronarni balon kateteri obloženi lekom – Sirolimus većih dimenzija (tip 1) | 1 |  | BKT240316 | komad | 60000 | COREMED D.O.O. | 148-9/25 | 08.07.2026
Balon kateteri | 404-1-110/25-112 | 21 | Koronarni balon kateteri obloženi lekom – Sirolimus većih dimenzija (tip 1) | 1 |  | BKT240317 | komad | 60000 | COREMED D.O.O. | 148-9/25 | 08.07.2026
Balon kateteri | 404-1-110/25-112 | 21 | Koronarni balon kateteri obloženi lekom – Sirolimus većih dimenzija (tip 1) | 1 |  | BKT240318 | komad | 60000 | COREMED D.O.O. | 148-9/25 | 08.07.2026
Balon kateteri | 404-1-110/25-112 | 21 | Koronarni balon kateteri obloženi lekom – Sirolimus većih dimenzija (tip 1) | 1 |  | BKT240319 | komad | 60000 | COREMED D.O.O. | 148-9/25 | 08.07.2026
Balon kateteri | 404-1-110/25-112 | 21 | Koronarni balon kateteri obloženi lekom – Sirolimus većih dimenzija (tip 1) | 1 |  | BKT240320 | komad | 60000 | COREMED D.O.O. | 148-9/25 | 08.07.2026
Balon kateteri | 404-1-110/25-112 | 21 | Koronarni balon kateteri obloženi lekom – Sirolimus većih dimenzija (tip 1) | 1 |  | BKT240321 | komad | 60000 | COREMED D.O.O. | 148-9/25 | 08.07.2026
Balon kateteri | 404-1-110/25-112 | 21 | Koronarni balon kateteri obloženi lekom – Sirolimus većih dimenzija (tip 1) | 1 |  | BKT240322 | komad | 60000 | COREMED D.O.O. | 148-9/25 | 08.07.2026
Balon kateteri | 404-1-110/25-112 | 21 | Koronarni balon kateteri obloženi lekom – Sirolimus većih dimenzija (tip 1) | 1 |  | BKT240323 | komad | 60000 | COREMED D.O.O. | 148-9/25 | 08.07.2026
Balon kateteri | 404-1-110/25-112 | 21 | Koronarni balon kateteri obloženi lekom – Sirolimus većih dimenzija (tip 1) | 1 |  | BKT240324 | komad | 60000 | COREMED D.O.O. | 148-9/25 | 08.07.2026
Balon kateteri | 404-1-110/25-112 | 21 | Koronarni balon kateteri obloženi lekom – Sirolimus većih dimenzija (tip 1) | 1 |  | BKT240325 | komad | 60000 | COREMED D.O.O. | 148-9/25 | 08.07.2026
Balon kateteri | 404-1-110/25-112 | 21 | Koronarni balon kateteri obloženi lekom – Sirolimus većih dimenzija (tip 1) | 1 |  | BKT240326 | komad | 60000 | COREMED D.O.O. | 148-9/25 | 08.07.2026
Balon kateteri | 404-1-110/25-112 | 21 | Koronarni balon kateteri obloženi lekom – Sirolimus većih dimenzija (tip 1) | 1 |  | BKT240327 | komad | 60000 | COREMED D.O.O. | 148-9/25 | 08.07.2026
Balon kateteri | 404-1-110/25-112 | 21 | Koronarni balon kateteri obloženi lekom – Sirolimus većih dimenzija (tip 1) | 1 |  | BKT240328 | komad | 60000 | COREMED D.O.O. | 148-9/25 | 08.07.2026
Balon kateteri | 404-1-110/25-112 | 21 | Koronarni balon kateteri obloženi lekom – Sirolimus većih dimenzija (tip 1) | 1 |  | BKT240329 | komad | 60000 | COREMED D.O.O. | 148-9/25 | 08.07.2026
Balon kateteri | 404-1-110/25-112 | 21 | Koronarni balon kateteri obloženi lekom – Sirolimus većih dimenzija (tip 1) | 1 |  | BKT240330 | komad | 60000 | COREMED D.O.O. | 148-9/25 | 08.07.2026
Balon kateteri | 404-1-110/25-112 | 21 | Koronarni balon kateteri obloženi lekom – Sirolimus većih dimenzija (tip 1) | 1 |  | BKT240331 | komad | 60000 | COREMED D.O.O. | 148-9/25 | 08.07.2026
Balon kateteri | 404-1-110/25-112 | 21 | Koronarni balon kateteri obloženi lekom – Sirolimus većih dimenzija (tip 1) | 1 |  | BKT240332 | komad | 60000 | COREMED D.O.O. | 148-9/25 | 08.07.2026
Balon kateteri | 404-1-110/25-112 | 21 | Koronarni balon kateteri obloženi lekom – Sirolimus većih dimenzija (tip 1) | 1 |  | BKT240333 | komad | 60000 | COREMED D.O.O. | 148-9/25 | 08.07.2026
Balon kateteri | 404-1-110/25-112 | 21 | Koronarni balon kateteri obloženi lekom – Sirolimus većih dimenzija (tip 1) | 1 |  | BKT240334 | komad | 60000 | COREMED D.O.O. | 148-9/25 | 08.07.2026
Balon kateteri | 404-1-110/25-112 | 21 | Koronarni balon kateteri obloženi lekom – Sirolimus većih dimenzija (tip 1) | 1 |  | BKT240335 | komad | 60000 | COREMED D.O.O. | 148-9/25 | 08.07.2026
Balon kateteri | 404-1-110/25-112 | 21 | Koronarni balon kateteri obloženi lekom – Sirolimus većih dimenzija (tip 1) | 1 |  | BKT240336 | komad | 60000 | COREMED D.O.O. | 148-9/25 | 08.07.2026
Balon kateteri | 404-1-110/25-112 | 21 | Koronarni balon kateteri obloženi lekom – Sirolimus većih dimenzija (tip 1) | 1 |  | BKT240337 | komad | 60000 | COREMED D.O.O. | 148-9/25 | 08.07.2026
Balon kateteri | 404-1-110/25-112 | 21 | Koronarni balon kateteri obloženi lekom – Sirolimus većih dimenzija (tip 1) | 1 |  | BKT240338 | komad | 60000 | COREMED D.O.O. | 148-9/25 | 08.07.2026
Balon kateteri | 404-1-110/25-112 | 21 | Koronarni balon kateteri obloženi lekom – Sirolimus većih dimenzija (tip 1) | 1 |  | BKT240339 | komad | 60000 | COREMED D.O.O. | 148-9/25 | 08.07.2026
Balon kateteri | 404-1-110/25-112 | 21 | Koronarni balon kateteri obloženi lekom – Sirolimus većih dimenzija (tip 1) | 1 |  | BKT240340 | komad | 60000 | COREMED D.O.O. | 148-9/25 | 08.07.2026
Balon kateteri | 404-1-110/25-112 | 21 | Koronarni balon kateteri obloženi lekom – Sirolimus većih dimenzija (tip 1) | 1 |  | BKT240341 | komad | 60000 | COREMED D.O.O. | 148-9/25 | 08.07.2026
Balon kateteri | 404-1-110/25-112 | 21 | Koronarni balon kateteri obloženi lekom – Sirolimus većih dimenzija (tip 1) | 1 |  | BKT240342 | komad | 60000 | COREMED D.O.O. | 148-9/25 | 08.07.2026
Balon kateteri | 404-1-110/25-112 | 21 | Koronarni balon kateteri obloženi lekom – Sirolimus većih dimenzija (tip 1) | 1 |  | BKT240343 | komad | 60000 | COREMED D.O.O. | 148-9/25 | 08.07.2026
Balon kateteri | 404-1-110/25-112 | 21 | Koronarni balon kateteri obloženi lekom – Sirolimus većih dimenzija (tip 1) | 1 |  | BKT240344 | komad | 60000 | COREMED D.O.O. | 148-9/25 | 08.07.2026
Balon kateteri | 404-1-110/25-112 | 21 | Koronarni balon kateteri obloženi lekom – Sirolimus većih dimenzija (tip 1) | 1 |  | BKT240345 | komad | 60000 | COREMED D.O.O. | 148-9/25 | 08.07.2026
Balon kateteri | 404-1-110/25-112 | 21 | Koronarni balon kateteri obloženi lekom – Sirolimus većih dimenzija (tip 1) | 1 |  | BKT240346 | komad | 60000 | COREMED D.O.O. | 148-9/25 | 08.07.2026
Balon kateteri | 404-1-110/25-112 | 21 | Koronarni balon kateteri obloženi lekom – Sirolimus većih dimenzija (tip 1) | 1 |  | BKT240347 | komad | 60000 | COREMED D.O.O. | 148-9/25 | 08.07.2026
Balon kateteri | 404-1-110/25-112 | 21 | Koronarni balon kateteri obloženi lekom – Sirolimus većih dimenzija (tip 1) | 1 |  | BKT240348 | komad | 60000 | COREMED D.O.O. | 148-9/25 | 08.07.2026
Balon kateteri | 404-1-110/25-112 | 21 | Koronarni balon kateteri obloženi lekom – Sirolimus većih dimenzija (tip 1) | 1 |  | BKT240349 | komad | 60000 | COREMED D.O.O. | 148-9/25 | 08.07.2026
Balon kateteri | 404-1-110/25-112 | 21 | Koronarni balon kateteri obloženi lekom – Sirolimus većih dimenzija (tip 1) | 1 |  | BKT240350 | komad | 60000 | COREMED D.O.O. | 148-9/25 | 08.07.2026
Balon kateteri | 404-1-110/25-112 | 21 | Koronarni balon kateteri obloženi lekom – Sirolimus većih dimenzija (tip 1) | 1 |  | BKT240351 | komad | 60000 | COREMED D.O.O. | 148-9/25 | 08.07.2026
Balon kateteri | 404-1-110/25-112 | 21 | Koronarni balon kateteri obloženi lekom – Sirolimus većih dimenzija (tip 1) | 1 |  | BKT240352 | komad | 60000 | COREMED D.O.O. | 148-9/25 | 08.07.2026
Balon kateteri | 404-1-110/25-112 | 21 | Koronarni balon kateteri obloženi lekom – Sirolimus većih dimenzija (tip 1) | 1 |  | BKT240353 | komad | 60000 | COREMED D.O.O. | 148-9/25 | 08.07.2026
Balon kateteri | 404-1-110/25-112 | 21 | Koronarni balon kateteri obloženi lekom – Sirolimus većih dimenzija (tip 1) | 1 |  | BKT240354 | komad | 60000 | COREMED D.O.O. | 148-9/25 | 08.07.2026
Balon kateteri | 404-1-110/25-112 | 21 | Koronarni balon kateteri obloženi lekom – Sirolimus većih dimenzija (tip 1) | 1 |  | BKT240355 | komad | 60000 | COREMED D.O.O. | 148-9/25 | 08.07.2026
Balon kateteri | 404-1-110/25-112 | 21 | Koronarni balon kateteri obloženi lekom – Sirolimus većih dimenzija (tip 1) | 1 |  | BKT240356 | komad | 60000 | COREMED D.O.O. | 148-9/25 | 08.07.2026
Balon kateteri | 404-1-110/25-112 | 25 | Balon za merenje prečnika pretkomorske komunikacije | 1 |  | BKT231457 | komad | 23300 | GOSPER D.O.O. | 148-10/25 | 08.07.2026
Balon kateteri | 404-1-110/25-112 | 25 | Balon za merenje prečnika pretkomorske komunikacije | 1 |  | BKT231458 | komad | 23300 | GOSPER D.O.O. | 148-10/25 | 08.07.2026
Balon kateteri | 404-1-110/25-112 | 25 | Balon za merenje prečnika pretkomorske komunikacije | 1 |  | BKT231459 | komad | 23300 | GOSPER D.O.O. | 148-10/25 | 08.07.2026
Balon kateteri | 404-1-110/25-112 | 29 | Periferni balon kateteri, OTW sistem za perkutane intervencije na podkolenim arterijskim sudovima | 1 |  | BKT250238 | komad | 10400 | GOSPER D.O.O. | 148-10/25 | 08.07.2026
Balon kateteri | 404-1-110/25-112 | 29 | Periferni balon kateteri, OTW sistem za perkutane intervencije na podkolenim arterijskim sudovima | 1 |  | BKT250239 | komad | 10400 | GOSPER D.O.O. | 148-10/25 | 08.07.2026
Balon kateteri | 404-1-110/25-112 | 29 | Periferni balon kateteri, OTW sistem za perkutane intervencije na podkolenim arterijskim sudovima | 1 |  | BKT250240 | komad | 10400 | GOSPER D.O.O. | 148-10/25 | 08.07.2026
Balon kateteri | 404-1-110/25-112 | 29 | Periferni balon kateteri, OTW sistem za perkutane intervencije na podkolenim arterijskim sudovima | 1 |  | BKT250241 | komad | 10400 | GOSPER D.O.O. | 148-10/25 | 08.07.2026
Balon kateteri | 404-1-110/25-112 | 29 | Periferni balon kateteri, OTW sistem za perkutane intervencije na podkolenim arterijskim sudovima | 1 |  | BKT250242 | komad | 10400 | GOSPER D.O.O. | 148-10/25 | 08.07.2026
Balon kateteri | 404-1-110/25-112 | 29 | Periferni balon kateteri, OTW sistem za perkutane intervencije na podkolenim arterijskim sudovima | 1 |  | BKT250243 | komad | 10400 | GOSPER D.O.O. | 148-10/25 | 08.07.2026
Balon kateteri | 404-1-110/25-112 | 29 | Periferni balon kateteri, OTW sistem za perkutane intervencije na podkolenim arterijskim sudovima | 1 |  | BKT250244 | komad | 10400 | GOSPER D.O.O. | 148-10/25 | 08.07.2026
Balon kateteri | 404-1-110/25-112 | 29 | Periferni balon kateteri, OTW sistem za perkutane intervencije na podkolenim arterijskim sudovima | 1 |  | BKT250245 | komad | 10400 | GOSPER D.O.O. | 148-10/25 | 08.07.2026
Balon kateteri | 404-1-110/25-112 | 29 | Periferni balon kateteri, OTW sistem za perkutane intervencije na podkolenim arterijskim sudovima | 1 |  | BKT250246 | komad | 10400 | GOSPER D.O.O. | 148-10/25 | 08.07.2026
Balon kateteri | 404-1-110/25-112 | 29 | Periferni balon kateteri, OTW sistem za perkutane intervencije na podkolenim arterijskim sudovima | 1 |  | BKT250247 | komad | 10400 | GOSPER D.O.O. | 148-10/25 | 08.07.2026
Balon kateteri | 404-1-110/25-112 | 29 | Periferni balon kateteri, OTW sistem za perkutane intervencije na podkolenim arterijskim sudovima | 1 |  | BKT250248 | komad | 10400 | GOSPER D.O.O. | 148-10/25 | 08.07.2026
Balon kateteri | 404-1-110/25-112 | 29 | Periferni balon kateteri, OTW sistem za perkutane intervencije na podkolenim arterijskim sudovima | 1 |  | BKT250249 | komad | 10400 | GOSPER D.O.O. | 148-10/25 | 08.07.2026
Balon kateteri | 404-1-110/25-112 | 29 | Periferni balon kateteri, OTW sistem za perkutane intervencije na podkolenim arterijskim sudovima | 1 |  | BKT250250 | komad | 10400 | GOSPER D.O.O. | 148-10/25 | 08.07.2026
Balon kateteri | 404-1-110/25-112 | 29 | Periferni balon kateteri, OTW sistem za perkutane intervencije na podkolenim arterijskim sudovima | 1 |  | BKT250251 | komad | 10400 | GOSPER D.O.O. | 148-10/25 | 08.07.2026
Balon kateteri | 404-1-110/25-112 | 29 | Periferni balon kateteri, OTW sistem za perkutane intervencije na podkolenim arterijskim sudovima | 1 |  | BKT250252 | komad | 10400 | GOSPER D.O.O. | 148-10/25 | 08.07.2026
Balon kateteri | 404-1-110/25-112 | 29 | Periferni balon kateteri, OTW sistem za perkutane intervencije na podkolenim arterijskim sudovima | 1 |  | BKT250253 | komad | 10400 | GOSPER D.O.O. | 148-10/25 | 08.07.2026
Balon kateteri | 404-1-110/25-112 | 29 | Periferni balon kateteri, OTW sistem za perkutane intervencije na podkolenim arterijskim sudovima | 1 |  | BKT250254 | komad | 10400 | GOSPER D.O.O. | 148-10/25 | 08.07.2026
Balon kateteri | 404-1-110/25-112 | 29 | Periferni balon kateteri, OTW sistem za perkutane intervencije na podkolenim arterijskim sudovima | 1 |  | BKT250255 | komad | 10400 | GOSPER D.O.O. | 148-10/25 | 08.07.2026
Balon kateteri | 404-1-110/25-112 | 29 | Periferni balon kateteri, OTW sistem za perkutane intervencije na podkolenim arterijskim sudovima | 1 |  | BKT250256 | komad | 10400 | GOSPER D.O.O. | 148-10/25 | 08.07.2026
Balon kateteri | 404-1-110/25-112 | 29 | Periferni balon kateteri, OTW sistem za perkutane intervencije na podkolenim arterijskim sudovima | 1 |  | BKT250257 | komad | 10400 | GOSPER D.O.O. | 148-10/25 | 08.07.2026
Balon kateteri | 404-1-110/25-112 | 29 | Periferni balon kateteri, OTW sistem za perkutane intervencije na podkolenim arterijskim sudovima | 1 |  | BKT250258 | komad | 10400 | GOSPER D.O.O. | 148-10/25 | 08.07.2026
Balon kateteri | 404-1-110/25-112 | 29 | Periferni balon kateteri, OTW sistem za perkutane intervencije na podkolenim arterijskim sudovima | 1 |  | BKT250259 | komad | 10400 | GOSPER D.O.O. | 148-10/25 | 08.07.2026
Balon kateteri | 404-1-110/25-112 | 29 | Periferni balon kateteri, OTW sistem za perkutane intervencije na podkolenim arterijskim sudovima | 1 |  | BKT250260 | komad | 10400 | GOSPER D.O.O. | 148-10/25 | 08.07.2026
Balon kateteri | 404-1-110/25-112 | 29 | Periferni balon kateteri, OTW sistem za perkutane intervencije na podkolenim arterijskim sudovima | 1 |  | BKT250261 | komad | 10400 | GOSPER D.O.O. | 148-10/25 | 08.07.2026
Balon kateteri | 404-1-110/25-112 | 29 | Periferni balon kateteri, OTW sistem za perkutane intervencije na podkolenim arterijskim sudovima | 1 |  | BKT250262 | komad | 10400 | GOSPER D.O.O. | 148-10/25 | 08.07.2026
Balon kateteri | 404-1-110/25-112 | 29 | Periferni balon kateteri, OTW sistem za perkutane intervencije na podkolenim arterijskim sudovima | 1 |  | BKT250263 | komad | 10400 | GOSPER D.O.O. | 148-10/25 | 08.07.2026
Balon kateteri | 404-1-110/25-112 | 29 | Periferni balon kateteri, OTW sistem za perkutane intervencije na podkolenim arterijskim sudovima | 1 |  | BKT250264 | komad | 10400 | GOSPER D.O.O. | 148-10/25 | 08.07.2026
Balon kateteri | 404-1-110/25-112 | 29 | Periferni balon kateteri, OTW sistem za perkutane intervencije na podkolenim arterijskim sudovima | 1 |  | BKT250265 | komad | 10400 | GOSPER D.O.O. | 148-10/25 | 08.07.2026
Balon kateteri | 404-1-110/25-112 | 29 | Periferni balon kateteri, OTW sistem za perkutane intervencije na podkolenim arterijskim sudovima | 1 |  | BKT250266 | komad | 10400 | GOSPER D.O.O. | 148-10/25 | 08.07.2026
Balon kateteri | 404-1-110/25-112 | 29 | Periferni balon kateteri, OTW sistem za perkutane intervencije na podkolenim arterijskim sudovima | 1 |  | BKT250267 | komad | 10400 | GOSPER D.O.O. | 148-10/25 | 08.07.2026
Balon kateteri | 404-1-110/25-112 | 29 | Periferni balon kateteri, OTW sistem za perkutane intervencije na podkolenim arterijskim sudovima | 1 |  | BKT250268 | komad | 10400 | GOSPER D.O.O. | 148-10/25 | 08.07.2026
Balon kateteri | 404-1-110/25-112 | 29 | Periferni balon kateteri, OTW sistem za perkutane intervencije na podkolenim arterijskim sudovima | 1 |  | BKT250269 | komad | 10400 | GOSPER D.O.O. | 148-10/25 | 08.07.2026
Balon kateteri | 404-1-110/25-112 | 29 | Periferni balon kateteri, OTW sistem za perkutane intervencije na podkolenim arterijskim sudovima | 1 |  | BKT250270 | komad | 10400 | GOSPER D.O.O. | 148-10/25 | 08.07.2026
Balon kateteri | 404-1-110/25-112 | 29 | Periferni balon kateteri, OTW sistem za perkutane intervencije na podkolenim arterijskim sudovima | 1 |  | BKT250271 | komad | 10400 | GOSPER D.O.O. | 148-10/25 | 08.07.2026
Balon kateteri | 404-1-110/25-112 | 29 | Periferni balon kateteri, OTW sistem za perkutane intervencije na podkolenim arterijskim sudovima | 1 |  | BKT250272 | komad | 10400 | GOSPER D.O.O. | 148-10/25 | 08.07.2026
Balon kateteri | 404-1-110/25-112 | 29 | Periferni balon kateteri, OTW sistem za perkutane intervencije na podkolenim arterijskim sudovima | 1 |  | BKT250273 | komad | 10400 | GOSPER D.O.O. | 148-10/25 | 08.07.2026
Balon kateteri | 404-1-110/25-112 | 29 | Periferni balon kateteri, OTW sistem za perkutane intervencije na podkolenim arterijskim sudovima | 1 |  | BKT250274 | komad | 10400 | GOSPER D.O.O. | 148-10/25 | 08.07.2026
Balon kateteri | 404-1-110/25-112 | 29 | Periferni balon kateteri, OTW sistem za perkutane intervencije na podkolenim arterijskim sudovima | 1 |  | BKT250275 | komad | 10400 | GOSPER D.O.O. | 148-10/25 | 08.07.2026
Balon kateteri | 404-1-110/25-112 | 29 | Periferni balon kateteri, OTW sistem za perkutane intervencije na podkolenim arterijskim sudovima | 1 |  | BKT250276 | komad | 10400 | GOSPER D.O.O. | 148-10/25 | 08.07.2026
Balon kateteri | 404-1-110/25-112 | 29 | Periferni balon kateteri, OTW sistem za perkutane intervencije na podkolenim arterijskim sudovima | 1 |  | BKT250277 | komad | 10400 | GOSPER D.O.O. | 148-10/25 | 08.07.2026
Balon kateteri | 404-1-110/25-112 | 29 | Periferni balon kateteri, OTW sistem za perkutane intervencije na podkolenim arterijskim sudovima | 1 |  | BKT250278 | komad | 10400 | GOSPER D.O.O. | 148-10/25 | 08.07.2026
Balon kateteri | 404-1-110/25-112 | 29 | Periferni balon kateteri, OTW sistem za perkutane intervencije na podkolenim arterijskim sudovima | 1 |  | BKT250279 | komad | 10400 | GOSPER D.O.O. | 148-10/25 | 08.07.2026
Balon kateteri | 404-1-110/25-112 | 29 | Periferni balon kateteri, OTW sistem za perkutane intervencije na podkolenim arterijskim sudovima | 1 |  | BKT250280 | komad | 10400 | GOSPER D.O.O. | 148-10/25 | 08.07.2026
Balon kateteri | 404-1-110/25-112 | 29 | Periferni balon kateteri, OTW sistem za perkutane intervencije na podkolenim arterijskim sudovima | 1 |  | BKT250281 | komad | 10400 | GOSPER D.O.O. | 148-10/25 | 08.07.2026
Balon kateteri | 404-1-110/25-112 | 29 | Periferni balon kateteri, OTW sistem za perkutane intervencije na podkolenim arterijskim sudovima | 1 |  | BKT250282 | komad | 10400 | GOSPER D.O.O. | 148-10/25 | 08.07.2026
Balon kateteri | 404-1-110/25-112 | 29 | Periferni balon kateteri, OTW sistem za perkutane intervencije na podkolenim arterijskim sudovima | 1 |  | BKT250283 | komad | 10400 | GOSPER D.O.O. | 148-10/25 | 08.07.2026
Balon kateteri | 404-1-110/25-112 | 29 | Periferni balon kateteri, OTW sistem za perkutane intervencije na podkolenim arterijskim sudovima | 1 |  | BKT250284 | komad | 10400 | GOSPER D.O.O. | 148-10/25 | 08.07.2026
Balon kateteri | 404-1-110/25-112 | 29 | Periferni balon kateteri, OTW sistem za perkutane intervencije na podkolenim arterijskim sudovima | 1 |  | BKT250285 | komad | 10400 | GOSPER D.O.O. | 148-10/25 | 08.07.2026
Balon kateteri | 404-1-110/25-112 | 29 | Periferni balon kateteri, OTW sistem za perkutane intervencije na podkolenim arterijskim sudovima | 1 |  | BKT250286 | komad | 10400 | GOSPER D.O.O. | 148-10/25 | 08.07.2026
Balon kateteri | 404-1-110/25-112 | 29 | Periferni balon kateteri, OTW sistem za perkutane intervencije na podkolenim arterijskim sudovima | 1 |  | BKT250287 | komad | 10400 | GOSPER D.O.O. | 148-10/25 | 08.07.2026
Balon kateteri | 404-1-110/25-112 | 29 | Periferni balon kateteri, OTW sistem za perkutane intervencije na podkolenim arterijskim sudovima | 1 |  | BKT250288 | komad | 10400 | GOSPER D.O.O. | 148-10/25 | 08.07.2026
Balon kateteri | 404-1-110/25-112 | 29 | Periferni balon kateteri, OTW sistem za perkutane intervencije na podkolenim arterijskim sudovima | 1 |  | BKT250289 | komad | 10400 | GOSPER D.O.O. | 148-10/25 | 08.07.2026
Balon kateteri | 404-1-110/25-112 | 29 | Periferni balon kateteri, OTW sistem za perkutane intervencije na podkolenim arterijskim sudovima | 1 |  | BKT250290 | komad | 10400 | GOSPER D.O.O. | 148-10/25 | 08.07.2026
Balon kateteri | 404-1-110/25-112 | 29 | Periferni balon kateteri, OTW sistem za perkutane intervencije na podkolenim arterijskim sudovima | 1 |  | BKT250291 | komad | 10400 | GOSPER D.O.O. | 148-10/25 | 08.07.2026
Balon kateteri | 404-1-110/25-112 | 29 | Periferni balon kateteri, OTW sistem za perkutane intervencije na podkolenim arterijskim sudovima | 1 |  | BKT250292 | komad | 10400 | GOSPER D.O.O. | 148-10/25 | 08.07.2026
Balon kateteri | 404-1-110/25-112 | 29 | Periferni balon kateteri, OTW sistem za perkutane intervencije na podkolenim arterijskim sudovima | 1 |  | BKT250293 | komad | 10400 | GOSPER D.O.O. | 148-10/25 | 08.07.2026
Balon kateteri | 404-1-110/25-112 | 29 | Periferni balon kateteri, OTW sistem za perkutane intervencije na podkolenim arterijskim sudovima | 1 |  | BKT250294 | komad | 10400 | GOSPER D.O.O. | 148-10/25 | 08.07.2026
Balon kateteri | 404-1-110/25-112 | 29 | Periferni balon kateteri, OTW sistem za perkutane intervencije na podkolenim arterijskim sudovima | 1 |  | BKT250295 | komad | 10400 | GOSPER D.O.O. | 148-10/25 | 08.07.2026
Balon kateteri | 404-1-110/25-112 | 29 | Periferni balon kateteri, OTW sistem za perkutane intervencije na podkolenim arterijskim sudovima | 1 |  | BKT250296 | komad | 10400 | GOSPER D.O.O. | 148-10/25 | 08.07.2026
Balon kateteri | 404-1-110/25-112 | 29 | Periferni balon kateteri, OTW sistem za perkutane intervencije na podkolenim arterijskim sudovima | 1 |  | BKT250297 | komad | 10400 | GOSPER D.O.O. | 148-10/25 | 08.07.2026
Balon kateteri | 404-1-110/25-112 | 29 | Periferni balon kateteri, OTW sistem za perkutane intervencije na podkolenim arterijskim sudovima | 1 |  | BKT250298 | komad | 10400 | GOSPER D.O.O. | 148-10/25 | 08.07.2026
Balon kateteri | 404-1-110/25-112 | 29 | Periferni balon kateteri, OTW sistem za perkutane intervencije na podkolenim arterijskim sudovima | 1 |  | BKT250299 | komad | 10400 | GOSPER D.O.O. | 148-10/25 | 08.07.2026
Balon kateteri | 404-1-110/25-112 | 29 | Periferni balon kateteri, OTW sistem za perkutane intervencije na podkolenim arterijskim sudovima | 1 |  | BKT250300 | komad | 10400 | GOSPER D.O.O. | 148-10/25 | 08.07.2026
Balon kateteri | 404-1-110/25-112 | 29 | Periferni balon kateteri, OTW sistem za perkutane intervencije na podkolenim arterijskim sudovima | 1 |  | BKT250301 | komad | 10400 | GOSPER D.O.O. | 148-10/25 | 08.07.2026
Balon kateteri | 404-1-110/25-112 | 29 | Periferni balon kateteri, OTW sistem za perkutane intervencije na podkolenim arterijskim sudovima | 1 |  | BKT250302 | komad | 10400 | GOSPER D.O.O. | 148-10/25 | 08.07.2026
Balon kateteri | 404-1-110/25-112 | 29 | Periferni balon kateteri, OTW sistem za perkutane intervencije na podkolenim arterijskim sudovima | 1 |  | BKT250303 | komad | 10400 | GOSPER D.O.O. | 148-10/25 | 08.07.2026
Balon kateteri | 404-1-110/25-112 | 29 | Periferni balon kateteri, OTW sistem za perkutane intervencije na podkolenim arterijskim sudovima | 1 |  | BKT250304 | komad | 10400 | GOSPER D.O.O. | 148-10/25 | 08.07.2026
Balon kateteri | 404-1-110/25-112 | 29 | Periferni balon kateteri, OTW sistem za perkutane intervencije na podkolenim arterijskim sudovima | 1 |  | BKT250305 | komad | 10400 | GOSPER D.O.O. | 148-10/25 | 08.07.2026
Balon kateteri | 404-1-110/25-112 | 29 | Periferni balon kateteri, OTW sistem za perkutane intervencije na podkolenim arterijskim sudovima | 1 |  | BKT250306 | komad | 10400 | GOSPER D.O.O. | 148-10/25 | 08.07.2026
Balon kateteri | 404-1-110/25-112 | 29 | Periferni balon kateteri, OTW sistem za perkutane intervencije na podkolenim arterijskim sudovima | 1 |  | BKT250307 | komad | 10400 | GOSPER D.O.O. | 148-10/25 | 08.07.2026
Balon kateteri | 404-1-110/25-112 | 29 | Periferni balon kateteri, OTW sistem za perkutane intervencije na podkolenim arterijskim sudovima | 1 |  | BKT250308 | komad | 10400 | GOSPER D.O.O. | 148-10/25 | 08.07.2026
Balon kateteri | 404-1-110/25-112 | 29 | Periferni balon kateteri, OTW sistem za perkutane intervencije na podkolenim arterijskim sudovima | 1 |  | BKT250309 | komad | 10400 | GOSPER D.O.O. | 148-10/25 | 08.07.2026
Balon kateteri | 404-1-110/25-112 | 29 | Periferni balon kateteri, OTW sistem za perkutane intervencije na podkolenim arterijskim sudovima | 1 |  | BKT250310 | komad | 10400 | GOSPER D.O.O. | 148-10/25 | 08.07.2026
Balon kateteri | 404-1-110/25-112 | 29 | Periferni balon kateteri, OTW sistem za perkutane intervencije na podkolenim arterijskim sudovima | 1 |  | BKT250311 | komad | 10400 | GOSPER D.O.O. | 148-10/25 | 08.07.2026
Balon kateteri | 404-1-110/25-112 | 29 | Periferni balon kateteri, OTW sistem za perkutane intervencije na podkolenim arterijskim sudovima | 1 |  | BKT250312 | komad | 10400 | GOSPER D.O.O. | 148-10/25 | 08.07.2026
Balon kateteri | 404-1-110/25-112 | 29 | Periferni balon kateteri, OTW sistem za perkutane intervencije na podkolenim arterijskim sudovima | 1 |  | BKT250313 | komad | 10400 | GOSPER D.O.O. | 148-10/25 | 08.07.2026
Balon kateteri | 404-1-110/25-112 | 29 | Periferni balon kateteri, OTW sistem za perkutane intervencije na podkolenim arterijskim sudovima | 1 |  | BKT250314 | komad | 10400 | GOSPER D.O.O. | 148-10/25 | 08.07.2026
Balon kateteri | 404-1-110/25-112 | 29 | Periferni balon kateteri, OTW sistem za perkutane intervencije na podkolenim arterijskim sudovima | 1 |  | BKT250315 | komad | 10400 | GOSPER D.O.O. | 148-10/25 | 08.07.2026
Balon kateteri | 404-1-110/25-112 | 29 | Periferni balon kateteri, OTW sistem za perkutane intervencije na podkolenim arterijskim sudovima | 1 |  | BKT250316 | komad | 10400 | GOSPER D.O.O. | 148-10/25 | 08.07.2026
Balon kateteri | 404-1-110/25-112 | 29 | Periferni balon kateteri, OTW sistem za perkutane intervencije na podkolenim arterijskim sudovima | 1 |  | BKT250317 | komad | 10400 | GOSPER D.O.O. | 148-10/25 | 08.07.2026
Balon kateteri | 404-1-110/25-112 | 29 | Periferni balon kateteri, OTW sistem za perkutane intervencije na podkolenim arterijskim sudovima | 1 |  | BKT250318 | komad | 10400 | GOSPER D.O.O. | 148-10/25 | 08.07.2026
Balon kateteri | 404-1-110/25-112 | 29 | Periferni balon kateteri, OTW sistem za perkutane intervencije na podkolenim arterijskim sudovima | 1 |  | BKT250319 | komad | 10400 | GOSPER D.O.O. | 148-10/25 | 08.07.2026
Balon kateteri | 404-1-110/25-112 | 29 | Periferni balon kateteri, OTW sistem za perkutane intervencije na podkolenim arterijskim sudovima | 1 |  | BKT250320 | komad | 10400 | GOSPER D.O.O. | 148-10/25 | 08.07.2026
Balon kateteri | 404-1-110/25-112 | 29 | Periferni balon kateteri, OTW sistem za perkutane intervencije na podkolenim arterijskim sudovima | 1 |  | BKT250321 | komad | 10400 | GOSPER D.O.O. | 148-10/25 | 08.07.2026
Balon kateteri | 404-1-110/25-112 | 29 | Periferni balon kateteri, OTW sistem za perkutane intervencije na podkolenim arterijskim sudovima | 1 |  | BKT250322 | komad | 10400 | GOSPER D.O.O. | 148-10/25 | 08.07.2026
Balon kateteri | 404-1-110/25-112 | 29 | Periferni balon kateteri, OTW sistem za perkutane intervencije na podkolenim arterijskim sudovima | 1 |  | BKT250323 | komad | 10400 | GOSPER D.O.O. | 148-10/25 | 08.07.2026
Balon kateteri | 404-1-110/25-112 | 29 | Periferni balon kateteri, OTW sistem za perkutane intervencije na podkolenim arterijskim sudovima | 1 |  | BKT250324 | komad | 10400 | GOSPER D.O.O. | 148-10/25 | 08.07.2026
Balon kateteri | 404-1-110/25-112 | 29 | Periferni balon kateteri, OTW sistem za perkutane intervencije na podkolenim arterijskim sudovima | 1 |  | BKT250325 | komad | 10400 | GOSPER D.O.O. | 148-10/25 | 08.07.2026
Balon kateteri | 404-1-110/25-112 | 29 | Periferni balon kateteri, OTW sistem za perkutane intervencije na podkolenim arterijskim sudovima | 1 |  | BKT250326 | komad | 10400 | GOSPER D.O.O. | 148-10/25 | 08.07.2026
Balon kateteri | 404-1-110/25-112 | 29 | Periferni balon kateteri, OTW sistem za perkutane intervencije na podkolenim arterijskim sudovima | 1 |  | BKT250327 | komad | 10400 | GOSPER D.O.O. | 148-10/25 | 08.07.2026
Balon kateteri | 404-1-110/25-112 | 29 | Periferni balon kateteri, OTW sistem za perkutane intervencije na podkolenim arterijskim sudovima | 1 |  | BKT250328 | komad | 10400 | GOSPER D.O.O. | 148-10/25 | 08.07.2026
Balon kateteri | 404-1-110/25-112 | 29 | Periferni balon kateteri, OTW sistem za perkutane intervencije na podkolenim arterijskim sudovima | 1 |  | BKT250329 | komad | 10400 | GOSPER D.O.O. | 148-10/25 | 08.07.2026
Balon kateteri | 404-1-110/25-112 | 29 | Periferni balon kateteri, OTW sistem za perkutane intervencije na podkolenim arterijskim sudovima | 1 |  | BKT250330 | komad | 10400 | GOSPER D.O.O. | 148-10/25 | 08.07.2026
Balon kateteri | 404-1-110/25-112 | 29 | Periferni balon kateteri, OTW sistem za perkutane intervencije na podkolenim arterijskim sudovima | 1 |  | BKT250331 | komad | 10400 | GOSPER D.O.O. | 148-10/25 | 08.07.2026
Balon kateteri | 404-1-110/25-112 | 29 | Periferni balon kateteri, OTW sistem za perkutane intervencije na podkolenim arterijskim sudovima | 1 |  | BKT250332 | komad | 10400 | GOSPER D.O.O. | 148-10/25 | 08.07.2026
Balon kateteri | 404-1-110/25-112 | 29 | Periferni balon kateteri, OTW sistem za perkutane intervencije na podkolenim arterijskim sudovima | 1 |  | BKT250333 | komad | 10400 | GOSPER D.O.O. | 148-10/25 | 08.07.2026
Balon kateteri | 404-1-110/25-112 | 29 | Periferni balon kateteri, OTW sistem za perkutane intervencije na podkolenim arterijskim sudovima | 1 |  | BKT250334 | komad | 10400 | GOSPER D.O.O. | 148-10/25 | 08.07.2026
Balon kateteri | 404-1-110/25-112 | 29 | Periferni balon kateteri, OTW sistem za perkutane intervencije na podkolenim arterijskim sudovima | 1 |  | BKT250335 | komad | 10400 | GOSPER D.O.O. | 148-10/25 | 08.07.2026
Balon kateteri | 404-1-110/25-112 | 29 | Periferni balon kateteri, OTW sistem za perkutane intervencije na podkolenim arterijskim sudovima | 1 |  | BKT250336 | komad | 10400 | GOSPER D.O.O. | 148-10/25 | 08.07.2026
Balon kateteri | 404-1-110/25-112 | 29 | Periferni balon kateteri, OTW sistem za perkutane intervencije na podkolenim arterijskim sudovima | 1 |  | BKT250337 | komad | 10400 | GOSPER D.O.O. | 148-10/25 | 08.07.2026
Balon kateteri | 404-1-110/25-112 | 29 | Periferni balon kateteri, OTW sistem za perkutane intervencije na podkolenim arterijskim sudovima | 1 |  | BKT250338 | komad | 10400 | GOSPER D.O.O. | 148-10/25 | 08.07.2026
Balon kateteri | 404-1-110/25-112 | 29 | Periferni balon kateteri, OTW sistem za perkutane intervencije na podkolenim arterijskim sudovima | 1 |  | BKT250339 | komad | 10400 | GOSPER D.O.O. | 148-10/25 | 08.07.2026
Balon kateteri | 404-1-110/25-112 | 29 | Periferni balon kateteri, OTW sistem za perkutane intervencije na podkolenim arterijskim sudovima | 1 |  | BKT250340 | komad | 10400 | GOSPER D.O.O. | 148-10/25 | 08.07.2026
Balon kateteri | 404-1-110/25-112 | 29 | Periferni balon kateteri, OTW sistem za perkutane intervencije na podkolenim arterijskim sudovima | 1 |  | BKT250341 | komad | 10400 | GOSPER D.O.O. | 148-10/25 | 08.07.2026
Balon kateteri | 404-1-110/25-112 | 29 | Periferni balon kateteri, OTW sistem za perkutane intervencije na podkolenim arterijskim sudovima | 1 |  | BKT250342 | komad | 10400 | GOSPER D.O.O. | 148-10/25 | 08.07.2026
Balon kateteri | 404-1-110/25-112 | 29 | Periferni balon kateteri, OTW sistem za perkutane intervencije na podkolenim arterijskim sudovima | 1 |  | BKT250343 | komad | 10400 | GOSPER D.O.O. | 148-10/25 | 08.07.2026
Balon kateteri | 404-1-110/25-112 | 29 | Periferni balon kateteri, OTW sistem za perkutane intervencije na podkolenim arterijskim sudovima | 1 |  | BKT250344 | komad | 10400 | GOSPER D.O.O. | 148-10/25 | 08.07.2026
Balon kateteri | 404-1-110/25-112 | 29 | Periferni balon kateteri, OTW sistem za perkutane intervencije na podkolenim arterijskim sudovima | 1 |  | BKT250345 | komad | 10400 | GOSPER D.O.O. | 148-10/25 | 08.07.2026
Balon kateteri | 404-1-110/25-112 | 29 | Periferni balon kateteri, OTW sistem za perkutane intervencije na podkolenim arterijskim sudovima | 1 |  | BKT250346 | komad | 10400 | GOSPER D.O.O. | 148-10/25 | 08.07.2026
Balon kateteri | 404-1-110/25-112 | 29 | Periferni balon kateteri, OTW sistem za perkutane intervencije na podkolenim arterijskim sudovima | 1 |  | BKT250347 | komad | 10400 | GOSPER D.O.O. | 148-10/25 | 08.07.2026
Balon kateteri | 404-1-110/25-112 | 29 | Periferni balon kateteri, OTW sistem za perkutane intervencije na podkolenim arterijskim sudovima | 1 |  | BKT250348 | komad | 10400 | GOSPER D.O.O. | 148-10/25 | 08.07.2026
Balon kateteri | 404-1-110/25-112 | 29 | Periferni balon kateteri, OTW sistem za perkutane intervencije na podkolenim arterijskim sudovima | 1 |  | BKT250349 | komad | 10400 | GOSPER D.O.O. | 148-10/25 | 08.07.2026
Balon kateteri | 404-1-110/25-112 | 29 | Periferni balon kateteri, OTW sistem za perkutane intervencije na podkolenim arterijskim sudovima | 1 |  | BKT250350 | komad | 10400 | GOSPER D.O.O. | 148-10/25 | 08.07.2026
Balon kateteri | 404-1-110/25-112 | 29 | Periferni balon kateteri, OTW sistem za perkutane intervencije na podkolenim arterijskim sudovima | 1 |  | BKT250351 | komad | 10400 | GOSPER D.O.O. | 148-10/25 | 08.07.2026
Balon kateteri | 404-1-110/25-112 | 29 | Periferni balon kateteri, OTW sistem za perkutane intervencije na podkolenim arterijskim sudovima | 1 |  | BKT250352 | komad | 10400 | GOSPER D.O.O. | 148-10/25 | 08.07.2026
Balon kateteri | 404-1-110/25-112 | 29 | Periferni balon kateteri, OTW sistem za perkutane intervencije na podkolenim arterijskim sudovima | 1 |  | BKT250353 | komad | 10400 | GOSPER D.O.O. | 148-10/25 | 08.07.2026
Balon kateteri | 404-1-110/25-112 | 29 | Periferni balon kateteri, OTW sistem za perkutane intervencije na podkolenim arterijskim sudovima | 1 |  | BKT250354 | komad | 10400 | GOSPER D.O.O. | 148-10/25 | 08.07.2026
Balon kateteri | 404-1-110/25-112 | 29 | Periferni balon kateteri, OTW sistem za perkutane intervencije na podkolenim arterijskim sudovima | 1 |  | BKT250355 | komad | 10400 | GOSPER D.O.O. | 148-10/25 | 08.07.2026
Balon kateteri | 404-1-110/25-112 | 29 | Periferni balon kateteri, OTW sistem za perkutane intervencije na podkolenim arterijskim sudovima | 1 |  | BKT250356 | komad | 10400 | GOSPER D.O.O. | 148-10/25 | 08.07.2026
Balon kateteri | 404-1-110/25-112 | 29 | Periferni balon kateteri, OTW sistem za perkutane intervencije na podkolenim arterijskim sudovima | 1 |  | BKT250357 | komad | 10400 | GOSPER D.O.O. | 148-10/25 | 08.07.2026
Balon kateteri | 404-1-110/25-112 | 29 | Periferni balon kateteri, OTW sistem za perkutane intervencije na podkolenim arterijskim sudovima | 1 |  | BKT250358 | komad | 10400 | GOSPER D.O.O. | 148-10/25 | 08.07.2026
Balon kateteri | 404-1-110/25-112 | 29 | Periferni balon kateteri, OTW sistem za perkutane intervencije na podkolenim arterijskim sudovima | 1 |  | BKT250359 | komad | 10400 | GOSPER D.O.O. | 148-10/25 | 08.07.2026
Balon kateteri | 404-1-110/25-112 | 29 | Periferni balon kateteri, OTW sistem za perkutane intervencije na podkolenim arterijskim sudovima | 1 |  | BKT250360 | komad | 10400 | GOSPER D.O.O. | 148-10/25 | 08.07.2026
Balon kateteri | 404-1-110/25-112 | 29 | Periferni balon kateteri, OTW sistem za perkutane intervencije na podkolenim arterijskim sudovima | 1 |  | BKT250361 | komad | 10400 | GOSPER D.O.O. | 148-10/25 | 08.07.2026
Balon kateteri | 404-1-110/25-112 | 29 | Periferni balon kateteri, OTW sistem za perkutane intervencije na podkolenim arterijskim sudovima | 1 |  | BKT250362 | komad | 10400 | GOSPER D.O.O. | 148-10/25 | 08.07.2026
Balon kateteri | 404-1-110/25-112 | 29 | Periferni balon kateteri, OTW sistem za perkutane intervencije na podkolenim arterijskim sudovima | 1 |  | BKT250363 | komad | 10400 | GOSPER D.O.O. | 148-10/25 | 08.07.2026
Balon kateteri | 404-1-110/25-112 | 29 | Periferni balon kateteri, OTW sistem za perkutane intervencije na podkolenim arterijskim sudovima | 1 |  | BKT250364 | komad | 10400 | GOSPER D.O.O. | 148-10/25 | 08.07.2026
Balon kateteri | 404-1-110/25-112 | 29 | Periferni balon kateteri, OTW sistem za perkutane intervencije na podkolenim arterijskim sudovima | 1 |  | BKT250365 | komad | 10400 | GOSPER D.O.O. | 148-10/25 | 08.07.2026
Balon kateteri | 404-1-110/25-112 | 29 | Periferni balon kateteri, OTW sistem za perkutane intervencije na podkolenim arterijskim sudovima | 1 |  | BKT250366 | komad | 10400 | GOSPER D.O.O. | 148-10/25 | 08.07.2026
Balon kateteri | 404-1-110/25-112 | 29 | Periferni balon kateteri, OTW sistem za perkutane intervencije na podkolenim arterijskim sudovima | 1 |  | BKT250367 | komad | 10400 | GOSPER D.O.O. | 148-10/25 | 08.07.2026
Balon kateteri | 404-1-110/25-112 | 29 | Periferni balon kateteri, OTW sistem za perkutane intervencije na podkolenim arterijskim sudovima | 1 |  | BKT250368 | komad | 10400 | GOSPER D.O.O. | 148-10/25 | 08.07.2026
Balon kateteri | 404-1-110/25-112 | 29 | Periferni balon kateteri, OTW sistem za perkutane intervencije na podkolenim arterijskim sudovima | 1 |  | BKT250369 | komad | 10400 | GOSPER D.O.O. | 148-10/25 | 08.07.2026
Balon kateteri | 404-1-110/25-112 | 29 | Periferni balon kateteri, OTW sistem za perkutane intervencije na podkolenim arterijskim sudovima | 1 |  | BKT250370 | komad | 10400 | GOSPER D.O.O. | 148-10/25 | 08.07.2026
Balon kateteri | 404-1-110/25-112 | 29 | Periferni balon kateteri, OTW sistem za perkutane intervencije na podkolenim arterijskim sudovima | 1 |  | BKT250371 | komad | 10400 | GOSPER D.O.O. | 148-10/25 | 08.07.2026
Balon kateteri | 404-1-110/25-112 | 29 | Periferni balon kateteri, OTW sistem za perkutane intervencije na podkolenim arterijskim sudovima | 1 |  | BKT250372 | komad | 10400 | GOSPER D.O.O. | 148-10/25 | 08.07.2026
Balon kateteri | 404-1-110/25-112 | 29 | Periferni balon kateteri, OTW sistem za perkutane intervencije na podkolenim arterijskim sudovima | 1 |  | BKT250373 | komad | 10400 | GOSPER D.O.O. | 148-10/25 | 08.07.2026
Balon kateteri | 404-1-110/25-112 | 29 | Periferni balon kateteri, OTW sistem za perkutane intervencije na podkolenim arterijskim sudovima | 1 |  | BKT250374 | komad | 10400 | GOSPER D.O.O. | 148-10/25 | 08.07.2026
Balon kateteri | 404-1-110/25-112 | 29 | Periferni balon kateteri, OTW sistem za perkutane intervencije na podkolenim arterijskim sudovima | 1 |  | BKT250375 | komad | 10400 | GOSPER D.O.O. | 148-10/25 | 08.07.2026
Balon kateteri | 404-1-110/25-112 | 29 | Periferni balon kateteri, OTW sistem za perkutane intervencije na podkolenim arterijskim sudovima | 1 |  | BKT250376 | komad | 10400 | GOSPER D.O.O. | 148-10/25 | 08.07.2026
Balon kateteri | 404-1-110/25-112 | 29 | Periferni balon kateteri, OTW sistem za perkutane intervencije na podkolenim arterijskim sudovima | 1 |  | BKT250377 | komad | 10400 | GOSPER D.O.O. | 148-10/25 | 08.07.2026
Balon kateteri | 404-1-110/25-112 | 29 | Periferni balon kateteri, OTW sistem za perkutane intervencije na podkolenim arterijskim sudovima | 1 |  | BKT250378 | komad | 10400 | GOSPER D.O.O. | 148-10/25 | 08.07.2026
Balon kateteri | 404-1-110/25-112 | 29 | Periferni balon kateteri, OTW sistem za perkutane intervencije na podkolenim arterijskim sudovima | 1 |  | BKT250379 | komad | 10400 | GOSPER D.O.O. | 148-10/25 | 08.07.2026
Balon kateteri | 404-1-110/25-112 | 29 | Periferni balon kateteri, OTW sistem za perkutane intervencije na podkolenim arterijskim sudovima | 1 |  | BKT250380 | komad | 10400 | GOSPER D.O.O. | 148-10/25 | 08.07.2026
Balon kateteri | 404-1-110/25-112 | 29 | Periferni balon kateteri, OTW sistem za perkutane intervencije na podkolenim arterijskim sudovima | 1 |  | BKT250381 | komad | 10400 | GOSPER D.O.O. | 148-10/25 | 08.07.2026
Balon kateteri | 404-1-110/25-112 | 29 | Periferni balon kateteri, OTW sistem za perkutane intervencije na podkolenim arterijskim sudovima | 1 |  | BKT250382 | komad | 10400 | GOSPER D.O.O. | 148-10/25 | 08.07.2026
Balon kateteri | 404-1-110/25-112 | 29 | Periferni balon kateteri, OTW sistem za perkutane intervencije na podkolenim arterijskim sudovima | 1 |  | BKT250383 | komad | 10400 | GOSPER D.O.O. | 148-10/25 | 08.07.2026
Balon kateteri | 404-1-110/25-112 | 29 | Periferni balon kateteri, OTW sistem za perkutane intervencije na podkolenim arterijskim sudovima | 1 |  | BKT250384 | komad | 10400 | GOSPER D.O.O. | 148-10/25 | 08.07.2026
Balon kateteri | 404-1-110/25-112 | 29 | Periferni balon kateteri, OTW sistem za perkutane intervencije na podkolenim arterijskim sudovima | 1 |  | BKT250385 | komad | 10400 | GOSPER D.O.O. | 148-10/25 | 08.07.2026
Balon kateteri | 404-1-110/25-112 | 29 | Periferni balon kateteri, OTW sistem za perkutane intervencije na podkolenim arterijskim sudovima | 1 |  | BKT250386 | komad | 10400 | GOSPER D.O.O. | 148-10/25 | 08.07.2026
Balon kateteri | 404-1-110/25-112 | 29 | Periferni balon kateteri, OTW sistem za perkutane intervencije na podkolenim arterijskim sudovima | 1 |  | BKT250387 | komad | 10400 | GOSPER D.O.O. | 148-10/25 | 08.07.2026
Balon kateteri | 404-1-110/25-112 | 29 | Periferni balon kateteri, OTW sistem za perkutane intervencije na podkolenim arterijskim sudovima | 1 |  | BKT250388 | komad | 10400 | GOSPER D.O.O. | 148-10/25 | 08.07.2026
Balon kateteri | 404-1-110/25-112 | 29 | Periferni balon kateteri, OTW sistem za perkutane intervencije na podkolenim arterijskim sudovima | 1 |  | BKT250389 | komad | 10400 | GOSPER D.O.O. | 148-10/25 | 08.07.2026
Balon kateteri | 404-1-110/25-112 | 29 | Periferni balon kateteri, OTW sistem za perkutane intervencije na podkolenim arterijskim sudovima | 1 |  | BKT250390 | komad | 10400 | GOSPER D.O.O. | 148-10/25 | 08.07.2026
Balon kateteri | 404-1-110/25-112 | 29 | Periferni balon kateteri, OTW sistem za perkutane intervencije na podkolenim arterijskim sudovima | 1 |  | BKT250391 | komad | 10400 | GOSPER D.O.O. | 148-10/25 | 08.07.2026
Balon kateteri | 404-1-110/25-112 | 29 | Periferni balon kateteri, OTW sistem za perkutane intervencije na podkolenim arterijskim sudovima | 1 |  | BKT250392 | komad | 10400 | GOSPER D.O.O. | 148-10/25 | 08.07.2026
Balon kateteri | 404-1-110/25-112 | 29 | Periferni balon kateteri, OTW sistem za perkutane intervencije na podkolenim arterijskim sudovima | 1 |  | BKT250393 | komad | 10400 | GOSPER D.O.O. | 148-10/25 | 08.07.2026
Balon kateteri | 404-1-110/25-112 | 29 | Periferni balon kateteri, OTW sistem za perkutane intervencije na podkolenim arterijskim sudovima | 1 |  | BKT250394 | komad | 10400 | GOSPER D.O.O. | 148-10/25 | 08.07.2026
Balon kateteri | 404-1-110/25-112 | 29 | Periferni balon kateteri, OTW sistem za perkutane intervencije na podkolenim arterijskim sudovima | 1 |  | BKT250395 | komad | 10400 | GOSPER D.O.O. | 148-10/25 | 08.07.2026
Balon kateteri | 404-1-110/25-112 | 29 | Periferni balon kateteri, OTW sistem za perkutane intervencije na podkolenim arterijskim sudovima | 1 |  | BKT250396 | komad | 10400 | GOSPER D.O.O. | 148-10/25 | 08.07.2026
Balon kateteri | 404-1-110/25-112 | 29 | Periferni balon kateteri, OTW sistem za perkutane intervencije na podkolenim arterijskim sudovima | 1 |  | BKT250397 | komad | 10400 | GOSPER D.O.O. | 148-10/25 | 08.07.2026
Balon kateteri | 404-1-110/25-112 | 29 | Periferni balon kateteri, OTW sistem za perkutane intervencije na podkolenim arterijskim sudovima | 1 |  | BKT250398 | komad | 10400 | GOSPER D.O.O. | 148-10/25 | 08.07.2026
Balon kateteri | 404-1-110/25-112 | 29 | Periferni balon kateteri, OTW sistem za perkutane intervencije na podkolenim arterijskim sudovima | 1 |  | BKT250399 | komad | 10400 | GOSPER D.O.O. | 148-10/25 | 08.07.2026
Balon kateteri | 404-1-110/25-112 | 29 | Periferni balon kateteri, OTW sistem za perkutane intervencije na podkolenim arterijskim sudovima | 1 |  | BKT250400 | komad | 10400 | GOSPER D.O.O. | 148-10/25 | 08.07.2026
Balon kateteri | 404-1-110/25-112 | 29 | Periferni balon kateteri, OTW sistem za perkutane intervencije na podkolenim arterijskim sudovima | 1 |  | BKT250401 | komad | 10400 | GOSPER D.O.O. | 148-10/25 | 08.07.2026
Balon kateteri | 404-1-110/25-112 | 29 | Periferni balon kateteri, OTW sistem za perkutane intervencije na podkolenim arterijskim sudovima | 1 |  | BKT250402 | komad | 10400 | GOSPER D.O.O. | 148-10/25 | 08.07.2026
Balon kateteri | 404-1-110/25-112 | 29 | Periferni balon kateteri, OTW sistem za perkutane intervencije na podkolenim arterijskim sudovima | 1 |  | BKT250403 | komad | 10400 | GOSPER D.O.O. | 148-10/25 | 08.07.2026
Balon kateteri | 404-1-110/25-112 | 29 | Periferni balon kateteri, OTW sistem za perkutane intervencije na podkolenim arterijskim sudovima | 1 |  | BKT250404 | komad | 10400 | GOSPER D.O.O. | 148-10/25 | 08.07.2026
Balon kateteri | 404-1-110/25-112 | 29 | Periferni balon kateteri, OTW sistem za perkutane intervencije na podkolenim arterijskim sudovima | 1 |  | BKT250405 | komad | 10400 | GOSPER D.O.O. | 148-10/25 | 08.07.2026
Balon kateteri | 404-1-110/25-112 | 29 | Periferni balon kateteri, OTW sistem za perkutane intervencije na podkolenim arterijskim sudovima | 1 |  | BKT250406 | komad | 10400 | GOSPER D.O.O. | 148-10/25 | 08.07.2026
Balon kateteri | 404-1-110/25-112 | 29 | Periferni balon kateteri, OTW sistem za perkutane intervencije na podkolenim arterijskim sudovima | 1 |  | BKT250407 | komad | 10400 | GOSPER D.O.O. | 148-10/25 | 08.07.2026
Balon kateteri | 404-1-110/25-112 | 29 | Periferni balon kateteri, OTW sistem za perkutane intervencije na podkolenim arterijskim sudovima | 1 |  | BKT250408 | komad | 10400 | GOSPER D.O.O. | 148-10/25 | 08.07.2026
Balon kateteri | 404-1-110/25-112 | 29 | Periferni balon kateteri, OTW sistem za perkutane intervencije na podkolenim arterijskim sudovima | 1 |  | BKT250409 | komad | 10400 | GOSPER D.O.O. | 148-10/25 | 08.07.2026
Balon kateteri | 404-1-110/25-112 | 29 | Periferni balon kateteri, OTW sistem za perkutane intervencije na podkolenim arterijskim sudovima | 1 |  | BKT250410 | komad | 10400 | GOSPER D.O.O. | 148-10/25 | 08.07.2026
Balon kateteri | 404-1-110/25-112 | 29 | Periferni balon kateteri, OTW sistem za perkutane intervencije na podkolenim arterijskim sudovima | 1 |  | BKT250411 | komad | 10400 | GOSPER D.O.O. | 148-10/25 | 08.07.2026
Balon kateteri | 404-1-110/25-112 | 29 | Periferni balon kateteri, OTW sistem za perkutane intervencije na podkolenim arterijskim sudovima | 1 |  | BKT250412 | komad | 10400 | GOSPER D.O.O. | 148-10/25 | 08.07.2026
Balon kateteri | 404-1-110/25-112 | 29 | Periferni balon kateteri, OTW sistem za perkutane intervencije na podkolenim arterijskim sudovima | 1 |  | BKT250413 | komad | 10400 | GOSPER D.O.O. | 148-10/25 | 08.07.2026
Balon kateteri | 404-1-110/25-112 | 29 | Periferni balon kateteri, OTW sistem za perkutane intervencije na podkolenim arterijskim sudovima | 1 |  | BKT250414 | komad | 10400 | GOSPER D.O.O. | 148-10/25 | 08.07.2026
Balon kateteri | 404-1-110/25-112 | 29 | Periferni balon kateteri, OTW sistem za perkutane intervencije na podkolenim arterijskim sudovima | 1 |  | BKT250415 | komad | 10400 | GOSPER D.O.O. | 148-10/25 | 08.07.2026
Balon kateteri | 404-1-110/25-112 | 29 | Periferni balon kateteri, OTW sistem za perkutane intervencije na podkolenim arterijskim sudovima | 1 |  | BKT250416 | komad | 10400 | GOSPER D.O.O. | 148-10/25 | 08.07.2026
Balon kateteri | 404-1-110/25-112 | 29 | Periferni balon kateteri, OTW sistem za perkutane intervencije na podkolenim arterijskim sudovima | 1 |  | BKT250417 | komad | 10400 | GOSPER D.O.O. | 148-10/25 | 08.07.2026
Balon kateteri | 404-1-110/25-112 | 29 | Periferni balon kateteri, OTW sistem za perkutane intervencije na podkolenim arterijskim sudovima | 1 |  | BKT250418 | komad | 10400 | GOSPER D.O.O. | 148-10/25 | 08.07.2026
Balon kateteri | 404-1-110/25-112 | 29 | Periferni balon kateteri, OTW sistem za perkutane intervencije na podkolenim arterijskim sudovima | 1 |  | BKT250419 | komad | 10400 | GOSPER D.O.O. | 148-10/25 | 08.07.2026
Balon kateteri | 404-1-110/25-112 | 29 | Periferni balon kateteri, OTW sistem za perkutane intervencije na podkolenim arterijskim sudovima | 1 |  | BKT250420 | komad | 10400 | GOSPER D.O.O. | 148-10/25 | 08.07.2026
Balon kateteri | 404-1-110/25-112 | 29 | Periferni balon kateteri, OTW sistem za perkutane intervencije na podkolenim arterijskim sudovima | 1 |  | BKT250421 | komad | 10400 | GOSPER D.O.O. | 148-10/25 | 08.07.2026
Balon kateteri | 404-1-110/25-112 | 29 | Periferni balon kateteri, OTW sistem za perkutane intervencije na podkolenim arterijskim sudovima | 1 |  | BKT250422 | komad | 10400 | GOSPER D.O.O. | 148-10/25 | 08.07.2026
Balon kateteri | 404-1-110/25-112 | 29 | Periferni balon kateteri, OTW sistem za perkutane intervencije na podkolenim arterijskim sudovima | 1 |  | BKT250423 | komad | 10400 | GOSPER D.O.O. | 148-10/25 | 08.07.2026
Balon kateteri | 404-1-110/25-112 | 29 | Periferni balon kateteri, OTW sistem za perkutane intervencije na podkolenim arterijskim sudovima | 1 |  | BKT250424 | komad | 10400 | GOSPER D.O.O. | 148-10/25 | 08.07.2026
Balon kateteri | 404-1-110/25-112 | 29 | Periferni balon kateteri, OTW sistem za perkutane intervencije na podkolenim arterijskim sudovima | 1 |  | BKT250425 | komad | 10400 | GOSPER D.O.O. | 148-10/25 | 08.07.2026
Balon kateteri | 404-1-110/25-112 | 29 | Periferni balon kateteri, OTW sistem za perkutane intervencije na podkolenim arterijskim sudovima | 1 |  | BKT250426 | komad | 10400 | GOSPER D.O.O. | 148-10/25 | 08.07.2026
Balon kateteri | 404-1-110/25-112 | 29 | Periferni balon kateteri, OTW sistem za perkutane intervencije na podkolenim arterijskim sudovima | 1 |  | BKT250427 | komad | 10400 | GOSPER D.O.O. | 148-10/25 | 08.07.2026
Balon kateteri | 404-1-110/25-112 | 29 | Periferni balon kateteri, OTW sistem za perkutane intervencije na podkolenim arterijskim sudovima | 1 |  | BKT250428 | komad | 10400 | GOSPER D.O.O. | 148-10/25 | 08.07.2026
Balon kateteri | 404-1-110/25-112 | 29 | Periferni balon kateteri, OTW sistem za perkutane intervencije na podkolenim arterijskim sudovima | 1 |  | BKT250429 | komad | 10400 | GOSPER D.O.O. | 148-10/25 | 08.07.2026
Balon kateteri | 404-1-110/25-112 | 29 | Periferni balon kateteri, OTW sistem za perkutane intervencije na podkolenim arterijskim sudovima | 1 |  | BKT250430 | komad | 10400 | GOSPER D.O.O. | 148-10/25 | 08.07.2026
Balon kateteri | 404-1-110/25-112 | 29 | Periferni balon kateteri, OTW sistem za perkutane intervencije na podkolenim arterijskim sudovima | 1 |  | BKT250431 | komad | 10400 | GOSPER D.O.O. | 148-10/25 | 08.07.2026
Balon kateteri | 404-1-110/25-112 | 29 | Periferni balon kateteri, OTW sistem za perkutane intervencije na podkolenim arterijskim sudovima | 1 |  | BKT250432 | komad | 10400 | GOSPER D.O.O. | 148-10/25 | 08.07.2026
Balon kateteri | 404-1-110/25-112 | 29 | Periferni balon kateteri, OTW sistem za perkutane intervencije na podkolenim arterijskim sudovima | 1 |  | BKT250433 | komad | 10400 | GOSPER D.O.O. | 148-10/25 | 08.07.2026
Balon kateteri | 404-1-110/25-112 | 29 | Periferni balon kateteri, OTW sistem za perkutane intervencije na podkolenim arterijskim sudovima | 1 |  | BKT250434 | komad | 10400 | GOSPER D.O.O. | 148-10/25 | 08.07.2026
Balon kateteri | 404-1-110/25-112 | 29 | Periferni balon kateteri, OTW sistem za perkutane intervencije na podkolenim arterijskim sudovima | 1 |  | BKT250435 | komad | 10400 | GOSPER D.O.O. | 148-10/25 | 08.07.2026
Balon kateteri | 404-1-110/25-112 | 29 | Periferni balon kateteri, OTW sistem za perkutane intervencije na podkolenim arterijskim sudovima | 1 |  | BKT250436 | komad | 10400 | GOSPER D.O.O. | 148-10/25 | 08.07.2026
Balon kateteri | 404-1-110/25-112 | 29 | Periferni balon kateteri, OTW sistem za perkutane intervencije na podkolenim arterijskim sudovima | 1 |  | BKT250437 | komad | 10400 | GOSPER D.O.O. | 148-10/25 | 08.07.2026
Balon kateteri | 404-1-110/25-112 | 29 | Periferni balon kateteri, OTW sistem za perkutane intervencije na podkolenim arterijskim sudovima | 1 |  | BKT250438 | komad | 10400 | GOSPER D.O.O. | 148-10/25 | 08.07.2026
Balon kateteri | 404-1-110/25-112 | 29 | Periferni balon kateteri, OTW sistem za perkutane intervencije na podkolenim arterijskim sudovima | 1 |  | BKT250439 | komad | 10400 | GOSPER D.O.O. | 148-10/25 | 08.07.2026
Balon kateteri | 404-1-110/25-112 | 29 | Periferni balon kateteri, OTW sistem za perkutane intervencije na podkolenim arterijskim sudovima | 1 |  | BKT250440 | komad | 10400 | GOSPER D.O.O. | 148-10/25 | 08.07.2026
Balon kateteri | 404-1-110/25-112 | 29 | Periferni balon kateteri, OTW sistem za perkutane intervencije na podkolenim arterijskim sudovima | 1 |  | BKT250441 | komad | 10400 | GOSPER D.O.O. | 148-10/25 | 08.07.2026
Balon kateteri | 404-1-110/25-112 | 29 | Periferni balon kateteri, OTW sistem za perkutane intervencije na podkolenim arterijskim sudovima | 1 |  | BKT250442 | komad | 10400 | GOSPER D.O.O. | 148-10/25 | 08.07.2026
Balon kateteri | 404-1-110/25-112 | 29 | Periferni balon kateteri, OTW sistem za perkutane intervencije na podkolenim arterijskim sudovima | 1 |  | BKT250443 | komad | 10400 | GOSPER D.O.O. | 148-10/25 | 08.07.2026
Balon kateteri | 404-1-110/25-112 | 29 | Periferni balon kateteri, OTW sistem za perkutane intervencije na podkolenim arterijskim sudovima | 1 |  | BKT250444 | komad | 10400 | GOSPER D.O.O. | 148-10/25 | 08.07.2026
Balon kateteri | 404-1-110/25-112 | 29 | Periferni balon kateteri, OTW sistem za perkutane intervencije na podkolenim arterijskim sudovima | 1 |  | BKT250445 | komad | 10400 | GOSPER D.O.O. | 148-10/25 | 08.07.2026
Balon kateteri | 404-1-110/25-112 | 29 | Periferni balon kateteri, OTW sistem za perkutane intervencije na podkolenim arterijskim sudovima | 1 |  | BKT250446 | komad | 10400 | GOSPER D.O.O. | 148-10/25 | 08.07.2026
Balon kateteri | 404-1-110/25-112 | 29 | Periferni balon kateteri, OTW sistem za perkutane intervencije na podkolenim arterijskim sudovima | 1 |  | BKT250447 | komad | 10400 | GOSPER D.O.O. | 148-10/25 | 08.07.2026
Balon kateteri | 404-1-110/25-112 | 29 | Periferni balon kateteri, OTW sistem za perkutane intervencije na podkolenim arterijskim sudovima | 1 |  | BKT250448 | komad | 10400 | GOSPER D.O.O. | 148-10/25 | 08.07.2026
Balon kateteri | 404-1-110/25-112 | 29 | Periferni balon kateteri, OTW sistem za perkutane intervencije na podkolenim arterijskim sudovima | 1 |  | BKT250449 | komad | 10400 | GOSPER D.O.O. | 148-10/25 | 08.07.2026
Balon kateteri | 404-1-110/25-112 | 29 | Periferni balon kateteri, OTW sistem za perkutane intervencije na podkolenim arterijskim sudovima | 1 |  | BKT250450 | komad | 10400 | GOSPER D.O.O. | 148-10/25 | 08.07.2026
Balon kateteri | 404-1-110/25-112 | 29 | Periferni balon kateteri, OTW sistem za perkutane intervencije na podkolenim arterijskim sudovima | 1 |  | BKT250451 | komad | 10400 | GOSPER D.O.O. | 148-10/25 | 08.07.2026
Balon kateteri | 404-1-110/25-112 | 29 | Periferni balon kateteri, OTW sistem za perkutane intervencije na podkolenim arterijskim sudovima | 1 |  | BKT250452 | komad | 10400 | GOSPER D.O.O. | 148-10/25 | 08.07.2026
Balon kateteri | 404-1-110/25-112 | 29 | Periferni balon kateteri, OTW sistem za perkutane intervencije na podkolenim arterijskim sudovima | 1 |  | BKT250453 | komad | 10400 | GOSPER D.O.O. | 148-10/25 | 08.07.2026
Balon kateteri | 404-1-110/25-112 | 29 | Periferni balon kateteri, OTW sistem za perkutane intervencije na podkolenim arterijskim sudovima | 1 |  | BKT250454 | komad | 10400 | GOSPER D.O.O. | 148-10/25 | 08.07.2026
Balon kateteri | 404-1-110/25-112 | 29 | Periferni balon kateteri, OTW sistem za perkutane intervencije na podkolenim arterijskim sudovima | 1 |  | BKT250455 | komad | 10400 | GOSPER D.O.O. | 148-10/25 | 08.07.2026
Balon kateteri | 404-1-110/25-112 | 29 | Periferni balon kateteri, OTW sistem za perkutane intervencije na podkolenim arterijskim sudovima | 1 |  | BKT250456 | komad | 10400 | GOSPER D.O.O. | 148-10/25 | 08.07.2026
Balon kateteri | 404-1-110/25-112 | 29 | Periferni balon kateteri, OTW sistem za perkutane intervencije na podkolenim arterijskim sudovima | 1 |  | BKT250457 | komad | 10400 | GOSPER D.O.O. | 148-10/25 | 08.07.2026
Balon kateteri | 404-1-110/25-112 | 29 | Periferni balon kateteri, OTW sistem za perkutane intervencije na podkolenim arterijskim sudovima | 1 |  | BKT250458 | komad | 10400 | GOSPER D.O.O. | 148-10/25 | 08.07.2026
Balon kateteri | 404-1-110/25-112 | 29 | Periferni balon kateteri, OTW sistem za perkutane intervencije na podkolenim arterijskim sudovima | 1 |  | BKT250459 | komad | 10400 | GOSPER D.O.O. | 148-10/25 | 08.07.2026
Balon kateteri | 404-1-110/25-112 | 29 | Periferni balon kateteri, OTW sistem za perkutane intervencije na podkolenim arterijskim sudovima | 1 |  | BKT250460 | komad | 10400 | GOSPER D.O.O. | 148-10/25 | 08.07.2026
Balon kateteri | 404-1-110/25-112 | 29 | Periferni balon kateteri, OTW sistem za perkutane intervencije na podkolenim arterijskim sudovima | 1 |  | BKT250461 | komad | 10400 | GOSPER D.O.O. | 148-10/25 | 08.07.2026
Balon kateteri | 404-1-110/25-112 | 29 | Periferni balon kateteri, OTW sistem za perkutane intervencije na podkolenim arterijskim sudovima | 1 |  | BKT250462 | komad | 10400 | GOSPER D.O.O. | 148-10/25 | 08.07.2026
Balon kateteri | 404-1-110/25-112 | 29 | Periferni balon kateteri, OTW sistem za perkutane intervencije na podkolenim arterijskim sudovima | 1 |  | BKT250463 | komad | 10400 | GOSPER D.O.O. | 148-10/25 | 08.07.2026
Balon kateteri | 404-1-110/25-112 | 29 | Periferni balon kateteri, OTW sistem za perkutane intervencije na podkolenim arterijskim sudovima | 1 |  | BKT250464 | komad | 10400 | GOSPER D.O.O. | 148-10/25 | 08.07.2026
Balon kateteri | 404-1-110/25-112 | 31 | Sistem za perkutanu ventrikularnu podršku | 1 |  | BKT21027 | komad | 1188000 | SANOMED D.O.O. | 148-11/25 | 08.07.2026
Balon kateteri | 404-1-110/25-112 | 33 | Sistem za perkutanu ventrikularnu podršku sa protokom 4,3 l/min | 1 |  | BKT240175 | komad | 3540000 | NEOMEDICA D.O.O. | 148-12/25 | 08.07.2026
Balon kateteri | 404-1-110/25-112 | 33 | Sistem za perkutanu ventrikularnu podršku sa protokom 4,3 l/min | 1 |  | BKT240176 | komad | 3540000 | NEOMEDICA D.O.O. | 148-12/25 | 08.07.2026
Balon kateteri | 404-1-110/25-112 | 34 | Kateter za intravaskularnu litotripsiju za dilataciju kalcifikovanih rezistentnih-rigidnih lezija na koronarnim i perifernim krvnim sudovima | 1 |  | BKT240185 | komad | 330000 | MARK MEDICAL D.O.O. | 148-13/25 | 08.07.2026
Balon kateteri | 404-1-110/25-112 | 34 | Kateter za intravaskularnu litotripsiju za dilataciju kalcifikovanih rezistentnih-rigidnih lezija na koronarnim i perifernim krvnim sudovima | 1 |  | BKT240186 | komad | 330000 | MARK MEDICAL D.O.O. | 148-13/25 | 08.07.2026
Balon kateteri | 404-1-110/25-112 | 34 | Kateter za intravaskularnu litotripsiju za dilataciju kalcifikovanih rezistentnih-rigidnih lezija na koronarnim i perifernim krvnim sudovima | 1 |  | BKT240187 | komad | 330000 | MARK MEDICAL D.O.O. | 148-13/25 | 08.07.2026
Balon kateteri | 404-1-110/25-112 | 34 | Kateter za intravaskularnu litotripsiju za dilataciju kalcifikovanih rezistentnih-rigidnih lezija na koronarnim i perifernim krvnim sudovima | 1 |  | BKT240188 | komad | 330000 | MARK MEDICAL D.O.O. | 148-13/25 | 08.07.2026
Balon kateteri | 404-1-110/25-112 | 34 | Kateter za intravaskularnu litotripsiju za dilataciju kalcifikovanih rezistentnih-rigidnih lezija na koronarnim i perifernim krvnim sudovima | 1 |  | BKT240189 | komad | 330000 | MARK MEDICAL D.O.O. | 148-13/25 | 08.07.2026
Balon kateteri | 404-1-110/25-112 | 24 | Baloni za valvuloplastiku sa niskim pritiskom pucanja | 1 |  | BKT231407 | komad | 41900 | AUSTROLINE D.O.O. | 148-14/25 | 08.07.2026
Balon kateteri | 404-1-110/25-112 | 24 | Baloni za valvuloplastiku sa niskim pritiskom pucanja | 1 |  | BKT231408 | komad | 41900 | AUSTROLINE D.O.O. | 148-14/25 | 08.07.2026
Balon kateteri | 404-1-110/25-112 | 24 | Baloni za valvuloplastiku sa niskim pritiskom pucanja | 1 |  | BKT231409 | komad | 41900 | AUSTROLINE D.O.O. | 148-14/25 | 08.07.2026
Balon kateteri | 404-1-110/25-112 | 24 | Baloni za valvuloplastiku sa niskim pritiskom pucanja | 1 |  | BKT231410 | komad | 41900 | AUSTROLINE D.O.O. | 148-14/25 | 08.07.2026
Balon kateteri | 404-1-110/25-112 | 24 | Baloni za valvuloplastiku sa niskim pritiskom pucanja | 1 |  | BKT231411 | komad | 41900 | AUSTROLINE D.O.O. | 148-14/25 | 08.07.2026
Balon kateteri | 404-1-110/25-112 | 24 | Baloni za valvuloplastiku sa niskim pritiskom pucanja | 1 |  | BKT231412 | komad | 41900 | AUSTROLINE D.O.O. | 148-14/25 | 08.07.2026
Balon kateteri | 404-1-110/25-112 | 24 | Baloni za valvuloplastiku sa niskim pritiskom pucanja | 1 |  | BKT231413 | komad | 41900 | AUSTROLINE D.O.O. | 148-14/25 | 08.07.2026
Balon kateteri | 404-1-110/25-112 | 24 | Baloni za valvuloplastiku sa niskim pritiskom pucanja | 1 |  | BKT231414 | komad | 41900 | AUSTROLINE D.O.O. | 148-14/25 | 08.07.2026
Balon kateteri | 404-1-110/25-112 | 24 | Baloni za valvuloplastiku sa niskim pritiskom pucanja | 1 |  | BKT231415 | komad | 41900 | AUSTROLINE D.O.O. | 148-14/25 | 08.07.2026
Balon kateteri | 404-1-110/25-112 | 24 | Baloni za valvuloplastiku sa niskim pritiskom pucanja | 1 |  | BKT231416 | komad | 41900 | AUSTROLINE D.O.O. | 148-14/25 | 08.07.2026
Balon kateteri | 404-1-110/25-112 | 24 | Baloni za valvuloplastiku sa niskim pritiskom pucanja | 1 |  | BKT231417 | komad | 41900 | AUSTROLINE D.O.O. | 148-14/25 | 08.07.2026
Balon kateteri | 404-1-110/25-112 | 24 | Baloni za valvuloplastiku sa niskim pritiskom pucanja | 1 |  | BKT231418 | komad | 41900 | AUSTROLINE D.O.O. | 148-14/25 | 08.07.2026
Balon kateteri | 404-1-110/25-112 | 24 | Baloni za valvuloplastiku sa niskim pritiskom pucanja | 1 |  | BKT231419 | komad | 41900 | AUSTROLINE D.O.O. | 148-14/25 | 08.07.2026
Balon kateteri | 404-1-110/25-112 | 24 | Baloni za valvuloplastiku sa niskim pritiskom pucanja | 1 |  | BKT231420 | komad | 41900 | AUSTROLINE D.O.O. | 148-14/25 | 08.07.2026
Balon kateteri | 404-1-110/25-112 | 24 | Baloni za valvuloplastiku sa niskim pritiskom pucanja | 1 |  | BKT231421 | komad | 41900 | AUSTROLINE D.O.O. | 148-14/25 | 08.07.2026
Balon kateteri | 404-1-110/25-112 | 24 | Baloni za valvuloplastiku sa niskim pritiskom pucanja | 1 |  | BKT231422 | komad | 41900 | AUSTROLINE D.O.O. | 148-14/25 | 08.07.2026
Balon kateteri | 404-1-110/25-112 | 24 | Baloni za valvuloplastiku sa niskim pritiskom pucanja | 1 |  | BKT231423 | komad | 41900 | AUSTROLINE D.O.O. | 148-14/25 | 08.07.2026
Balon kateteri | 404-1-110/25-112 | 24 | Baloni za valvuloplastiku sa niskim pritiskom pucanja | 1 |  | BKT231424 | komad | 41900 | AUSTROLINE D.O.O. | 148-14/25 | 08.07.2026
Balon kateteri | 404-1-110/25-112 | 24 | Baloni za valvuloplastiku sa niskim pritiskom pucanja | 1 |  | BKT231425 | komad | 41900 | AUSTROLINE D.O.O. | 148-14/25 | 08.07.2026
Balon kateteri | 404-1-110/25-112 | 24 | Baloni za valvuloplastiku sa niskim pritiskom pucanja | 1 |  | BKT231426 | komad | 41900 | AUSTROLINE D.O.O. | 148-14/25 | 08.07.2026
Balon kateteri | 404-1-110/25-112 | 24 | Baloni za valvuloplastiku sa niskim pritiskom pucanja | 1 |  | BKT231427 | komad | 41900 | AUSTROLINE D.O.O. | 148-14/25 | 08.07.2026
Balon kateteri | 404-1-110/25-112 | 24 | Baloni za valvuloplastiku sa niskim pritiskom pucanja | 1 |  | BKT231428 | komad | 41900 | AUSTROLINE D.O.O. | 148-14/25 | 08.07.2026
Balon kateteri | 404-1-110/25-112 | 24 | Baloni za valvuloplastiku sa niskim pritiskom pucanja | 1 |  | BKT231429 | komad | 41900 | AUSTROLINE D.O.O. | 148-14/25 | 08.07.2026
Balon kateteri | 404-1-110/25-112 | 24 | Baloni za valvuloplastiku sa niskim pritiskom pucanja | 1 |  | BKT231430 | komad | 41900 | AUSTROLINE D.O.O. | 148-14/25 | 08.07.2026
Balon kateteri | 404-1-110/25-112 | 24 | Baloni za valvuloplastiku sa niskim pritiskom pucanja | 1 |  | BKT231431 | komad | 41900 | AUSTROLINE D.O.O. | 148-14/25 | 08.07.2026
Balon kateteri | 404-1-110/25-112 | 24 | Baloni za valvuloplastiku sa niskim pritiskom pucanja | 1 |  | BKT231432 | komad | 41900 | AUSTROLINE D.O.O. | 148-14/25 | 08.07.2026
Balon kateteri | 404-1-110/25-112 | 24 | Baloni za valvuloplastiku sa niskim pritiskom pucanja | 1 |  | BKT231433 | komad | 41900 | AUSTROLINE D.O.O. | 148-14/25 | 08.07.2026
Balon kateteri | 404-1-110/25-112 | 24 | Baloni za valvuloplastiku sa niskim pritiskom pucanja | 1 |  | BKT231434 | komad | 41900 | AUSTROLINE D.O.O. | 148-14/25 | 08.07.2026
Balon kateteri | 404-1-110/25-112 | 24 | Baloni za valvuloplastiku sa niskim pritiskom pucanja | 1 |  | BKT231435 | komad | 41900 | AUSTROLINE D.O.O. | 148-14/25 | 08.07.2026
Balon kateteri | 404-1-110/25-112 | 24 | Baloni za valvuloplastiku sa niskim pritiskom pucanja | 1 |  | BKT231436 | komad | 41900 | AUSTROLINE D.O.O. | 148-14/25 | 08.07.2026
Balon kateteri | 404-1-110/25-112 | 24 | Baloni za valvuloplastiku sa niskim pritiskom pucanja | 1 |  | BKT231437 | komad | 41900 | AUSTROLINE D.O.O. | 148-14/25 | 08.07.2026
Balon kateteri | 404-1-110/25-112 | 24 | Baloni za valvuloplastiku sa niskim pritiskom pucanja | 1 |  | BKT231438 | komad | 41900 | AUSTROLINE D.O.O. | 148-14/25 | 08.07.2026
Balon kateteri | 404-1-110/25-112 | 24 | Baloni za valvuloplastiku sa niskim pritiskom pucanja | 1 |  | BKT231439 | komad | 41900 | AUSTROLINE D.O.O. | 148-14/25 | 08.07.2026
Balon kateteri | 404-1-110/25-112 | 24 | Baloni za valvuloplastiku sa niskim pritiskom pucanja | 1 |  | BKT231440 | komad | 41900 | AUSTROLINE D.O.O. | 148-14/25 | 08.07.2026
Balon kateteri | 404-1-110/25-112 | 24 | Baloni za valvuloplastiku sa niskim pritiskom pucanja | 1 |  | BKT231441 | komad | 41900 | AUSTROLINE D.O.O. | 148-14/25 | 08.07.2026
Balon kateteri | 404-1-110/25-112 | 24 | Baloni za valvuloplastiku sa niskim pritiskom pucanja | 1 |  | BKT231442 | komad | 41900 | AUSTROLINE D.O.O. | 148-14/25 | 08.07.2026
Balon kateteri | 404-1-110/25-112 | 24 | Baloni za valvuloplastiku sa niskim pritiskom pucanja | 1 |  | BKT231443 | komad | 41900 | AUSTROLINE D.O.O. | 148-14/25 | 08.07.2026
Balon kateteri | 404-1-110/25-112 | 24 | Baloni za valvuloplastiku sa niskim pritiskom pucanja | 1 |  | BKT231444 | komad | 41900 | AUSTROLINE D.O.O. | 148-14/25 | 08.07.2026
Balon kateteri | 404-1-110/25-112 | 24 | Baloni za valvuloplastiku sa niskim pritiskom pucanja | 1 |  | BKT231445 | komad | 41900 | AUSTROLINE D.O.O. | 148-14/25 | 08.07.2026
Balon kateteri | 404-1-110/25-112 | 24 | Baloni za valvuloplastiku sa niskim pritiskom pucanja | 1 |  | BKT231446 | komad | 41900 | AUSTROLINE D.O.O. | 148-14/25 | 08.07.2026
Balon kateteri | 404-1-110/25-112 | 24 | Baloni za valvuloplastiku sa niskim pritiskom pucanja | 1 |  | BKT231447 | komad | 41900 | AUSTROLINE D.O.O. | 148-14/25 | 08.07.2026
Balon kateteri | 404-1-110/25-112 | 24 | Baloni za valvuloplastiku sa niskim pritiskom pucanja | 1 |  | BKT231448 | komad | 41900 | AUSTROLINE D.O.O. | 148-14/25 | 08.07.2026
Balon kateteri | 404-1-110/25-112 | 24 | Baloni za valvuloplastiku sa niskim pritiskom pucanja | 1 |  | BKT231449 | komad | 41900 | AUSTROLINE D.O.O. | 148-14/25 | 08.07.2026
Balon kateteri | 404-1-110/25-112 | 24 | Baloni za valvuloplastiku sa niskim pritiskom pucanja | 1 |  | BKT231450 | komad | 41900 | AUSTROLINE D.O.O. | 148-14/25 | 08.07.2026
Balon kateteri | 404-1-110/25-112 | 24 | Baloni za valvuloplastiku sa niskim pritiskom pucanja | 1 |  | BKT231451 | komad | 41900 | AUSTROLINE D.O.O. | 148-14/25 | 08.07.2026
Balon kateteri | 404-1-110/25-112 | 24 | Baloni za valvuloplastiku sa niskim pritiskom pucanja | 1 |  | BKT231452 | komad | 41900 | AUSTROLINE D.O.O. | 148-14/25 | 08.07.2026
Balon kateteri | 404-1-110/25-112 | 24 | Baloni za valvuloplastiku sa niskim pritiskom pucanja | 1 |  | BKT231453 | komad | 41900 | AUSTROLINE D.O.O. | 148-14/25 | 08.07.2026
Balon kateteri | 404-1-110/25-112 | 24 | Baloni za valvuloplastiku sa niskim pritiskom pucanja | 1 |  | BKT231454 | komad | 41900 | AUSTROLINE D.O.O. | 148-14/25 | 08.07.2026
Balon kateteri | 404-1-110/25-112 | 24 | Baloni za valvuloplastiku sa niskim pritiskom pucanja | 1 |  | BKT231455 | komad | 41900 | AUSTROLINE D.O.O. | 148-14/25 | 08.07.2026
Balon kateteri | 404-1-110/25-112 | 24 | Baloni za valvuloplastiku sa niskim pritiskom pucanja | 1 |  | BKT231456 | komad | 41900 | AUSTROLINE D.O.O. | 148-14/25 | 08.07.2026
Balon kateteri | 404-1-110/25-112 | 24 | Baloni za valvuloplastiku sa niskim pritiskom pucanja | 1 |  | BKT250498 | komad | 41900 | AUSTROLINE D.O.O. | 148-14/25 | 08.07.2026
Balon kateteri | 404-1-110/25-112 | 27 | Periferni balon kateteri za perkutane intervencije na perifernim arterijskim krvnim sudovima | 1 | Demax Velut PTA Balloon Dilatation Catheter | BKT250110 | komad | 7140 | PROFESIONAL MEDICA DO.O. | 148-15/25 | 08.07.2026
Balon kateteri | 404-1-110/25-112 | 27 | Periferni balon kateteri za perkutane intervencije na perifernim arterijskim krvnim sudovima | 1 | Demax Velut PTA Balloon Dilatation Catheter | BKT250111 | komad | 7140 | PROFESIONAL MEDICA DO.O. | 148-15/25 | 08.07.2026
Balon kateteri | 404-1-110/25-112 | 27 | Periferni balon kateteri za perkutane intervencije na perifernim arterijskim krvnim sudovima | 1 | Demax Velut PTA Balloon Dilatation Catheter | BKT250112 | komad | 7140 | PROFESIONAL MEDICA DO.O. | 148-15/25 | 08.07.2026
Balon kateteri | 404-1-110/25-112 | 27 | Periferni balon kateteri za perkutane intervencije na perifernim arterijskim krvnim sudovima | 1 | Demax Velut PTA Balloon Dilatation Catheter | BKT250113 | komad | 7140 | PROFESIONAL MEDICA DO.O. | 148-15/25 | 08.07.2026
Balon kateteri | 404-1-110/25-112 | 27 | Periferni balon kateteri za perkutane intervencije na perifernim arterijskim krvnim sudovima | 1 | Demax Velut PTA Balloon Dilatation Catheter | BKT250114 | komad | 7140 | PROFESIONAL MEDICA DO.O. | 148-15/25 | 08.07.2026
Balon kateteri | 404-1-110/25-112 | 27 | Periferni balon kateteri za perkutane intervencije na perifernim arterijskim krvnim sudovima | 1 | Demax Velut PTA Balloon Dilatation Catheter | BKT250115 | komad | 7140 | PROFESIONAL MEDICA DO.O. | 148-15/25 | 08.07.2026
Balon kateteri | 404-1-110/25-112 | 27 | Periferni balon kateteri za perkutane intervencije na perifernim arterijskim krvnim sudovima | 1 | Demax Velut PTA Balloon Dilatation Catheter | BKT250116 | komad | 7140 | PROFESIONAL MEDICA DO.O. | 148-15/25 | 08.07.2026
Balon kateteri | 404-1-110/25-112 | 27 | Periferni balon kateteri za perkutane intervencije na perifernim arterijskim krvnim sudovima | 1 | Demax Velut PTA Balloon Dilatation Catheter | BKT250117 | komad | 7140 | PROFESIONAL MEDICA DO.O. | 148-15/25 | 08.07.2026
Balon kateteri | 404-1-110/25-112 | 27 | Periferni balon kateteri za perkutane intervencije na perifernim arterijskim krvnim sudovima | 1 | Demax Velut PTA Balloon Dilatation Catheter | BKT250118 | komad | 7140 | PROFESIONAL MEDICA DO.O. | 148-15/25 | 08.07.2026
Balon kateteri | 404-1-110/25-112 | 27 | Periferni balon kateteri za perkutane intervencije na perifernim arterijskim krvnim sudovima | 1 | Demax Velut PTA Balloon Dilatation Catheter | BKT250119 | komad | 7140 | PROFESIONAL MEDICA DO.O. | 148-15/25 | 08.07.2026
Balon kateteri | 404-1-110/25-112 | 27 | Periferni balon kateteri za perkutane intervencije na perifernim arterijskim krvnim sudovima | 1 | Demax Velut PTA Balloon Dilatation Catheter | BKT250120 | komad | 7140 | PROFESIONAL MEDICA DO.O. | 148-15/25 | 08.07.2026
Balon kateteri | 404-1-110/25-112 | 27 | Periferni balon kateteri za perkutane intervencije na perifernim arterijskim krvnim sudovima | 1 | Demax Velut PTA Balloon Dilatation Catheter | BKT250121 | komad | 7140 | PROFESIONAL MEDICA DO.O. | 148-15/25 | 08.07.2026
Balon kateteri | 404-1-110/25-112 | 27 | Periferni balon kateteri za perkutane intervencije na perifernim arterijskim krvnim sudovima | 1 | Demax Velut PTA Balloon Dilatation Catheter | BKT250122 | komad | 7140 | PROFESIONAL MEDICA DO.O. | 148-15/25 | 08.07.2026
Balon kateteri | 404-1-110/25-112 | 27 | Periferni balon kateteri za perkutane intervencije na perifernim arterijskim krvnim sudovima | 1 | Demax Velut PTA Balloon Dilatation Catheter | BKT250123 | komad | 7140 | PROFESIONAL MEDICA DO.O. | 148-15/25 | 08.07.2026
Balon kateteri | 404-1-110/25-112 | 27 | Periferni balon kateteri za perkutane intervencije na perifernim arterijskim krvnim sudovima | 1 | Demax Velut PTA Balloon Dilatation Catheter | BKT250124 | komad | 7140 | PROFESIONAL MEDICA DO.O. | 148-15/25 | 08.07.2026
Balon kateteri | 404-1-110/25-112 | 27 | Periferni balon kateteri za perkutane intervencije na perifernim arterijskim krvnim sudovima | 1 | Demax Velut PTA Balloon Dilatation Catheter | BKT250125 | komad | 7140 | PROFESIONAL MEDICA DO.O. | 148-15/25 | 08.07.2026
Balon kateteri | 404-1-110/25-112 | 27 | Periferni balon kateteri za perkutane intervencije na perifernim arterijskim krvnim sudovima | 1 | Demax Velut PTA Balloon Dilatation Catheter | BKT250126 | komad | 7140 | PROFESIONAL MEDICA DO.O. | 148-15/25 | 08.07.2026
Balon kateteri | 404-1-110/25-112 | 27 | Periferni balon kateteri za perkutane intervencije na perifernim arterijskim krvnim sudovima | 1 | Demax Velut PTA Balloon Dilatation Catheter | BKT250127 | komad | 7140 | PROFESIONAL MEDICA DO.O. | 148-15/25 | 08.07.2026
Balon kateteri | 404-1-110/25-112 | 27 | Periferni balon kateteri za perkutane intervencije na perifernim arterijskim krvnim sudovima | 1 | Demax Velut PTA Balloon Dilatation Catheter | BKT250128 | komad | 7140 | PROFESIONAL MEDICA DO.O. | 148-15/25 | 08.07.2026
Balon kateteri | 404-1-110/25-112 | 27 | Periferni balon kateteri za perkutane intervencije na perifernim arterijskim krvnim sudovima | 1 | Demax Velut PTA Balloon Dilatation Catheter | BKT250129 | komad | 7140 | PROFESIONAL MEDICA DO.O. | 148-15/25 | 08.07.2026
Balon kateteri | 404-1-110/25-112 | 27 | Periferni balon kateteri za perkutane intervencije na perifernim arterijskim krvnim sudovima | 1 | Demax Velut PTA Balloon Dilatation Catheter | BKT250130 | komad | 7140 | PROFESIONAL MEDICA DO.O. | 148-15/25 | 08.07.2026
Balon kateteri | 404-1-110/25-112 | 27 | Periferni balon kateteri za perkutane intervencije na perifernim arterijskim krvnim sudovima | 1 | Demax Velut PTA Balloon Dilatation Catheter | BKT250131 | komad | 7140 | PROFESIONAL MEDICA DO.O. | 148-15/25 | 08.07.2026
Balon kateteri | 404-1-110/25-112 | 27 | Periferni balon kateteri za perkutane intervencije na perifernim arterijskim krvnim sudovima | 1 | Demax Velut PTA Balloon Dilatation Catheter | BKT250132 | komad | 7140 | PROFESIONAL MEDICA DO.O. | 148-15/25 | 08.07.2026
Balon kateteri | 404-1-110/25-112 | 27 | Periferni balon kateteri za perkutane intervencije na perifernim arterijskim krvnim sudovima | 1 | Demax Velut PTA Balloon Dilatation Catheter | BKT250133 | komad | 7140 | PROFESIONAL MEDICA DO.O. | 148-15/25 | 08.07.2026
Balon kateteri | 404-1-110/25-112 | 27 | Periferni balon kateteri za perkutane intervencije na perifernim arterijskim krvnim sudovima | 1 | Demax Velut PTA Balloon Dilatation Catheter | BKT250134 | komad | 7140 | PROFESIONAL MEDICA DO.O. | 148-15/25 | 08.07.2026
Balon kateteri | 404-1-110/25-112 | 27 | Periferni balon kateteri za perkutane intervencije na perifernim arterijskim krvnim sudovima | 1 | Demax Velut PTA Balloon Dilatation Catheter | BKT250135 | komad | 7140 | PROFESIONAL MEDICA DO.O. | 148-15/25 | 08.07.2026
Balon kateteri | 404-1-110/25-112 | 27 | Periferni balon kateteri za perkutane intervencije na perifernim arterijskim krvnim sudovima | 1 | Demax Velut PTA Balloon Dilatation Catheter | BKT250136 | komad | 7140 | PROFESIONAL MEDICA DO.O. | 148-15/25 | 08.07.2026
Balon kateteri | 404-1-110/25-112 | 27 | Periferni balon kateteri za perkutane intervencije na perifernim arterijskim krvnim sudovima | 1 | Demax Velut PTA Balloon Dilatation Catheter | BKT250137 | komad | 7140 | PROFESIONAL MEDICA DO.O. | 148-15/25 | 08.07.2026
Balon kateteri | 404-1-110/25-112 | 27 | Periferni balon kateteri za perkutane intervencije na perifernim arterijskim krvnim sudovima | 1 | Demax Velut PTA Balloon Dilatation Catheter | BKT250138 | komad | 7140 | PROFESIONAL MEDICA DO.O. | 148-15/25 | 08.07.2026
Balon kateteri | 404-1-110/25-112 | 27 | Periferni balon kateteri za perkutane intervencije na perifernim arterijskim krvnim sudovima | 1 | Demax Velut PTA Balloon Dilatation Catheter | BKT250139 | komad | 7140 | PROFESIONAL MEDICA DO.O. | 148-15/25 | 08.07.2026
Balon kateteri | 404-1-110/25-112 | 27 | Periferni balon kateteri za perkutane intervencije na perifernim arterijskim krvnim sudovima | 1 | Demax Velut PTA Balloon Dilatation Catheter | BKT250140 | komad | 7140 | PROFESIONAL MEDICA DO.O. | 148-15/25 | 08.07.2026
Balon kateteri | 404-1-110/25-112 | 27 | Periferni balon kateteri za perkutane intervencije na perifernim arterijskim krvnim sudovima | 1 | Demax Velut PTA Balloon Dilatation Catheter | BKT250141 | komad | 7140 | PROFESIONAL MEDICA DO.O. | 148-15/25 | 08.07.2026
Balon kateteri | 404-1-110/25-112 | 27 | Periferni balon kateteri za perkutane intervencije na perifernim arterijskim krvnim sudovima | 1 | Demax Velut PTA Balloon Dilatation Catheter | BKT250142 | komad | 7140 | PROFESIONAL MEDICA DO.O. | 148-15/25 | 08.07.2026
Balon kateteri | 404-1-110/25-112 | 27 | Periferni balon kateteri za perkutane intervencije na perifernim arterijskim krvnim sudovima | 1 | Demax Velut PTA Balloon Dilatation Catheter | BKT250143 | komad | 7140 | PROFESIONAL MEDICA DO.O. | 148-15/25 | 08.07.2026
Balon kateteri | 404-1-110/25-112 | 27 | Periferni balon kateteri za perkutane intervencije na perifernim arterijskim krvnim sudovima | 1 | Demax Velut PTA Balloon Dilatation Catheter | BKT250144 | komad | 7140 | PROFESIONAL MEDICA DO.O. | 148-15/25 | 08.07.2026
Balon kateteri | 404-1-110/25-112 | 27 | Periferni balon kateteri za perkutane intervencije na perifernim arterijskim krvnim sudovima | 1 | Demax Velut PTA Balloon Dilatation Catheter | BKT250145 | komad | 7140 | PROFESIONAL MEDICA DO.O. | 148-15/25 | 08.07.2026
Balon kateteri | 404-1-110/25-112 | 27 | Periferni balon kateteri za perkutane intervencije na perifernim arterijskim krvnim sudovima | 1 | Demax Velut PTA Balloon Dilatation Catheter | BKT250146 | komad | 7140 | PROFESIONAL MEDICA DO.O. | 148-15/25 | 08.07.2026
Balon kateteri | 404-1-110/25-112 | 27 | Periferni balon kateteri za perkutane intervencije na perifernim arterijskim krvnim sudovima | 1 | Demax Velut PTA Balloon Dilatation Catheter | BKT250147 | komad | 7140 | PROFESIONAL MEDICA DO.O. | 148-15/25 | 08.07.2026
Balon kateteri | 404-1-110/25-112 | 27 | Periferni balon kateteri za perkutane intervencije na perifernim arterijskim krvnim sudovima | 1 | Demax Velut PTA Balloon Dilatation Catheter | BKT250148 | komad | 7140 | PROFESIONAL MEDICA DO.O. | 148-15/25 | 08.07.2026
Balon kateteri | 404-1-110/25-112 | 27 | Periferni balon kateteri za perkutane intervencije na perifernim arterijskim krvnim sudovima | 1 | Demax Velut PTA Balloon Dilatation Catheter | BKT250149 | komad | 7140 | PROFESIONAL MEDICA DO.O. | 148-15/25 | 08.07.2026
Balon kateteri | 404-1-110/25-112 | 27 | Periferni balon kateteri za perkutane intervencije na perifernim arterijskim krvnim sudovima | 1 | Demax Velut PTA Balloon Dilatation Catheter | BKT250150 | komad | 7140 | PROFESIONAL MEDICA DO.O. | 148-15/25 | 08.07.2026
Balon kateteri | 404-1-110/25-112 | 27 | Periferni balon kateteri za perkutane intervencije na perifernim arterijskim krvnim sudovima | 1 | Demax Velut PTA Balloon Dilatation Catheter | BKT250151 | komad | 7140 | PROFESIONAL MEDICA DO.O. | 148-15/25 | 08.07.2026
Balon kateteri | 404-1-110/25-112 | 27 | Periferni balon kateteri za perkutane intervencije na perifernim arterijskim krvnim sudovima | 1 | Demax Velut PTA Balloon Dilatation Catheter | BKT250152 | komad | 7140 | PROFESIONAL MEDICA DO.O. | 148-15/25 | 08.07.2026
Balon kateteri | 404-1-110/25-112 | 27 | Periferni balon kateteri za perkutane intervencije na perifernim arterijskim krvnim sudovima | 1 | Demax Velut PTA Balloon Dilatation Catheter | BKT250153 | komad | 7140 | PROFESIONAL MEDICA DO.O. | 148-15/25 | 08.07.2026
Balon kateteri | 404-1-110/25-112 | 27 | Periferni balon kateteri za perkutane intervencije na perifernim arterijskim krvnim sudovima | 1 | Demax Velut PTA Balloon Dilatation Catheter | BKT250154 | komad | 7140 | PROFESIONAL MEDICA DO.O. | 148-15/25 | 08.07.2026
Balon kateteri | 404-1-110/25-112 | 27 | Periferni balon kateteri za perkutane intervencije na perifernim arterijskim krvnim sudovima | 1 | Demax Velut PTA Balloon Dilatation Catheter | BKT250155 | komad | 7140 | PROFESIONAL MEDICA DO.O. | 148-15/25 | 08.07.2026
Balon kateteri | 404-1-110/25-112 | 27 | Periferni balon kateteri za perkutane intervencije na perifernim arterijskim krvnim sudovima | 1 | Demax Velut PTA Balloon Dilatation Catheter | BKT250156 | komad | 7140 | PROFESIONAL MEDICA DO.O. | 148-15/25 | 08.07.2026
Balon kateteri | 404-1-110/25-112 | 27 | Periferni balon kateteri za perkutane intervencije na perifernim arterijskim krvnim sudovima | 1 | Demax Velut PTA Balloon Dilatation Catheter | BKT250157 | komad | 7140 | PROFESIONAL MEDICA DO.O. | 148-15/25 | 08.07.2026
Balon kateteri | 404-1-110/25-112 | 27 | Periferni balon kateteri za perkutane intervencije na perifernim arterijskim krvnim sudovima | 1 | Demax Velut PTA Balloon Dilatation Catheter | BKT250158 | komad | 7140 | PROFESIONAL MEDICA DO.O. | 148-15/25 | 08.07.2026
Balon kateteri | 404-1-110/25-112 | 27 | Periferni balon kateteri za perkutane intervencije na perifernim arterijskim krvnim sudovima | 1 | Demax Velut PTA Balloon Dilatation Catheter | BKT250159 | komad | 7140 | PROFESIONAL MEDICA DO.O. | 148-15/25 | 08.07.2026
Balon kateteri | 404-1-110/25-112 | 27 | Periferni balon kateteri za perkutane intervencije na perifernim arterijskim krvnim sudovima | 1 | Demax Velut PTA Balloon Dilatation Catheter | BKT250160 | komad | 7140 | PROFESIONAL MEDICA DO.O. | 148-15/25 | 08.07.2026
Balon kateteri | 404-1-110/25-112 | 27 | Periferni balon kateteri za perkutane intervencije na perifernim arterijskim krvnim sudovima | 1 | Demax Velut PTA Balloon Dilatation Catheter | BKT250161 | komad | 7140 | PROFESIONAL MEDICA DO.O. | 148-15/25 | 08.07.2026
Balon kateteri | 404-1-110/25-112 | 27 | Periferni balon kateteri za perkutane intervencije na perifernim arterijskim krvnim sudovima | 1 | Demax Velut PTA Balloon Dilatation Catheter | BKT250162 | komad | 7140 | PROFESIONAL MEDICA DO.O. | 148-15/25 | 08.07.2026
Balon kateteri | 404-1-110/25-112 | 27 | Periferni balon kateteri za perkutane intervencije na perifernim arterijskim krvnim sudovima | 1 | Demax Velut PTA Balloon Dilatation Catheter | BKT250163 | komad | 7140 | PROFESIONAL MEDICA DO.O. | 148-15/25 | 08.07.2026
Balon kateteri | 404-1-110/25-112 | 27 | Periferni balon kateteri za perkutane intervencije na perifernim arterijskim krvnim sudovima | 1 | Demax Velut PTA Balloon Dilatation Catheter | BKT250164 | komad | 7140 | PROFESIONAL MEDICA DO.O. | 148-15/25 | 08.07.2026
Balon kateteri | 404-1-110/25-112 | 27 | Periferni balon kateteri za perkutane intervencije na perifernim arterijskim krvnim sudovima | 1 | Demax Velut PTA Balloon Dilatation Catheter | BKT250165 | komad | 7140 | PROFESIONAL MEDICA DO.O. | 148-15/25 | 08.07.2026
Balon kateteri | 404-1-110/25-112 | 27 | Periferni balon kateteri za perkutane intervencije na perifernim arterijskim krvnim sudovima | 1 | Demax Velut PTA Balloon Dilatation Catheter | BKT250166 | komad | 7140 | PROFESIONAL MEDICA DO.O. | 148-15/25 | 08.07.2026
Balon kateteri | 404-1-110/25-112 | 27 | Periferni balon kateteri za perkutane intervencije na perifernim arterijskim krvnim sudovima | 1 | Demax Velut PTA Balloon Dilatation Catheter | BKT250167 | komad | 7140 | PROFESIONAL MEDICA DO.O. | 148-15/25 | 08.07.2026
Balon kateteri | 404-1-110/25-112 | 27 | Periferni balon kateteri za perkutane intervencije na perifernim arterijskim krvnim sudovima | 1 | Demax Velut PTA Balloon Dilatation Catheter | BKT250168 | komad | 7140 | PROFESIONAL MEDICA DO.O. | 148-15/25 | 08.07.2026
Balon kateteri | 404-1-110/25-112 | 27 | Periferni balon kateteri za perkutane intervencije na perifernim arterijskim krvnim sudovima | 1 | Demax Velut PTA Balloon Dilatation Catheter | BKT250169 | komad | 7140 | PROFESIONAL MEDICA DO.O. | 148-15/25 | 08.07.2026
Balon kateteri | 404-1-110/25-112 | 27 | Periferni balon kateteri za perkutane intervencije na perifernim arterijskim krvnim sudovima | 1 | Demax Velut PTA Balloon Dilatation Catheter | BKT250170 | komad | 7140 | PROFESIONAL MEDICA DO.O. | 148-15/25 | 08.07.2026
Balon kateteri | 404-1-110/25-112 | 27 | Periferni balon kateteri za perkutane intervencije na perifernim arterijskim krvnim sudovima | 1 | Demax Velut PTA Balloon Dilatation Catheter | BKT250171 | komad | 7140 | PROFESIONAL MEDICA DO.O. | 148-15/25 | 08.07.2026
Balon kateteri | 404-1-110/25-112 | 27 | Periferni balon kateteri za perkutane intervencije na perifernim arterijskim krvnim sudovima | 1 | Demax Velut PTA Balloon Dilatation Catheter | BKT250172 | komad | 7140 | PROFESIONAL MEDICA DO.O. | 148-15/25 | 08.07.2026
Balon kateteri | 404-1-110/25-112 | 27 | Periferni balon kateteri za perkutane intervencije na perifernim arterijskim krvnim sudovima | 1 | Demax Velut PTA Balloon Dilatation Catheter | BKT250173 | komad | 7140 | PROFESIONAL MEDICA DO.O. | 148-15/25 | 08.07.2026
Balon kateteri | 404-1-110/25-112 | 27 | Periferni balon kateteri za perkutane intervencije na perifernim arterijskim krvnim sudovima | 1 | Demax Velut PTA Balloon Dilatation Catheter | BKT250174 | komad | 7140 | PROFESIONAL MEDICA DO.O. | 148-15/25 | 08.07.2026
Balon kateteri | 404-1-110/25-112 | 27 | Periferni balon kateteri za perkutane intervencije na perifernim arterijskim krvnim sudovima | 1 | Demax Velut PTA Balloon Dilatation Catheter | BKT250175 | komad | 7140 | PROFESIONAL MEDICA DO.O. | 148-15/25 | 08.07.2026
Balon kateteri | 404-1-110/25-112 | 27 | Periferni balon kateteri za perkutane intervencije na perifernim arterijskim krvnim sudovima | 1 | Demax Velut PTA Balloon Dilatation Catheter | BKT250176 | komad | 7140 | PROFESIONAL MEDICA DO.O. | 148-15/25 | 08.07.2026
Balon kateteri | 404-1-110/25-112 | 27 | Periferni balon kateteri za perkutane intervencije na perifernim arterijskim krvnim sudovima | 1 | Demax Velut PTA Balloon Dilatation Catheter | BKT250177 | komad | 7140 | PROFESIONAL MEDICA DO.O. | 148-15/25 | 08.07.2026
Balon kateteri | 404-1-110/25-112 | 27 | Periferni balon kateteri za perkutane intervencije na perifernim arterijskim krvnim sudovima | 1 | Demax Velut PTA Balloon Dilatation Catheter | BKT250178 | komad | 7140 | PROFESIONAL MEDICA DO.O. | 148-15/25 | 08.07.2026
Balon kateteri | 404-1-110/25-112 | 27 | Periferni balon kateteri za perkutane intervencije na perifernim arterijskim krvnim sudovima | 1 | Demax Velut PTA Balloon Dilatation Catheter | BKT250179 | komad | 7140 | PROFESIONAL MEDICA DO.O. | 148-15/25 | 08.07.2026
Balon kateteri | 404-1-110/25-112 | 27 | Periferni balon kateteri za perkutane intervencije na perifernim arterijskim krvnim sudovima | 1 | Demax Velut PTA Balloon Dilatation Catheter | BKT250180 | komad | 7140 | PROFESIONAL MEDICA DO.O. | 148-15/25 | 08.07.2026
Balon kateteri | 404-1-110/25-112 | 27 | Periferni balon kateteri za perkutane intervencije na perifernim arterijskim krvnim sudovima | 1 | Demax Velut PTA Balloon Dilatation Catheter | BKT250181 | komad | 7140 | PROFESIONAL MEDICA DO.O. | 148-15/25 | 08.07.2026
Balon kateteri | 404-1-110/25-112 | 27 | Periferni balon kateteri za perkutane intervencije na perifernim arterijskim krvnim sudovima | 1 | Demax Velut PTA Balloon Dilatation Catheter | BKT250182 | komad | 7140 | PROFESIONAL MEDICA DO.O. | 148-15/25 | 08.07.2026
Balon kateteri | 404-1-110/25-112 | 27 | Periferni balon kateteri za perkutane intervencije na perifernim arterijskim krvnim sudovima | 1 | Demax Velut PTA Balloon Dilatation Catheter | BKT250183 | komad | 7140 | PROFESIONAL MEDICA DO.O. | 148-15/25 | 08.07.2026
Balon kateteri | 404-1-110/25-112 | 27 | Periferni balon kateteri za perkutane intervencije na perifernim arterijskim krvnim sudovima | 1 | Demax Velut PTA Balloon Dilatation Catheter | BKT250184 | komad | 7140 | PROFESIONAL MEDICA DO.O. | 148-15/25 | 08.07.2026
Balon kateteri | 404-1-110/25-112 | 27 | Periferni balon kateteri za perkutane intervencije na perifernim arterijskim krvnim sudovima | 1 | Demax Velut PTA Balloon Dilatation Catheter | BKT250185 | komad | 7140 | PROFESIONAL MEDICA DO.O. | 148-15/25 | 08.07.2026
Balon kateteri | 404-1-110/25-112 | 27 | Periferni balon kateteri za perkutane intervencije na perifernim arterijskim krvnim sudovima | 1 | Demax Velut PTA Balloon Dilatation Catheter | BKT250186 | komad | 7140 | PROFESIONAL MEDICA DO.O. | 148-15/25 | 08.07.2026
Balon kateteri | 404-1-110/25-112 | 27 | Periferni balon kateteri za perkutane intervencije na perifernim arterijskim krvnim sudovima | 1 | Demax Velut PTA Balloon Dilatation Catheter | BKT250187 | komad | 7140 | PROFESIONAL MEDICA DO.O. | 148-15/25 | 08.07.2026
Balon kateteri | 404-1-110/25-112 | 27 | Periferni balon kateteri za perkutane intervencije na perifernim arterijskim krvnim sudovima | 1 | Demax Velut PTA Balloon Dilatation Catheter | BKT250188 | komad | 7140 | PROFESIONAL MEDICA DO.O. | 148-15/25 | 08.07.2026
Balon kateteri | 404-1-110/25-112 | 27 | Periferni balon kateteri za perkutane intervencije na perifernim arterijskim krvnim sudovima | 1 | Demax Velut PTA Balloon Dilatation Catheter | BKT250189 | komad | 7140 | PROFESIONAL MEDICA DO.O. | 148-15/25 | 08.07.2026
Balon kateteri | 404-1-110/25-112 | 27 | Periferni balon kateteri za perkutane intervencije na perifernim arterijskim krvnim sudovima | 1 | Demax Velut PTA Balloon Dilatation Catheter | BKT250190 | komad | 7140 | PROFESIONAL MEDICA DO.O. | 148-15/25 | 08.07.2026
Balon kateteri | 404-1-110/25-112 | 27 | Periferni balon kateteri za perkutane intervencije na perifernim arterijskim krvnim sudovima | 1 | Demax Velut PTA Balloon Dilatation Catheter | BKT250191 | komad | 7140 | PROFESIONAL MEDICA DO.O. | 148-15/25 | 08.07.2026
Balon kateteri | 404-1-110/25-112 | 27 | Periferni balon kateteri za perkutane intervencije na perifernim arterijskim krvnim sudovima | 1 | Demax Velut PTA Balloon Dilatation Catheter | BKT250192 | komad | 7140 | PROFESIONAL MEDICA DO.O. | 148-15/25 | 08.07.2026
Balon kateteri | 404-1-110/25-112 | 27 | Periferni balon kateteri za perkutane intervencije na perifernim arterijskim krvnim sudovima | 1 | Demax Velut PTA Balloon Dilatation Catheter | BKT250193 | komad | 7140 | PROFESIONAL MEDICA DO.O. | 148-15/25 | 08.07.2026
Balon kateteri | 404-1-110/25-112 | 27 | Periferni balon kateteri za perkutane intervencije na perifernim arterijskim krvnim sudovima | 1 | Demax Velut PTA Balloon Dilatation Catheter | BKT250194 | komad | 7140 | PROFESIONAL MEDICA DO.O. | 148-15/25 | 08.07.2026
Balon kateteri | 404-1-110/25-112 | 27 | Periferni balon kateteri za perkutane intervencije na perifernim arterijskim krvnim sudovima | 1 | Demax Velut PTA Balloon Dilatation Catheter | BKT250195 | komad | 7140 | PROFESIONAL MEDICA DO.O. | 148-15/25 | 08.07.2026
Balon kateteri | 404-1-110/25-112 | 27 | Periferni balon kateteri za perkutane intervencije na perifernim arterijskim krvnim sudovima | 1 | Demax Velut PTA Balloon Dilatation Catheter | BKT250196 | komad | 7140 | PROFESIONAL MEDICA DO.O. | 148-15/25 | 08.07.2026
Balon kateteri | 404-1-110/25-112 | 27 | Periferni balon kateteri za perkutane intervencije na perifernim arterijskim krvnim sudovima | 1 | Demax Velut PTA Balloon Dilatation Catheter | BKT250197 | komad | 7140 | PROFESIONAL MEDICA DO.O. | 148-15/25 | 08.07.2026
Balon kateteri | 404-1-110/25-112 | 27 | Periferni balon kateteri za perkutane intervencije na perifernim arterijskim krvnim sudovima | 1 | Demax Velut PTA Balloon Dilatation Catheter | BKT250198 | komad | 7140 | PROFESIONAL MEDICA DO.O. | 148-15/25 | 08.07.2026
Balon kateteri | 404-1-110/25-112 | 27 | Periferni balon kateteri za perkutane intervencije na perifernim arterijskim krvnim sudovima | 1 | Demax Velut PTA Balloon Dilatation Catheter | BKT250199 | komad | 7140 | PROFESIONAL MEDICA DO.O. | 148-15/25 | 08.07.2026
Balon kateteri | 404-1-110/25-112 | 27 | Periferni balon kateteri za perkutane intervencije na perifernim arterijskim krvnim sudovima | 1 | Demax Velut PTA Balloon Dilatation Catheter | BKT250200 | komad | 7140 | PROFESIONAL MEDICA DO.O. | 148-15/25 | 08.07.2026
Balon kateteri | 404-1-110/25-112 | 27 | Periferni balon kateteri za perkutane intervencije na perifernim arterijskim krvnim sudovima | 1 | Demax Velut PTA Balloon Dilatation Catheter | BKT250201 | komad | 7140 | PROFESIONAL MEDICA DO.O. | 148-15/25 | 08.07.2026
Balon kateteri | 404-1-110/25-112 | 27 | Periferni balon kateteri za perkutane intervencije na perifernim arterijskim krvnim sudovima | 1 | Demax Velut PTA Balloon Dilatation Catheter | BKT250202 | komad | 7140 | PROFESIONAL MEDICA DO.O. | 148-15/25 | 08.07.2026
Balon kateteri | 404-1-110/25-112 | 27 | Periferni balon kateteri za perkutane intervencije na perifernim arterijskim krvnim sudovima | 1 | Demax Velut PTA Balloon Dilatation Catheter | BKT250203 | komad | 7140 | PROFESIONAL MEDICA DO.O. | 148-15/25 | 08.07.2026
Balon kateteri | 404-1-110/25-112 | 27 | Periferni balon kateteri za perkutane intervencije na perifernim arterijskim krvnim sudovima | 1 | Demax Velut PTA Balloon Dilatation Catheter | BKT250204 | komad | 7140 | PROFESIONAL MEDICA DO.O. | 148-15/25 | 08.07.2026
Balon kateteri | 404-1-110/25-112 | 27 | Periferni balon kateteri za perkutane intervencije na perifernim arterijskim krvnim sudovima | 1 | Demax Velut PTA Balloon Dilatation Catheter | BKT250205 | komad | 7140 | PROFESIONAL MEDICA DO.O. | 148-15/25 | 08.07.2026
Balon kateteri | 404-1-110/25-112 | 27 | Periferni balon kateteri za perkutane intervencije na perifernim arterijskim krvnim sudovima | 1 | Demax Velut PTA Balloon Dilatation Catheter | BKT250206 | komad | 7140 | PROFESIONAL MEDICA DO.O. | 148-15/25 | 08.07.2026
Balon kateteri | 404-1-110/25-112 | 27 | Periferni balon kateteri za perkutane intervencije na perifernim arterijskim krvnim sudovima | 1 | Demax Velut PTA Balloon Dilatation Catheter | BKT250207 | komad | 7140 | PROFESIONAL MEDICA DO.O. | 148-15/25 | 08.07.2026
Balon kateteri | 404-1-110/25-112 | 27 | Periferni balon kateteri za perkutane intervencije na perifernim arterijskim krvnim sudovima | 1 | Demax Velut PTA Balloon Dilatation Catheter | BKT250208 | komad | 7140 | PROFESIONAL MEDICA DO.O. | 148-15/25 | 08.07.2026
Balon kateteri | 404-1-110/25-112 | 27 | Periferni balon kateteri za perkutane intervencije na perifernim arterijskim krvnim sudovima | 1 | Demax Velut PTA Balloon Dilatation Catheter | BKT250209 | komad | 7140 | PROFESIONAL MEDICA DO.O. | 148-15/25 | 08.07.2026
Balon kateteri | 404-1-110/25-112 | 27 | Periferni balon kateteri za perkutane intervencije na perifernim arterijskim krvnim sudovima | 1 | Demax Velut PTA Balloon Dilatation Catheter | BKT250210 | komad | 7140 | PROFESIONAL MEDICA DO.O. | 148-15/25 | 08.07.2026
Balon kateteri | 404-1-110/25-112 | 27 | Periferni balon kateteri za perkutane intervencije na perifernim arterijskim krvnim sudovima | 1 | Demax Velut PTA Balloon Dilatation Catheter | BKT250211 | komad | 7140 | PROFESIONAL MEDICA DO.O. | 148-15/25 | 08.07.2026
Balon kateteri | 404-1-110/25-112 | 27 | Periferni balon kateteri za perkutane intervencije na perifernim arterijskim krvnim sudovima | 1 | Demax Velut PTA Balloon Dilatation Catheter | BKT250212 | komad | 7140 | PROFESIONAL MEDICA DO.O. | 148-15/25 | 08.07.2026
Balon kateteri | 404-1-110/25-112 | 27 | Periferni balon kateteri za perkutane intervencije na perifernim arterijskim krvnim sudovima | 1 | Demax Velut PTA Balloon Dilatation Catheter | BKT250213 | komad | 7140 | PROFESIONAL MEDICA DO.O. | 148-15/25 | 08.07.2026
Balon kateteri | 404-1-110/25-112 | 27 | Periferni balon kateteri za perkutane intervencije na perifernim arterijskim krvnim sudovima | 1 | Demax Velut PTA Balloon Dilatation Catheter | BKT250214 | komad | 7140 | PROFESIONAL MEDICA DO.O. | 148-15/25 | 08.07.2026
Balon kateteri | 404-1-110/25-112 | 27 | Periferni balon kateteri za perkutane intervencije na perifernim arterijskim krvnim sudovima | 1 | Demax Velut PTA Balloon Dilatation Catheter | BKT250215 | komad | 7140 | PROFESIONAL MEDICA DO.O. | 148-15/25 | 08.07.2026
Balon kateteri | 404-1-110/25-112 | 27 | Periferni balon kateteri za perkutane intervencije na perifernim arterijskim krvnim sudovima | 1 | Demax Velut PTA Balloon Dilatation Catheter | BKT250216 | komad | 7140 | PROFESIONAL MEDICA DO.O. | 148-15/25 | 08.07.2026
Balon kateteri | 404-1-110/25-112 | 27 | Periferni balon kateteri za perkutane intervencije na perifernim arterijskim krvnim sudovima | 1 | Demax Velut PTA Balloon Dilatation Catheter | BKT250217 | komad | 7140 | PROFESIONAL MEDICA DO.O. | 148-15/25 | 08.07.2026
Balon kateteri | 404-1-110/25-112 | 27 | Periferni balon kateteri za perkutane intervencije na perifernim arterijskim krvnim sudovima | 1 | Demax Velut PTA Balloon Dilatation Catheter | BKT250218 | komad | 7140 | PROFESIONAL MEDICA DO.O. | 148-15/25 | 08.07.2026
Balon kateteri | 404-1-110/25-112 | 27 | Periferni balon kateteri za perkutane intervencije na perifernim arterijskim krvnim sudovima | 1 | Demax Velut PTA Balloon Dilatation Catheter | BKT250219 | komad | 7140 | PROFESIONAL MEDICA DO.O. | 148-15/25 | 08.07.2026
Balon kateteri | 404-1-110/25-112 | 27 | Periferni balon kateteri za perkutane intervencije na perifernim arterijskim krvnim sudovima | 1 | Demax Velut PTA Balloon Dilatation Catheter | BKT250220 | komad | 7140 | PROFESIONAL MEDICA DO.O. | 148-15/25 | 08.07.2026
Balon kateteri | 404-1-110/25-112 | 27 | Periferni balon kateteri za perkutane intervencije na perifernim arterijskim krvnim sudovima | 1 | Demax Velut PTA Balloon Dilatation Catheter | BKT250221 | komad | 7140 | PROFESIONAL MEDICA DO.O. | 148-15/25 | 08.07.2026
Balon kateteri | 404-1-110/25-112 | 27 | Periferni balon kateteri za perkutane intervencije na perifernim arterijskim krvnim sudovima | 1 | Demax Velut PTA Balloon Dilatation Catheter | BKT250222 | komad | 7140 | PROFESIONAL MEDICA DO.O. | 148-15/25 | 08.07.2026
Balon kateteri | 404-1-110/25-112 | 27 | Periferni balon kateteri za perkutane intervencije na perifernim arterijskim krvnim sudovima | 1 | Demax Velut PTA Balloon Dilatation Catheter | BKT250223 | komad | 7140 | PROFESIONAL MEDICA DO.O. | 148-15/25 | 08.07.2026
Balon kateteri | 404-1-110/25-112 | 27 | Periferni balon kateteri za perkutane intervencije na perifernim arterijskim krvnim sudovima | 1 | Demax Velut PTA Balloon Dilatation Catheter | BKT250224 | komad | 7140 | PROFESIONAL MEDICA DO.O. | 148-15/25 | 08.07.2026
Balon kateteri | 404-1-110/25-112 | 27 | Periferni balon kateteri za perkutane intervencije na perifernim arterijskim krvnim sudovima | 1 | Demax Velut PTA Balloon Dilatation Catheter | BKT250225 | komad | 7140 | PROFESIONAL MEDICA DO.O. | 148-15/25 | 08.07.2026
Balon kateteri | 404-1-110/25-112 | 27 | Periferni balon kateteri za perkutane intervencije na perifernim arterijskim krvnim sudovima | 1 | Demax Velut PTA Balloon Dilatation Catheter | BKT250226 | komad | 7140 | PROFESIONAL MEDICA DO.O. | 148-15/25 | 08.07.2026
Balon kateteri | 404-1-110/25-112 | 27 | Periferni balon kateteri za perkutane intervencije na perifernim arterijskim krvnim sudovima | 1 | Demax Velut PTA Balloon Dilatation Catheter | BKT250227 | komad | 7140 | PROFESIONAL MEDICA DO.O. | 148-15/25 | 08.07.2026
Balon kateteri | 404-1-110/25-112 | 27 | Periferni balon kateteri za perkutane intervencije na perifernim arterijskim krvnim sudovima | 1 | Demax Velut PTA Balloon Dilatation Catheter | BKT250228 | komad | 7140 | PROFESIONAL MEDICA DO.O. | 148-15/25 | 08.07.2026
Balon kateteri | 404-1-110/25-112 | 27 | Periferni balon kateteri za perkutane intervencije na perifernim arterijskim krvnim sudovima | 1 | Demax Velut PTA Balloon Dilatation Catheter | BKT250229 | komad | 7140 | PROFESIONAL MEDICA DO.O. | 148-15/25 | 08.07.2026
Balon kateteri | 404-1-110/25-112 | 27 | Periferni balon kateteri za perkutane intervencije na perifernim arterijskim krvnim sudovima | 1 | Demax Velut PTA Balloon Dilatation Catheter | BKT250230 | komad | 7140 | PROFESIONAL MEDICA DO.O. | 148-15/25 | 08.07.2026
Balon kateteri | 404-1-110/25-112 | 27 | Periferni balon kateteri za perkutane intervencije na perifernim arterijskim krvnim sudovima | 1 | Demax Velut PTA Balloon Dilatation Catheter | BKT250231 | komad | 7140 | PROFESIONAL MEDICA DO.O. | 148-15/25 | 08.07.2026
Balon kateteri | 404-1-110/25-112 | 27 | Periferni balon kateteri za perkutane intervencije na perifernim arterijskim krvnim sudovima | 1 | Demax Velut PTA Balloon Dilatation Catheter | BKT250232 | komad | 7140 | PROFESIONAL MEDICA DO.O. | 148-15/25 | 08.07.2026
Balon kateteri | 404-1-110/25-112 | 27 | Periferni balon kateteri za perkutane intervencije na perifernim arterijskim krvnim sudovima | 1 | Demax Velut PTA Balloon Dilatation Catheter | BKT250233 | komad | 7140 | PROFESIONAL MEDICA DO.O. | 148-15/25 | 08.07.2026
Balon kateteri | 404-1-110/25-112 | 27 | Periferni balon kateteri za perkutane intervencije na perifernim arterijskim krvnim sudovima | 1 | Demax Velut PTA Balloon Dilatation Catheter | BKT250234 | komad | 7140 | PROFESIONAL MEDICA DO.O. | 148-15/25 | 08.07.2026
Balon kateteri | 404-1-110/25-112 | 27 | Periferni balon kateteri za perkutane intervencije na perifernim arterijskim krvnim sudovima | 1 | Demax Velut PTA Balloon Dilatation Catheter | BKT250235 | komad | 7140 | PROFESIONAL MEDICA DO.O. | 148-15/25 | 08.07.2026
Balon kateteri | 404-1-110/25-112 | 27 | Periferni balon kateteri za perkutane intervencije na perifernim arterijskim krvnim sudovima | 1 | Demax Velut PTA Balloon Dilatation Catheter | BKT250236 | komad | 7140 | PROFESIONAL MEDICA DO.O. | 148-15/25 | 08.07.2026
Balon kateteri | 404-1-110/25-112 | 3 | Balon kateteri za predilataciju monorail dizajna (Rx) (dijametra 2.5 i više mm) | 1 |  | BKT250681 | komad | 2690 | SINOFARM D.O.O. | 148-16/25 | 08.07.2026
Balon kateteri | 404-1-110/25-112 | 3 | Balon kateteri za predilataciju monorail dizajna (Rx) (dijametra 2.5 i više mm) | 1 |  | BKT250682 | komad | 2690 | SINOFARM D.O.O. | 148-16/25 | 08.07.2026
Balon kateteri | 404-1-110/25-112 | 3 | Balon kateteri za predilataciju monorail dizajna (Rx) (dijametra 2.5 i više mm) | 1 |  | BKT250683 | komad | 2690 | SINOFARM D.O.O. | 148-16/25 | 08.07.2026
Balon kateteri | 404-1-110/25-112 | 3 | Balon kateteri za predilataciju monorail dizajna (Rx) (dijametra 2.5 i više mm) | 1 |  | BKT250684 | komad | 2690 | SINOFARM D.O.O. | 148-16/25 | 08.07.2026
Balon kateteri | 404-1-110/25-112 | 3 | Balon kateteri za predilataciju monorail dizajna (Rx) (dijametra 2.5 i više mm) | 1 |  | BKT250685 | komad | 2690 | SINOFARM D.O.O. | 148-16/25 | 08.07.2026
Balon kateteri | 404-1-110/25-112 | 3 | Balon kateteri za predilataciju monorail dizajna (Rx) (dijametra 2.5 i više mm) | 1 |  | BKT250686 | komad | 2690 | SINOFARM D.O.O. | 148-16/25 | 08.07.2026
Balon kateteri | 404-1-110/25-112 | 3 | Balon kateteri za predilataciju monorail dizajna (Rx) (dijametra 2.5 i više mm) | 1 |  | BKT250687 | komad | 2690 | SINOFARM D.O.O. | 148-16/25 | 08.07.2026
Balon kateteri | 404-1-110/25-112 | 3 | Balon kateteri za predilataciju monorail dizajna (Rx) (dijametra 2.5 i više mm) | 1 |  | BKT250688 | komad | 2690 | SINOFARM D.O.O. | 148-16/25 | 08.07.2026
Balon kateteri | 404-1-110/25-112 | 3 | Balon kateteri za predilataciju monorail dizajna (Rx) (dijametra 2.5 i više mm) | 1 |  | BKT250689 | komad | 2690 | SINOFARM D.O.O. | 148-16/25 | 08.07.2026
Balon kateteri | 404-1-110/25-112 | 3 | Balon kateteri za predilataciju monorail dizajna (Rx) (dijametra 2.5 i više mm) | 1 |  | BKT250690 | komad | 2690 | SINOFARM D.O.O. | 148-16/25 | 08.07.2026
Balon kateteri | 404-1-110/25-112 | 3 | Balon kateteri za predilataciju monorail dizajna (Rx) (dijametra 2.5 i više mm) | 1 |  | BKT250691 | komad | 2690 | SINOFARM D.O.O. | 148-16/25 | 08.07.2026
Balon kateteri | 404-1-110/25-112 | 3 | Balon kateteri za predilataciju monorail dizajna (Rx) (dijametra 2.5 i više mm) | 1 |  | BKT250692 | komad | 2690 | SINOFARM D.O.O. | 148-16/25 | 08.07.2026
Balon kateteri | 404-1-110/25-112 | 3 | Balon kateteri za predilataciju monorail dizajna (Rx) (dijametra 2.5 i više mm) | 1 |  | BKT250693 | komad | 2690 | SINOFARM D.O.O. | 148-16/25 | 08.07.2026
Balon kateteri | 404-1-110/25-112 | 3 | Balon kateteri za predilataciju monorail dizajna (Rx) (dijametra 2.5 i više mm) | 1 |  | BKT250694 | komad | 2690 | SINOFARM D.O.O. | 148-16/25 | 08.07.2026
Balon kateteri | 404-1-110/25-112 | 3 | Balon kateteri za predilataciju monorail dizajna (Rx) (dijametra 2.5 i više mm) | 1 |  | BKT250695 | komad | 2690 | SINOFARM D.O.O. | 148-16/25 | 08.07.2026
Balon kateteri | 404-1-110/25-112 | 3 | Balon kateteri za predilataciju monorail dizajna (Rx) (dijametra 2.5 i više mm) | 1 |  | BKT250696 | komad | 2690 | SINOFARM D.O.O. | 148-16/25 | 08.07.2026
Balon kateteri | 404-1-110/25-112 | 3 | Balon kateteri za predilataciju monorail dizajna (Rx) (dijametra 2.5 i više mm) | 1 |  | BKT250697 | komad | 2690 | SINOFARM D.O.O. | 148-16/25 | 08.07.2026
Balon kateteri | 404-1-110/25-112 | 3 | Balon kateteri za predilataciju monorail dizajna (Rx) (dijametra 2.5 i više mm) | 1 |  | BKT250698 | komad | 2690 | SINOFARM D.O.O. | 148-16/25 | 08.07.2026
Balon kateteri | 404-1-110/25-112 | 3 | Balon kateteri za predilataciju monorail dizajna (Rx) (dijametra 2.5 i više mm) | 1 |  | BKT250699 | komad | 2690 | SINOFARM D.O.O. | 148-16/25 | 08.07.2026
Balon kateteri | 404-1-110/25-112 | 3 | Balon kateteri za predilataciju monorail dizajna (Rx) (dijametra 2.5 i više mm) | 1 |  | BKT250700 | komad | 2690 | SINOFARM D.O.O. | 148-16/25 | 08.07.2026
Balon kateteri | 404-1-110/25-112 | 3 | Balon kateteri za predilataciju monorail dizajna (Rx) (dijametra 2.5 i više mm) | 1 |  | BKT250701 | komad | 2690 | SINOFARM D.O.O. | 148-16/25 | 08.07.2026
Balon kateteri | 404-1-110/25-112 | 3 | Balon kateteri za predilataciju monorail dizajna (Rx) (dijametra 2.5 i više mm) | 1 |  | BKT250702 | komad | 2690 | SINOFARM D.O.O. | 148-16/25 | 08.07.2026
Balon kateteri | 404-1-110/25-112 | 3 | Balon kateteri za predilataciju monorail dizajna (Rx) (dijametra 2.5 i više mm) | 1 |  | BKT250703 | komad | 2690 | SINOFARM D.O.O. | 148-16/25 | 08.07.2026
Balon kateteri | 404-1-110/25-112 | 3 | Balon kateteri za predilataciju monorail dizajna (Rx) (dijametra 2.5 i više mm) | 1 |  | BKT250704 | komad | 2690 | SINOFARM D.O.O. | 148-16/25 | 08.07.2026
Balon kateteri | 404-1-110/25-112 | 3 | Balon kateteri za predilataciju monorail dizajna (Rx) (dijametra 2.5 i više mm) | 1 |  | BKT250705 | komad | 2690 | SINOFARM D.O.O. | 148-16/25 | 08.07.2026
Balon kateteri | 404-1-110/25-112 | 3 | Balon kateteri za predilataciju monorail dizajna (Rx) (dijametra 2.5 i više mm) | 1 |  | BKT250706 | komad | 2690 | SINOFARM D.O.O. | 148-16/25 | 08.07.2026
Balon kateteri | 404-1-110/25-112 | 3 | Balon kateteri za predilataciju monorail dizajna (Rx) (dijametra 2.5 i više mm) | 1 |  | BKT250707 | komad | 2690 | SINOFARM D.O.O. | 148-16/25 | 08.07.2026
Balon kateteri | 404-1-110/25-112 | 3 | Balon kateteri za predilataciju monorail dizajna (Rx) (dijametra 2.5 i više mm) | 1 |  | BKT250708 | komad | 2690 | SINOFARM D.O.O. | 148-16/25 | 08.07.2026
Balon kateteri | 404-1-110/25-112 | 3 | Balon kateteri za predilataciju monorail dizajna (Rx) (dijametra 2.5 i više mm) | 1 |  | BKT250709 | komad | 2690 | SINOFARM D.O.O. | 148-16/25 | 08.07.2026
Balon kateteri | 404-1-110/25-112 | 3 | Balon kateteri za predilataciju monorail dizajna (Rx) (dijametra 2.5 i više mm) | 1 |  | BKT250710 | komad | 2690 | SINOFARM D.O.O. | 148-16/25 | 08.07.2026
Balon kateteri | 404-1-110/25-112 | 3 | Balon kateteri za predilataciju monorail dizajna (Rx) (dijametra 2.5 i više mm) | 1 |  | BKT250711 | komad | 2690 | SINOFARM D.O.O. | 148-16/25 | 08.07.2026
Balon kateteri | 404-1-110/25-112 | 3 | Balon kateteri za predilataciju monorail dizajna (Rx) (dijametra 2.5 i više mm) | 1 |  | BKT250712 | komad | 2690 | SINOFARM D.O.O. | 148-16/25 | 08.07.2026
Balon kateteri | 404-1-110/25-112 | 3 | Balon kateteri za predilataciju monorail dizajna (Rx) (dijametra 2.5 i više mm) | 1 |  | BKT250713 | komad | 2690 | SINOFARM D.O.O. | 148-16/25 | 08.07.2026
Balon kateteri | 404-1-110/25-112 | 3 | Balon kateteri za predilataciju monorail dizajna (Rx) (dijametra 2.5 i više mm) | 1 |  | BKT250714 | komad | 2690 | SINOFARM D.O.O. | 148-16/25 | 08.07.2026
Balon kateteri | 404-1-110/25-112 | 3 | Balon kateteri za predilataciju monorail dizajna (Rx) (dijametra 2.5 i više mm) | 1 |  | BKT250715 | komad | 2690 | SINOFARM D.O.O. | 148-16/25 | 08.07.2026
Balon kateteri | 404-1-110/25-112 | 3 | Balon kateteri za predilataciju monorail dizajna (Rx) (dijametra 2.5 i više mm) | 1 |  | BKT250716 | komad | 2690 | SINOFARM D.O.O. | 148-16/25 | 08.07.2026
Balon kateteri | 404-1-110/25-112 | 3 | Balon kateteri za predilataciju monorail dizajna (Rx) (dijametra 2.5 i više mm) | 1 |  | BKT250717 | komad | 2690 | SINOFARM D.O.O. | 148-16/25 | 08.07.2026
Balon kateteri | 404-1-110/25-112 | 3 | Balon kateteri za predilataciju monorail dizajna (Rx) (dijametra 2.5 i više mm) | 1 |  | BKT250718 | komad | 2690 | SINOFARM D.O.O. | 148-16/25 | 08.07.2026
Balon kateteri | 404-1-110/25-112 | 3 | Balon kateteri za predilataciju monorail dizajna (Rx) (dijametra 2.5 i više mm) | 1 |  | BKT250719 | komad | 2690 | SINOFARM D.O.O. | 148-16/25 | 08.07.2026
Balon kateteri | 404-1-110/25-112 | 3 | Balon kateteri za predilataciju monorail dizajna (Rx) (dijametra 2.5 i više mm) | 1 |  | BKT250720 | komad | 2690 | SINOFARM D.O.O. | 148-16/25 | 08.07.2026
Balon kateteri | 404-1-110/25-112 | 3 | Balon kateteri za predilataciju monorail dizajna (Rx) (dijametra 2.5 i više mm) | 1 |  | BKT250721 | komad | 2690 | SINOFARM D.O.O. | 148-16/25 | 08.07.2026
Balon kateteri | 404-1-110/25-112 | 3 | Balon kateteri za predilataciju monorail dizajna (Rx) (dijametra 2.5 i više mm) | 1 |  | BKT250722 | komad | 2690 | SINOFARM D.O.O. | 148-16/25 | 08.07.2026
Balon kateteri | 404-1-110/25-112 | 3 | Balon kateteri za predilataciju monorail dizajna (Rx) (dijametra 2.5 i više mm) | 1 |  | BKT250723 | komad | 2690 | SINOFARM D.O.O. | 148-16/25 | 08.07.2026
Balon kateteri | 404-1-110/25-112 | 3 | Balon kateteri za predilataciju monorail dizajna (Rx) (dijametra 2.5 i više mm) | 1 |  | BKT250724 | komad | 2690 | SINOFARM D.O.O. | 148-16/25 | 08.07.2026
Balon kateteri | 404-1-110/25-112 | 3 | Balon kateteri za predilataciju monorail dizajna (Rx) (dijametra 2.5 i više mm) | 1 |  | BKT250725 | komad | 2690 | SINOFARM D.O.O. | 148-16/25 | 08.07.2026
Balon kateteri | 404-1-110/25-112 | 3 | Balon kateteri za predilataciju monorail dizajna (Rx) (dijametra 2.5 i više mm) | 1 |  | BKT250726 | komad | 2690 | SINOFARM D.O.O. | 148-16/25 | 08.07.2026
Balon kateteri | 404-1-110/25-112 | 3 | Balon kateteri za predilataciju monorail dizajna (Rx) (dijametra 2.5 i više mm) | 1 |  | BKT250727 | komad | 2690 | SINOFARM D.O.O. | 148-16/25 | 08.07.2026
Balon kateteri | 404-1-110/25-112 | 3 | Balon kateteri za predilataciju monorail dizajna (Rx) (dijametra 2.5 i više mm) | 1 |  | BKT250728 | komad | 2690 | SINOFARM D.O.O. | 148-16/25 | 08.07.2026
Balon kateteri | 404-1-110/25-112 | 3 | Balon kateteri za predilataciju monorail dizajna (Rx) (dijametra 2.5 i više mm) | 1 |  | BKT250729 | komad | 2690 | SINOFARM D.O.O. | 148-16/25 | 08.07.2026
Balon kateteri | 404-1-110/25-112 | 3 | Balon kateteri za predilataciju monorail dizajna (Rx) (dijametra 2.5 i više mm) | 1 |  | BKT250730 | komad | 2690 | SINOFARM D.O.O. | 148-16/25 | 08.07.2026
Balon kateteri | 404-1-110/25-112 | 3 | Balon kateteri za predilataciju monorail dizajna (Rx) (dijametra 2.5 i više mm) | 1 |  | BKT250731 | komad | 2690 | SINOFARM D.O.O. | 148-16/25 | 08.07.2026
Balon kateteri | 404-1-110/25-112 | 3 | Balon kateteri za predilataciju monorail dizajna (Rx) (dijametra 2.5 i više mm) | 1 |  | BKT250732 | komad | 2690 | SINOFARM D.O.O. | 148-16/25 | 08.07.2026
Balon kateteri | 404-1-110/25-112 | 3 | Balon kateteri za predilataciju monorail dizajna (Rx) (dijametra 2.5 i više mm) | 1 |  | BKT250733 | komad | 2690 | SINOFARM D.O.O. | 148-16/25 | 08.07.2026
Balon kateteri | 404-1-110/25-112 | 3 | Balon kateteri za predilataciju monorail dizajna (Rx) (dijametra 2.5 i više mm) | 1 |  | BKT250734 | komad | 2690 | SINOFARM D.O.O. | 148-16/25 | 08.07.2026
Balon kateteri | 404-1-110/25-112 | 5 | NEKOMPLIJANTNI balon kateteri za POSTDILATACIJU koronarnih arterija (dijametra 2.0 mm do 5 mm) (merenja se odnose na balon dijametra 3,0 mm) | 1 |  | BKT250735 | komad | 3250 | SINOFARM D.O.O. | 148-16/25 | 08.07.2026
Balon kateteri | 404-1-110/25-112 | 5 | NEKOMPLIJANTNI balon kateteri za POSTDILATACIJU koronarnih arterija (dijametra 2.0 mm do 5 mm) (merenja se odnose na balon dijametra 3,0 mm) | 1 |  | BKT250736 | komad | 3250 | SINOFARM D.O.O. | 148-16/25 | 08.07.2026
Balon kateteri | 404-1-110/25-112 | 5 | NEKOMPLIJANTNI balon kateteri za POSTDILATACIJU koronarnih arterija (dijametra 2.0 mm do 5 mm) (merenja se odnose na balon dijametra 3,0 mm) | 1 |  | BKT250737 | komad | 3250 | SINOFARM D.O.O. | 148-16/25 | 08.07.2026
Balon kateteri | 404-1-110/25-112 | 5 | NEKOMPLIJANTNI balon kateteri za POSTDILATACIJU koronarnih arterija (dijametra 2.0 mm do 5 mm) (merenja se odnose na balon dijametra 3,0 mm) | 1 |  | BKT250738 | komad | 3250 | SINOFARM D.O.O. | 148-16/25 | 08.07.2026
Balon kateteri | 404-1-110/25-112 | 5 | NEKOMPLIJANTNI balon kateteri za POSTDILATACIJU koronarnih arterija (dijametra 2.0 mm do 5 mm) (merenja se odnose na balon dijametra 3,0 mm) | 1 |  | BKT250739 | komad | 3250 | SINOFARM D.O.O. | 148-16/25 | 08.07.2026
Balon kateteri | 404-1-110/25-112 | 5 | NEKOMPLIJANTNI balon kateteri za POSTDILATACIJU koronarnih arterija (dijametra 2.0 mm do 5 mm) (merenja se odnose na balon dijametra 3,0 mm) | 1 |  | BKT250740 | komad | 3250 | SINOFARM D.O.O. | 148-16/25 | 08.07.2026
Balon kateteri | 404-1-110/25-112 | 5 | NEKOMPLIJANTNI balon kateteri za POSTDILATACIJU koronarnih arterija (dijametra 2.0 mm do 5 mm) (merenja se odnose na balon dijametra 3,0 mm) | 1 |  | BKT250741 | komad | 3250 | SINOFARM D.O.O. | 148-16/25 | 08.07.2026
Balon kateteri | 404-1-110/25-112 | 5 | NEKOMPLIJANTNI balon kateteri za POSTDILATACIJU koronarnih arterija (dijametra 2.0 mm do 5 mm) (merenja se odnose na balon dijametra 3,0 mm) | 1 |  | BKT250742 | komad | 3250 | SINOFARM D.O.O. | 148-16/25 | 08.07.2026
Balon kateteri | 404-1-110/25-112 | 5 | NEKOMPLIJANTNI balon kateteri za POSTDILATACIJU koronarnih arterija (dijametra 2.0 mm do 5 mm) (merenja se odnose na balon dijametra 3,0 mm) | 1 |  | BKT250743 | komad | 3250 | SINOFARM D.O.O. | 148-16/25 | 08.07.2026
Balon kateteri | 404-1-110/25-112 | 5 | NEKOMPLIJANTNI balon kateteri za POSTDILATACIJU koronarnih arterija (dijametra 2.0 mm do 5 mm) (merenja se odnose na balon dijametra 3,0 mm) | 1 |  | BKT250744 | komad | 3250 | SINOFARM D.O.O. | 148-16/25 | 08.07.2026
Balon kateteri | 404-1-110/25-112 | 5 | NEKOMPLIJANTNI balon kateteri za POSTDILATACIJU koronarnih arterija (dijametra 2.0 mm do 5 mm) (merenja se odnose na balon dijametra 3,0 mm) | 1 |  | BKT250745 | komad | 3250 | SINOFARM D.O.O. | 148-16/25 | 08.07.2026
Balon kateteri | 404-1-110/25-112 | 5 | NEKOMPLIJANTNI balon kateteri za POSTDILATACIJU koronarnih arterija (dijametra 2.0 mm do 5 mm) (merenja se odnose na balon dijametra 3,0 mm) | 1 |  | BKT250746 | komad | 3250 | SINOFARM D.O.O. | 148-16/25 | 08.07.2026
Balon kateteri | 404-1-110/25-112 | 5 | NEKOMPLIJANTNI balon kateteri za POSTDILATACIJU koronarnih arterija (dijametra 2.0 mm do 5 mm) (merenja se odnose na balon dijametra 3,0 mm) | 1 |  | BKT250747 | komad | 3250 | SINOFARM D.O.O. | 148-16/25 | 08.07.2026
Balon kateteri | 404-1-110/25-112 | 5 | NEKOMPLIJANTNI balon kateteri za POSTDILATACIJU koronarnih arterija (dijametra 2.0 mm do 5 mm) (merenja se odnose na balon dijametra 3,0 mm) | 1 |  | BKT250748 | komad | 3250 | SINOFARM D.O.O. | 148-16/25 | 08.07.2026
Balon kateteri | 404-1-110/25-112 | 5 | NEKOMPLIJANTNI balon kateteri za POSTDILATACIJU koronarnih arterija (dijametra 2.0 mm do 5 mm) (merenja se odnose na balon dijametra 3,0 mm) | 1 |  | BKT250749 | komad | 3250 | SINOFARM D.O.O. | 148-16/25 | 08.07.2026
Balon kateteri | 404-1-110/25-112 | 5 | NEKOMPLIJANTNI balon kateteri za POSTDILATACIJU koronarnih arterija (dijametra 2.0 mm do 5 mm) (merenja se odnose na balon dijametra 3,0 mm) | 1 |  | BKT250750 | komad | 3250 | SINOFARM D.O.O. | 148-16/25 | 08.07.2026
Balon kateteri | 404-1-110/25-112 | 5 | NEKOMPLIJANTNI balon kateteri za POSTDILATACIJU koronarnih arterija (dijametra 2.0 mm do 5 mm) (merenja se odnose na balon dijametra 3,0 mm) | 1 |  | BKT250751 | komad | 3250 | SINOFARM D.O.O. | 148-16/25 | 08.07.2026
Balon kateteri | 404-1-110/25-112 | 5 | NEKOMPLIJANTNI balon kateteri za POSTDILATACIJU koronarnih arterija (dijametra 2.0 mm do 5 mm) (merenja se odnose na balon dijametra 3,0 mm) | 1 |  | BKT250752 | komad | 3250 | SINOFARM D.O.O. | 148-16/25 | 08.07.2026
Balon kateteri | 404-1-110/25-112 | 5 | NEKOMPLIJANTNI balon kateteri za POSTDILATACIJU koronarnih arterija (dijametra 2.0 mm do 5 mm) (merenja se odnose na balon dijametra 3,0 mm) | 1 |  | BKT250753 | komad | 3250 | SINOFARM D.O.O. | 148-16/25 | 08.07.2026
Balon kateteri | 404-1-110/25-112 | 5 | NEKOMPLIJANTNI balon kateteri za POSTDILATACIJU koronarnih arterija (dijametra 2.0 mm do 5 mm) (merenja se odnose na balon dijametra 3,0 mm) | 1 |  | BKT250754 | komad | 3250 | SINOFARM D.O.O. | 148-16/25 | 08.07.2026
Balon kateteri | 404-1-110/25-112 | 5 | NEKOMPLIJANTNI balon kateteri za POSTDILATACIJU koronarnih arterija (dijametra 2.0 mm do 5 mm) (merenja se odnose na balon dijametra 3,0 mm) | 1 |  | BKT250755 | komad | 3250 | SINOFARM D.O.O. | 148-16/25 | 08.07.2026
Balon kateteri | 404-1-110/25-112 | 5 | NEKOMPLIJANTNI balon kateteri za POSTDILATACIJU koronarnih arterija (dijametra 2.0 mm do 5 mm) (merenja se odnose na balon dijametra 3,0 mm) | 1 |  | BKT250756 | komad | 3250 | SINOFARM D.O.O. | 148-16/25 | 08.07.2026
Balon kateteri | 404-1-110/25-112 | 5 | NEKOMPLIJANTNI balon kateteri za POSTDILATACIJU koronarnih arterija (dijametra 2.0 mm do 5 mm) (merenja se odnose na balon dijametra 3,0 mm) | 1 |  | BKT250757 | komad | 3250 | SINOFARM D.O.O. | 148-16/25 | 08.07.2026
Balon kateteri | 404-1-110/25-112 | 5 | NEKOMPLIJANTNI balon kateteri za POSTDILATACIJU koronarnih arterija (dijametra 2.0 mm do 5 mm) (merenja se odnose na balon dijametra 3,0 mm) | 1 |  | BKT250758 | komad | 3250 | SINOFARM D.O.O. | 148-16/25 | 08.07.2026
Balon kateteri | 404-1-110/25-112 | 5 | NEKOMPLIJANTNI balon kateteri za POSTDILATACIJU koronarnih arterija (dijametra 2.0 mm do 5 mm) (merenja se odnose na balon dijametra 3,0 mm) | 1 |  | BKT250759 | komad | 3250 | SINOFARM D.O.O. | 148-16/25 | 08.07.2026
Balon kateteri | 404-1-110/25-112 | 5 | NEKOMPLIJANTNI balon kateteri za POSTDILATACIJU koronarnih arterija (dijametra 2.0 mm do 5 mm) (merenja se odnose na balon dijametra 3,0 mm) | 1 |  | BKT250760 | komad | 3250 | SINOFARM D.O.O. | 148-16/25 | 08.07.2026
Balon kateteri | 404-1-110/25-112 | 5 | NEKOMPLIJANTNI balon kateteri za POSTDILATACIJU koronarnih arterija (dijametra 2.0 mm do 5 mm) (merenja se odnose na balon dijametra 3,0 mm) | 1 |  | BKT250761 | komad | 3250 | SINOFARM D.O.O. | 148-16/25 | 08.07.2026
Balon kateteri | 404-1-110/25-112 | 5 | NEKOMPLIJANTNI balon kateteri za POSTDILATACIJU koronarnih arterija (dijametra 2.0 mm do 5 mm) (merenja se odnose na balon dijametra 3,0 mm) | 1 |  | BKT250762 | komad | 3250 | SINOFARM D.O.O. | 148-16/25 | 08.07.2026
Balon kateteri | 404-1-110/25-112 | 5 | NEKOMPLIJANTNI balon kateteri za POSTDILATACIJU koronarnih arterija (dijametra 2.0 mm do 5 mm) (merenja se odnose na balon dijametra 3,0 mm) | 1 |  | BKT250763 | komad | 3250 | SINOFARM D.O.O. | 148-16/25 | 08.07.2026
Balon kateteri | 404-1-110/25-112 | 5 | NEKOMPLIJANTNI balon kateteri za POSTDILATACIJU koronarnih arterija (dijametra 2.0 mm do 5 mm) (merenja se odnose na balon dijametra 3,0 mm) | 1 |  | BKT250764 | komad | 3250 | SINOFARM D.O.O. | 148-16/25 | 08.07.2026
Balon kateteri | 404-1-110/25-112 | 5 | NEKOMPLIJANTNI balon kateteri za POSTDILATACIJU koronarnih arterija (dijametra 2.0 mm do 5 mm) (merenja se odnose na balon dijametra 3,0 mm) | 1 |  | BKT250765 | komad | 3250 | SINOFARM D.O.O. | 148-16/25 | 08.07.2026
Balon kateteri | 404-1-110/25-112 | 5 | NEKOMPLIJANTNI balon kateteri za POSTDILATACIJU koronarnih arterija (dijametra 2.0 mm do 5 mm) (merenja se odnose na balon dijametra 3,0 mm) | 1 |  | BKT250766 | komad | 3250 | SINOFARM D.O.O. | 148-16/25 | 08.07.2026
Balon kateteri | 404-1-110/25-112 | 5 | NEKOMPLIJANTNI balon kateteri za POSTDILATACIJU koronarnih arterija (dijametra 2.0 mm do 5 mm) (merenja se odnose na balon dijametra 3,0 mm) | 1 |  | BKT250767 | komad | 3250 | SINOFARM D.O.O. | 148-16/25 | 08.07.2026
Balon kateteri | 404-1-110/25-112 | 5 | NEKOMPLIJANTNI balon kateteri za POSTDILATACIJU koronarnih arterija (dijametra 2.0 mm do 5 mm) (merenja se odnose na balon dijametra 3,0 mm) | 1 |  | BKT250768 | komad | 3250 | SINOFARM D.O.O. | 148-16/25 | 08.07.2026
Balon kateteri | 404-1-110/25-112 | 5 | NEKOMPLIJANTNI balon kateteri za POSTDILATACIJU koronarnih arterija (dijametra 2.0 mm do 5 mm) (merenja se odnose na balon dijametra 3,0 mm) | 1 |  | BKT250769 | komad | 3250 | SINOFARM D.O.O. | 148-16/25 | 08.07.2026
Balon kateteri | 404-1-110/25-112 | 5 | NEKOMPLIJANTNI balon kateteri za POSTDILATACIJU koronarnih arterija (dijametra 2.0 mm do 5 mm) (merenja se odnose na balon dijametra 3,0 mm) | 1 |  | BKT250770 | komad | 3250 | SINOFARM D.O.O. | 148-16/25 | 08.07.2026
Balon kateteri | 404-1-110/25-112 | 5 | NEKOMPLIJANTNI balon kateteri za POSTDILATACIJU koronarnih arterija (dijametra 2.0 mm do 5 mm) (merenja se odnose na balon dijametra 3,0 mm) | 1 |  | BKT250771 | komad | 3250 | SINOFARM D.O.O. | 148-16/25 | 08.07.2026
Balon kateteri | 404-1-110/25-112 | 5 | NEKOMPLIJANTNI balon kateteri za POSTDILATACIJU koronarnih arterija (dijametra 2.0 mm do 5 mm) (merenja se odnose na balon dijametra 3,0 mm) | 1 |  | BKT250772 | komad | 3250 | SINOFARM D.O.O. | 148-16/25 | 08.07.2026
Balon kateteri | 404-1-110/25-112 | 5 | NEKOMPLIJANTNI balon kateteri za POSTDILATACIJU koronarnih arterija (dijametra 2.0 mm do 5 mm) (merenja se odnose na balon dijametra 3,0 mm) | 1 |  | BKT250773 | komad | 3250 | SINOFARM D.O.O. | 148-16/25 | 08.07.2026
Balon kateteri | 404-1-110/25-112 | 5 | NEKOMPLIJANTNI balon kateteri za POSTDILATACIJU koronarnih arterija (dijametra 2.0 mm do 5 mm) (merenja se odnose na balon dijametra 3,0 mm) | 1 |  | BKT250774 | komad | 3250 | SINOFARM D.O.O. | 148-16/25 | 08.07.2026
Balon kateteri | 404-1-110/25-112 | 5 | NEKOMPLIJANTNI balon kateteri za POSTDILATACIJU koronarnih arterija (dijametra 2.0 mm do 5 mm) (merenja se odnose na balon dijametra 3,0 mm) | 1 |  | BKT250775 | komad | 3250 | SINOFARM D.O.O. | 148-16/25 | 08.07.2026
Balon kateteri | 404-1-110/25-112 | 5 | NEKOMPLIJANTNI balon kateteri za POSTDILATACIJU koronarnih arterija (dijametra 2.0 mm do 5 mm) (merenja se odnose na balon dijametra 3,0 mm) | 1 |  | BKT250776 | komad | 3250 | SINOFARM D.O.O. | 148-16/25 | 08.07.2026
Balon kateteri | 404-1-110/25-112 | 5 | NEKOMPLIJANTNI balon kateteri za POSTDILATACIJU koronarnih arterija (dijametra 2.0 mm do 5 mm) (merenja se odnose na balon dijametra 3,0 mm) | 1 |  | BKT250777 | komad | 3250 | SINOFARM D.O.O. | 148-16/25 | 08.07.2026
Balon kateteri | 404-1-110/25-112 | 5 | NEKOMPLIJANTNI balon kateteri za POSTDILATACIJU koronarnih arterija (dijametra 2.0 mm do 5 mm) (merenja se odnose na balon dijametra 3,0 mm) | 1 |  | BKT250778 | komad | 3250 | SINOFARM D.O.O. | 148-16/25 | 08.07.2026
Balon kateteri | 404-1-110/25-112 | 5 | NEKOMPLIJANTNI balon kateteri za POSTDILATACIJU koronarnih arterija (dijametra 2.0 mm do 5 mm) (merenja se odnose na balon dijametra 3,0 mm) | 1 |  | BKT250779 | komad | 3250 | SINOFARM D.O.O. | 148-16/25 | 08.07.2026
Balon kateteri | 404-1-110/25-112 | 5 | NEKOMPLIJANTNI balon kateteri za POSTDILATACIJU koronarnih arterija (dijametra 2.0 mm do 5 mm) (merenja se odnose na balon dijametra 3,0 mm) | 1 |  | BKT250780 | komad | 3250 | SINOFARM D.O.O. | 148-16/25 | 08.07.2026
Balon kateteri | 404-1-110/25-112 | 5 | NEKOMPLIJANTNI balon kateteri za POSTDILATACIJU koronarnih arterija (dijametra 2.0 mm do 5 mm) (merenja se odnose na balon dijametra 3,0 mm) | 1 |  | BKT250781 | komad | 3250 | SINOFARM D.O.O. | 148-16/25 | 08.07.2026
Balon kateteri | 404-1-110/25-112 | 5 | NEKOMPLIJANTNI balon kateteri za POSTDILATACIJU koronarnih arterija (dijametra 2.0 mm do 5 mm) (merenja se odnose na balon dijametra 3,0 mm) | 1 |  | BKT250782 | komad | 3250 | SINOFARM D.O.O. | 148-16/25 | 08.07.2026
Balon kateteri | 404-1-110/25-112 | 5 | NEKOMPLIJANTNI balon kateteri za POSTDILATACIJU koronarnih arterija (dijametra 2.0 mm do 5 mm) (merenja se odnose na balon dijametra 3,0 mm) | 1 |  | BKT250783 | komad | 3250 | SINOFARM D.O.O. | 148-16/25 | 08.07.2026
Balon kateteri | 404-1-110/25-112 | 5 | NEKOMPLIJANTNI balon kateteri za POSTDILATACIJU koronarnih arterija (dijametra 2.0 mm do 5 mm) (merenja se odnose na balon dijametra 3,0 mm) | 1 |  | BKT250784 | komad | 3250 | SINOFARM D.O.O. | 148-16/25 | 08.07.2026
Balon kateteri | 404-1-110/25-112 | 5 | NEKOMPLIJANTNI balon kateteri za POSTDILATACIJU koronarnih arterija (dijametra 2.0 mm do 5 mm) (merenja se odnose na balon dijametra 3,0 mm) | 1 |  | BKT250785 | komad | 3250 | SINOFARM D.O.O. | 148-16/25 | 08.07.2026
Balon kateteri | 404-1-110/25-112 | 5 | NEKOMPLIJANTNI balon kateteri za POSTDILATACIJU koronarnih arterija (dijametra 2.0 mm do 5 mm) (merenja se odnose na balon dijametra 3,0 mm) | 1 |  | BKT250786 | komad | 3250 | SINOFARM D.O.O. | 148-16/25 | 08.07.2026
Balon kateteri | 404-1-110/25-112 | 5 | NEKOMPLIJANTNI balon kateteri za POSTDILATACIJU koronarnih arterija (dijametra 2.0 mm do 5 mm) (merenja se odnose na balon dijametra 3,0 mm) | 1 |  | BKT250787 | komad | 3250 | SINOFARM D.O.O. | 148-16/25 | 08.07.2026
Balon kateteri | 404-1-110/25-112 | 5 | NEKOMPLIJANTNI balon kateteri za POSTDILATACIJU koronarnih arterija (dijametra 2.0 mm do 5 mm) (merenja se odnose na balon dijametra 3,0 mm) | 1 |  | BKT250788 | komad | 3250 | SINOFARM D.O.O. | 148-16/25 | 08.07.2026
Balon kateteri | 404-1-110/25-112 | 5 | NEKOMPLIJANTNI balon kateteri za POSTDILATACIJU koronarnih arterija (dijametra 2.0 mm do 5 mm) (merenja se odnose na balon dijametra 3,0 mm) | 1 |  | BKT250789 | komad | 3250 | SINOFARM D.O.O. | 148-16/25 | 08.07.2026
Balon kateteri | 404-1-110/25-112 | 39 | SET ZA RENALNU DENERVACIJU | 1 | Uvodnik sa dilatatorom veličine i dužine shita; 6F/11cm I 6F/23 cm (po zahtevu naručioca), sa criss-cross valvulom | BKT232009 | komad | 2500 | ZAJEDNICKA: MAGNA I HERMES | 148-17/25 | 08.07.2026
Balon kateteri | 404-1-110/25-112 | 39 | SET ZA RENALNU DENERVACIJU | 1 | Uvodnik sa dilatatorom veličine i dužine shita; 6F/11cm I 6F/23 cm (po zahtevu naručioca), sa criss-cross valvulom | BKT240266 | komad | 2500 | ZAJEDNICKA: MAGNA I HERMES | 148-17/25 | 08.07.2026
Balon kateteri | 404-1-110/25-112 | 39 | SET ZA RENALNU DENERVACIJU | 2 | ŽICA Vodič dijagnostička 0.035'' sa J vrhom | BKT232011 | komad | 2000 | ZAJEDNICKA: MAGNA I HERMES | 148-17/25 | 08.07.2026
Balon kateteri | 404-1-110/25-112 | 39 | SET ZA RENALNU DENERVACIJU | 2 | ŽICA Vodič dijagnostička 0.035'' sa J vrhom | BKT240267 | komad | 2000 | ZAJEDNICKA: MAGNA I HERMES | 148-17/25 | 08.07.2026
Balon kateteri | 404-1-110/25-112 | 39 | SET ZA RENALNU DENERVACIJU | 2 | ŽICA Vodič dijagnostička 0.035'' sa J vrhom | BKT240268 | komad | 2000 | ZAJEDNICKA: MAGNA I HERMES | 148-17/25 | 08.07.2026
Balon kateteri | 404-1-110/25-112 | 39 | SET ZA RENALNU DENERVACIJU | 2 | ŽICA Vodič dijagnostička 0.035'' sa J vrhom | BKT240269 | komad | 2000 | ZAJEDNICKA: MAGNA I HERMES | 148-17/25 | 08.07.2026
Balon kateteri | 404-1-110/25-112 | 39 | SET ZA RENALNU DENERVACIJU | 3 | Koronarni gajding kateter 55cm dužine, 6,7,8 F, sa ili bez bočnih otvora (Side Holes SH) različitih krivina JR 4.0K, RDCK, IMAK. | BKT232015 | komad | 6500 | ZAJEDNICKA: MAGNA I HERMES | 148-17/25 | 08.07.2026
Balon kateteri | 404-1-110/25-112 | 39 | SET ZA RENALNU DENERVACIJU | 3 | Koronarni gajding kateter 55cm dužine, 6,7,8 F, sa ili bez bočnih otvora (Side Holes SH) različitih krivina JR 4.0K, RDCK, IMAK. | BKT232016 | komad | 6500 | ZAJEDNICKA: MAGNA I HERMES | 148-17/25 | 08.07.2026
Balon kateteri | 404-1-110/25-112 | 39 | SET ZA RENALNU DENERVACIJU | 3 | Koronarni gajding kateter 55cm dužine, 6,7,8 F, sa ili bez bočnih otvora (Side Holes SH) različitih krivina JR 4.0K, RDCK, IMAK. | BKT232017 | komad | 6500 | ZAJEDNICKA: MAGNA I HERMES | 148-17/25 | 08.07.2026
Balon kateteri | 404-1-110/25-112 | 39 | SET ZA RENALNU DENERVACIJU | 3 | Koronarni gajding kateter 55cm dužine, 6,7,8 F, sa ili bez bočnih otvora (Side Holes SH) različitih krivina JR 4.0K, RDCK, IMAK. | BKT232018 | komad | 6500 | ZAJEDNICKA: MAGNA I HERMES | 148-17/25 | 08.07.2026
Balon kateteri | 404-1-110/25-112 | 39 | SET ZA RENALNU DENERVACIJU | 3 | Koronarni gajding kateter 55cm dužine, 6,7,8 F, sa ili bez bočnih otvora (Side Holes SH) različitih krivina JR 4.0K, RDCK, IMAK. | BKT232019 | komad | 6500 | ZAJEDNICKA: MAGNA I HERMES | 148-17/25 | 08.07.2026
Balon kateteri | 404-1-110/25-112 | 39 | SET ZA RENALNU DENERVACIJU | 3 | Koronarni gajding kateter 55cm dužine, 6,7,8 F, sa ili bez bočnih otvora (Side Holes SH) različitih krivina JR 4.0K, RDCK, IMAK. | BKT232020 | komad | 6500 | ZAJEDNICKA: MAGNA I HERMES | 148-17/25 | 08.07.2026
Balon kateteri | 404-1-110/25-112 | 39 | SET ZA RENALNU DENERVACIJU | 3 | Koronarni gajding kateter 55cm dužine, 6,7,8 F, sa ili bez bočnih otvora (Side Holes SH) različitih krivina JR 4.0K, RDCK, IMAK. | BKT232021 | komad | 6500 | ZAJEDNICKA: MAGNA I HERMES | 148-17/25 | 08.07.2026
Balon kateteri | 404-1-110/25-112 | 39 | SET ZA RENALNU DENERVACIJU | 3 | Koronarni gajding kateter 55cm dužine, 6,7,8 F, sa ili bez bočnih otvora (Side Holes SH) različitih krivina JR 4.0K, RDCK, IMAK. | BKT232022 | komad | 6500 | ZAJEDNICKA: MAGNA I HERMES | 148-17/25 | 08.07.2026
Balon kateteri | 404-1-110/25-112 | 39 | SET ZA RENALNU DENERVACIJU | 3 | Koronarni gajding kateter 55cm dužine, 6,7,8 F, sa ili bez bočnih otvora (Side Holes SH) različitih krivina JR 4.0K, RDCK, IMAK. | BKT240270 | komad | 6500 | ZAJEDNICKA: MAGNA I HERMES | 148-17/25 | 08.07.2026
Balon kateteri | 404-1-110/25-112 | 39 | SET ZA RENALNU DENERVACIJU | 4 | Koronarni žičani vodič 0.014'', nitilonski, laka podrška sa blago hidrofilnim vrhom, distalno od DURASTEEL-a, hidrocoat polimer, tvrdoća vrha 0.6gr, zlatni marker (opciono) | BKT232024 | komad | 8500 | ZAJEDNICKA: MAGNA I HERMES | 148-17/25 | 08.07.2026
Balon kateteri | 404-1-110/25-112 | 39 | SET ZA RENALNU DENERVACIJU | 4 | Koronarni žičani vodič 0.014'', nitilonski, laka podrška sa blago hidrofilnim vrhom, distalno od DURASTEEL-a, hidrocoat polimer, tvrdoća vrha 0.6gr, zlatni marker (opciono) | BKT232025 | komad | 8500 | ZAJEDNICKA: MAGNA I HERMES | 148-17/25 | 08.07.2026
Balon kateteri | 404-1-110/25-112 | 39 | SET ZA RENALNU DENERVACIJU | 4 | Koronarni žičani vodič 0.014'', nitilonski, laka podrška sa blago hidrofilnim vrhom, distalno od DURASTEEL-a, hidrocoat polimer, tvrdoća vrha 0.6gr, zlatni marker (opciono) | BKT232026 | komad | 8500 | ZAJEDNICKA: MAGNA I HERMES | 148-17/25 | 08.07.2026
Balon kateteri | 404-1-110/25-112 | 39 | SET ZA RENALNU DENERVACIJU | 4 | Koronarni žičani vodič 0.014'', nitilonski, laka podrška sa blago hidrofilnim vrhom, distalno od DURASTEEL-a, hidrocoat polimer, tvrdoća vrha 0.6gr, zlatni marker (opciono) | RSM001611 | komad | 8500 | ZAJEDNICKA: MAGNA I HERMES | 148-17/25 | 08.07.2026
Balon kateteri | 404-1-110/25-112 | 39 | SET ZA RENALNU DENERVACIJU | 5 | Kateter za renalnu denervaciju sa više elektroda za isporuku radiofrekventne energije niske snage, cirkumferentno, pokriva krvne sudove u dijametru 3 do 8mm, 6F, kompatibilni na Rapid exchange sistemu koji koristi žicu 0.014" | BKT232028 | komad | 720000 | ZAJEDNICKA: MAGNA I HERMES | 148-17/25 | 08.07.2026
Balon kateteri | 404-1-110/25-112 | 39 | SET ZA RENALNU DENERVACIJU | 6 | Sterilna navlaka za daljinski upravljač generatora sistema za RDN | BKT240271 | komad | 2500 | ZAJEDNICKA: MAGNA I HERMES | 148-17/25 | 08.07.2026
Balon kateteri | 404-1-110/25-112 | 39 | SET ZA RENALNU DENERVACIJU | 7 | Elektroda za negativnu ploču - PATCH / sistem zaštite prilikom procedure RDN | BKT240272 | komad | 2500 | ZAJEDNICKA: MAGNA I HERMES | 148-17/25 | 08.07.2026
Balon kateteri | 404-1-110/25-112 | 39 | SET ZA RENALNU DENERVACIJU | 8 | Set za zatvaranje otvora na femoralnoj arteriji za uvodnike od 5F – 21F sa jednostrukim polipropilenskim koncem i odgovarajućim trimerom. Automatizovano vezivanje već pripremljenog čvora, sa mogućnošću ponovnog pristupa na mestu zatvaranja. | BKT240374 | komad | 22000 | ZAJEDNICKA: MAGNA I HERMES | 148-17/25 | 08.07.2026
Balon kateteri | 404-1-110/25-112 | 18 | Aspiracioni kateteri – za manuelnu aspiraciju tromba | 1 |  | BKT250790 | komad | 8100 | Core Line d.o.o | 148-18/25 | 08.07.2026
Balon kateteri | 404-1-110/25-112 | 18 | Aspiracioni kateteri – za manuelnu aspiraciju tromba | 1 |  | BKT250791 | komad | 8100 | Core Line d.o.o | 148-18/25 | 08.07.2026
Filteri za eritrocite i trombocite, filtrirani naknadno, setovi za donorske/terapijske aferezne postupke i autotransfuzioni sistemi/setovi za intraoperativno spašavanje krvi | 404-1-110/25-87 | 1 | Filteri za eritrocite filtrirani naknadno |  |  | SM260001 | komad | 1369 | LABENA DOO BEOGRAD | 147-7/25 i 147-8/25 | 13.01.2027.
Filteri za eritrocite i trombocite, filtrirani naknadno, setovi za donorske/terapijske aferezne postupke i autotransfuzioni sistemi/setovi za intraoperativno spašavanje krvi | 404-1-110/25-87 | 2 | Filteri za trombocite filtrirani naknadno |  |  | SM220016 | komad | 1950 | MAYMEDICA DOO | 147-9/25 i 147-10/25 | 13.01.2027.
Filteri za eritrocite i trombocite, filtrirani naknadno, setovi za donorske/terapijske aferezne postupke i autotransfuzioni sistemi/setovi za intraoperativno spašavanje krvi | 404-1-110/25-87 | 3 | Filteri za trombocite - Octopus sistem za naknadno filtiranje, namenjen za pripremu pulova trombocita spajanjem buffy coat-a |  |  |  | komad | 2560 | MAYMEDICA DOO | 147-10/25 | 13.01.2027.
Filteri za eritrocite i trombocite, filtrirani naknadno, setovi za donorske/terapijske aferezne postupke i autotransfuzioni sistemi/setovi za intraoperativno spašavanje krvi | 404-1-110/25-87 | 4 | Setovi za donorske aferezne postupke (trombocite) kompatibilni tipu aparata HAEMONETICS MCS + |  |  | SM260002 | komad | 17100 | PHARMAPHERESIS DOO BEOGRAD | 147-1/25 i 147-2/25 | 30.12.2026.
Filteri za eritrocite i trombocite, filtrirani naknadno, setovi za donorske/terapijske aferezne postupke i autotransfuzioni sistemi/setovi za intraoperativno spašavanje krvi | 404-1-110/25-87 | 6 | Setovi za donorske aferezne postupke (trombocite) kompatibilni tipu aparata AmiCORE |  |  |  | komad | 18850 | LABENA DOO BEOGRAD | 147-3/25 | 30.12.2026.
Filteri za eritrocite i trombocite, filtrirani naknadno, setovi za donorske/terapijske aferezne postupke i autotransfuzioni sistemi/setovi za intraoperativno spašavanje krvi | 404-1-110/25-87 | 7 | Sistemi/setovi kompatibilni tipu aparata Autolog |  |  | SM200013 | komad | 19600 | MEDTRONIC SRBIJA DOO | 147-5/25 | 30.12.2026.
Filteri za eritrocite i trombocite, filtrirani naknadno, setovi za donorske/terapijske aferezne postupke i autotransfuzioni sistemi/setovi za intraoperativno spašavanje krvi | 404-1-110/25-87 | 8 | Sistemi/setovi kompatibilni tipu aparata Cell Saver Elite+ |  |  | SM260003 | komad | 19200 | PHARMAPHERESIS DOO BEOGRAD | 147-1/25 | 30.12.2026.
Filteri za eritrocite i trombocite, filtrirani naknadno, setovi za donorske/terapijske aferezne postupke i autotransfuzioni sistemi/setovi za intraoperativno spašavanje krvi | 404-1-110/25-87 | 9 | Sistemi/setovi kompatabilni tipu aparata Electa i XTRA |  |  | SM250001 | komad | 20112 | MAYMEDICA DOO | 147-6/25 | 30.12.2026.
Filteri za eritrocite i trombocite, filtrirani naknadno, setovi za donorske/terapijske aferezne postupke i autotransfuzioni sistemi/setovi za intraoperativno spašavanje krvi | 404-1-110/25-87 | 10 | Sistemi/setovi kompatibilni tipu aparata - CATSmart |  |  | SM260004 | komad | 20112 | LABENA DOO BEOGRAD | 147-4/25 | 30.12.2026.
Filteri za eritrocite i trombocite, filtrirani naknadno, setovi za donorske/terapijske aferezne postupke i autotransfuzioni sistemi/setovi za intraoperativno spašavanje krvi | 404-1-110/25-87 | 11. | Sterilna dvokanalna aspiraciona linija sa kapaljkom i autotransfuzioni rezervoar za intraoperativno spašavanje krvi | Stavka 1 | Sterilna dvokanalna aspiraciona linija | SM230002 | komad | 2000 | MEDTRONIC SRBIJA DOO | 147-5/25 | 30.12.2026.
Filteri za eritrocite i trombocite, filtrirani naknadno, setovi za donorske/terapijske aferezne postupke i autotransfuzioni sistemi/setovi za intraoperativno spašavanje krvi | 404-1-110/25-87 | 11. | Sterilna dvokanalna aspiraciona linija sa kapaljkom i autotransfuzioni rezervoar za intraoperativno spašavanje krvi | Stavka 2 | Autotransfuzioni rezervoari | SM230003 | komad | 6250 | MEDTRONIC SRBIJA DOO | 147-5/25 | 30.12.2026.
Sredstvo za dezinfekciju i dekalcifikaciju mašine na bazi limunske ili persirćetne kiseline (za tip aparata Nipro, model Surdial X) ili odgovarajuće | 404-4-110/25-134 |  | Sredstvo za sterilizaciju na bazi persirćetne kiseline (za aparate SWS 6000) ili odgovarajuće |  |  | HD21045 | komad | 1650 | NIPRO MEDICAL d.o.o | 2-1/26 | 12.01.2027
Graftovi i endovaskularni graftovi sa pratećim specifičnim potrošnim materijalom, koji je neophodan za njegovu implantaciju | 404-1-110/25-99 | 2 | Impregnirani tubularni poliester (Dacron®) graftovi promera 20,18 i 16 mm |  |  | GR260001 | komad | 19800 | Austroline doo | 150-1/25 | 08.04.2026
Graftovi i endovaskularni graftovi sa pratećim specifičnim potrošnim materijalom, koji je neophodan za njegovu implantaciju | 404-1-110/25-99 | 2 | Impregnirani tubularni poliester (Dacron®) graftovi promera 20,18 i 16 mm |  |  | GR260002 | komad | 19800 | Austroline doo | 150-1/25 | 08.04.2026
Graftovi i endovaskularni graftovi sa pratećim specifičnim potrošnim materijalom, koji je neophodan za njegovu implantaciju | 404-1-110/25-99 | 2 | Impregnirani tubularni poliester (Dacron®) graftovi promera 20,18 i 16 mm |  |  | GR260003 | komad | 19800 | Austroline doo | 150-1/25 | 08.04.2026
Graftovi i endovaskularni graftovi sa pratećim specifičnim potrošnim materijalom, koji je neophodan za njegovu implantaciju | 404-1-110/25-99 | 8 | Tubularni PTFE graftovi spolja ojačani sa ‘’prstenovima’’ ili ‘’spiralom’’ promera 8 i 6 mm |  |  | GR230015 | komad | 31900 | Austroline doo | 150-1/25 | 30.03.2026
Graftovi i endovaskularni graftovi sa pratećim specifičnim potrošnim materijalom, koji je neophodan za njegovu implantaciju | 404-1-110/25-99 | 8 | Tubularni PTFE graftovi spolja ojačani sa ‘’prstenovima’’ ili ‘’spiralom’’ promera 8 i 6 mm |  |  | GR230016 | komad | 31900 | Austroline doo | 150-1/25 | 30.03.2026
Graftovi i endovaskularni graftovi sa pratećim specifičnim potrošnim materijalom, koji je neophodan za njegovu implantaciju | 404-1-110/25-99 | 18 | Endovaskularni stent graftovi za aneurizme trbušne aorte koje zahvataju i ilijačne arterijela | 1 | Telo stent grafta | SG230254 | komad | 600000 | Austroline doo | 150-1/25 | 30.03.2026
Graftovi i endovaskularni graftovi sa pratećim specifičnim potrošnim materijalom, koji je neophodan za njegovu implantaciju | 404-1-110/25-99 | 18 | Endovaskularni stent graftovi za aneurizme trbušne aorte koje zahvataju i ilijačne arterijela | 1 | Telo stent grafta | SG230246 | komad | 600000 | Austroline doo | 150-1/25 | 30.03.2026
Graftovi i endovaskularni graftovi sa pratećim specifičnim potrošnim materijalom, koji je neophodan za njegovu implantaciju | 404-1-110/25-99 | 18 | Endovaskularni stent graftovi za aneurizme trbušne aorte koje zahvataju i ilijačne arterijela | 1 | Telo stent grafta | SG230241 | komad | 600000 | Austroline doo | 150-1/25 | 30.03.2026
Graftovi i endovaskularni graftovi sa pratećim specifičnim potrošnim materijalom, koji je neophodan za njegovu implantaciju | 404-1-110/25-99 | 18 | Endovaskularni stent graftovi za aneurizme trbušne aorte koje zahvataju i ilijačne arterijela | 1 | Telo stent grafta | SG230249 | komad | 600000 | Austroline doo | 150-1/25 | 30.03.2026
Graftovi i endovaskularni graftovi sa pratećim specifičnim potrošnim materijalom, koji je neophodan za njegovu implantaciju | 404-1-110/25-99 | 18 | Endovaskularni stent graftovi za aneurizme trbušne aorte koje zahvataju i ilijačne arterijela | 1 | Telo stent grafta | SG230223 | komad | 600000 | Austroline doo | 150-1/25 | 30.03.2026
Graftovi i endovaskularni graftovi sa pratećim specifičnim potrošnim materijalom, koji je neophodan za njegovu implantaciju | 404-1-110/25-99 | 18 | Endovaskularni stent graftovi za aneurizme trbušne aorte koje zahvataju i ilijačne arterijela | 1 | Telo stent grafta | SG230230 | komad | 600000 | Austroline doo | 150-1/25 | 30.03.2026
Graftovi i endovaskularni graftovi sa pratećim specifičnim potrošnim materijalom, koji je neophodan za njegovu implantaciju | 404-1-110/25-99 | 18 | Endovaskularni stent graftovi za aneurizme trbušne aorte koje zahvataju i ilijačne arterijela | 1 | Telo stent grafta | SG230242 | komad | 600000 | Austroline doo | 150-1/25 | 30.03.2026
Graftovi i endovaskularni graftovi sa pratećim specifičnim potrošnim materijalom, koji je neophodan za njegovu implantaciju | 404-1-110/25-99 | 18 | Endovaskularni stent graftovi za aneurizme trbušne aorte koje zahvataju i ilijačne arterijela | 1 | Telo stent grafta | SG230244 | komad | 600000 | Austroline doo | 150-1/25 | 30.03.2026
Graftovi i endovaskularni graftovi sa pratećim specifičnim potrošnim materijalom, koji je neophodan za njegovu implantaciju | 404-1-110/25-99 | 18 | Endovaskularni stent graftovi za aneurizme trbušne aorte koje zahvataju i ilijačne arterijela | 1 | Telo stent grafta | SG230235 | komad | 600000 | Austroline doo | 150-1/25 | 30.03.2026
Graftovi i endovaskularni graftovi sa pratećim specifičnim potrošnim materijalom, koji je neophodan za njegovu implantaciju | 404-1-110/25-99 | 18 | Endovaskularni stent graftovi za aneurizme trbušne aorte koje zahvataju i ilijačne arterijela | 1 | Telo stent grafta | SG230247 | komad | 600000 | Austroline doo | 150-1/25 | 30.03.2026
Graftovi i endovaskularni graftovi sa pratećim specifičnim potrošnim materijalom, koji je neophodan za njegovu implantaciju | 404-1-110/25-99 | 18 | Endovaskularni stent graftovi za aneurizme trbušne aorte koje zahvataju i ilijačne arterijela | 1 | Telo stent grafta | SG230224 | komad | 600000 | Austroline doo | 150-1/25 | 30.03.2026
Graftovi i endovaskularni graftovi sa pratećim specifičnim potrošnim materijalom, koji je neophodan za njegovu implantaciju | 404-1-110/25-99 | 18 | Endovaskularni stent graftovi za aneurizme trbušne aorte koje zahvataju i ilijačne arterijela | 1 | Telo stent grafta | SG230228 | komad | 600000 | Austroline doo | 150-1/25 | 30.03.2026
Graftovi i endovaskularni graftovi sa pratećim specifičnim potrošnim materijalom, koji je neophodan za njegovu implantaciju | 404-1-110/25-99 | 18 | Endovaskularni stent graftovi za aneurizme trbušne aorte koje zahvataju i ilijačne arterijela | 1 | Telo stent grafta | SG230479 | komad | 600000 | Austroline doo | 150-1/25 | 30.03.2026
Graftovi i endovaskularni graftovi sa pratećim specifičnim potrošnim materijalom, koji je neophodan za njegovu implantaciju | 404-1-110/25-99 | 18 | Endovaskularni stent graftovi za aneurizme trbušne aorte koje zahvataju i ilijačne arterijela | 1 | Telo stent grafta | SG230481 | komad | 600000 | Austroline doo | 150-1/25 | 30.03.2026
Graftovi i endovaskularni graftovi sa pratećim specifičnim potrošnim materijalom, koji je neophodan za njegovu implantaciju | 404-1-110/25-99 | 18 | Endovaskularni stent graftovi za aneurizme trbušne aorte koje zahvataju i ilijačne arterijela | 1 | Telo stent grafta | SG230482 | komad | 600000 | Austroline doo | 150-1/25 | 30.03.2026
Graftovi i endovaskularni graftovi sa pratećim specifičnim potrošnim materijalom, koji je neophodan za njegovu implantaciju | 404-1-110/25-99 | 18 | Endovaskularni stent graftovi za aneurizme trbušne aorte koje zahvataju i ilijačne arterijela | 1 | Telo stent grafta | SG230480 | komad | 600000 | Austroline doo | 150-1/25 | 30.03.2026
Graftovi i endovaskularni graftovi sa pratećim specifičnim potrošnim materijalom, koji je neophodan za njegovu implantaciju | 404-1-110/25-99 | 18 | Endovaskularni stent graftovi za aneurizme trbušne aorte koje zahvataju i ilijačne arterijela | 1 | Telo stent grafta | SG230478 | komad | 600000 | Austroline doo | 150-1/25 | 30.03.2026
Graftovi i endovaskularni graftovi sa pratećim specifičnim potrošnim materijalom, koji je neophodan za njegovu implantaciju | 404-1-110/25-99 | 18 | Endovaskularni stent graftovi za aneurizme trbušne aorte koje zahvataju i ilijačne arterijela | 2 | Nastavak | SG230296 | komad | 173500 | Austroline doo | 150-1/25 | 30.03.2026
Graftovi i endovaskularni graftovi sa pratećim specifičnim potrošnim materijalom, koji je neophodan za njegovu implantaciju | 404-1-110/25-99 | 18 | Endovaskularni stent graftovi za aneurizme trbušne aorte koje zahvataju i ilijačne arterijela | 2 | Nastavak | SG230293 | komad | 173500 | Austroline doo | 150-1/25 | 30.03.2026
Graftovi i endovaskularni graftovi sa pratećim specifičnim potrošnim materijalom, koji je neophodan za njegovu implantaciju | 404-1-110/25-99 | 18 | Endovaskularni stent graftovi za aneurizme trbušne aorte koje zahvataju i ilijačne arterijela | 2 | Nastavak | SG230292 | komad | 173500 | Austroline doo | 150-1/25 | 30.03.2026
Graftovi i endovaskularni graftovi sa pratećim specifičnim potrošnim materijalom, koji je neophodan za njegovu implantaciju | 404-1-110/25-99 | 18 | Endovaskularni stent graftovi za aneurizme trbušne aorte koje zahvataju i ilijačne arterijela | 2 | Nastavak | SG230295 | komad | 173500 | Austroline doo | 150-1/25 | 30.03.2026
Graftovi i endovaskularni graftovi sa pratećim specifičnim potrošnim materijalom, koji je neophodan za njegovu implantaciju | 404-1-110/25-99 | 18 | Endovaskularni stent graftovi za aneurizme trbušne aorte koje zahvataju i ilijačne arterijela | 2 | Nastavak | SG230294 | komad | 173500 | Austroline doo | 150-1/25 | 30.03.2026
Graftovi i endovaskularni graftovi sa pratećim specifičnim potrošnim materijalom, koji je neophodan za njegovu implantaciju | 404-1-110/25-99 | 18 | Endovaskularni stent graftovi za aneurizme trbušne aorte koje zahvataju i ilijačne arterijela | 2 | Nastavak | SG230291 | komad | 173500 | Austroline doo | 150-1/25 | 30.03.2026
Graftovi i endovaskularni graftovi sa pratećim specifičnim potrošnim materijalom, koji je neophodan za njegovu implantaciju | 404-1-110/25-99 | 18 | Endovaskularni stent graftovi za aneurizme trbušne aorte koje zahvataju i ilijačne arterijela | 2 | Nastavak | SG230272 | komad | 173500 | Austroline doo | 150-1/25 | 30.03.2026
Graftovi i endovaskularni graftovi sa pratećim specifičnim potrošnim materijalom, koji je neophodan za njegovu implantaciju | 404-1-110/25-99 | 18 | Endovaskularni stent graftovi za aneurizme trbušne aorte koje zahvataju i ilijačne arterijela | 2 | Nastavak | SG230270 | komad | 173500 | Austroline doo | 150-1/25 | 30.03.2026
Graftovi i endovaskularni graftovi sa pratećim specifičnim potrošnim materijalom, koji je neophodan za njegovu implantaciju | 404-1-110/25-99 | 18 | Endovaskularni stent graftovi za aneurizme trbušne aorte koje zahvataju i ilijačne arterijela | 2 | Nastavak | SG230267 | komad | 173500 | Austroline doo | 150-1/25 | 30.03.2026
Graftovi i endovaskularni graftovi sa pratećim specifičnim potrošnim materijalom, koji je neophodan za njegovu implantaciju | 404-1-110/25-99 | 18 | Endovaskularni stent graftovi za aneurizme trbušne aorte koje zahvataju i ilijačne arterijela | 2 | Nastavak | SG230277 | komad | 173500 | Austroline doo | 150-1/25 | 30.03.2026
Graftovi i endovaskularni graftovi sa pratećim specifičnim potrošnim materijalom, koji je neophodan za njegovu implantaciju | 404-1-110/25-99 | 18 | Endovaskularni stent graftovi za aneurizme trbušne aorte koje zahvataju i ilijačne arterijela | 2 | Nastavak | SG230256 | komad | 173500 | Austroline doo | 150-1/25 | 30.03.2026
Graftovi i endovaskularni graftovi sa pratećim specifičnim potrošnim materijalom, koji je neophodan za njegovu implantaciju | 404-1-110/25-99 | 18 | Endovaskularni stent graftovi za aneurizme trbušne aorte koje zahvataju i ilijačne arterijela | 2 | Nastavak | SG230269 | komad | 173500 | Austroline doo | 150-1/25 | 30.03.2026
Graftovi i endovaskularni graftovi sa pratećim specifičnim potrošnim materijalom, koji je neophodan za njegovu implantaciju | 404-1-110/25-99 | 18 | Endovaskularni stent graftovi za aneurizme trbušne aorte koje zahvataju i ilijačne arterijela | 2 | Nastavak | SG230274 | komad | 173500 | Austroline doo | 150-1/25 | 30.03.2026
Graftovi i endovaskularni graftovi sa pratećim specifičnim potrošnim materijalom, koji je neophodan za njegovu implantaciju | 404-1-110/25-99 | 18 | Endovaskularni stent graftovi za aneurizme trbušne aorte koje zahvataju i ilijačne arterijela | 2 | Nastavak | SG230262 | komad | 173500 | Austroline doo | 150-1/25 | 30.03.2026
Graftovi i endovaskularni graftovi sa pratećim specifičnim potrošnim materijalom, koji je neophodan za njegovu implantaciju | 404-1-110/25-99 | 18 | Endovaskularni stent graftovi za aneurizme trbušne aorte koje zahvataju i ilijačne arterijela | 2 | Nastavak | SG230266 | komad | 173500 | Austroline doo | 150-1/25 | 30.03.2026
Graftovi i endovaskularni graftovi sa pratećim specifičnim potrošnim materijalom, koji je neophodan za njegovu implantaciju | 404-1-110/25-99 | 18 | Endovaskularni stent graftovi za aneurizme trbušne aorte koje zahvataju i ilijačne arterijela | 2 | Nastavak | SG230280 | komad | 173500 | Austroline doo | 150-1/25 | 30.03.2026
Graftovi i endovaskularni graftovi sa pratećim specifičnim potrošnim materijalom, koji je neophodan za njegovu implantaciju | 404-1-110/25-99 | 18 | Endovaskularni stent graftovi za aneurizme trbušne aorte koje zahvataju i ilijačne arterijela | 2 | Nastavak | SG230264 | komad | 173500 | Austroline doo | 150-1/25 | 30.03.2026
Graftovi i endovaskularni graftovi sa pratećim specifičnim potrošnim materijalom, koji je neophodan za njegovu implantaciju | 404-1-110/25-99 | 18 | Endovaskularni stent graftovi za aneurizme trbušne aorte koje zahvataju i ilijačne arterijela | 2 | Nastavak | SG230258 | komad | 173500 | Austroline doo | 150-1/25 | 30.03.2026
Graftovi i endovaskularni graftovi sa pratećim specifičnim potrošnim materijalom, koji je neophodan za njegovu implantaciju | 404-1-110/25-99 | 18 | Endovaskularni stent graftovi za aneurizme trbušne aorte koje zahvataju i ilijačne arterijela | 2 | Nastavak | SG230259 | komad | 173500 | Austroline doo | 150-1/25 | 30.03.2026
Graftovi i endovaskularni graftovi sa pratećim specifičnim potrošnim materijalom, koji je neophodan za njegovu implantaciju | 404-1-110/25-99 | 18 | Endovaskularni stent graftovi za aneurizme trbušne aorte koje zahvataju i ilijačne arterijela | 2 | Nastavak | SG230278 | komad | 173500 | Austroline doo | 150-1/25 | 30.03.2026
Graftovi i endovaskularni graftovi sa pratećim specifičnim potrošnim materijalom, koji je neophodan za njegovu implantaciju | 404-1-110/25-99 | 18 | Endovaskularni stent graftovi za aneurizme trbušne aorte koje zahvataju i ilijačne arterijela | 2 | Nastavak | SG230279 | komad | 173500 | Austroline doo | 150-1/25 | 30.03.2026
Graftovi i endovaskularni graftovi sa pratećim specifičnim potrošnim materijalom, koji je neophodan za njegovu implantaciju | 404-1-110/25-99 | 18 | Endovaskularni stent graftovi za aneurizme trbušne aorte koje zahvataju i ilijačne arterijela | 2 | Nastavak | SG230260 | komad | 173500 | Austroline doo | 150-1/25 | 30.03.2026
Graftovi i endovaskularni graftovi sa pratećim specifičnim potrošnim materijalom, koji je neophodan za njegovu implantaciju | 404-1-110/25-99 | 18 | Endovaskularni stent graftovi za aneurizme trbušne aorte koje zahvataju i ilijačne arterijela | 2 | Nastavak | SG230265 | komad | 173500 | Austroline doo | 150-1/25 | 30.03.2026
Graftovi i endovaskularni graftovi sa pratećim specifičnim potrošnim materijalom, koji je neophodan za njegovu implantaciju | 404-1-110/25-99 | 18 | Endovaskularni stent graftovi za aneurizme trbušne aorte koje zahvataju i ilijačne arterijela | 2 | Nastavak | SG230263 | komad | 173500 | Austroline doo | 150-1/25 | 30.03.2026
Graftovi i endovaskularni graftovi sa pratećim specifičnim potrošnim materijalom, koji je neophodan za njegovu implantaciju | 404-1-110/25-99 | 18 | Endovaskularni stent graftovi za aneurizme trbušne aorte koje zahvataju i ilijačne arterijela | 2 | Nastavak | SG230273 | komad | 173500 | Austroline doo | 150-1/25 | 30.03.2026
Graftovi i endovaskularni graftovi sa pratećim specifičnim potrošnim materijalom, koji je neophodan za njegovu implantaciju | 404-1-110/25-99 | 18 | Endovaskularni stent graftovi za aneurizme trbušne aorte koje zahvataju i ilijačne arterijela | 2 | Nastavak | SG230257 | komad | 173500 | Austroline doo | 150-1/25 | 30.03.2026
Graftovi i endovaskularni graftovi sa pratećim specifičnim potrošnim materijalom, koji je neophodan za njegovu implantaciju | 404-1-110/25-99 | 18 | Endovaskularni stent graftovi za aneurizme trbušne aorte koje zahvataju i ilijačne arterijela | 2 | Nastavak | SG230271 | komad | 173500 | Austroline doo | 150-1/25 | 30.03.2026
Graftovi i endovaskularni graftovi sa pratećim specifičnim potrošnim materijalom, koji je neophodan za njegovu implantaciju | 404-1-110/25-99 | 18 | Endovaskularni stent graftovi za aneurizme trbušne aorte koje zahvataju i ilijačne arterijela | 2 | Nastavak | SG230276 | komad | 173500 | Austroline doo | 150-1/25 | 30.03.2026
Graftovi i endovaskularni graftovi sa pratećim specifičnim potrošnim materijalom, koji je neophodan za njegovu implantaciju | 404-1-110/25-99 | 18 | Endovaskularni stent graftovi za aneurizme trbušne aorte koje zahvataju i ilijačne arterijela | 2 | Nastavak | SG230268 | komad | 173500 | Austroline doo | 150-1/25 | 30.03.2026
Graftovi i endovaskularni graftovi sa pratećim specifičnim potrošnim materijalom, koji je neophodan za njegovu implantaciju | 404-1-110/25-99 | 18 | Endovaskularni stent graftovi za aneurizme trbušne aorte koje zahvataju i ilijačne arterijela | 2 | Nastavak | SG230275 | komad | 173500 | Austroline doo | 150-1/25 | 30.03.2026
Graftovi i endovaskularni graftovi sa pratećim specifičnim potrošnim materijalom, koji je neophodan za njegovu implantaciju | 404-1-110/25-99 | 18 | Endovaskularni stent graftovi za aneurizme trbušne aorte koje zahvataju i ilijačne arterijela | 2 | Nastavak | SG230261 | komad | 173500 | Austroline doo | 150-1/25 | 30.03.2026
Graftovi i endovaskularni graftovi sa pratećim specifičnim potrošnim materijalom, koji je neophodan za njegovu implantaciju | 404-1-110/25-99 | 18 | Endovaskularni stent graftovi za aneurizme trbušne aorte koje zahvataju i ilijačne arterijela | 2 | Nastavak | SG230290 | komad | 173500 | Austroline doo | 150-1/25 | 30.03.2026
Graftovi i endovaskularni graftovi sa pratećim specifičnim potrošnim materijalom, koji je neophodan za njegovu implantaciju | 404-1-110/25-99 | 18 | Endovaskularni stent graftovi za aneurizme trbušne aorte koje zahvataju i ilijačne arterijela | 2 | Nastavak | SG230286 | komad | 173500 | Austroline doo | 150-1/25 | 30.03.2026
Graftovi i endovaskularni graftovi sa pratećim specifičnim potrošnim materijalom, koji je neophodan za njegovu implantaciju | 404-1-110/25-99 | 18 | Endovaskularni stent graftovi za aneurizme trbušne aorte koje zahvataju i ilijačne arterijela | 2 | Nastavak | SG230284 | komad | 173500 | Austroline doo | 150-1/25 | 30.03.2026
Graftovi i endovaskularni graftovi sa pratećim specifičnim potrošnim materijalom, koji je neophodan za njegovu implantaciju | 404-1-110/25-99 | 18 | Endovaskularni stent graftovi za aneurizme trbušne aorte koje zahvataju i ilijačne arterijela | 2 | Nastavak | SG230289 | komad | 173500 | Austroline doo | 150-1/25 | 30.03.2026
Graftovi i endovaskularni graftovi sa pratećim specifičnim potrošnim materijalom, koji je neophodan za njegovu implantaciju | 404-1-110/25-99 | 18 | Endovaskularni stent graftovi za aneurizme trbušne aorte koje zahvataju i ilijačne arterijela | 2 | Nastavak | SG230285 | komad | 173500 | Austroline doo | 150-1/25 | 30.03.2026
Graftovi i endovaskularni graftovi sa pratećim specifičnim potrošnim materijalom, koji je neophodan za njegovu implantaciju | 404-1-110/25-99 | 18 | Endovaskularni stent graftovi za aneurizme trbušne aorte koje zahvataju i ilijačne arterijela | 2 | Nastavak | SG230283 | komad | 173500 | Austroline doo | 150-1/25 | 30.03.2026
Graftovi i endovaskularni graftovi sa pratećim specifičnim potrošnim materijalom, koji je neophodan za njegovu implantaciju | 404-1-110/25-99 | 18 | Endovaskularni stent graftovi za aneurizme trbušne aorte koje zahvataju i ilijačne arterijela | 2 | Nastavak | SG230287 | komad | 173500 | Austroline doo | 150-1/25 | 30.03.2026
Graftovi i endovaskularni graftovi sa pratećim specifičnim potrošnim materijalom, koji je neophodan za njegovu implantaciju | 404-1-110/25-99 | 18 | Endovaskularni stent graftovi za aneurizme trbušne aorte koje zahvataju i ilijačne arterijela | 2 | Nastavak | SG230281 | komad | 173500 | Austroline doo | 150-1/25 | 30.03.2026
Graftovi i endovaskularni graftovi sa pratećim specifičnim potrošnim materijalom, koji je neophodan za njegovu implantaciju | 404-1-110/25-99 | 18 | Endovaskularni stent graftovi za aneurizme trbušne aorte koje zahvataju i ilijačne arterijela | 2 | Nastavak | SG230282 | komad | 173500 | Austroline doo | 150-1/25 | 30.03.2026
Graftovi i endovaskularni graftovi sa pratećim specifičnim potrošnim materijalom, koji je neophodan za njegovu implantaciju | 404-1-110/25-99 | 18 | Endovaskularni stent graftovi za aneurizme trbušne aorte koje zahvataju i ilijačne arterijela | 2 | Nastavak | SG230288 | komad | 173500 | Austroline doo | 150-1/25 | 30.03.2026
Graftovi i endovaskularni graftovi sa pratećim specifičnim potrošnim materijalom, koji je neophodan za njegovu implantaciju | 404-1-110/25-99 | 18 | Endovaskularni stent graftovi za aneurizme trbušne aorte koje zahvataju i ilijačne arterijela | 3 | Balon kateter | BKT260001 | komad | 10000 | Austroline doo | 150-1/25 | 30.03.2026
Graftovi i endovaskularni graftovi sa pratećim specifičnim potrošnim materijalom, koji je neophodan za njegovu implantaciju | 404-1-110/25-99 | 18 | Endovaskularni stent graftovi za aneurizme trbušne aorte koje zahvataju i ilijačne arterijela | 4 | Pokriveni balonom ekspandirajući stent | GR260004 | komad | 200000 | Austroline doo | 150-1/25 | 30.03.2026
Graftovi i endovaskularni graftovi sa pratećim specifičnim potrošnim materijalom, koji je neophodan za njegovu implantaciju | 404-1-110/25-99 | 18 | Endovaskularni stent graftovi za aneurizme trbušne aorte koje zahvataju i ilijačne arterijela | 4 | Pokriveni balonom ekspandirajući stent | GR260005 | komad | 200000 | Austroline doo | 150-1/25 | 30.03.2026
Graftovi i endovaskularni graftovi sa pratećim specifičnim potrošnim materijalom, koji je neophodan za njegovu implantaciju | 404-1-110/25-99 | 18 | Endovaskularni stent graftovi za aneurizme trbušne aorte koje zahvataju i ilijačne arterijela | 4 | Pokriveni balonom ekspandirajući stent | GR260006 | komad | 200000 | Austroline doo | 150-1/25 | 30.03.2026
Graftovi i endovaskularni graftovi sa pratećim specifičnim potrošnim materijalom, koji je neophodan za njegovu implantaciju | 404-1-110/25-99 | 18 | Endovaskularni stent graftovi za aneurizme trbušne aorte koje zahvataju i ilijačne arterijela | 4 | Pokriveni balonom ekspandirajući stent | GR260007 | komad | 200000 | Austroline doo | 150-1/25 | 30.03.2026
Graftovi i endovaskularni graftovi sa pratećim specifičnim potrošnim materijalom, koji je neophodan za njegovu implantaciju | 404-1-110/25-99 | 18 | Endovaskularni stent graftovi za aneurizme trbušne aorte koje zahvataju i ilijačne arterijela | 4 | Pokriveni balonom ekspandirajući stent | GR260008 | komad | 200000 | Austroline doo | 150-1/25 | 30.03.2026
Graftovi i endovaskularni graftovi sa pratećim specifičnim potrošnim materijalom, koji je neophodan za njegovu implantaciju | 404-1-110/25-99 | 18 | Endovaskularni stent graftovi za aneurizme trbušne aorte koje zahvataju i ilijačne arterijela | 4 | Pokriveni balonom ekspandirajući stent | GR260009 | komad | 200000 | Austroline doo | 150-1/25 | 30.03.2026
Graftovi i endovaskularni graftovi sa pratećim specifičnim potrošnim materijalom, koji je neophodan za njegovu implantaciju | 404-1-110/25-99 | 18 | Endovaskularni stent graftovi za aneurizme trbušne aorte koje zahvataju i ilijačne arterijela | 4 | Pokriveni balonom ekspandirajući stent | GR260010 | komad | 200000 | Austroline doo | 150-1/25 | 30.03.2026
Graftovi i endovaskularni graftovi sa pratećim specifičnim potrošnim materijalom, koji je neophodan za njegovu implantaciju | 404-1-110/25-99 | 18 | Endovaskularni stent graftovi za aneurizme trbušne aorte koje zahvataju i ilijačne arterijela | 4 | Pokriveni balonom ekspandirajući stent | GR260011 | komad | 200000 | Austroline doo | 150-1/25 | 30.03.2026
Graftovi i endovaskularni graftovi sa pratećim specifičnim potrošnim materijalom, koji je neophodan za njegovu implantaciju | 404-1-110/25-99 | 18 | Endovaskularni stent graftovi za aneurizme trbušne aorte koje zahvataju i ilijačne arterijela | 4 | Pokriveni balonom ekspandirajući stent | GR260012 | komad | 200000 | Austroline doo | 150-1/25 | 30.03.2026
Graftovi i endovaskularni graftovi sa pratećim specifičnim potrošnim materijalom, koji je neophodan za njegovu implantaciju | 404-1-110/25-99 | 18 | Endovaskularni stent graftovi za aneurizme trbušne aorte koje zahvataju i ilijačne arterijela | 4 | Pokriveni balonom ekspandirajući stent | GR260013 | komad | 200000 | Austroline doo | 150-1/25 | 30.03.2026
Graftovi i endovaskularni graftovi sa pratećim specifičnim potrošnim materijalom, koji je neophodan za njegovu implantaciju | 404-1-110/25-99 | 18 | Endovaskularni stent graftovi za aneurizme trbušne aorte koje zahvataju i ilijačne arterijela | 4 | Pokriveni balonom ekspandirajući stent | GR260014 | komad | 200000 | Austroline doo | 150-1/25 | 30.03.2026
Graftovi i endovaskularni graftovi sa pratećim specifičnim potrošnim materijalom, koji je neophodan za njegovu implantaciju | 404-1-110/25-99 | 18 | Endovaskularni stent graftovi za aneurizme trbušne aorte koje zahvataju i ilijačne arterijela | 4 | Pokriveni balonom ekspandirajući stent | GR260015 | komad | 200000 | Austroline doo | 150-1/25 | 30.03.2026
Graftovi i endovaskularni graftovi sa pratećim specifičnim potrošnim materijalom, koji je neophodan za njegovu implantaciju | 404-1-110/25-99 | 18 | Endovaskularni stent graftovi za aneurizme trbušne aorte koje zahvataju i ilijačne arterijela | 4 | Pokriveni balonom ekspandirajući stent | GR260016 | komad | 200000 | Austroline doo | 150-1/25 | 30.03.2026
Graftovi i endovaskularni graftovi sa pratećim specifičnim potrošnim materijalom, koji je neophodan za njegovu implantaciju | 404-1-110/25-99 | 18 | Endovaskularni stent graftovi za aneurizme trbušne aorte koje zahvataju i ilijačne arterijela | 4 | Pokriveni balonom ekspandirajući stent | GR260017 | komad | 200000 | Austroline doo | 150-1/25 | 30.03.2026
Graftovi i endovaskularni graftovi sa pratećim specifičnim potrošnim materijalom, koji je neophodan za njegovu implantaciju | 404-1-110/25-99 | 18 | Endovaskularni stent graftovi za aneurizme trbušne aorte koje zahvataju i ilijačne arterijela | 4 | Pokriveni balonom ekspandirajući stent | GR260018 | komad | 200000 | Austroline doo | 150-1/25 | 30.03.2026
Graftovi i endovaskularni graftovi sa pratećim specifičnim potrošnim materijalom, koji je neophodan za njegovu implantaciju | 404-1-110/25-99 | 18 | Endovaskularni stent graftovi za aneurizme trbušne aorte koje zahvataju i ilijačne arterijela | 4 | Pokriveni balonom ekspandirajući stent | GR260019 | komad | 200000 | Austroline doo | 150-1/25 | 30.03.2026
Graftovi i endovaskularni graftovi sa pratećim specifičnim potrošnim materijalom, koji je neophodan za njegovu implantaciju | 404-1-110/25-99 | 18 | Endovaskularni stent graftovi za aneurizme trbušne aorte koje zahvataju i ilijačne arterijela | 4 | Pokriveni balonom ekspandirajući stent | GR260020 | komad | 200000 | Austroline doo | 150-1/25 | 30.03.2026
Graftovi i endovaskularni graftovi sa pratećim specifičnim potrošnim materijalom, koji je neophodan za njegovu implantaciju | 404-1-110/25-99 | 18 | Endovaskularni stent graftovi za aneurizme trbušne aorte koje zahvataju i ilijačne arterijela | 4 | Pokriveni balonom ekspandirajući stent | GR260021 | komad | 200000 | Austroline doo | 150-1/25 | 30.03.2026
Graftovi i endovaskularni graftovi sa pratećim specifičnim potrošnim materijalom, koji je neophodan za njegovu implantaciju | 404-1-110/25-99 | 18 | Endovaskularni stent graftovi za aneurizme trbušne aorte koje zahvataju i ilijačne arterijela | 4 | Pokriveni balonom ekspandirajući stent | GR260022 | komad | 200000 | Austroline doo | 150-1/25 | 30.03.2026
Graftovi i endovaskularni graftovi sa pratećim specifičnim potrošnim materijalom, koji je neophodan za njegovu implantaciju | 404-1-110/25-99 | 18 | Endovaskularni stent graftovi za aneurizme trbušne aorte koje zahvataju i ilijačne arterijela | 4 | Pokriveni balonom ekspandirajući stent | GR260023 | komad | 200000 | Austroline doo | 150-1/25 | 30.03.2026
Graftovi i endovaskularni graftovi sa pratećim specifičnim potrošnim materijalom, koji je neophodan za njegovu implantaciju | 404-1-110/25-99 | 18 | Endovaskularni stent graftovi za aneurizme trbušne aorte koje zahvataju i ilijačne arterijela | 4 | Pokriveni balonom ekspandirajući stent | GR260024 | komad | 200000 | Austroline doo | 150-1/25 | 30.03.2026
Graftovi i endovaskularni graftovi sa pratećim specifičnim potrošnim materijalom, koji je neophodan za njegovu implantaciju | 404-1-110/25-99 | 18 | Endovaskularni stent graftovi za aneurizme trbušne aorte koje zahvataju i ilijačne arterijela | 4 | Pokriveni balonom ekspandirajući stent | GR260025 | komad | 200000 | Austroline doo | 150-1/25 | 30.03.2026
Graftovi i endovaskularni graftovi sa pratećim specifičnim potrošnim materijalom, koji je neophodan za njegovu implantaciju | 404-1-110/25-99 | 18 | Endovaskularni stent graftovi za aneurizme trbušne aorte koje zahvataju i ilijačne arterijela | 4 | Pokriveni balonom ekspandirajući stent | GR260026 | komad | 200000 | Austroline doo | 150-1/25 | 30.03.2026
Graftovi i endovaskularni graftovi sa pratećim specifičnim potrošnim materijalom, koji je neophodan za njegovu implantaciju | 404-1-110/25-99 | 18 | Endovaskularni stent graftovi za aneurizme trbušne aorte koje zahvataju i ilijačne arterijela | 4 | Pokriveni balonom ekspandirajući stent | GR260027 | komad | 200000 | Austroline doo | 150-1/25 | 30.03.2026
Graftovi i endovaskularni graftovi sa pratećim specifičnim potrošnim materijalom, koji je neophodan za njegovu implantaciju | 404-1-110/25-99 | 18 | Endovaskularni stent graftovi za aneurizme trbušne aorte koje zahvataju i ilijačne arterijela | 4 | Pokriveni balonom ekspandirajući stent | GR260028 | komad | 200000 | Austroline doo | 150-1/25 | 30.03.2026
Graftovi i endovaskularni graftovi sa pratećim specifičnim potrošnim materijalom, koji je neophodan za njegovu implantaciju | 404-1-110/25-99 | 18 | Endovaskularni stent graftovi za aneurizme trbušne aorte koje zahvataju i ilijačne arterijela | 4 | Pokriveni balonom ekspandirajući stent | GR260029 | komad | 200000 | Austroline doo | 150-1/25 | 30.03.2026
Graftovi i endovaskularni graftovi sa pratećim specifičnim potrošnim materijalom, koji je neophodan za njegovu implantaciju | 404-1-110/25-99 | 18 | Endovaskularni stent graftovi za aneurizme trbušne aorte koje zahvataju i ilijačne arterijela | 4 | Pokriveni balonom ekspandirajući stent | GR260030 | komad | 200000 | Austroline doo | 150-1/25 | 30.03.2026
Graftovi i endovaskularni graftovi sa pratećim specifičnim potrošnim materijalom, koji je neophodan za njegovu implantaciju | 404-1-110/25-99 | 18 | Endovaskularni stent graftovi za aneurizme trbušne aorte koje zahvataju i ilijačne arterijela | 4 | Pokriveni balonom ekspandirajući stent | GR260031 | komad | 200000 | Austroline doo | 150-1/25 | 30.03.2026
Graftovi i endovaskularni graftovi sa pratećim specifičnim potrošnim materijalom, koji je neophodan za njegovu implantaciju | 404-1-110/25-99 | 18 | Endovaskularni stent graftovi za aneurizme trbušne aorte koje zahvataju i ilijačne arterijela | 4 | Pokriveni balonom ekspandirajući stent | GR260032 | komad | 200000 | Austroline doo | 150-1/25 | 30.03.2026
Graftovi i endovaskularni graftovi sa pratećim specifičnim potrošnim materijalom, koji je neophodan za njegovu implantaciju | 404-1-110/25-99 | 18 | Endovaskularni stent graftovi za aneurizme trbušne aorte koje zahvataju i ilijačne arterijela | 4 | Pokriveni balonom ekspandirajući stent | GR260033 | komad | 200000 | Austroline doo | 150-1/25 | 30.03.2026
Graftovi i endovaskularni graftovi sa pratećim specifičnim potrošnim materijalom, koji je neophodan za njegovu implantaciju | 404-1-110/25-99 | 18 | Endovaskularni stent graftovi za aneurizme trbušne aorte koje zahvataju i ilijačne arterijela | 4 | Pokriveni balonom ekspandirajući stent | GR260034 | komad | 200000 | Austroline doo | 150-1/25 | 30.03.2026
Graftovi i endovaskularni graftovi sa pratećim specifičnim potrošnim materijalom, koji je neophodan za njegovu implantaciju | 404-1-110/25-99 | 18 | Endovaskularni stent graftovi za aneurizme trbušne aorte koje zahvataju i ilijačne arterijela | 4 | Pokriveni balonom ekspandirajući stent | GR260035 | komad | 200000 | Austroline doo | 150-1/25 | 30.03.2026
Graftovi i endovaskularni graftovi sa pratećim specifičnim potrošnim materijalom, koji je neophodan za njegovu implantaciju | 404-1-110/25-99 | 18 | Endovaskularni stent graftovi za aneurizme trbušne aorte koje zahvataju i ilijačne arterijela | 4 | Pokriveni balonom ekspandirajući stent | GR260036 | komad | 200000 | Austroline doo | 150-1/25 | 30.03.2026
Graftovi i endovaskularni graftovi sa pratećim specifičnim potrošnim materijalom, koji je neophodan za njegovu implantaciju | 404-1-110/25-99 | 18 | Endovaskularni stent graftovi za aneurizme trbušne aorte koje zahvataju i ilijačne arterijela | 4 | Pokriveni balonom ekspandirajući stent | GR260037 | komad | 200000 | Austroline doo | 150-1/25 | 30.03.2026
Graftovi i endovaskularni graftovi sa pratećim specifičnim potrošnim materijalom, koji je neophodan za njegovu implantaciju | 404-1-110/25-99 | 18 | Endovaskularni stent graftovi za aneurizme trbušne aorte koje zahvataju i ilijačne arterijela | 4 | Pokriveni balonom ekspandirajući stent | GR260038 | komad | 200000 | Austroline doo | 150-1/25 | 30.03.2026
Graftovi i endovaskularni graftovi sa pratećim specifičnim potrošnim materijalom, koji je neophodan za njegovu implantaciju | 404-1-110/25-99 | 18 | Endovaskularni stent graftovi za aneurizme trbušne aorte koje zahvataju i ilijačne arterijela | 4 | Pokriveni balonom ekspandirajući stent | GR260039 | komad | 200000 | Austroline doo | 150-1/25 | 30.03.2026
Graftovi i endovaskularni graftovi sa pratećim specifičnim potrošnim materijalom, koji je neophodan za njegovu implantaciju | 404-1-110/25-99 | 18 | Endovaskularni stent graftovi za aneurizme trbušne aorte koje zahvataju i ilijačne arterijela | 4 | Pokriveni balonom ekspandirajući stent | GR260040 | komad | 200000 | Austroline doo | 150-1/25 | 30.03.2026
Graftovi i endovaskularni graftovi sa pratećim specifičnim potrošnim materijalom, koji je neophodan za njegovu implantaciju | 404-1-110/25-99 | 18 | Endovaskularni stent graftovi za aneurizme trbušne aorte koje zahvataju i ilijačne arterijela | 4 | Pokriveni balonom ekspandirajući stent | GR260041 | komad | 200000 | Austroline doo | 150-1/25 | 30.03.2026
Graftovi i endovaskularni graftovi sa pratećim specifičnim potrošnim materijalom, koji je neophodan za njegovu implantaciju | 404-1-110/25-99 | 18 | Endovaskularni stent graftovi za aneurizme trbušne aorte koje zahvataju i ilijačne arterijela | 4 | Pokriveni balonom ekspandirajući stent | GR260042 | komad | 200000 | Austroline doo | 150-1/25 | 30.03.2026
Graftovi i endovaskularni graftovi sa pratećim specifičnim potrošnim materijalom, koji je neophodan za njegovu implantaciju | 404-1-110/25-99 | 18 | Endovaskularni stent graftovi za aneurizme trbušne aorte koje zahvataju i ilijačne arterijela | 4 | Pokriveni balonom ekspandirajući stent | GR260043 | komad | 200000 | Austroline doo | 150-1/25 | 30.03.2026
Graftovi i endovaskularni graftovi sa pratećim specifičnim potrošnim materijalom, koji je neophodan za njegovu implantaciju | 404-1-110/25-99 | 18 | Endovaskularni stent graftovi za aneurizme trbušne aorte koje zahvataju i ilijačne arterijela | 4 | Pokriveni balonom ekspandirajući stent | GR260044 | komad | 200000 | Austroline doo | 150-1/25 | 30.03.2026
Graftovi i endovaskularni graftovi sa pratećim specifičnim potrošnim materijalom, koji je neophodan za njegovu implantaciju | 404-1-110/25-99 | 18 | Endovaskularni stent graftovi za aneurizme trbušne aorte koje zahvataju i ilijačne arterijela | 4 | Pokriveni balonom ekspandirajući stent | GR260045 | komad | 200000 | Austroline doo | 150-1/25 | 30.03.2026
Graftovi i endovaskularni graftovi sa pratećim specifičnim potrošnim materijalom, koji je neophodan za njegovu implantaciju | 404-1-110/25-99 | 18 | Endovaskularni stent graftovi za aneurizme trbušne aorte koje zahvataju i ilijačne arterijela | 4 | Pokriveni balonom ekspandirajući stent | GR260046 | komad | 200000 | Austroline doo | 150-1/25 | 30.03.2026
Graftovi i endovaskularni graftovi sa pratećim specifičnim potrošnim materijalom, koji je neophodan za njegovu implantaciju | 404-1-110/25-99 | 18 | Endovaskularni stent graftovi za aneurizme trbušne aorte koje zahvataju i ilijačne arterijela | 4 | Pokriveni balonom ekspandirajući stent | GR260047 | komad | 200000 | Austroline doo | 150-1/25 | 30.03.2026
Graftovi i endovaskularni graftovi sa pratećim specifičnim potrošnim materijalom, koji je neophodan za njegovu implantaciju | 404-1-110/25-99 | 18 | Endovaskularni stent graftovi za aneurizme trbušne aorte koje zahvataju i ilijačne arterijela | 5 | Ilijačni stent graft | SG230297 | komad | 419000 | Austroline doo | 150-1/25 | 30.03.2026
Graftovi i endovaskularni graftovi sa pratećim specifičnim potrošnim materijalom, koji je neophodan za njegovu implantaciju | 404-1-110/25-99 | 18 | Endovaskularni stent graftovi za aneurizme trbušne aorte koje zahvataju i ilijačne arterijela | 5 | Ilijačni stent graft | SG230298 | komad | 419000 | Austroline doo | 150-1/25 | 30.03.2026
Graftovi i endovaskularni graftovi sa pratećim specifičnim potrošnim materijalom, koji je neophodan za njegovu implantaciju | 404-1-110/25-99 | 18 | Endovaskularni stent graftovi za aneurizme trbušne aorte koje zahvataju i ilijačne arterijela | 5 | Ilijačni stent graft | SG230299 | komad | 419000 | Austroline doo | 150-1/25 | 30.03.2026
Graftovi i endovaskularni graftovi sa pratećim specifičnim potrošnim materijalom, koji je neophodan za njegovu implantaciju | 404-1-110/25-99 | 18 | Endovaskularni stent graftovi za aneurizme trbušne aorte koje zahvataju i ilijačne arterijela | 5 | Ilijačni stent graft | SG230300 | komad | 419000 | Austroline doo | 150-1/25 | 30.03.2026
Graftovi i endovaskularni graftovi sa pratećim specifičnim potrošnim materijalom, koji je neophodan za njegovu implantaciju | 404-1-110/25-99 | 18 | Endovaskularni stent graftovi za aneurizme trbušne aorte koje zahvataju i ilijačne arterijela | 5 | Ilijačni stent graft | SG230301 | komad | 419000 | Austroline doo | 150-1/25 | 30.03.2026
Graftovi i endovaskularni graftovi sa pratećim specifičnim potrošnim materijalom, koji je neophodan za njegovu implantaciju | 404-1-110/25-99 | 18 | Endovaskularni stent graftovi za aneurizme trbušne aorte koje zahvataju i ilijačne arterijela | 5 | Ilijačni stent graft | SG230302 | komad | 419000 | Austroline doo | 150-1/25 | 30.03.2026
Graftovi i endovaskularni graftovi sa pratećim specifičnim potrošnim materijalom, koji je neophodan za njegovu implantaciju | 404-1-110/25-99 | 18 | Endovaskularni stent graftovi za aneurizme trbušne aorte koje zahvataju i ilijačne arterijela | 5 | Ilijačni stent graft | SG230303 | komad | 419000 | Austroline doo | 150-1/25 | 30.03.2026
Graftovi i endovaskularni graftovi sa pratećim specifičnim potrošnim materijalom, koji je neophodan za njegovu implantaciju | 404-1-110/25-99 | 18 | Endovaskularni stent graftovi za aneurizme trbušne aorte koje zahvataju i ilijačne arterijela | 5 | Ilijačni stent graft | SG230304 | komad | 419000 | Austroline doo | 150-1/25 | 30.03.2026
Graftovi i endovaskularni graftovi sa pratećim specifičnim potrošnim materijalom, koji je neophodan za njegovu implantaciju | 404-1-110/25-99 | 18 | Endovaskularni stent graftovi za aneurizme trbušne aorte koje zahvataju i ilijačne arterijela | 5 | Ilijačni stent graft | SG230305 | komad | 419000 | Austroline doo | 150-1/25 | 30.03.2026
Graftovi i endovaskularni graftovi sa pratećim specifičnim potrošnim materijalom, koji je neophodan za njegovu implantaciju | 404-1-110/25-99 | 18 | Endovaskularni stent graftovi za aneurizme trbušne aorte koje zahvataju i ilijačne arterijela | 5 | Ilijačni stent graft | SG230306 | komad | 419000 | Austroline doo | 150-1/25 | 30.03.2026
Graftovi i endovaskularni graftovi sa pratećim specifičnim potrošnim materijalom, koji je neophodan za njegovu implantaciju | 404-1-110/25-99 | 18 | Endovaskularni stent graftovi za aneurizme trbušne aorte koje zahvataju i ilijačne arterijela | 5 | Ilijačni stent graft | SG230307 | komad | 419000 | Austroline doo | 150-1/25 | 30.03.2026
Graftovi i endovaskularni graftovi sa pratećim specifičnim potrošnim materijalom, koji je neophodan za njegovu implantaciju | 404-1-110/25-99 | 18 | Endovaskularni stent graftovi za aneurizme trbušne aorte koje zahvataju i ilijačne arterijela | 5 | Ilijačni stent graft | SG230308 | komad | 419000 | Austroline doo | 150-1/25 | 30.03.2026
Graftovi i endovaskularni graftovi sa pratećim specifičnim potrošnim materijalom, koji je neophodan za njegovu implantaciju | 404-1-110/25-99 | 18 | Endovaskularni stent graftovi za aneurizme trbušne aorte koje zahvataju i ilijačne arterijela | 5 | Ilijačni stent graft | SG230309 | komad | 419000 | Austroline doo | 150-1/25 | 30.03.2026
Graftovi i endovaskularni graftovi sa pratećim specifičnim potrošnim materijalom, koji je neophodan za njegovu implantaciju | 404-1-110/25-99 | 18 | Endovaskularni stent graftovi za aneurizme trbušne aorte koje zahvataju i ilijačne arterijela | 5 | Ilijačni stent graft | SG230310 | komad | 419000 | Austroline doo | 150-1/25 | 30.03.2026
Graftovi i endovaskularni graftovi sa pratećim specifičnim potrošnim materijalom, koji je neophodan za njegovu implantaciju | 404-1-110/25-99 | 18 | Endovaskularni stent graftovi za aneurizme trbušne aorte koje zahvataju i ilijačne arterijela | 5 | Ilijačni stent graft | SG230311 | komad | 419000 | Austroline doo | 150-1/25 | 30.03.2026
Graftovi i endovaskularni graftovi sa pratećim specifičnim potrošnim materijalom, koji je neophodan za njegovu implantaciju | 404-1-110/25-99 | 18 | Endovaskularni stent graftovi za aneurizme trbušne aorte koje zahvataju i ilijačne arterijela | 5 | Ilijačni stent graft | SG230312 | komad | 419000 | Austroline doo | 150-1/25 | 30.03.2026
Graftovi i endovaskularni graftovi sa pratećim specifičnim potrošnim materijalom, koji je neophodan za njegovu implantaciju | 404-1-110/25-99 | 19 | Endovaskularni stent graft sa dodatnim graftom za oboljenja aorte koja zahvataju aortni luk |  |  | SG230313 | komad | 1557600 | Austroline doo | 150-1/25 | 30.03.2026
Graftovi i endovaskularni graftovi sa pratećim specifičnim potrošnim materijalom, koji je neophodan za njegovu implantaciju | 404-1-110/25-99 | 19 | Endovaskularni stent graft sa dodatnim graftom za oboljenja aorte koja zahvataju aortni luk |  |  | SG230314 | komad | 1557600 | Austroline doo | 150-1/25 | 30.03.2026
Graftovi i endovaskularni graftovi sa pratećim specifičnim potrošnim materijalom, koji je neophodan za njegovu implantaciju | 404-1-110/25-99 | 19 | Endovaskularni stent graft sa dodatnim graftom za oboljenja aorte koja zahvataju aortni luk |  |  | SG230315 | komad | 1557600 | Austroline doo | 150-1/25 | 30.03.2026
Graftovi i endovaskularni graftovi sa pratećim specifičnim potrošnim materijalom, koji je neophodan za njegovu implantaciju | 404-1-110/25-99 | 19 | Endovaskularni stent graft sa dodatnim graftom za oboljenja aorte koja zahvataju aortni luk |  |  | SG230316 | komad | 1557600 | Austroline doo | 150-1/25 | 30.03.2026
Graftovi i endovaskularni graftovi sa pratećim specifičnim potrošnim materijalom, koji je neophodan za njegovu implantaciju | 404-1-110/25-99 | 19 | Endovaskularni stent graft sa dodatnim graftom za oboljenja aorte koja zahvataju aortni luk |  |  | SG230317 | komad | 1557600 | Austroline doo | 150-1/25 | 30.03.2026
Graftovi i endovaskularni graftovi sa pratećim specifičnim potrošnim materijalom, koji je neophodan za njegovu implantaciju | 404-1-110/25-99 | 19 | Endovaskularni stent graft sa dodatnim graftom za oboljenja aorte koja zahvataju aortni luk |  |  | SG230318 | komad | 1557600 | Austroline doo | 150-1/25 | 30.03.2026
Graftovi i endovaskularni graftovi sa pratećim specifičnim potrošnim materijalom, koji je neophodan za njegovu implantaciju | 404-1-110/25-99 | 19 | Endovaskularni stent graft sa dodatnim graftom za oboljenja aorte koja zahvataju aortni luk |  |  | SG230319 | komad | 1557600 | Austroline doo | 150-1/25 | 30.03.2026
Graftovi i endovaskularni graftovi sa pratećim specifičnim potrošnim materijalom, koji je neophodan za njegovu implantaciju | 404-1-110/25-99 | 19 | Endovaskularni stent graft sa dodatnim graftom za oboljenja aorte koja zahvataju aortni luk |  |  | SG230320 | komad | 1557600 | Austroline doo | 150-1/25 | 30.03.2026
Graftovi i endovaskularni graftovi sa pratećim specifičnim potrošnim materijalom, koji je neophodan za njegovu implantaciju | 404-1-110/25-99 | 19 | Endovaskularni stent graft sa dodatnim graftom za oboljenja aorte koja zahvataju aortni luk |  |  | SG230321 | komad | 1557600 | Austroline doo | 150-1/25 | 30.03.2026
Graftovi i endovaskularni graftovi sa pratećim specifičnim potrošnim materijalom, koji je neophodan za njegovu implantaciju | 404-1-110/25-99 | 19 | Endovaskularni stent graft sa dodatnim graftom za oboljenja aorte koja zahvataju aortni luk |  |  | SG230322 | komad | 1557600 | Austroline doo | 150-1/25 | 30.03.2026
Graftovi i endovaskularni graftovi sa pratećim specifičnim potrošnim materijalom, koji je neophodan za njegovu implantaciju | 404-1-110/25-99 | 19 | Endovaskularni stent graft sa dodatnim graftom za oboljenja aorte koja zahvataju aortni luk |  |  | SG230323 | komad | 1557600 | Austroline doo | 150-1/25 | 30.03.2026
Graftovi i endovaskularni graftovi sa pratećim specifičnim potrošnim materijalom, koji je neophodan za njegovu implantaciju | 404-1-110/25-99 | 19 | Endovaskularni stent graft sa dodatnim graftom za oboljenja aorte koja zahvataju aortni luk |  |  | SG230324 | komad | 1557600 | Austroline doo | 150-1/25 | 30.03.2026
Graftovi i endovaskularni graftovi sa pratećim specifičnim potrošnim materijalom, koji je neophodan za njegovu implantaciju | 404-1-110/25-99 | 19 | Endovaskularni stent graft sa dodatnim graftom za oboljenja aorte koja zahvataju aortni luk |  |  | SG230325 | komad | 1557600 | Austroline doo | 150-1/25 | 30.03.2026
Graftovi i endovaskularni graftovi sa pratećim specifičnim potrošnim materijalom, koji je neophodan za njegovu implantaciju | 404-1-110/25-99 | 19 | Endovaskularni stent graft sa dodatnim graftom za oboljenja aorte koja zahvataju aortni luk |  |  | SG230326 | komad | 1557600 | Austroline doo | 150-1/25 | 30.03.2026
Graftovi i endovaskularni graftovi sa pratećim specifičnim potrošnim materijalom, koji je neophodan za njegovu implantaciju | 404-1-110/25-99 | 19 | Endovaskularni stent graft sa dodatnim graftom za oboljenja aorte koja zahvataju aortni luk |  |  | SG230327 | komad | 1557600 | Austroline doo | 150-1/25 | 30.03.2026
Graftovi i endovaskularni graftovi sa pratećim specifičnim potrošnim materijalom, koji je neophodan za njegovu implantaciju | 404-1-110/25-99 | 19 | Endovaskularni stent graft sa dodatnim graftom za oboljenja aorte koja zahvataju aortni luk |  |  | SG230328 | komad | 1557600 | Austroline doo | 150-1/25 | 30.03.2026
Graftovi i endovaskularni graftovi sa pratećim specifičnim potrošnim materijalom, koji je neophodan za njegovu implantaciju | 404-1-110/25-99 | 19 | Endovaskularni stent graft sa dodatnim graftom za oboljenja aorte koja zahvataju aortni luk |  |  | SG230329 | komad | 1557600 | Austroline doo | 150-1/25 | 30.03.2026
Graftovi i endovaskularni graftovi sa pratećim specifičnim potrošnim materijalom, koji je neophodan za njegovu implantaciju | 404-1-110/25-99 | 19 | Endovaskularni stent graft sa dodatnim graftom za oboljenja aorte koja zahvataju aortni luk |  |  | SG230330 | komad | 1557600 | Austroline doo | 150-1/25 | 30.03.2026
Graftovi i endovaskularni graftovi sa pratećim specifičnim potrošnim materijalom, koji je neophodan za njegovu implantaciju | 404-1-110/25-99 | 19 | Endovaskularni stent graft sa dodatnim graftom za oboljenja aorte koja zahvataju aortni luk |  |  | SG230353 | komad | 1557600 | Austroline doo | 150-1/25 | 30.03.2026
Graftovi i endovaskularni graftovi sa pratećim specifičnim potrošnim materijalom, koji je neophodan za njegovu implantaciju | 404-1-110/25-99 | 19 | Endovaskularni stent graft sa dodatnim graftom za oboljenja aorte koja zahvataju aortni luk |  |  | SG230331 | komad | 1557600 | Austroline doo | 150-1/25 | 30.03.2026
Graftovi i endovaskularni graftovi sa pratećim specifičnim potrošnim materijalom, koji je neophodan za njegovu implantaciju | 404-1-110/25-99 | 19 | Endovaskularni stent graft sa dodatnim graftom za oboljenja aorte koja zahvataju aortni luk |  |  | SG230332 | komad | 1557600 | Austroline doo | 150-1/25 | 30.03.2026
Graftovi i endovaskularni graftovi sa pratećim specifičnim potrošnim materijalom, koji je neophodan za njegovu implantaciju | 404-1-110/25-99 | 19 | Endovaskularni stent graft sa dodatnim graftom za oboljenja aorte koja zahvataju aortni luk |  |  | SG230333 | komad | 1557600 | Austroline doo | 150-1/25 | 30.03.2026
Graftovi i endovaskularni graftovi sa pratećim specifičnim potrošnim materijalom, koji je neophodan za njegovu implantaciju | 404-1-110/25-99 | 19 | Endovaskularni stent graft sa dodatnim graftom za oboljenja aorte koja zahvataju aortni luk |  |  | SG230334 | komad | 1557600 | Austroline doo | 150-1/25 | 30.03.2026
Graftovi i endovaskularni graftovi sa pratećim specifičnim potrošnim materijalom, koji je neophodan za njegovu implantaciju | 404-1-110/25-99 | 19 | Endovaskularni stent graft sa dodatnim graftom za oboljenja aorte koja zahvataju aortni luk |  |  | SG230335 | komad | 1557600 | Austroline doo | 150-1/25 | 30.03.2026
Graftovi i endovaskularni graftovi sa pratećim specifičnim potrošnim materijalom, koji je neophodan za njegovu implantaciju | 404-1-110/25-99 | 19 | Endovaskularni stent graft sa dodatnim graftom za oboljenja aorte koja zahvataju aortni luk |  |  | SG230336 | komad | 1557600 | Austroline doo | 150-1/25 | 30.03.2026
Graftovi i endovaskularni graftovi sa pratećim specifičnim potrošnim materijalom, koji je neophodan za njegovu implantaciju | 404-1-110/25-99 | 19 | Endovaskularni stent graft sa dodatnim graftom za oboljenja aorte koja zahvataju aortni luk |  |  | SG230337 | komad | 1557600 | Austroline doo | 150-1/25 | 30.03.2026
Graftovi i endovaskularni graftovi sa pratećim specifičnim potrošnim materijalom, koji je neophodan za njegovu implantaciju | 404-1-110/25-99 | 19 | Endovaskularni stent graft sa dodatnim graftom za oboljenja aorte koja zahvataju aortni luk |  |  | SG230338 | komad | 1557600 | Austroline doo | 150-1/25 | 30.03.2026
Graftovi i endovaskularni graftovi sa pratećim specifičnim potrošnim materijalom, koji je neophodan za njegovu implantaciju | 404-1-110/25-99 | 19 | Endovaskularni stent graft sa dodatnim graftom za oboljenja aorte koja zahvataju aortni luk |  |  | SG230339 | komad | 1557600 | Austroline doo | 150-1/25 | 30.03.2026
Graftovi i endovaskularni graftovi sa pratećim specifičnim potrošnim materijalom, koji je neophodan za njegovu implantaciju | 404-1-110/25-99 | 19 | Endovaskularni stent graft sa dodatnim graftom za oboljenja aorte koja zahvataju aortni luk |  |  | SG230340 | komad | 1557600 | Austroline doo | 150-1/25 | 30.03.2026
Graftovi i endovaskularni graftovi sa pratećim specifičnim potrošnim materijalom, koji je neophodan za njegovu implantaciju | 404-1-110/25-99 | 19 | Endovaskularni stent graft sa dodatnim graftom za oboljenja aorte koja zahvataju aortni luk |  |  | SG230341 | komad | 1557600 | Austroline doo | 150-1/25 | 30.03.2026
Graftovi i endovaskularni graftovi sa pratećim specifičnim potrošnim materijalom, koji je neophodan za njegovu implantaciju | 404-1-110/25-99 | 19 | Endovaskularni stent graft sa dodatnim graftom za oboljenja aorte koja zahvataju aortni luk |  |  | SG230342 | komad | 1557600 | Austroline doo | 150-1/25 | 30.03.2026
Graftovi i endovaskularni graftovi sa pratećim specifičnim potrošnim materijalom, koji je neophodan za njegovu implantaciju | 404-1-110/25-99 | 19 | Endovaskularni stent graft sa dodatnim graftom za oboljenja aorte koja zahvataju aortni luk |  |  | SG230343 | komad | 1557600 | Austroline doo | 150-1/25 | 30.03.2026
Graftovi i endovaskularni graftovi sa pratećim specifičnim potrošnim materijalom, koji je neophodan za njegovu implantaciju | 404-1-110/25-99 | 19 | Endovaskularni stent graft sa dodatnim graftom za oboljenja aorte koja zahvataju aortni luk |  |  | SG230344 | komad | 1557600 | Austroline doo | 150-1/25 | 30.03.2026
Graftovi i endovaskularni graftovi sa pratećim specifičnim potrošnim materijalom, koji je neophodan za njegovu implantaciju | 404-1-110/25-99 | 19 | Endovaskularni stent graft sa dodatnim graftom za oboljenja aorte koja zahvataju aortni luk |  |  | SG230345 | komad | 1557600 | Austroline doo | 150-1/25 | 30.03.2026
Graftovi i endovaskularni graftovi sa pratećim specifičnim potrošnim materijalom, koji je neophodan za njegovu implantaciju | 404-1-110/25-99 | 19 | Endovaskularni stent graft sa dodatnim graftom za oboljenja aorte koja zahvataju aortni luk |  |  | SG230346 | komad | 1557600 | Austroline doo | 150-1/25 | 30.03.2026
Graftovi i endovaskularni graftovi sa pratećim specifičnim potrošnim materijalom, koji je neophodan za njegovu implantaciju | 404-1-110/25-99 | 19 | Endovaskularni stent graft sa dodatnim graftom za oboljenja aorte koja zahvataju aortni luk |  |  | SG230347 | komad | 1557600 | Austroline doo | 150-1/25 | 30.03.2026
Graftovi i endovaskularni graftovi sa pratećim specifičnim potrošnim materijalom, koji je neophodan za njegovu implantaciju | 404-1-110/25-99 | 19 | Endovaskularni stent graft sa dodatnim graftom za oboljenja aorte koja zahvataju aortni luk |  |  | SG230348 | komad | 1557600 | Austroline doo | 150-1/25 | 30.03.2026
Graftovi i endovaskularni graftovi sa pratećim specifičnim potrošnim materijalom, koji je neophodan za njegovu implantaciju | 404-1-110/25-99 | 19 | Endovaskularni stent graft sa dodatnim graftom za oboljenja aorte koja zahvataju aortni luk |  |  | SG230349 | komad | 1557600 | Austroline doo | 150-1/25 | 30.03.2026
Graftovi i endovaskularni graftovi sa pratećim specifičnim potrošnim materijalom, koji je neophodan za njegovu implantaciju | 404-1-110/25-99 | 19 | Endovaskularni stent graft sa dodatnim graftom za oboljenja aorte koja zahvataju aortni luk |  |  | SG230350 | komad | 1557600 | Austroline doo | 150-1/25 | 30.03.2026
Graftovi i endovaskularni graftovi sa pratećim specifičnim potrošnim materijalom, koji je neophodan za njegovu implantaciju | 404-1-110/25-99 | 19 | Endovaskularni stent graft sa dodatnim graftom za oboljenja aorte koja zahvataju aortni luk |  |  | SG230351 | komad | 1557600 | Austroline doo | 150-1/25 | 30.03.2026
Graftovi i endovaskularni graftovi sa pratećim specifičnim potrošnim materijalom, koji je neophodan za njegovu implantaciju | 404-1-110/25-99 | 19 | Endovaskularni stent graft sa dodatnim graftom za oboljenja aorte koja zahvataju aortni luk |  |  | SG230352 | komad | 1557600 | Austroline doo | 150-1/25 | 30.03.2026
Graftovi i endovaskularni graftovi sa pratećim specifičnim potrošnim materijalom, koji je neophodan za njegovu implantaciju | 404-1-110/25-99 | 19 | Endovaskularni stent graft sa dodatnim graftom za oboljenja aorte koja zahvataju aortni luk |  |  | SG230355 | komad | 1557600 | Austroline doo | 150-1/25 | 30.03.2026
Graftovi i endovaskularni graftovi sa pratećim specifičnim potrošnim materijalom, koji je neophodan za njegovu implantaciju | 404-1-110/25-99 | 19 | Endovaskularni stent graft sa dodatnim graftom za oboljenja aorte koja zahvataju aortni luk |  |  | SG230354 | komad | 1557600 | Austroline doo | 150-1/25 | 30.03.2026
Graftovi i endovaskularni graftovi sa pratećim specifičnim potrošnim materijalom, koji je neophodan za njegovu implantaciju | 404-1-110/25-99 | 19 | Endovaskularni stent graft sa dodatnim graftom za oboljenja aorte koja zahvataju aortni luk |  |  | SG230356 | komad | 1557600 | Austroline doo | 150-1/25 | 30.03.2026
Graftovi i endovaskularni graftovi sa pratećim specifičnim potrošnim materijalom, koji je neophodan za njegovu implantaciju | 404-1-110/25-99 | 19 | Endovaskularni stent graft sa dodatnim graftom za oboljenja aorte koja zahvataju aortni luk |  |  | SG230357 | komad | 1557600 | Austroline doo | 150-1/25 | 30.03.2026
Graftovi i endovaskularni graftovi sa pratećim specifičnim potrošnim materijalom, koji je neophodan za njegovu implantaciju | 404-1-110/25-99 | 24 | Endovaskularni stent graft za lečenje aortnih aneurizmi koje zahvataju visceralni segment aorte | 1 | Telo stent grafta | SG230473 | komad | 3300000 | Austroline doo | 150-1/25 | 30.03.2026
Graftovi i endovaskularni graftovi sa pratećim specifičnim potrošnim materijalom, koji je neophodan za njegovu implantaciju | 404-1-110/25-99 | 24 | Endovaskularni stent graft za lečenje aortnih aneurizmi koje zahvataju visceralni segment aorte | 1 | Telo stent grafta | SG230474 | komad | 3300000 | Austroline doo | 150-1/25 | 30.03.2026
Graftovi i endovaskularni graftovi sa pratećim specifičnim potrošnim materijalom, koji je neophodan za njegovu implantaciju | 404-1-110/25-99 | 24 | Endovaskularni stent graft za lečenje aortnih aneurizmi koje zahvataju visceralni segment aorte | 1 | Telo stent grafta | SG230475 | komad | 3300000 | Austroline doo | 150-1/25 | 30.03.2026
Graftovi i endovaskularni graftovi sa pratećim specifičnim potrošnim materijalom, koji je neophodan za njegovu implantaciju | 404-1-110/25-99 | 24 | Endovaskularni stent graft za lečenje aortnih aneurizmi koje zahvataju visceralni segment aorte | 1 | Telo stent grafta | SG230476 | komad | 3300000 | Austroline doo | 150-1/25 | 30.03.2026
Graftovi i endovaskularni graftovi sa pratećim specifičnim potrošnim materijalom, koji je neophodan za njegovu implantaciju | 404-1-110/25-99 | 24 | Endovaskularni stent graft za lečenje aortnih aneurizmi koje zahvataju visceralni segment aorte | 2 | Pokriveni balonom ekspandirajući stent | GR240026 | komad | 200000 | Austroline doo | 150-1/25 | 30.03.2026
Graftovi i endovaskularni graftovi sa pratećim specifičnim potrošnim materijalom, koji je neophodan za njegovu implantaciju | 404-1-110/25-99 | 24 | Endovaskularni stent graft za lečenje aortnih aneurizmi koje zahvataju visceralni segment aorte | 2 | Pokriveni balonom ekspandirajući stent | GR240027 | komad | 200000 | Austroline doo | 150-1/25 | 30.03.2026
Graftovi i endovaskularni graftovi sa pratećim specifičnim potrošnim materijalom, koji je neophodan za njegovu implantaciju | 404-1-110/25-99 | 24 | Endovaskularni stent graft za lečenje aortnih aneurizmi koje zahvataju visceralni segment aorte | 2 | Pokriveni balonom ekspandirajući stent | GR240028 | komad | 200000 | Austroline doo | 150-1/25 | 30.03.2026
Graftovi i endovaskularni graftovi sa pratećim specifičnim potrošnim materijalom, koji je neophodan za njegovu implantaciju | 404-1-110/25-99 | 24 | Endovaskularni stent graft za lečenje aortnih aneurizmi koje zahvataju visceralni segment aorte | 2 | Pokriveni balonom ekspandirajući stent | GR240029 | komad | 200000 | Austroline doo | 150-1/25 | 30.03.2026
Graftovi i endovaskularni graftovi sa pratećim specifičnim potrošnim materijalom, koji je neophodan za njegovu implantaciju | 404-1-110/25-99 | 24 | Endovaskularni stent graft za lečenje aortnih aneurizmi koje zahvataju visceralni segment aorte | 2 | Pokriveni balonom ekspandirajući stent | GR240030 | komad | 200000 | Austroline doo | 150-1/25 | 30.03.2026
Graftovi i endovaskularni graftovi sa pratećim specifičnim potrošnim materijalom, koji je neophodan za njegovu implantaciju | 404-1-110/25-99 | 24 | Endovaskularni stent graft za lečenje aortnih aneurizmi koje zahvataju visceralni segment aorte | 2 | Pokriveni balonom ekspandirajući stent | GR240031 | komad | 200000 | Austroline doo | 150-1/25 | 30.03.2026
Graftovi i endovaskularni graftovi sa pratećim specifičnim potrošnim materijalom, koji je neophodan za njegovu implantaciju | 404-1-110/25-99 | 24 | Endovaskularni stent graft za lečenje aortnih aneurizmi koje zahvataju visceralni segment aorte | 2 | Pokriveni balonom ekspandirajući stent | GR240032 | komad | 200000 | Austroline doo | 150-1/25 | 30.03.2026
Graftovi i endovaskularni graftovi sa pratećim specifičnim potrošnim materijalom, koji je neophodan za njegovu implantaciju | 404-1-110/25-99 | 24 | Endovaskularni stent graft za lečenje aortnih aneurizmi koje zahvataju visceralni segment aorte | 2 | Pokriveni balonom ekspandirajući stent | GR240033 | komad | 200000 | Austroline doo | 150-1/25 | 30.03.2026
Graftovi i endovaskularni graftovi sa pratećim specifičnim potrošnim materijalom, koji je neophodan za njegovu implantaciju | 404-1-110/25-99 | 24 | Endovaskularni stent graft za lečenje aortnih aneurizmi koje zahvataju visceralni segment aorte | 2 | Pokriveni balonom ekspandirajući stent | GR240034 | komad | 200000 | Austroline doo | 150-1/25 | 30.03.2026
Graftovi i endovaskularni graftovi sa pratećim specifičnim potrošnim materijalom, koji je neophodan za njegovu implantaciju | 404-1-110/25-99 | 24 | Endovaskularni stent graft za lečenje aortnih aneurizmi koje zahvataju visceralni segment aorte | 2 | Pokriveni balonom ekspandirajući stent | GR240035 | komad | 200000 | Austroline doo | 150-1/25 | 30.03.2026
Graftovi i endovaskularni graftovi sa pratećim specifičnim potrošnim materijalom, koji je neophodan za njegovu implantaciju | 404-1-110/25-99 | 24 | Endovaskularni stent graft za lečenje aortnih aneurizmi koje zahvataju visceralni segment aorte | 2 | Pokriveni balonom ekspandirajući stent | GR240036 | komad | 200000 | Austroline doo | 150-1/25 | 30.03.2026
Graftovi i endovaskularni graftovi sa pratećim specifičnim potrošnim materijalom, koji je neophodan za njegovu implantaciju | 404-1-110/25-99 | 24 | Endovaskularni stent graft za lečenje aortnih aneurizmi koje zahvataju visceralni segment aorte | 2 | Pokriveni balonom ekspandirajući stent | GR240037 | komad | 200000 | Austroline doo | 150-1/25 | 30.03.2026
Graftovi i endovaskularni graftovi sa pratećim specifičnim potrošnim materijalom, koji je neophodan za njegovu implantaciju | 404-1-110/25-99 | 24 | Endovaskularni stent graft za lečenje aortnih aneurizmi koje zahvataju visceralni segment aorte | 2 | Pokriveni balonom ekspandirajući stent | GR240038 | komad | 200000 | Austroline doo | 150-1/25 | 30.03.2026
Graftovi i endovaskularni graftovi sa pratećim specifičnim potrošnim materijalom, koji je neophodan za njegovu implantaciju | 404-1-110/25-99 | 24 | Endovaskularni stent graft za lečenje aortnih aneurizmi koje zahvataju visceralni segment aorte | 2 | Pokriveni balonom ekspandirajući stent | GR240039 | komad | 200000 | Austroline doo | 150-1/25 | 30.03.2026
Graftovi i endovaskularni graftovi sa pratećim specifičnim potrošnim materijalom, koji je neophodan za njegovu implantaciju | 404-1-110/25-99 | 24 | Endovaskularni stent graft za lečenje aortnih aneurizmi koje zahvataju visceralni segment aorte | 2 | Pokriveni balonom ekspandirajući stent | GR240040 | komad | 200000 | Austroline doo | 150-1/25 | 30.03.2026
Graftovi i endovaskularni graftovi sa pratećim specifičnim potrošnim materijalom, koji je neophodan za njegovu implantaciju | 404-1-110/25-99 | 24 | Endovaskularni stent graft za lečenje aortnih aneurizmi koje zahvataju visceralni segment aorte | 2 | Pokriveni balonom ekspandirajući stent | GR240041 | komad | 200000 | Austroline doo | 150-1/25 | 30.03.2026
Graftovi i endovaskularni graftovi sa pratećim specifičnim potrošnim materijalom, koji je neophodan za njegovu implantaciju | 404-1-110/25-99 | 24 | Endovaskularni stent graft za lečenje aortnih aneurizmi koje zahvataju visceralni segment aorte | 2 | Pokriveni balonom ekspandirajući stent | GR240042 | komad | 200000 | Austroline doo | 150-1/25 | 30.03.2026
Graftovi i endovaskularni graftovi sa pratećim specifičnim potrošnim materijalom, koji je neophodan za njegovu implantaciju | 404-1-110/25-99 | 24 | Endovaskularni stent graft za lečenje aortnih aneurizmi koje zahvataju visceralni segment aorte | 2 | Pokriveni balonom ekspandirajući stent | GR240043 | komad | 200000 | Austroline doo | 150-1/25 | 30.03.2026
Graftovi i endovaskularni graftovi sa pratećim specifičnim potrošnim materijalom, koji je neophodan za njegovu implantaciju | 404-1-110/25-99 | 24 | Endovaskularni stent graft za lečenje aortnih aneurizmi koje zahvataju visceralni segment aorte | 2 | Pokriveni balonom ekspandirajući stent | GR240044 | komad | 200000 | Austroline doo | 150-1/25 | 30.03.2026
Graftovi i endovaskularni graftovi sa pratećim specifičnim potrošnim materijalom, koji je neophodan za njegovu implantaciju | 404-1-110/25-99 | 24 | Endovaskularni stent graft za lečenje aortnih aneurizmi koje zahvataju visceralni segment aorte | 2 | Pokriveni balonom ekspandirajući stent | GR240045 | komad | 200000 | Austroline doo | 150-1/25 | 30.03.2026
Graftovi i endovaskularni graftovi sa pratećim specifičnim potrošnim materijalom, koji je neophodan za njegovu implantaciju | 404-1-110/25-99 | 24 | Endovaskularni stent graft za lečenje aortnih aneurizmi koje zahvataju visceralni segment aorte | 2 | Pokriveni balonom ekspandirajući stent | GR240046 | komad | 200000 | Austroline doo | 150-1/25 | 30.03.2026
Graftovi i endovaskularni graftovi sa pratećim specifičnim potrošnim materijalom, koji je neophodan za njegovu implantaciju | 404-1-110/25-99 | 24 | Endovaskularni stent graft za lečenje aortnih aneurizmi koje zahvataju visceralni segment aorte | 2 | Pokriveni balonom ekspandirajući stent | GR240047 | komad | 200000 | Austroline doo | 150-1/25 | 30.03.2026
Graftovi i endovaskularni graftovi sa pratećim specifičnim potrošnim materijalom, koji je neophodan za njegovu implantaciju | 404-1-110/25-99 | 24 | Endovaskularni stent graft za lečenje aortnih aneurizmi koje zahvataju visceralni segment aorte | 2 | Pokriveni balonom ekspandirajući stent | GR240048 | komad | 200000 | Austroline doo | 150-1/25 | 30.03.2026
Graftovi i endovaskularni graftovi sa pratećim specifičnim potrošnim materijalom, koji je neophodan za njegovu implantaciju | 404-1-110/25-99 | 24 | Endovaskularni stent graft za lečenje aortnih aneurizmi koje zahvataju visceralni segment aorte | 2 | Pokriveni balonom ekspandirajući stent | GR240049 | komad | 200000 | Austroline doo | 150-1/25 | 30.03.2026
Graftovi i endovaskularni graftovi sa pratećim specifičnim potrošnim materijalom, koji je neophodan za njegovu implantaciju | 404-1-110/25-99 | 24 | Endovaskularni stent graft za lečenje aortnih aneurizmi koje zahvataju visceralni segment aorte | 2 | Pokriveni balonom ekspandirajući stent | GR240050 | komad | 200000 | Austroline doo | 150-1/25 | 30.03.2026
Graftovi i endovaskularni graftovi sa pratećim specifičnim potrošnim materijalom, koji je neophodan za njegovu implantaciju | 404-1-110/25-99 | 24 | Endovaskularni stent graft za lečenje aortnih aneurizmi koje zahvataju visceralni segment aorte | 2 | Pokriveni balonom ekspandirajući stent | GR240051 | komad | 200000 | Austroline doo | 150-1/25 | 30.03.2026
Graftovi i endovaskularni graftovi sa pratećim specifičnim potrošnim materijalom, koji je neophodan za njegovu implantaciju | 404-1-110/25-99 | 24 | Endovaskularni stent graft za lečenje aortnih aneurizmi koje zahvataju visceralni segment aorte | 2 | Pokriveni balonom ekspandirajući stent | GR240052 | komad | 200000 | Austroline doo | 150-1/25 | 30.03.2026
Graftovi i endovaskularni graftovi sa pratećim specifičnim potrošnim materijalom, koji je neophodan za njegovu implantaciju | 404-1-110/25-99 | 24 | Endovaskularni stent graft za lečenje aortnih aneurizmi koje zahvataju visceralni segment aorte | 2 | Pokriveni balonom ekspandirajući stent | GR240053 | komad | 200000 | Austroline doo | 150-1/25 | 30.03.2026
Graftovi i endovaskularni graftovi sa pratećim specifičnim potrošnim materijalom, koji je neophodan za njegovu implantaciju | 404-1-110/25-99 | 24 | Endovaskularni stent graft za lečenje aortnih aneurizmi koje zahvataju visceralni segment aorte | 2 | Pokriveni balonom ekspandirajući stent | GR240054 | komad | 200000 | Austroline doo | 150-1/25 | 30.03.2026
Graftovi i endovaskularni graftovi sa pratećim specifičnim potrošnim materijalom, koji je neophodan za njegovu implantaciju | 404-1-110/25-99 | 24 | Endovaskularni stent graft za lečenje aortnih aneurizmi koje zahvataju visceralni segment aorte | 3 | Duga vodič žica | RSM010293 | komad | 20000 | Austroline doo | 150-1/25 | 30.03.2026
Graftovi i endovaskularni graftovi sa pratećim specifičnim potrošnim materijalom, koji je neophodan za njegovu implantaciju | 404-1-110/25-99 | 27 | Biološki pač od goveđeg perikarda |  |  | VLL230031 | komad | 81000 | Austroline doo | 150-1/25 | 08.04.2026
Graftovi i endovaskularni graftovi sa pratećim specifičnim potrošnim materijalom, koji je neophodan za njegovu implantaciju | 404-1-110/25-99 | 27 | Biološki pač od goveđeg perikarda |  |  | VLL230047 | komad | 81000 | Austroline doo | 150-1/25 | 08.04.2026
Graftovi i endovaskularni graftovi sa pratećim specifičnim potrošnim materijalom, koji je neophodan za njegovu implantaciju | 404-1-110/25-99 | 1 | Impregnirani tubularni poliester (Dacron®) graftovi promera 24 i 22 mm |  |  | GR260048 | komad | 24800 | Medica linea Pharm doo | 150-2/25 | 30.03.2026
Graftovi i endovaskularni graftovi sa pratećim specifičnim potrošnim materijalom, koji je neophodan za njegovu implantaciju | 404-1-110/25-99 | 1 | Impregnirani tubularni poliester (Dacron®) graftovi promera 24 i 22 mm |  |  | GR260049 | komad | 24800 | Medica linea Pharm doo | 150-2/25 | 30.03.2026
Graftovi i endovaskularni graftovi sa pratećim specifičnim potrošnim materijalom, koji je neophodan za njegovu implantaciju | 404-1-110/25-99 | 3 | Impregnirani tubularni poliester (Dacron®) graftovi promera 8 i 6 mm |  |  | GR260050 | komad | 23600 | Medica linea Pharm doo | 150-2/25 | 30.03.2026
Graftovi i endovaskularni graftovi sa pratećim specifičnim potrošnim materijalom, koji je neophodan za njegovu implantaciju | 404-1-110/25-99 | 3 | Impregnirani tubularni poliester (Dacron®) graftovi promera 8 i 6 mm |  |  | GR260051 | komad | 23600 | Medica linea Pharm doo | 150-2/25 | 30.03.2026
Graftovi i endovaskularni graftovi sa pratećim specifičnim potrošnim materijalom, koji je neophodan za njegovu implantaciju | 404-1-110/25-99 | 6 | Impregnirani bifurkacioni poliester (Dacron®) graftovi 20x10, 18x9,16x8,14x7 i 12x6 mm |  |  | GR260052 | komad | 28600 | Medica linea Pharm doo | 150-2/25 | 30.03.2026
Graftovi i endovaskularni graftovi sa pratećim specifičnim potrošnim materijalom, koji je neophodan za njegovu implantaciju | 404-1-110/25-99 | 6 | Impregnirani bifurkacioni poliester (Dacron®) graftovi 20x10, 18x9,16x8,14x7 i 12x6 mm |  |  | GR260053 | komad | 28600 | Medica linea Pharm doo | 150-2/25 | 30.03.2026
Graftovi i endovaskularni graftovi sa pratećim specifičnim potrošnim materijalom, koji je neophodan za njegovu implantaciju | 404-1-110/25-99 | 6 | Impregnirani bifurkacioni poliester (Dacron®) graftovi 20x10, 18x9,16x8,14x7 i 12x6 mm |  |  | GR260054 | komad | 28600 | Medica linea Pharm doo | 150-2/25 | 30.03.2026
Graftovi i endovaskularni graftovi sa pratećim specifičnim potrošnim materijalom, koji je neophodan za njegovu implantaciju | 404-1-110/25-99 | 6 | Impregnirani bifurkacioni poliester (Dacron®) graftovi 20x10, 18x9,16x8,14x7 i 12x6 mm |  |  | GR260055 | komad | 28600 | Medica linea Pharm doo | 150-2/25 | 30.03.2026
Graftovi i endovaskularni graftovi sa pratećim specifičnim potrošnim materijalom, koji je neophodan za njegovu implantaciju | 404-1-110/25-99 | 6 | Impregnirani bifurkacioni poliester (Dacron®) graftovi 20x10, 18x9,16x8,14x7 i 12x6 mm |  |  | GR260056 | komad | 28600 | Medica linea Pharm doo | 150-2/25 | 30.03.2026
Graftovi i endovaskularni graftovi sa pratećim specifičnim potrošnim materijalom, koji je neophodan za njegovu implantaciju | 404-1-110/25-99 | 14 | Impregnirani tubularni poliester (Dacron®) graftovi promera 24 i 22 mm, sa 4 grane (za torakoabdominalnu aortu) |  |  | GR260057 | komad | 121000 | Medica linea Pharm doo | 150-2/25 | 30.03.2026
Graftovi i endovaskularni graftovi sa pratećim specifičnim potrošnim materijalom, koji je neophodan za njegovu implantaciju | 404-1-110/25-99 | 14 | Impregnirani tubularni poliester (Dacron®) graftovi promera 24 i 22 mm, sa 4 grane (za torakoabdominalnu aortu) |  |  | GR260058 | komad | 121000 | Medica linea Pharm doo | 150-2/25 | 30.03.2026
Graftovi i endovaskularni graftovi sa pratećim specifičnim potrošnim materijalom, koji je neophodan za njegovu implantaciju | 404-1-110/25-99 | 25 | Endovaskularni graftovi za grudnu aortu sa elongiranim pristupnim segmentima | 1 | Telo stent grafta | GR240055 | komad | 1504000 | Medica linea Pharm doo | 150-2/25 | 30.03.2026
Graftovi i endovaskularni graftovi sa pratećim specifičnim potrošnim materijalom, koji je neophodan za njegovu implantaciju | 404-1-110/25-99 | 25 | Endovaskularni graftovi za grudnu aortu sa elongiranim pristupnim segmentima | 1 | Telo stent grafta | GR240056 | komad | 1504000 | Medica linea Pharm doo | 150-2/25 | 30.03.2026
Graftovi i endovaskularni graftovi sa pratećim specifičnim potrošnim materijalom, koji je neophodan za njegovu implantaciju | 404-1-110/25-99 | 25 | Endovaskularni graftovi za grudnu aortu sa elongiranim pristupnim segmentima | 1 | Telo stent grafta | GR240057 | komad | 1504000 | Medica linea Pharm doo | 150-2/25 | 30.03.2026
Graftovi i endovaskularni graftovi sa pratećim specifičnim potrošnim materijalom, koji je neophodan za njegovu implantaciju | 404-1-110/25-99 | 25 | Endovaskularni graftovi za grudnu aortu sa elongiranim pristupnim segmentima | 1 | Telo stent grafta | GR240058 | komad | 1504000 | Medica linea Pharm doo | 150-2/25 | 30.03.2026
Graftovi i endovaskularni graftovi sa pratećim specifičnim potrošnim materijalom, koji je neophodan za njegovu implantaciju | 404-1-110/25-99 | 25 | Endovaskularni graftovi za grudnu aortu sa elongiranim pristupnim segmentima | 1 | Telo stent grafta | GR240059 | komad | 1504000 | Medica linea Pharm doo | 150-2/25 | 30.03.2026
Graftovi i endovaskularni graftovi sa pratećim specifičnim potrošnim materijalom, koji je neophodan za njegovu implantaciju | 404-1-110/25-99 | 25 | Endovaskularni graftovi za grudnu aortu sa elongiranim pristupnim segmentima | 1 | Telo stent grafta | GR240060 | komad | 1504000 | Medica linea Pharm doo | 150-2/25 | 30.03.2026
Graftovi i endovaskularni graftovi sa pratećim specifičnim potrošnim materijalom, koji je neophodan za njegovu implantaciju | 404-1-110/25-99 | 25 | Endovaskularni graftovi za grudnu aortu sa elongiranim pristupnim segmentima | 1 | Telo stent grafta | GR240061 | komad | 1504000 | Medica linea Pharm doo | 150-2/25 | 30.03.2026
Graftovi i endovaskularni graftovi sa pratećim specifičnim potrošnim materijalom, koji je neophodan za njegovu implantaciju | 404-1-110/25-99 | 25 | Endovaskularni graftovi za grudnu aortu sa elongiranim pristupnim segmentima | 1 | Telo stent grafta | GR240062 | komad | 1504000 | Medica linea Pharm doo | 150-2/25 | 30.03.2026
Graftovi i endovaskularni graftovi sa pratećim specifičnim potrošnim materijalom, koji je neophodan za njegovu implantaciju | 404-1-110/25-99 | 25 | Endovaskularni graftovi za grudnu aortu sa elongiranim pristupnim segmentima | 1 | Telo stent grafta | GR240063 | komad | 1504000 | Medica linea Pharm doo | 150-2/25 | 30.03.2026
Graftovi i endovaskularni graftovi sa pratećim specifičnim potrošnim materijalom, koji je neophodan za njegovu implantaciju | 404-1-110/25-99 | 25 | Endovaskularni graftovi za grudnu aortu sa elongiranim pristupnim segmentima | 1 | Telo stent grafta | GR240064 | komad | 1504000 | Medica linea Pharm doo | 150-2/25 | 30.03.2026
Graftovi i endovaskularni graftovi sa pratećim specifičnim potrošnim materijalom, koji je neophodan za njegovu implantaciju | 404-1-110/25-99 | 25 | Endovaskularni graftovi za grudnu aortu sa elongiranim pristupnim segmentima | 1 | Telo stent grafta | GR240065 | komad | 1504000 | Medica linea Pharm doo | 150-2/25 | 30.03.2026
Graftovi i endovaskularni graftovi sa pratećim specifičnim potrošnim materijalom, koji je neophodan za njegovu implantaciju | 404-1-110/25-99 | 25 | Endovaskularni graftovi za grudnu aortu sa elongiranim pristupnim segmentima | 1 | Telo stent grafta | GR240066 | komad | 1504000 | Medica linea Pharm doo | 150-2/25 | 30.03.2026
Graftovi i endovaskularni graftovi sa pratećim specifičnim potrošnim materijalom, koji je neophodan za njegovu implantaciju | 404-1-110/25-99 | 25 | Endovaskularni graftovi za grudnu aortu sa elongiranim pristupnim segmentima | 1 | Telo stent grafta | GR240067 | komad | 1504000 | Medica linea Pharm doo | 150-2/25 | 30.03.2026
Graftovi i endovaskularni graftovi sa pratećim specifičnim potrošnim materijalom, koji je neophodan za njegovu implantaciju | 404-1-110/25-99 | 25 | Endovaskularni graftovi za grudnu aortu sa elongiranim pristupnim segmentima | 1 | Telo stent grafta | GR240068 | komad | 1504000 | Medica linea Pharm doo | 150-2/25 | 30.03.2026
Graftovi i endovaskularni graftovi sa pratećim specifičnim potrošnim materijalom, koji je neophodan za njegovu implantaciju | 404-1-110/25-99 | 25 | Endovaskularni graftovi za grudnu aortu sa elongiranim pristupnim segmentima | 1 | Telo stent grafta | GR240069 | komad | 1504000 | Medica linea Pharm doo | 150-2/25 | 30.03.2026
Graftovi i endovaskularni graftovi sa pratećim specifičnim potrošnim materijalom, koji je neophodan za njegovu implantaciju | 404-1-110/25-99 | 25 | Endovaskularni graftovi za grudnu aortu sa elongiranim pristupnim segmentima | 1 | Telo stent grafta | GR240070 | komad | 1504000 | Medica linea Pharm doo | 150-2/25 | 30.03.2026
Graftovi i endovaskularni graftovi sa pratećim specifičnim potrošnim materijalom, koji je neophodan za njegovu implantaciju | 404-1-110/25-99 | 25 | Endovaskularni graftovi za grudnu aortu sa elongiranim pristupnim segmentima | 1 | Telo stent grafta | GR240071 | komad | 1504000 | Medica linea Pharm doo | 150-2/25 | 30.03.2026
Graftovi i endovaskularni graftovi sa pratećim specifičnim potrošnim materijalom, koji je neophodan za njegovu implantaciju | 404-1-110/25-99 | 25 | Endovaskularni graftovi za grudnu aortu sa elongiranim pristupnim segmentima | 1 | Telo stent grafta | GR240072 | komad | 1504000 | Medica linea Pharm doo | 150-2/25 | 30.03.2026
Graftovi i endovaskularni graftovi sa pratećim specifičnim potrošnim materijalom, koji je neophodan za njegovu implantaciju | 404-1-110/25-99 | 25 | Endovaskularni graftovi za grudnu aortu sa elongiranim pristupnim segmentima | 1 | Telo stent grafta | GR240073 | komad | 1504000 | Medica linea Pharm doo | 150-2/25 | 30.03.2026
Graftovi i endovaskularni graftovi sa pratećim specifičnim potrošnim materijalom, koji je neophodan za njegovu implantaciju | 404-1-110/25-99 | 25 | Endovaskularni graftovi za grudnu aortu sa elongiranim pristupnim segmentima | 1 | Telo stent grafta | GR240074 | komad | 1504000 | Medica linea Pharm doo | 150-2/25 | 30.03.2026
Graftovi i endovaskularni graftovi sa pratećim specifičnim potrošnim materijalom, koji je neophodan za njegovu implantaciju | 404-1-110/25-99 | 25 | Endovaskularni graftovi za grudnu aortu sa elongiranim pristupnim segmentima | 1 | Telo stent grafta | GR240075 | komad | 1504000 | Medica linea Pharm doo | 150-2/25 | 30.03.2026
Graftovi i endovaskularni graftovi sa pratećim specifičnim potrošnim materijalom, koji je neophodan za njegovu implantaciju | 404-1-110/25-99 | 25 | Endovaskularni graftovi za grudnu aortu sa elongiranim pristupnim segmentima | 1 | Telo stent grafta | GR240076 | komad | 1504000 | Medica linea Pharm doo | 150-2/25 | 30.03.2026
Graftovi i endovaskularni graftovi sa pratećim specifičnim potrošnim materijalom, koji je neophodan za njegovu implantaciju | 404-1-110/25-99 | 25 | Endovaskularni graftovi za grudnu aortu sa elongiranim pristupnim segmentima | 1 | Telo stent grafta | GR240077 | komad | 1504000 | Medica linea Pharm doo | 150-2/25 | 30.03.2026
Graftovi i endovaskularni graftovi sa pratećim specifičnim potrošnim materijalom, koji je neophodan za njegovu implantaciju | 404-1-110/25-99 | 25 | Endovaskularni graftovi za grudnu aortu sa elongiranim pristupnim segmentima | 1 | Telo stent grafta | GR240078 | komad | 1504000 | Medica linea Pharm doo | 150-2/25 | 30.03.2026
Graftovi i endovaskularni graftovi sa pratećim specifičnim potrošnim materijalom, koji je neophodan za njegovu implantaciju | 404-1-110/25-99 | 25 | Endovaskularni graftovi za grudnu aortu sa elongiranim pristupnim segmentima | 1 | Telo stent grafta | GR240079 | komad | 1504000 | Medica linea Pharm doo | 150-2/25 | 30.03.2026
Graftovi i endovaskularni graftovi sa pratećim specifičnim potrošnim materijalom, koji je neophodan za njegovu implantaciju | 404-1-110/25-99 | 25 | Endovaskularni graftovi za grudnu aortu sa elongiranim pristupnim segmentima | 1 | Telo stent grafta | GR240080 | komad | 1504000 | Medica linea Pharm doo | 150-2/25 | 30.03.2026
Graftovi i endovaskularni graftovi sa pratećim specifičnim potrošnim materijalom, koji je neophodan za njegovu implantaciju | 404-1-110/25-99 | 25 | Endovaskularni graftovi za grudnu aortu sa elongiranim pristupnim segmentima | 1 | Telo stent grafta | GR240081 | komad | 1504000 | Medica linea Pharm doo | 150-2/25 | 30.03.2026
Graftovi i endovaskularni graftovi sa pratećim specifičnim potrošnim materijalom, koji je neophodan za njegovu implantaciju | 404-1-110/25-99 | 25 | Endovaskularni graftovi za grudnu aortu sa elongiranim pristupnim segmentima | 1 | Telo stent grafta | GR240082 | komad | 1504000 | Medica linea Pharm doo | 150-2/25 | 30.03.2026
Graftovi i endovaskularni graftovi sa pratećim specifičnim potrošnim materijalom, koji je neophodan za njegovu implantaciju | 404-1-110/25-99 | 25 | Endovaskularni graftovi za grudnu aortu sa elongiranim pristupnim segmentima | 1 | Telo stent grafta | GR240083 | komad | 1504000 | Medica linea Pharm doo | 150-2/25 | 30.03.2026
Graftovi i endovaskularni graftovi sa pratećim specifičnim potrošnim materijalom, koji je neophodan za njegovu implantaciju | 404-1-110/25-99 | 25 | Endovaskularni graftovi za grudnu aortu sa elongiranim pristupnim segmentima | 1 | Telo stent grafta | GR240084 | komad | 1504000 | Medica linea Pharm doo | 150-2/25 | 30.03.2026
Graftovi i endovaskularni graftovi sa pratećim specifičnim potrošnim materijalom, koji je neophodan za njegovu implantaciju | 404-1-110/25-99 | 25 | Endovaskularni graftovi za grudnu aortu sa elongiranim pristupnim segmentima | 1 | Telo stent grafta | GR240085 | komad | 1504000 | Medica linea Pharm doo | 150-2/25 | 30.03.2026
Graftovi i endovaskularni graftovi sa pratećim specifičnim potrošnim materijalom, koji je neophodan za njegovu implantaciju | 404-1-110/25-99 | 25 | Endovaskularni graftovi za grudnu aortu sa elongiranim pristupnim segmentima | 1 | Telo stent grafta | GR240086 | komad | 1504000 | Medica linea Pharm doo | 150-2/25 | 30.03.2026
Graftovi i endovaskularni graftovi sa pratećim specifičnim potrošnim materijalom, koji je neophodan za njegovu implantaciju | 404-1-110/25-99 | 25 | Endovaskularni graftovi za grudnu aortu sa elongiranim pristupnim segmentima | 1 | Telo stent grafta | GR240087 | komad | 1504000 | Medica linea Pharm doo | 150-2/25 | 30.03.2026
Graftovi i endovaskularni graftovi sa pratećim specifičnim potrošnim materijalom, koji je neophodan za njegovu implantaciju | 404-1-110/25-99 | 25 | Endovaskularni graftovi za grudnu aortu sa elongiranim pristupnim segmentima | 1 | Telo stent grafta | GR240088 | komad | 1504000 | Medica linea Pharm doo | 150-2/25 | 30.03.2026
Graftovi i endovaskularni graftovi sa pratećim specifičnim potrošnim materijalom, koji je neophodan za njegovu implantaciju | 404-1-110/25-99 | 25 | Endovaskularni graftovi za grudnu aortu sa elongiranim pristupnim segmentima | 1 | Telo stent grafta | GR240089 | komad | 1504000 | Medica linea Pharm doo | 150-2/25 | 30.03.2026
Graftovi i endovaskularni graftovi sa pratećim specifičnim potrošnim materijalom, koji je neophodan za njegovu implantaciju | 404-1-110/25-99 | 25 | Endovaskularni graftovi za grudnu aortu sa elongiranim pristupnim segmentima | 1 | Telo stent grafta | GR240090 | komad | 1504000 | Medica linea Pharm doo | 150-2/25 | 30.03.2026
Graftovi i endovaskularni graftovi sa pratećim specifičnim potrošnim materijalom, koji je neophodan za njegovu implantaciju | 404-1-110/25-99 | 25 | Endovaskularni graftovi za grudnu aortu sa elongiranim pristupnim segmentima | 1 | Telo stent grafta | GR240091 | komad | 1504000 | Medica linea Pharm doo | 150-2/25 | 30.03.2026
Graftovi i endovaskularni graftovi sa pratećim specifičnim potrošnim materijalom, koji je neophodan za njegovu implantaciju | 404-1-110/25-99 | 25 | Endovaskularni graftovi za grudnu aortu sa elongiranim pristupnim segmentima | 1 | Telo stent grafta | GR240092 | komad | 1504000 | Medica linea Pharm doo | 150-2/25 | 30.03.2026
Graftovi i endovaskularni graftovi sa pratećim specifičnim potrošnim materijalom, koji je neophodan za njegovu implantaciju | 404-1-110/25-99 | 25 | Endovaskularni graftovi za grudnu aortu sa elongiranim pristupnim segmentima | 1 | Telo stent grafta | GR240093 | komad | 1504000 | Medica linea Pharm doo | 150-2/25 | 30.03.2026
Graftovi i endovaskularni graftovi sa pratećim specifičnim potrošnim materijalom, koji je neophodan za njegovu implantaciju | 404-1-110/25-99 | 25 | Endovaskularni graftovi za grudnu aortu sa elongiranim pristupnim segmentima | 1 | Telo stent grafta | GR240094 | komad | 1504000 | Medica linea Pharm doo | 150-2/25 | 30.03.2026
Graftovi i endovaskularni graftovi sa pratećim specifičnim potrošnim materijalom, koji je neophodan za njegovu implantaciju | 404-1-110/25-99 | 25 | Endovaskularni graftovi za grudnu aortu sa elongiranim pristupnim segmentima | 1 | Telo stent grafta | GR240095 | komad | 1504000 | Medica linea Pharm doo | 150-2/25 | 30.03.2026
Graftovi i endovaskularni graftovi sa pratećim specifičnim potrošnim materijalom, koji je neophodan za njegovu implantaciju | 404-1-110/25-99 | 25 | Endovaskularni graftovi za grudnu aortu sa elongiranim pristupnim segmentima | 1 | Telo stent grafta | GR240096 | komad | 1504000 | Medica linea Pharm doo | 150-2/25 | 30.03.2026
Graftovi i endovaskularni graftovi sa pratećim specifičnim potrošnim materijalom, koji je neophodan za njegovu implantaciju | 404-1-110/25-99 | 25 | Endovaskularni graftovi za grudnu aortu sa elongiranim pristupnim segmentima | 1 | Telo stent grafta | GR240097 | komad | 1504000 | Medica linea Pharm doo | 150-2/25 | 30.03.2026
Graftovi i endovaskularni graftovi sa pratećim specifičnim potrošnim materijalom, koji je neophodan za njegovu implantaciju | 404-1-110/25-99 | 25 | Endovaskularni graftovi za grudnu aortu sa elongiranim pristupnim segmentima | 1 | Telo stent grafta | GR240098 | komad | 1504000 | Medica linea Pharm doo | 150-2/25 | 30.03.2026
Graftovi i endovaskularni graftovi sa pratećim specifičnim potrošnim materijalom, koji je neophodan za njegovu implantaciju | 404-1-110/25-99 | 25 | Endovaskularni graftovi za grudnu aortu sa elongiranim pristupnim segmentima | 1 | Telo stent grafta | GR240099 | komad | 1504000 | Medica linea Pharm doo | 150-2/25 | 30.03.2026
Graftovi i endovaskularni graftovi sa pratećim specifičnim potrošnim materijalom, koji je neophodan za njegovu implantaciju | 404-1-110/25-99 | 25 | Endovaskularni graftovi za grudnu aortu sa elongiranim pristupnim segmentima | 1 | Telo stent grafta | GR240100 | komad | 1504000 | Medica linea Pharm doo | 150-2/25 | 30.03.2026
Graftovi i endovaskularni graftovi sa pratećim specifičnim potrošnim materijalom, koji je neophodan za njegovu implantaciju | 404-1-110/25-99 | 25 | Endovaskularni graftovi za grudnu aortu sa elongiranim pristupnim segmentima | 1 | Telo stent grafta | GR240101 | komad | 1504000 | Medica linea Pharm doo | 150-2/25 | 30.03.2026
Graftovi i endovaskularni graftovi sa pratećim specifičnim potrošnim materijalom, koji je neophodan za njegovu implantaciju | 404-1-110/25-99 | 25 | Endovaskularni graftovi za grudnu aortu sa elongiranim pristupnim segmentima | 1 | Telo stent grafta | GR240102 | komad | 1504000 | Medica linea Pharm doo | 150-2/25 | 30.03.2026
Graftovi i endovaskularni graftovi sa pratećim specifičnim potrošnim materijalom, koji je neophodan za njegovu implantaciju | 404-1-110/25-99 | 25 | Endovaskularni graftovi za grudnu aortu sa elongiranim pristupnim segmentima | 1 | Telo stent grafta | GR240103 | komad | 1504000 | Medica linea Pharm doo | 150-2/25 | 30.03.2026
Graftovi i endovaskularni graftovi sa pratećim specifičnim potrošnim materijalom, koji je neophodan za njegovu implantaciju | 404-1-110/25-99 | 25 | Endovaskularni graftovi za grudnu aortu sa elongiranim pristupnim segmentima | 1 | Telo stent grafta | GR240104 | komad | 1504000 | Medica linea Pharm doo | 150-2/25 | 30.03.2026
Graftovi i endovaskularni graftovi sa pratećim specifičnim potrošnim materijalom, koji je neophodan za njegovu implantaciju | 404-1-110/25-99 | 25 | Endovaskularni graftovi za grudnu aortu sa elongiranim pristupnim segmentima | 1 | Telo stent grafta | GR240105 | komad | 1504000 | Medica linea Pharm doo | 150-2/25 | 30.03.2026
Graftovi i endovaskularni graftovi sa pratećim specifičnim potrošnim materijalom, koji je neophodan za njegovu implantaciju | 404-1-110/25-99 | 25 | Endovaskularni graftovi za grudnu aortu sa elongiranim pristupnim segmentima | 1 | Telo stent grafta | GR240106 | komad | 1504000 | Medica linea Pharm doo | 150-2/25 | 30.03.2026
Graftovi i endovaskularni graftovi sa pratećim specifičnim potrošnim materijalom, koji je neophodan za njegovu implantaciju | 404-1-110/25-99 | 25 | Endovaskularni graftovi za grudnu aortu sa elongiranim pristupnim segmentima | 1 | Telo stent grafta | GR240107 | komad | 1504000 | Medica linea Pharm doo | 150-2/25 | 30.03.2026
Graftovi i endovaskularni graftovi sa pratećim specifičnim potrošnim materijalom, koji je neophodan za njegovu implantaciju | 404-1-110/25-99 | 25 | Endovaskularni graftovi za grudnu aortu sa elongiranim pristupnim segmentima | 1 | Telo stent grafta | GR240108 | komad | 1504000 | Medica linea Pharm doo | 150-2/25 | 30.03.2026
Graftovi i endovaskularni graftovi sa pratećim specifičnim potrošnim materijalom, koji je neophodan za njegovu implantaciju | 404-1-110/25-99 | 25 | Endovaskularni graftovi za grudnu aortu sa elongiranim pristupnim segmentima | 1 | Telo stent grafta | GR240109 | komad | 1504000 | Medica linea Pharm doo | 150-2/25 | 30.03.2026
Graftovi i endovaskularni graftovi sa pratećim specifičnim potrošnim materijalom, koji je neophodan za njegovu implantaciju | 404-1-110/25-99 | 25 | Endovaskularni graftovi za grudnu aortu sa elongiranim pristupnim segmentima | 1 | Telo stent grafta | GR240110 | komad | 1504000 | Medica linea Pharm doo | 150-2/25 | 30.03.2026
Graftovi i endovaskularni graftovi sa pratećim specifičnim potrošnim materijalom, koji je neophodan za njegovu implantaciju | 404-1-110/25-99 | 25 | Endovaskularni graftovi za grudnu aortu sa elongiranim pristupnim segmentima | 1 | Telo stent grafta | GR240111 | komad | 1504000 | Medica linea Pharm doo | 150-2/25 | 30.03.2026
Graftovi i endovaskularni graftovi sa pratećim specifičnim potrošnim materijalom, koji je neophodan za njegovu implantaciju | 404-1-110/25-99 | 25 | Endovaskularni graftovi za grudnu aortu sa elongiranim pristupnim segmentima | 1 | Telo stent grafta | GR240112 | komad | 1504000 | Medica linea Pharm doo | 150-2/25 | 30.03.2026
Graftovi i endovaskularni graftovi sa pratećim specifičnim potrošnim materijalom, koji je neophodan za njegovu implantaciju | 404-1-110/25-99 | 25 | Endovaskularni graftovi za grudnu aortu sa elongiranim pristupnim segmentima | 1 | Telo stent grafta | GR240113 | komad | 1504000 | Medica linea Pharm doo | 150-2/25 | 30.03.2026
Graftovi i endovaskularni graftovi sa pratećim specifičnim potrošnim materijalom, koji je neophodan za njegovu implantaciju | 404-1-110/25-99 | 25 | Endovaskularni graftovi za grudnu aortu sa elongiranim pristupnim segmentima | 1 | Telo stent grafta | GR240114 | komad | 1504000 | Medica linea Pharm doo | 150-2/25 | 30.03.2026
Graftovi i endovaskularni graftovi sa pratećim specifičnim potrošnim materijalom, koji je neophodan za njegovu implantaciju | 404-1-110/25-99 | 25 | Endovaskularni graftovi za grudnu aortu sa elongiranim pristupnim segmentima | 1 | Telo stent grafta | GR240115 | komad | 1504000 | Medica linea Pharm doo | 150-2/25 | 30.03.2026
Graftovi i endovaskularni graftovi sa pratećim specifičnim potrošnim materijalom, koji je neophodan za njegovu implantaciju | 404-1-110/25-99 | 25 | Endovaskularni graftovi za grudnu aortu sa elongiranim pristupnim segmentima | 1 | Telo stent grafta | GR240116 | komad | 1504000 | Medica linea Pharm doo | 150-2/25 | 30.03.2026
Graftovi i endovaskularni graftovi sa pratećim specifičnim potrošnim materijalom, koji je neophodan za njegovu implantaciju | 404-1-110/25-99 | 25 | Endovaskularni graftovi za grudnu aortu sa elongiranim pristupnim segmentima | 1 | Telo stent grafta | GR240117 | komad | 1504000 | Medica linea Pharm doo | 150-2/25 | 30.03.2026
Graftovi i endovaskularni graftovi sa pratećim specifičnim potrošnim materijalom, koji je neophodan za njegovu implantaciju | 404-1-110/25-99 | 25 | Endovaskularni graftovi za grudnu aortu sa elongiranim pristupnim segmentima | 1 | Telo stent grafta | GR240118 | komad | 1504000 | Medica linea Pharm doo | 150-2/25 | 30.03.2026
Graftovi i endovaskularni graftovi sa pratećim specifičnim potrošnim materijalom, koji je neophodan za njegovu implantaciju | 404-1-110/25-99 | 25 | Endovaskularni graftovi za grudnu aortu sa elongiranim pristupnim segmentima | 1 | Telo stent grafta | GR240119 | komad | 1504000 | Medica linea Pharm doo | 150-2/25 | 30.03.2026
Graftovi i endovaskularni graftovi sa pratećim specifičnim potrošnim materijalom, koji je neophodan za njegovu implantaciju | 404-1-110/25-99 | 25 | Endovaskularni graftovi za grudnu aortu sa elongiranim pristupnim segmentima | 1 | Telo stent grafta | GR240120 | komad | 1504000 | Medica linea Pharm doo | 150-2/25 | 30.03.2026
Graftovi i endovaskularni graftovi sa pratećim specifičnim potrošnim materijalom, koji je neophodan za njegovu implantaciju | 404-1-110/25-99 | 25 | Endovaskularni graftovi za grudnu aortu sa elongiranim pristupnim segmentima | 1 | Telo stent grafta | GR240121 | komad | 1504000 | Medica linea Pharm doo | 150-2/25 | 30.03.2026
Graftovi i endovaskularni graftovi sa pratećim specifičnim potrošnim materijalom, koji je neophodan za njegovu implantaciju | 404-1-110/25-99 | 25 | Endovaskularni graftovi za grudnu aortu sa elongiranim pristupnim segmentima | 1 | Telo stent grafta | GR240122 | komad | 1504000 | Medica linea Pharm doo | 150-2/25 | 30.03.2026
Graftovi i endovaskularni graftovi sa pratećim specifičnim potrošnim materijalom, koji je neophodan za njegovu implantaciju | 404-1-110/25-99 | 25 | Endovaskularni graftovi za grudnu aortu sa elongiranim pristupnim segmentima | 1 | Telo stent grafta | GR240123 | komad | 1504000 | Medica linea Pharm doo | 150-2/25 | 30.03.2026
Graftovi i endovaskularni graftovi sa pratećim specifičnim potrošnim materijalom, koji je neophodan za njegovu implantaciju | 404-1-110/25-99 | 25 | Endovaskularni graftovi za grudnu aortu sa elongiranim pristupnim segmentima | 1 | Telo stent grafta | GR240124 | komad | 1504000 | Medica linea Pharm doo | 150-2/25 | 30.03.2026
Graftovi i endovaskularni graftovi sa pratećim specifičnim potrošnim materijalom, koji je neophodan za njegovu implantaciju | 404-1-110/25-99 | 25 | Endovaskularni graftovi za grudnu aortu sa elongiranim pristupnim segmentima | 1 | Telo stent grafta | GR240125 | komad | 1504000 | Medica linea Pharm doo | 150-2/25 | 30.03.2026
Graftovi i endovaskularni graftovi sa pratećim specifičnim potrošnim materijalom, koji je neophodan za njegovu implantaciju | 404-1-110/25-99 | 25 | Endovaskularni graftovi za grudnu aortu sa elongiranim pristupnim segmentima | 1 | Telo stent grafta | GR240126 | komad | 1504000 | Medica linea Pharm doo | 150-2/25 | 30.03.2026
Graftovi i endovaskularni graftovi sa pratećim specifičnim potrošnim materijalom, koji je neophodan za njegovu implantaciju | 404-1-110/25-99 | 25 | Endovaskularni graftovi za grudnu aortu sa elongiranim pristupnim segmentima | 1 | Telo stent grafta | GR240127 | komad | 1504000 | Medica linea Pharm doo | 150-2/25 | 30.03.2026
Graftovi i endovaskularni graftovi sa pratećim specifičnim potrošnim materijalom, koji je neophodan za njegovu implantaciju | 404-1-110/25-99 | 25 | Endovaskularni graftovi za grudnu aortu sa elongiranim pristupnim segmentima | 1 | Telo stent grafta | GR240128 | komad | 1504000 | Medica linea Pharm doo | 150-2/25 | 30.03.2026
Graftovi i endovaskularni graftovi sa pratećim specifičnim potrošnim materijalom, koji je neophodan za njegovu implantaciju | 404-1-110/25-99 | 25 | Endovaskularni graftovi za grudnu aortu sa elongiranim pristupnim segmentima | 1 | Telo stent grafta | GR240129 | komad | 1504000 | Medica linea Pharm doo | 150-2/25 | 30.03.2026
Graftovi i endovaskularni graftovi sa pratećim specifičnim potrošnim materijalom, koji je neophodan za njegovu implantaciju | 404-1-110/25-99 | 25 | Endovaskularni graftovi za grudnu aortu sa elongiranim pristupnim segmentima | 1 | Telo stent grafta | GR240130 | komad | 1504000 | Medica linea Pharm doo | 150-2/25 | 30.03.2026
Graftovi i endovaskularni graftovi sa pratećim specifičnim potrošnim materijalom, koji je neophodan za njegovu implantaciju | 404-1-110/25-99 | 25 | Endovaskularni graftovi za grudnu aortu sa elongiranim pristupnim segmentima | 1 | Telo stent grafta | GR240131 | komad | 1504000 | Medica linea Pharm doo | 150-2/25 | 30.03.2026
Graftovi i endovaskularni graftovi sa pratećim specifičnim potrošnim materijalom, koji je neophodan za njegovu implantaciju | 404-1-110/25-99 | 25 | Endovaskularni graftovi za grudnu aortu sa elongiranim pristupnim segmentima | 1 | Telo stent grafta | GR240132 | komad | 1504000 | Medica linea Pharm doo | 150-2/25 | 30.03.2026
Graftovi i endovaskularni graftovi sa pratećim specifičnim potrošnim materijalom, koji je neophodan za njegovu implantaciju | 404-1-110/25-99 | 25 | Endovaskularni graftovi za grudnu aortu sa elongiranim pristupnim segmentima | 1 | Telo stent grafta | GR240133 | komad | 1504000 | Medica linea Pharm doo | 150-2/25 | 30.03.2026
Graftovi i endovaskularni graftovi sa pratećim specifičnim potrošnim materijalom, koji je neophodan za njegovu implantaciju | 404-1-110/25-99 | 25 | Endovaskularni graftovi za grudnu aortu sa elongiranim pristupnim segmentima | 1 | Telo stent grafta | GR240134 | komad | 1504000 | Medica linea Pharm doo | 150-2/25 | 30.03.2026
Graftovi i endovaskularni graftovi sa pratećim specifičnim potrošnim materijalom, koji je neophodan za njegovu implantaciju | 404-1-110/25-99 | 25 | Endovaskularni graftovi za grudnu aortu sa elongiranim pristupnim segmentima | 1 | Telo stent grafta | GR240135 | komad | 1504000 | Medica linea Pharm doo | 150-2/25 | 30.03.2026
Graftovi i endovaskularni graftovi sa pratećim specifičnim potrošnim materijalom, koji je neophodan za njegovu implantaciju | 404-1-110/25-99 | 25 | Endovaskularni graftovi za grudnu aortu sa elongiranim pristupnim segmentima | 1 | Telo stent grafta | GR240136 | komad | 1504000 | Medica linea Pharm doo | 150-2/25 | 30.03.2026
Graftovi i endovaskularni graftovi sa pratećim specifičnim potrošnim materijalom, koji je neophodan za njegovu implantaciju | 404-1-110/25-99 | 25 | Endovaskularni graftovi za grudnu aortu sa elongiranim pristupnim segmentima | 1 | Telo stent grafta | GR240137 | komad | 1504000 | Medica linea Pharm doo | 150-2/25 | 30.03.2026
Graftovi i endovaskularni graftovi sa pratećim specifičnim potrošnim materijalom, koji je neophodan za njegovu implantaciju | 404-1-110/25-99 | 25 | Endovaskularni graftovi za grudnu aortu sa elongiranim pristupnim segmentima | 1 | Telo stent grafta | GR240138 | komad | 1504000 | Medica linea Pharm doo | 150-2/25 | 30.03.2026
Graftovi i endovaskularni graftovi sa pratećim specifičnim potrošnim materijalom, koji je neophodan za njegovu implantaciju | 404-1-110/25-99 | 25 | Endovaskularni graftovi za grudnu aortu sa elongiranim pristupnim segmentima | 1 | Telo stent grafta | GR240139 | komad | 1504000 | Medica linea Pharm doo | 150-2/25 | 30.03.2026
Graftovi i endovaskularni graftovi sa pratećim specifičnim potrošnim materijalom, koji je neophodan za njegovu implantaciju | 404-1-110/25-99 | 25 | Endovaskularni graftovi za grudnu aortu sa elongiranim pristupnim segmentima | 1 | Telo stent grafta | GR240140 | komad | 1504000 | Medica linea Pharm doo | 150-2/25 | 30.03.2026
Graftovi i endovaskularni graftovi sa pratećim specifičnim potrošnim materijalom, koji je neophodan za njegovu implantaciju | 404-1-110/25-99 | 25 | Endovaskularni graftovi za grudnu aortu sa elongiranim pristupnim segmentima | 1 | Telo stent grafta | GR240141 | komad | 1504000 | Medica linea Pharm doo | 150-2/25 | 30.03.2026
Graftovi i endovaskularni graftovi sa pratećim specifičnim potrošnim materijalom, koji je neophodan za njegovu implantaciju | 404-1-110/25-99 | 25 | Endovaskularni graftovi za grudnu aortu sa elongiranim pristupnim segmentima | 1 | Telo stent grafta | GR240142 | komad | 1504000 | Medica linea Pharm doo | 150-2/25 | 30.03.2026
Graftovi i endovaskularni graftovi sa pratećim specifičnim potrošnim materijalom, koji je neophodan za njegovu implantaciju | 404-1-110/25-99 | 25 | Endovaskularni graftovi za grudnu aortu sa elongiranim pristupnim segmentima | 1 | Telo stent grafta | GR240143 | komad | 1504000 | Medica linea Pharm doo | 150-2/25 | 30.03.2026
Graftovi i endovaskularni graftovi sa pratećim specifičnim potrošnim materijalom, koji je neophodan za njegovu implantaciju | 404-1-110/25-99 | 25 | Endovaskularni graftovi za grudnu aortu sa elongiranim pristupnim segmentima | 1 | Telo stent grafta | GR240144 | komad | 1504000 | Medica linea Pharm doo | 150-2/25 | 30.03.2026
Graftovi i endovaskularni graftovi sa pratećim specifičnim potrošnim materijalom, koji je neophodan za njegovu implantaciju | 404-1-110/25-99 | 25 | Endovaskularni graftovi za grudnu aortu sa elongiranim pristupnim segmentima | 1 | Telo stent grafta | GR240145 | komad | 1504000 | Medica linea Pharm doo | 150-2/25 | 30.03.2026
Graftovi i endovaskularni graftovi sa pratećim specifičnim potrošnim materijalom, koji je neophodan za njegovu implantaciju | 404-1-110/25-99 | 25 | Endovaskularni graftovi za grudnu aortu sa elongiranim pristupnim segmentima | 1 | Telo stent grafta | GR240146 | komad | 1504000 | Medica linea Pharm doo | 150-2/25 | 30.03.2026
Graftovi i endovaskularni graftovi sa pratećim specifičnim potrošnim materijalom, koji je neophodan za njegovu implantaciju | 404-1-110/25-99 | 25 | Endovaskularni graftovi za grudnu aortu sa elongiranim pristupnim segmentima | 1 | Telo stent grafta | GR240147 | komad | 1504000 | Medica linea Pharm doo | 150-2/25 | 30.03.2026
Graftovi i endovaskularni graftovi sa pratećim specifičnim potrošnim materijalom, koji je neophodan za njegovu implantaciju | 404-1-110/25-99 | 25 | Endovaskularni graftovi za grudnu aortu sa elongiranim pristupnim segmentima | 1 | Telo stent grafta | GR240148 | komad | 1504000 | Medica linea Pharm doo | 150-2/25 | 30.03.2026
Graftovi i endovaskularni graftovi sa pratećim specifičnim potrošnim materijalom, koji je neophodan za njegovu implantaciju | 404-1-110/25-99 | 25 | Endovaskularni graftovi za grudnu aortu sa elongiranim pristupnim segmentima | 1 | Telo stent grafta | GR240149 | komad | 1504000 | Medica linea Pharm doo | 150-2/25 | 30.03.2026
Graftovi i endovaskularni graftovi sa pratećim specifičnim potrošnim materijalom, koji je neophodan za njegovu implantaciju | 404-1-110/25-99 | 25 | Endovaskularni graftovi za grudnu aortu sa elongiranim pristupnim segmentima | 1 | Telo stent grafta | GR240150 | komad | 1504000 | Medica linea Pharm doo | 150-2/25 | 30.03.2026
Graftovi i endovaskularni graftovi sa pratećim specifičnim potrošnim materijalom, koji je neophodan za njegovu implantaciju | 404-1-110/25-99 | 25 | Endovaskularni graftovi za grudnu aortu sa elongiranim pristupnim segmentima | 1 | Telo stent grafta | GR240151 | komad | 1504000 | Medica linea Pharm doo | 150-2/25 | 30.03.2026
Graftovi i endovaskularni graftovi sa pratećim specifičnim potrošnim materijalom, koji je neophodan za njegovu implantaciju | 404-1-110/25-99 | 25 | Endovaskularni graftovi za grudnu aortu sa elongiranim pristupnim segmentima | 1 | Telo stent grafta | GR240152 | komad | 1504000 | Medica linea Pharm doo | 150-2/25 | 30.03.2026
Graftovi i endovaskularni graftovi sa pratećim specifičnim potrošnim materijalom, koji je neophodan za njegovu implantaciju | 404-1-110/25-99 | 25 | Endovaskularni graftovi za grudnu aortu sa elongiranim pristupnim segmentima | 1 | Telo stent grafta | GR240153 | komad | 1504000 | Medica linea Pharm doo | 150-2/25 | 30.03.2026
Graftovi i endovaskularni graftovi sa pratećim specifičnim potrošnim materijalom, koji je neophodan za njegovu implantaciju | 404-1-110/25-99 | 25 | Endovaskularni graftovi za grudnu aortu sa elongiranim pristupnim segmentima | 1 | Telo stent grafta | GR240154 | komad | 1504000 | Medica linea Pharm doo | 150-2/25 | 30.03.2026
Graftovi i endovaskularni graftovi sa pratećim specifičnim potrošnim materijalom, koji je neophodan za njegovu implantaciju | 404-1-110/25-99 | 25 | Endovaskularni graftovi za grudnu aortu sa elongiranim pristupnim segmentima | 1 | Telo stent grafta | GR240155 | komad | 1504000 | Medica linea Pharm doo | 150-2/25 | 30.03.2026
Graftovi i endovaskularni graftovi sa pratećim specifičnim potrošnim materijalom, koji je neophodan za njegovu implantaciju | 404-1-110/25-99 | 25 | Endovaskularni graftovi za grudnu aortu sa elongiranim pristupnim segmentima | 1 | Telo stent grafta | GR240156 | komad | 1504000 | Medica linea Pharm doo | 150-2/25 | 30.03.2026
Graftovi i endovaskularni graftovi sa pratećim specifičnim potrošnim materijalom, koji je neophodan za njegovu implantaciju | 404-1-110/25-99 | 25 | Endovaskularni graftovi za grudnu aortu sa elongiranim pristupnim segmentima | 1 | Telo stent grafta | GR240157 | komad | 1504000 | Medica linea Pharm doo | 150-2/25 | 30.03.2026
Graftovi i endovaskularni graftovi sa pratećim specifičnim potrošnim materijalom, koji je neophodan za njegovu implantaciju | 404-1-110/25-99 | 25 | Endovaskularni graftovi za grudnu aortu sa elongiranim pristupnim segmentima | 1 | Telo stent grafta | GR240158 | komad | 1504000 | Medica linea Pharm doo | 150-2/25 | 30.03.2026
Graftovi i endovaskularni graftovi sa pratećim specifičnim potrošnim materijalom, koji je neophodan za njegovu implantaciju | 404-1-110/25-99 | 25 | Endovaskularni graftovi za grudnu aortu sa elongiranim pristupnim segmentima | 1 | Telo stent grafta | GR240159 | komad | 1504000 | Medica linea Pharm doo | 150-2/25 | 30.03.2026
Graftovi i endovaskularni graftovi sa pratećim specifičnim potrošnim materijalom, koji je neophodan za njegovu implantaciju | 404-1-110/25-99 | 25 | Endovaskularni graftovi za grudnu aortu sa elongiranim pristupnim segmentima | 1 | Telo stent grafta | GR240160 | komad | 1504000 | Medica linea Pharm doo | 150-2/25 | 30.03.2026
Graftovi i endovaskularni graftovi sa pratećim specifičnim potrošnim materijalom, koji je neophodan za njegovu implantaciju | 404-1-110/25-99 | 25 | Endovaskularni graftovi za grudnu aortu sa elongiranim pristupnim segmentima | 1 | Telo stent grafta | GR240161 | komad | 1504000 | Medica linea Pharm doo | 150-2/25 | 30.03.2026
Graftovi i endovaskularni graftovi sa pratećim specifičnim potrošnim materijalom, koji je neophodan za njegovu implantaciju | 404-1-110/25-99 | 25 | Endovaskularni graftovi za grudnu aortu sa elongiranim pristupnim segmentima | 1 | Telo stent grafta | GR240162 | komad | 1504000 | Medica linea Pharm doo | 150-2/25 | 30.03.2026
Graftovi i endovaskularni graftovi sa pratećim specifičnim potrošnim materijalom, koji je neophodan za njegovu implantaciju | 404-1-110/25-99 | 25 | Endovaskularni graftovi za grudnu aortu sa elongiranim pristupnim segmentima | 1 | Telo stent grafta | GR240163 | komad | 1504000 | Medica linea Pharm doo | 150-2/25 | 30.03.2026
Graftovi i endovaskularni graftovi sa pratećim specifičnim potrošnim materijalom, koji je neophodan za njegovu implantaciju | 404-1-110/25-99 | 25 | Endovaskularni graftovi za grudnu aortu sa elongiranim pristupnim segmentima | 1 | Telo stent grafta | GR240164 | komad | 1504000 | Medica linea Pharm doo | 150-2/25 | 30.03.2026
Graftovi i endovaskularni graftovi sa pratećim specifičnim potrošnim materijalom, koji je neophodan za njegovu implantaciju | 404-1-110/25-99 | 25 | Endovaskularni graftovi za grudnu aortu sa elongiranim pristupnim segmentima | 1 | Telo stent grafta | GR240165 | komad | 1504000 | Medica linea Pharm doo | 150-2/25 | 30.03.2026
Graftovi i endovaskularni graftovi sa pratećim specifičnim potrošnim materijalom, koji je neophodan za njegovu implantaciju | 404-1-110/25-99 | 25 | Endovaskularni graftovi za grudnu aortu sa elongiranim pristupnim segmentima | 1 | Telo stent grafta | GR240166 | komad | 1504000 | Medica linea Pharm doo | 150-2/25 | 30.03.2026
Graftovi i endovaskularni graftovi sa pratećim specifičnim potrošnim materijalom, koji je neophodan za njegovu implantaciju | 404-1-110/25-99 | 25 | Endovaskularni graftovi za grudnu aortu sa elongiranim pristupnim segmentima | 1 | Telo stent grafta | GR240167 | komad | 1504000 | Medica linea Pharm doo | 150-2/25 | 30.03.2026
Graftovi i endovaskularni graftovi sa pratećim specifičnim potrošnim materijalom, koji je neophodan za njegovu implantaciju | 404-1-110/25-99 | 25 | Endovaskularni graftovi za grudnu aortu sa elongiranim pristupnim segmentima | 1 | Telo stent grafta | GR240168 | komad | 1504000 | Medica linea Pharm doo | 150-2/25 | 30.03.2026
Graftovi i endovaskularni graftovi sa pratećim specifičnim potrošnim materijalom, koji je neophodan za njegovu implantaciju | 404-1-110/25-99 | 25 | Endovaskularni graftovi za grudnu aortu sa elongiranim pristupnim segmentima | 1 | Telo stent grafta | GR240169 | komad | 1504000 | Medica linea Pharm doo | 150-2/25 | 30.03.2026
Graftovi i endovaskularni graftovi sa pratećim specifičnim potrošnim materijalom, koji je neophodan za njegovu implantaciju | 404-1-110/25-99 | 25 | Endovaskularni graftovi za grudnu aortu sa elongiranim pristupnim segmentima | 1 | Telo stent grafta | GR240170 | komad | 1504000 | Medica linea Pharm doo | 150-2/25 | 30.03.2026
Graftovi i endovaskularni graftovi sa pratećim specifičnim potrošnim materijalom, koji je neophodan za njegovu implantaciju | 404-1-110/25-99 | 25 | Endovaskularni graftovi za grudnu aortu sa elongiranim pristupnim segmentima | 1 | Telo stent grafta | GR240171 | komad | 1504000 | Medica linea Pharm doo | 150-2/25 | 30.03.2026
Graftovi i endovaskularni graftovi sa pratećim specifičnim potrošnim materijalom, koji je neophodan za njegovu implantaciju | 404-1-110/25-99 | 25 | Endovaskularni graftovi za grudnu aortu sa elongiranim pristupnim segmentima | 1 | Telo stent grafta | GR240172 | komad | 1504000 | Medica linea Pharm doo | 150-2/25 | 30.03.2026
Graftovi i endovaskularni graftovi sa pratećim specifičnim potrošnim materijalom, koji je neophodan za njegovu implantaciju | 404-1-110/25-99 | 25 | Endovaskularni graftovi za grudnu aortu sa elongiranim pristupnim segmentima | 1 | Telo stent grafta | GR240173 | komad | 1504000 | Medica linea Pharm doo | 150-2/25 | 30.03.2026
Graftovi i endovaskularni graftovi sa pratećim specifičnim potrošnim materijalom, koji je neophodan za njegovu implantaciju | 404-1-110/25-99 | 25 | Endovaskularni graftovi za grudnu aortu sa elongiranim pristupnim segmentima | 1 | Telo stent grafta | GR240174 | komad | 1504000 | Medica linea Pharm doo | 150-2/25 | 30.03.2026
Graftovi i endovaskularni graftovi sa pratećim specifičnim potrošnim materijalom, koji je neophodan za njegovu implantaciju | 404-1-110/25-99 | 25 | Endovaskularni graftovi za grudnu aortu sa elongiranim pristupnim segmentima | 1 | Telo stent grafta | GR240175 | komad | 1504000 | Medica linea Pharm doo | 150-2/25 | 30.03.2026
Graftovi i endovaskularni graftovi sa pratećim specifičnim potrošnim materijalom, koji je neophodan za njegovu implantaciju | 404-1-110/25-99 | 25 | Endovaskularni graftovi za grudnu aortu sa elongiranim pristupnim segmentima | 1 | Telo stent grafta | GR240176 | komad | 1504000 | Medica linea Pharm doo | 150-2/25 | 30.03.2026
Graftovi i endovaskularni graftovi sa pratećim specifičnim potrošnim materijalom, koji je neophodan za njegovu implantaciju | 404-1-110/25-99 | 25 | Endovaskularni graftovi za grudnu aortu sa elongiranim pristupnim segmentima | 1 | Telo stent grafta | GR240177 | komad | 1504000 | Medica linea Pharm doo | 150-2/25 | 30.03.2026
Graftovi i endovaskularni graftovi sa pratećim specifičnim potrošnim materijalom, koji je neophodan za njegovu implantaciju | 404-1-110/25-99 | 25 | Endovaskularni graftovi za grudnu aortu sa elongiranim pristupnim segmentima | 1 | Telo stent grafta | GR240178 | komad | 1504000 | Medica linea Pharm doo | 150-2/25 | 30.03.2026
Graftovi i endovaskularni graftovi sa pratećim specifičnim potrošnim materijalom, koji je neophodan za njegovu implantaciju | 404-1-110/25-99 | 25 | Endovaskularni graftovi za grudnu aortu sa elongiranim pristupnim segmentima | 1 | Telo stent grafta | GR240179 | komad | 1504000 | Medica linea Pharm doo | 150-2/25 | 30.03.2026
Graftovi i endovaskularni graftovi sa pratećim specifičnim potrošnim materijalom, koji je neophodan za njegovu implantaciju | 404-1-110/25-99 | 25 | Endovaskularni graftovi za grudnu aortu sa elongiranim pristupnim segmentima | 1 | Telo stent grafta | GR240180 | komad | 1504000 | Medica linea Pharm doo | 150-2/25 | 30.03.2026
Graftovi i endovaskularni graftovi sa pratećim specifičnim potrošnim materijalom, koji je neophodan za njegovu implantaciju | 404-1-110/25-99 | 25 | Endovaskularni graftovi za grudnu aortu sa elongiranim pristupnim segmentima | 1 | Telo stent grafta | GR240181 | komad | 1504000 | Medica linea Pharm doo | 150-2/25 | 30.03.2026
Graftovi i endovaskularni graftovi sa pratećim specifičnim potrošnim materijalom, koji je neophodan za njegovu implantaciju | 404-1-110/25-99 | 25 | Endovaskularni graftovi za grudnu aortu sa elongiranim pristupnim segmentima | 1 | Telo stent grafta | GR240182 | komad | 1504000 | Medica linea Pharm doo | 150-2/25 | 30.03.2026
Graftovi i endovaskularni graftovi sa pratećim specifičnim potrošnim materijalom, koji je neophodan za njegovu implantaciju | 404-1-110/25-99 | 25 | Endovaskularni graftovi za grudnu aortu sa elongiranim pristupnim segmentima | 1 | Telo stent grafta | GR240183 | komad | 1504000 | Medica linea Pharm doo | 150-2/25 | 30.03.2026
Graftovi i endovaskularni graftovi sa pratećim specifičnim potrošnim materijalom, koji je neophodan za njegovu implantaciju | 404-1-110/25-99 | 25 | Endovaskularni graftovi za grudnu aortu sa elongiranim pristupnim segmentima | 1 | Telo stent grafta | GR240184 | komad | 1504000 | Medica linea Pharm doo | 150-2/25 | 30.03.2026
Graftovi i endovaskularni graftovi sa pratećim specifičnim potrošnim materijalom, koji je neophodan za njegovu implantaciju | 404-1-110/25-99 | 25 | Endovaskularni graftovi za grudnu aortu sa elongiranim pristupnim segmentima | 1 | Telo stent grafta | GR240185 | komad | 1504000 | Medica linea Pharm doo | 150-2/25 | 30.03.2026
Graftovi i endovaskularni graftovi sa pratećim specifičnim potrošnim materijalom, koji je neophodan za njegovu implantaciju | 404-1-110/25-99 | 25 | Endovaskularni graftovi za grudnu aortu sa elongiranim pristupnim segmentima | 1 | Telo stent grafta | GR240186 | komad | 1504000 | Medica linea Pharm doo | 150-2/25 | 30.03.2026
Graftovi i endovaskularni graftovi sa pratećim specifičnim potrošnim materijalom, koji je neophodan za njegovu implantaciju | 404-1-110/25-99 | 25 | Endovaskularni graftovi za grudnu aortu sa elongiranim pristupnim segmentima | 1 | Telo stent grafta | GR240187 | komad | 1504000 | Medica linea Pharm doo | 150-2/25 | 30.03.2026
Graftovi i endovaskularni graftovi sa pratećim specifičnim potrošnim materijalom, koji je neophodan za njegovu implantaciju | 404-1-110/25-99 | 25 | Endovaskularni graftovi za grudnu aortu sa elongiranim pristupnim segmentima | 1 | Telo stent grafta | GR240188 | komad | 1504000 | Medica linea Pharm doo | 150-2/25 | 30.03.2026
Graftovi i endovaskularni graftovi sa pratećim specifičnim potrošnim materijalom, koji je neophodan za njegovu implantaciju | 404-1-110/25-99 | 25 | Endovaskularni graftovi za grudnu aortu sa elongiranim pristupnim segmentima | 1 | Telo stent grafta | GR240189 | komad | 1504000 | Medica linea Pharm doo | 150-2/25 | 30.03.2026
Graftovi i endovaskularni graftovi sa pratećim specifičnim potrošnim materijalom, koji je neophodan za njegovu implantaciju | 404-1-110/25-99 | 25 | Endovaskularni graftovi za grudnu aortu sa elongiranim pristupnim segmentima | 1 | Telo stent grafta | GR240190 | komad | 1504000 | Medica linea Pharm doo | 150-2/25 | 30.03.2026
Graftovi i endovaskularni graftovi sa pratećim specifičnim potrošnim materijalom, koji je neophodan za njegovu implantaciju | 404-1-110/25-99 | 25 | Endovaskularni graftovi za grudnu aortu sa elongiranim pristupnim segmentima | 1 | Telo stent grafta | GR240191 | komad | 1504000 | Medica linea Pharm doo | 150-2/25 | 30.03.2026
Graftovi i endovaskularni graftovi sa pratećim specifičnim potrošnim materijalom, koji je neophodan za njegovu implantaciju | 404-1-110/25-99 | 25 | Endovaskularni graftovi za grudnu aortu sa elongiranim pristupnim segmentima | 1 | Telo stent grafta | GR240192 | komad | 1504000 | Medica linea Pharm doo | 150-2/25 | 30.03.2026
Graftovi i endovaskularni graftovi sa pratećim specifičnim potrošnim materijalom, koji je neophodan za njegovu implantaciju | 404-1-110/25-99 | 25 | Endovaskularni graftovi za grudnu aortu sa elongiranim pristupnim segmentima | 1 | Telo stent grafta | GR240193 | komad | 1504000 | Medica linea Pharm doo | 150-2/25 | 30.03.2026
Graftovi i endovaskularni graftovi sa pratećim specifičnim potrošnim materijalom, koji je neophodan za njegovu implantaciju | 404-1-110/25-99 | 25 | Endovaskularni graftovi za grudnu aortu sa elongiranim pristupnim segmentima | 1 | Telo stent grafta | GR240194 | komad | 1504000 | Medica linea Pharm doo | 150-2/25 | 30.03.2026
Graftovi i endovaskularni graftovi sa pratećim specifičnim potrošnim materijalom, koji je neophodan za njegovu implantaciju | 404-1-110/25-99 | 25 | Endovaskularni graftovi za grudnu aortu sa elongiranim pristupnim segmentima | 1 | Telo stent grafta | GR240195 | komad | 1504000 | Medica linea Pharm doo | 150-2/25 | 30.03.2026
Graftovi i endovaskularni graftovi sa pratećim specifičnim potrošnim materijalom, koji je neophodan za njegovu implantaciju | 404-1-110/25-99 | 25 | Endovaskularni graftovi za grudnu aortu sa elongiranim pristupnim segmentima | 1 | Telo stent grafta | GR240196 | komad | 1504000 | Medica linea Pharm doo | 150-2/25 | 30.03.2026
Graftovi i endovaskularni graftovi sa pratećim specifičnim potrošnim materijalom, koji je neophodan za njegovu implantaciju | 404-1-110/25-99 | 25 | Endovaskularni graftovi za grudnu aortu sa elongiranim pristupnim segmentima | 1 | Telo stent grafta | GR240197 | komad | 1504000 | Medica linea Pharm doo | 150-2/25 | 30.03.2026
Graftovi i endovaskularni graftovi sa pratećim specifičnim potrošnim materijalom, koji je neophodan za njegovu implantaciju | 404-1-110/25-99 | 25 | Endovaskularni graftovi za grudnu aortu sa elongiranim pristupnim segmentima | 1 | Telo stent grafta | GR240198 | komad | 1504000 | Medica linea Pharm doo | 150-2/25 | 30.03.2026
Graftovi i endovaskularni graftovi sa pratećim specifičnim potrošnim materijalom, koji je neophodan za njegovu implantaciju | 404-1-110/25-99 | 25 | Endovaskularni graftovi za grudnu aortu sa elongiranim pristupnim segmentima | 1 | Telo stent grafta | GR240199 | komad | 1504000 | Medica linea Pharm doo | 150-2/25 | 30.03.2026
Graftovi i endovaskularni graftovi sa pratećim specifičnim potrošnim materijalom, koji je neophodan za njegovu implantaciju | 404-1-110/25-99 | 25 | Endovaskularni graftovi za grudnu aortu sa elongiranim pristupnim segmentima | 1 | Telo stent grafta | GR240200 | komad | 1504000 | Medica linea Pharm doo | 150-2/25 | 30.03.2026
Graftovi i endovaskularni graftovi sa pratećim specifičnim potrošnim materijalom, koji je neophodan za njegovu implantaciju | 404-1-110/25-99 | 25 | Endovaskularni graftovi za grudnu aortu sa elongiranim pristupnim segmentima | 1 | Telo stent grafta | GR240201 | komad | 1504000 | Medica linea Pharm doo | 150-2/25 | 30.03.2026
Graftovi i endovaskularni graftovi sa pratećim specifičnim potrošnim materijalom, koji je neophodan za njegovu implantaciju | 404-1-110/25-99 | 25 | Endovaskularni graftovi za grudnu aortu sa elongiranim pristupnim segmentima | 1 | Telo stent grafta | GR240202 | komad | 1504000 | Medica linea Pharm doo | 150-2/25 | 30.03.2026
Graftovi i endovaskularni graftovi sa pratećim specifičnim potrošnim materijalom, koji je neophodan za njegovu implantaciju | 404-1-110/25-99 | 25 | Endovaskularni graftovi za grudnu aortu sa elongiranim pristupnim segmentima | 1 | Telo stent grafta | GR240203 | komad | 1504000 | Medica linea Pharm doo | 150-2/25 | 30.03.2026
Graftovi i endovaskularni graftovi sa pratećim specifičnim potrošnim materijalom, koji je neophodan za njegovu implantaciju | 404-1-110/25-99 | 25 | Endovaskularni graftovi za grudnu aortu sa elongiranim pristupnim segmentima | 1 | Telo stent grafta | GR240204 | komad | 1504000 | Medica linea Pharm doo | 150-2/25 | 30.03.2026
Graftovi i endovaskularni graftovi sa pratećim specifičnim potrošnim materijalom, koji je neophodan za njegovu implantaciju | 404-1-110/25-99 | 25 | Endovaskularni graftovi za grudnu aortu sa elongiranim pristupnim segmentima | 1 | Telo stent grafta | GR240205 | komad | 1504000 | Medica linea Pharm doo | 150-2/25 | 30.03.2026
Graftovi i endovaskularni graftovi sa pratećim specifičnim potrošnim materijalom, koji je neophodan za njegovu implantaciju | 404-1-110/25-99 | 25 | Endovaskularni graftovi za grudnu aortu sa elongiranim pristupnim segmentima | 1 | Telo stent grafta | GR240206 | komad | 1504000 | Medica linea Pharm doo | 150-2/25 | 30.03.2026
Graftovi i endovaskularni graftovi sa pratećim specifičnim potrošnim materijalom, koji je neophodan za njegovu implantaciju | 404-1-110/25-99 | 25 | Endovaskularni graftovi za grudnu aortu sa elongiranim pristupnim segmentima | 1 | Telo stent grafta | GR240207 | komad | 1504000 | Medica linea Pharm doo | 150-2/25 | 30.03.2026
Graftovi i endovaskularni graftovi sa pratećim specifičnim potrošnim materijalom, koji je neophodan za njegovu implantaciju | 404-1-110/25-99 | 25 | Endovaskularni graftovi za grudnu aortu sa elongiranim pristupnim segmentima | 1 | Telo stent grafta | GR240208 | komad | 1504000 | Medica linea Pharm doo | 150-2/25 | 30.03.2026
Graftovi i endovaskularni graftovi sa pratećim specifičnim potrošnim materijalom, koji je neophodan za njegovu implantaciju | 404-1-110/25-99 | 25 | Endovaskularni graftovi za grudnu aortu sa elongiranim pristupnim segmentima | 1 | Telo stent grafta | GR240209 | komad | 1504000 | Medica linea Pharm doo | 150-2/25 | 30.03.2026
Graftovi i endovaskularni graftovi sa pratećim specifičnim potrošnim materijalom, koji je neophodan za njegovu implantaciju | 404-1-110/25-99 | 25 | Endovaskularni graftovi za grudnu aortu sa elongiranim pristupnim segmentima | 1 | Telo stent grafta | GR240210 | komad | 1504000 | Medica linea Pharm doo | 150-2/25 | 30.03.2026
Graftovi i endovaskularni graftovi sa pratećim specifičnim potrošnim materijalom, koji je neophodan za njegovu implantaciju | 404-1-110/25-99 | 25 | Endovaskularni graftovi za grudnu aortu sa elongiranim pristupnim segmentima | 1 | Telo stent grafta | GR240211 | komad | 1504000 | Medica linea Pharm doo | 150-2/25 | 30.03.2026
Graftovi i endovaskularni graftovi sa pratećim specifičnim potrošnim materijalom, koji je neophodan za njegovu implantaciju | 404-1-110/25-99 | 25 | Endovaskularni graftovi za grudnu aortu sa elongiranim pristupnim segmentima | 1 | Telo stent grafta | GR240212 | komad | 1504000 | Medica linea Pharm doo | 150-2/25 | 30.03.2026
Graftovi i endovaskularni graftovi sa pratećim specifičnim potrošnim materijalom, koji je neophodan za njegovu implantaciju | 404-1-110/25-99 | 25 | Endovaskularni graftovi za grudnu aortu sa elongiranim pristupnim segmentima | 1 | Telo stent grafta | GR240213 | komad | 1504000 | Medica linea Pharm doo | 150-2/25 | 30.03.2026
Graftovi i endovaskularni graftovi sa pratećim specifičnim potrošnim materijalom, koji je neophodan za njegovu implantaciju | 404-1-110/25-99 | 25 | Endovaskularni graftovi za grudnu aortu sa elongiranim pristupnim segmentima | 1 | Telo stent grafta | GR240214 | komad | 1504000 | Medica linea Pharm doo | 150-2/25 | 30.03.2026
Graftovi i endovaskularni graftovi sa pratećim specifičnim potrošnim materijalom, koji je neophodan za njegovu implantaciju | 404-1-110/25-99 | 25 | Endovaskularni graftovi za grudnu aortu sa elongiranim pristupnim segmentima | 1 | Telo stent grafta | GR240215 | komad | 1504000 | Medica linea Pharm doo | 150-2/25 | 30.03.2026
Graftovi i endovaskularni graftovi sa pratećim specifičnim potrošnim materijalom, koji je neophodan za njegovu implantaciju | 404-1-110/25-99 | 25 | Endovaskularni graftovi za grudnu aortu sa elongiranim pristupnim segmentima | 1 | Telo stent grafta | GR240216 | komad | 1504000 | Medica linea Pharm doo | 150-2/25 | 30.03.2026
Graftovi i endovaskularni graftovi sa pratećim specifičnim potrošnim materijalom, koji je neophodan za njegovu implantaciju | 404-1-110/25-99 | 25 | Endovaskularni graftovi za grudnu aortu sa elongiranim pristupnim segmentima | 1 | Telo stent grafta | GR240217 | komad | 1504000 | Medica linea Pharm doo | 150-2/25 | 30.03.2026
Graftovi i endovaskularni graftovi sa pratećim specifičnim potrošnim materijalom, koji je neophodan za njegovu implantaciju | 404-1-110/25-99 | 25 | Endovaskularni graftovi za grudnu aortu sa elongiranim pristupnim segmentima | 1 | Telo stent grafta | GR240218 | komad | 1504000 | Medica linea Pharm doo | 150-2/25 | 30.03.2026
Graftovi i endovaskularni graftovi sa pratećim specifičnim potrošnim materijalom, koji je neophodan za njegovu implantaciju | 404-1-110/25-99 | 26 | Endovaskularni stent graft za lečenje oboljenja aorte koja zahvataju aortni luk sa dodatnim graftom i njegovom granom za retrogradnu perfuziju |  |  | GR240219 | komad | 1500000 | Medica linea Pharm doo | 150-2/25 | 30.03.2026
Graftovi i endovaskularni graftovi sa pratećim specifičnim potrošnim materijalom, koji je neophodan za njegovu implantaciju | 404-1-110/25-99 | 26 | Endovaskularni stent graft za lečenje oboljenja aorte koja zahvataju aortni luk sa dodatnim graftom i njegovom granom za retrogradnu perfuziju |  |  | GR240220 | komad | 1500000 | Medica linea Pharm doo | 150-2/25 | 30.03.2026
Graftovi i endovaskularni graftovi sa pratećim specifičnim potrošnim materijalom, koji je neophodan za njegovu implantaciju | 404-1-110/25-99 | 26 | Endovaskularni stent graft za lečenje oboljenja aorte koja zahvataju aortni luk sa dodatnim graftom i njegovom granom za retrogradnu perfuziju |  |  | GR240221 | komad | 1500000 | Medica linea Pharm doo | 150-2/25 | 30.03.2026
Graftovi i endovaskularni graftovi sa pratećim specifičnim potrošnim materijalom, koji je neophodan za njegovu implantaciju | 404-1-110/25-99 | 26 | Endovaskularni stent graft za lečenje oboljenja aorte koja zahvataju aortni luk sa dodatnim graftom i njegovom granom za retrogradnu perfuziju |  |  | GR240222 | komad | 1500000 | Medica linea Pharm doo | 150-2/25 | 30.03.2026
Graftovi i endovaskularni graftovi sa pratećim specifičnim potrošnim materijalom, koji je neophodan za njegovu implantaciju | 404-1-110/25-99 | 26 | Endovaskularni stent graft za lečenje oboljenja aorte koja zahvataju aortni luk sa dodatnim graftom i njegovom granom za retrogradnu perfuziju |  |  | GR240223 | komad | 1500000 | Medica linea Pharm doo | 150-2/25 | 30.03.2026
Graftovi i endovaskularni graftovi sa pratećim specifičnim potrošnim materijalom, koji je neophodan za njegovu implantaciju | 404-1-110/25-99 | 26 | Endovaskularni stent graft za lečenje oboljenja aorte koja zahvataju aortni luk sa dodatnim graftom i njegovom granom za retrogradnu perfuziju |  |  | GR240224 | komad | 1500000 | Medica linea Pharm doo | 150-2/25 | 30.03.2026
Graftovi i endovaskularni graftovi sa pratećim specifičnim potrošnim materijalom, koji je neophodan za njegovu implantaciju | 404-1-110/25-99 | 26 | Endovaskularni stent graft za lečenje oboljenja aorte koja zahvataju aortni luk sa dodatnim graftom i njegovom granom za retrogradnu perfuziju |  |  | GR240225 | komad | 1500000 | Medica linea Pharm doo | 150-2/25 | 30.03.2026
Graftovi i endovaskularni graftovi sa pratećim specifičnim potrošnim materijalom, koji je neophodan za njegovu implantaciju | 404-1-110/25-99 | 26 | Endovaskularni stent graft za lečenje oboljenja aorte koja zahvataju aortni luk sa dodatnim graftom i njegovom granom za retrogradnu perfuziju |  |  | GR240226 | komad | 1500000 | Medica linea Pharm doo | 150-2/25 | 30.03.2026
Graftovi i endovaskularni graftovi sa pratećim specifičnim potrošnim materijalom, koji je neophodan za njegovu implantaciju | 404-1-110/25-99 | 26 | Endovaskularni stent graft za lečenje oboljenja aorte koja zahvataju aortni luk sa dodatnim graftom i njegovom granom za retrogradnu perfuziju |  |  | GR240227 | komad | 1500000 | Medica linea Pharm doo | 150-2/25 | 30.03.2026
Graftovi i endovaskularni graftovi sa pratećim specifičnim potrošnim materijalom, koji je neophodan za njegovu implantaciju | 404-1-110/25-99 | 26 | Endovaskularni stent graft za lečenje oboljenja aorte koja zahvataju aortni luk sa dodatnim graftom i njegovom granom za retrogradnu perfuziju |  |  | GR240228 | komad | 1500000 | Medica linea Pharm doo | 150-2/25 | 30.03.2026
Graftovi i endovaskularni graftovi sa pratećim specifičnim potrošnim materijalom, koji je neophodan za njegovu implantaciju | 404-1-110/25-99 | 26 | Endovaskularni stent graft za lečenje oboljenja aorte koja zahvataju aortni luk sa dodatnim graftom i njegovom granom za retrogradnu perfuziju |  |  | GR240229 | komad | 1500000 | Medica linea Pharm doo | 150-2/25 | 30.03.2026
Graftovi i endovaskularni graftovi sa pratećim specifičnim potrošnim materijalom, koji je neophodan za njegovu implantaciju | 404-1-110/25-99 | 26 | Endovaskularni stent graft za lečenje oboljenja aorte koja zahvataju aortni luk sa dodatnim graftom i njegovom granom za retrogradnu perfuziju |  |  | GR240230 | komad | 1500000 | Medica linea Pharm doo | 150-2/25 | 30.03.2026
Graftovi i endovaskularni graftovi sa pratećim specifičnim potrošnim materijalom, koji je neophodan za njegovu implantaciju | 404-1-110/25-99 | 26 | Endovaskularni stent graft za lečenje oboljenja aorte koja zahvataju aortni luk sa dodatnim graftom i njegovom granom za retrogradnu perfuziju |  |  | GR240231 | komad | 1500000 | Medica linea Pharm doo | 150-2/25 | 30.03.2026
Graftovi i endovaskularni graftovi sa pratećim specifičnim potrošnim materijalom, koji je neophodan za njegovu implantaciju | 404-1-110/25-99 | 26 | Endovaskularni stent graft za lečenje oboljenja aorte koja zahvataju aortni luk sa dodatnim graftom i njegovom granom za retrogradnu perfuziju |  |  | GR240232 | komad | 1500000 | Medica linea Pharm doo | 150-2/25 | 30.03.2026
Graftovi i endovaskularni graftovi sa pratećim specifičnim potrošnim materijalom, koji je neophodan za njegovu implantaciju | 404-1-110/25-99 | 26 | Endovaskularni stent graft za lečenje oboljenja aorte koja zahvataju aortni luk sa dodatnim graftom i njegovom granom za retrogradnu perfuziju |  |  | GR240233 | komad | 1500000 | Medica linea Pharm doo | 150-2/25 | 30.03.2026
Graftovi i endovaskularni graftovi sa pratećim specifičnim potrošnim materijalom, koji je neophodan za njegovu implantaciju | 404-1-110/25-99 | 26 | Endovaskularni stent graft za lečenje oboljenja aorte koja zahvataju aortni luk sa dodatnim graftom i njegovom granom za retrogradnu perfuziju |  |  | GR240234 | komad | 1500000 | Medica linea Pharm doo | 150-2/25 | 30.03.2026
Graftovi i endovaskularni graftovi sa pratećim specifičnim potrošnim materijalom, koji je neophodan za njegovu implantaciju | 404-1-110/25-99 | 26 | Endovaskularni stent graft za lečenje oboljenja aorte koja zahvataju aortni luk sa dodatnim graftom i njegovom granom za retrogradnu perfuziju |  |  | GR240235 | komad | 1500000 | Medica linea Pharm doo | 150-2/25 | 30.03.2026
Graftovi i endovaskularni graftovi sa pratećim specifičnim potrošnim materijalom, koji je neophodan za njegovu implantaciju | 404-1-110/25-99 | 26 | Endovaskularni stent graft za lečenje oboljenja aorte koja zahvataju aortni luk sa dodatnim graftom i njegovom granom za retrogradnu perfuziju |  |  | GR240236 | komad | 1500000 | Medica linea Pharm doo | 150-2/25 | 30.03.2026
Graftovi i endovaskularni graftovi sa pratećim specifičnim potrošnim materijalom, koji je neophodan za njegovu implantaciju | 404-1-110/25-99 | 26 | Endovaskularni stent graft za lečenje oboljenja aorte koja zahvataju aortni luk sa dodatnim graftom i njegovom granom za retrogradnu perfuziju |  |  | GR240237 | komad | 1500000 | Medica linea Pharm doo | 150-2/25 | 30.03.2026
Graftovi i endovaskularni graftovi sa pratećim specifičnim potrošnim materijalom, koji je neophodan za njegovu implantaciju | 404-1-110/25-99 | 26 | Endovaskularni stent graft za lečenje oboljenja aorte koja zahvataju aortni luk sa dodatnim graftom i njegovom granom za retrogradnu perfuziju |  |  | GR240238 | komad | 1500000 | Medica linea Pharm doo | 150-2/25 | 30.03.2026
Graftovi i endovaskularni graftovi sa pratećim specifičnim potrošnim materijalom, koji je neophodan za njegovu implantaciju | 404-1-110/25-99 | 4 | Impregnirani poliester (Dacron®) graftovi obloženi srebro-acetatom – Triaksijalni, promera 8 mm |  |  | GR22004 | komad | 91300 | Dijamed doo | 150-3/25 | 30.03.2026
Graftovi i endovaskularni graftovi sa pratećim specifičnim potrošnim materijalom, koji je neophodan za njegovu implantaciju | 404-1-110/25-99 | 5 | Impregnirani poliester (Dacron®) graftovi obloženi srebro-acetatom – Bifurkacioni, promera 16x8 i 14x7 mm |  |  | GR230006 | komad | 43450 | Dijamed doo | 150-3/25 | 30.03.2026
Graftovi i endovaskularni graftovi sa pratećim specifičnim potrošnim materijalom, koji je neophodan za njegovu implantaciju | 404-1-110/25-99 | 5 | Impregnirani poliester (Dacron®) graftovi obloženi srebro-acetatom – Bifurkacioni, promera 16x8 i 14x7 mm |  |  | GR230007 | komad | 43450 | Dijamed doo | 150-3/25 | 30.03.2026
Graftovi i endovaskularni graftovi sa pratećim specifičnim potrošnim materijalom, koji je neophodan za njegovu implantaciju | 404-1-110/25-99 | 10 | Impregnirani tubularni poliester (Dacron®) graftovi obloženi srebro-acetatom promera 8 i 6 mm |  |  | GR230033 | komad | 44000 | Dijamed doo | 150-3/25 | 30.03.2026
Graftovi i endovaskularni graftovi sa pratećim specifičnim potrošnim materijalom, koji je neophodan za njegovu implantaciju | 404-1-110/25-99 | 10 | Impregnirani tubularni poliester (Dacron®) graftovi obloženi srebro-acetatom promera 8 i 6 mm |  |  | GR230034 | komad | 44000 | Dijamed doo | 150-3/25 | 30.03.2026
Graftovi i endovaskularni graftovi sa pratećim specifičnim potrošnim materijalom, koji je neophodan za njegovu implantaciju | 404-1-110/25-99 | 20 | Balon ekspandirajući stent graft za lečenje aneurizmi krvnih sudova manjih od aorte |  |  | SG230361 | komad | 200000 | Dijamed doo | 150-3/25 | 30.03.2026
Graftovi i endovaskularni graftovi sa pratećim specifičnim potrošnim materijalom, koji je neophodan za njegovu implantaciju | 404-1-110/25-99 | 20 | Balon ekspandirajući stent graft za lečenje aneurizmi krvnih sudova manjih od aorte |  |  | SG230362 | komad | 200000 | Dijamed doo | 150-3/25 | 30.03.2026
Graftovi i endovaskularni graftovi sa pratećim specifičnim potrošnim materijalom, koji je neophodan za njegovu implantaciju | 404-1-110/25-99 | 20 | Balon ekspandirajući stent graft za lečenje aneurizmi krvnih sudova manjih od aorte |  |  | SG230363 | komad | 200000 | Dijamed doo | 150-3/25 | 30.03.2026
Graftovi i endovaskularni graftovi sa pratećim specifičnim potrošnim materijalom, koji je neophodan za njegovu implantaciju | 404-1-110/25-99 | 20 | Balon ekspandirajući stent graft za lečenje aneurizmi krvnih sudova manjih od aorte |  |  | SG230364 | komad | 200000 | Dijamed doo | 150-3/25 | 30.03.2026
Graftovi i endovaskularni graftovi sa pratećim specifičnim potrošnim materijalom, koji je neophodan za njegovu implantaciju | 404-1-110/25-99 | 20 | Balon ekspandirajući stent graft za lečenje aneurizmi krvnih sudova manjih od aorte |  |  | SG230365 | komad | 200000 | Dijamed doo | 150-3/25 | 30.03.2026
Graftovi i endovaskularni graftovi sa pratećim specifičnim potrošnim materijalom, koji je neophodan za njegovu implantaciju | 404-1-110/25-99 | 20 | Balon ekspandirajući stent graft za lečenje aneurizmi krvnih sudova manjih od aorte |  |  | SG230366 | komad | 200000 | Dijamed doo | 150-3/25 | 30.03.2026
Graftovi i endovaskularni graftovi sa pratećim specifičnim potrošnim materijalom, koji je neophodan za njegovu implantaciju | 404-1-110/25-99 | 20 | Balon ekspandirajući stent graft za lečenje aneurizmi krvnih sudova manjih od aorte |  |  | SG230367 | komad | 200000 | Dijamed doo | 150-3/25 | 30.03.2026
Graftovi i endovaskularni graftovi sa pratećim specifičnim potrošnim materijalom, koji je neophodan za njegovu implantaciju | 404-1-110/25-99 | 20 | Balon ekspandirajući stent graft za lečenje aneurizmi krvnih sudova manjih od aorte |  |  | SG230368 | komad | 200000 | Dijamed doo | 150-3/25 | 30.03.2026
Graftovi i endovaskularni graftovi sa pratećim specifičnim potrošnim materijalom, koji je neophodan za njegovu implantaciju | 404-1-110/25-99 | 20 | Balon ekspandirajući stent graft za lečenje aneurizmi krvnih sudova manjih od aorte |  |  | SG230369 | komad | 200000 | Dijamed doo | 150-3/25 | 30.03.2026
Graftovi i endovaskularni graftovi sa pratećim specifičnim potrošnim materijalom, koji je neophodan za njegovu implantaciju | 404-1-110/25-99 | 20 | Balon ekspandirajući stent graft za lečenje aneurizmi krvnih sudova manjih od aorte |  |  | SG230370 | komad | 200000 | Dijamed doo | 150-3/25 | 30.03.2026
Graftovi i endovaskularni graftovi sa pratećim specifičnim potrošnim materijalom, koji je neophodan za njegovu implantaciju | 404-1-110/25-99 | 20 | Balon ekspandirajući stent graft za lečenje aneurizmi krvnih sudova manjih od aorte |  |  | SG230371 | komad | 200000 | Dijamed doo | 150-3/25 | 30.03.2026
Graftovi i endovaskularni graftovi sa pratećim specifičnim potrošnim materijalom, koji je neophodan za njegovu implantaciju | 404-1-110/25-99 | 20 | Balon ekspandirajući stent graft za lečenje aneurizmi krvnih sudova manjih od aorte |  |  | SG230372 | komad | 200000 | Dijamed doo | 150-3/25 | 30.03.2026
Graftovi i endovaskularni graftovi sa pratećim specifičnim potrošnim materijalom, koji je neophodan za njegovu implantaciju | 404-1-110/25-99 | 20 | Balon ekspandirajući stent graft za lečenje aneurizmi krvnih sudova manjih od aorte |  |  | SG230373 | komad | 200000 | Dijamed doo | 150-3/25 | 30.03.2026
Graftovi i endovaskularni graftovi sa pratećim specifičnim potrošnim materijalom, koji je neophodan za njegovu implantaciju | 404-1-110/25-99 | 20 | Balon ekspandirajući stent graft za lečenje aneurizmi krvnih sudova manjih od aorte |  |  | SG230374 | komad | 200000 | Dijamed doo | 150-3/25 | 30.03.2026
Graftovi i endovaskularni graftovi sa pratećim specifičnim potrošnim materijalom, koji je neophodan za njegovu implantaciju | 404-1-110/25-99 | 20 | Balon ekspandirajući stent graft za lečenje aneurizmi krvnih sudova manjih od aorte |  |  | SG230375 | komad | 200000 | Dijamed doo | 150-3/25 | 30.03.2026
Graftovi i endovaskularni graftovi sa pratećim specifičnim potrošnim materijalom, koji je neophodan za njegovu implantaciju | 404-1-110/25-99 | 20 | Balon ekspandirajući stent graft za lečenje aneurizmi krvnih sudova manjih od aorte |  |  | SG230376 | komad | 200000 | Dijamed doo | 150-3/25 | 30.03.2026
Graftovi i endovaskularni graftovi sa pratećim specifičnim potrošnim materijalom, koji je neophodan za njegovu implantaciju | 404-1-110/25-99 | 20 | Balon ekspandirajući stent graft za lečenje aneurizmi krvnih sudova manjih od aorte |  |  | SG230377 | komad | 200000 | Dijamed doo | 150-3/25 | 30.03.2026
Graftovi i endovaskularni graftovi sa pratećim specifičnim potrošnim materijalom, koji je neophodan za njegovu implantaciju | 404-1-110/25-99 | 20 | Balon ekspandirajući stent graft za lečenje aneurizmi krvnih sudova manjih od aorte |  |  | SG230378 | komad | 200000 | Dijamed doo | 150-3/25 | 30.03.2026
Graftovi i endovaskularni graftovi sa pratećim specifičnim potrošnim materijalom, koji je neophodan za njegovu implantaciju | 404-1-110/25-99 | 20 | Balon ekspandirajući stent graft za lečenje aneurizmi krvnih sudova manjih od aorte |  |  | SG230379 | komad | 200000 | Dijamed doo | 150-3/25 | 30.03.2026
Graftovi i endovaskularni graftovi sa pratećim specifičnim potrošnim materijalom, koji je neophodan za njegovu implantaciju | 404-1-110/25-99 | 20 | Balon ekspandirajući stent graft za lečenje aneurizmi krvnih sudova manjih od aorte |  |  | SG230380 | komad | 200000 | Dijamed doo | 150-3/25 | 30.03.2026
Graftovi i endovaskularni graftovi sa pratećim specifičnim potrošnim materijalom, koji je neophodan za njegovu implantaciju | 404-1-110/25-99 | 20 | Balon ekspandirajući stent graft za lečenje aneurizmi krvnih sudova manjih od aorte |  |  | SG230381 | komad | 200000 | Dijamed doo | 150-3/25 | 30.03.2026
Graftovi i endovaskularni graftovi sa pratećim specifičnim potrošnim materijalom, koji je neophodan za njegovu implantaciju | 404-1-110/25-99 | 20 | Balon ekspandirajući stent graft za lečenje aneurizmi krvnih sudova manjih od aorte |  |  | SG230382 | komad | 200000 | Dijamed doo | 150-3/25 | 30.03.2026
Graftovi i endovaskularni graftovi sa pratećim specifičnim potrošnim materijalom, koji je neophodan za njegovu implantaciju | 404-1-110/25-99 | 20 | Balon ekspandirajući stent graft za lečenje aneurizmi krvnih sudova manjih od aorte |  |  | SG230383 | komad | 200000 | Dijamed doo | 150-3/25 | 30.03.2026
Graftovi i endovaskularni graftovi sa pratećim specifičnim potrošnim materijalom, koji je neophodan za njegovu implantaciju | 404-1-110/25-99 | 20 | Balon ekspandirajući stent graft za lečenje aneurizmi krvnih sudova manjih od aorte |  |  | SG230384 | komad | 200000 | Dijamed doo | 150-3/25 | 30.03.2026
Graftovi i endovaskularni graftovi sa pratećim specifičnim potrošnim materijalom, koji je neophodan za njegovu implantaciju | 404-1-110/25-99 | 20 | Balon ekspandirajući stent graft za lečenje aneurizmi krvnih sudova manjih od aorte |  |  | SG230385 | komad | 200000 | Dijamed doo | 150-3/25 | 30.03.2026
Graftovi i endovaskularni graftovi sa pratećim specifičnim potrošnim materijalom, koji je neophodan za njegovu implantaciju | 404-1-110/25-99 | 20 | Balon ekspandirajući stent graft za lečenje aneurizmi krvnih sudova manjih od aorte |  |  | SG230386 | komad | 200000 | Dijamed doo | 150-3/25 | 30.03.2026
Graftovi i endovaskularni graftovi sa pratećim specifičnim potrošnim materijalom, koji je neophodan za njegovu implantaciju | 404-1-110/25-99 | 20 | Balon ekspandirajući stent graft za lečenje aneurizmi krvnih sudova manjih od aorte |  |  | SG230387 | komad | 200000 | Dijamed doo | 150-3/25 | 30.03.2026
Graftovi i endovaskularni graftovi sa pratećim specifičnim potrošnim materijalom, koji je neophodan za njegovu implantaciju | 404-1-110/25-99 | 20 | Balon ekspandirajući stent graft za lečenje aneurizmi krvnih sudova manjih od aorte |  |  | SG230388 | komad | 200000 | Dijamed doo | 150-3/25 | 30.03.2026
Graftovi i endovaskularni graftovi sa pratećim specifičnim potrošnim materijalom, koji je neophodan za njegovu implantaciju | 404-1-110/25-99 | 20 | Balon ekspandirajući stent graft za lečenje aneurizmi krvnih sudova manjih od aorte |  |  | SG230389 | komad | 200000 | Dijamed doo | 150-3/25 | 30.03.2026
Graftovi i endovaskularni graftovi sa pratećim specifičnim potrošnim materijalom, koji je neophodan za njegovu implantaciju | 404-1-110/25-99 | 20 | Balon ekspandirajući stent graft za lečenje aneurizmi krvnih sudova manjih od aorte |  |  | SG230390 | komad | 200000 | Dijamed doo | 150-3/25 | 30.03.2026
Graftovi i endovaskularni graftovi sa pratećim specifičnim potrošnim materijalom, koji je neophodan za njegovu implantaciju | 404-1-110/25-99 | 20 | Balon ekspandirajući stent graft za lečenje aneurizmi krvnih sudova manjih od aorte |  |  | SG230391 | komad | 200000 | Dijamed doo | 150-3/25 | 30.03.2026
Graftovi i endovaskularni graftovi sa pratećim specifičnim potrošnim materijalom, koji je neophodan za njegovu implantaciju | 404-1-110/25-99 | 20 | Balon ekspandirajući stent graft za lečenje aneurizmi krvnih sudova manjih od aorte |  |  | SG230392 | komad | 200000 | Dijamed doo | 150-3/25 | 30.03.2026
Graftovi i endovaskularni graftovi sa pratećim specifičnim potrošnim materijalom, koji je neophodan za njegovu implantaciju | 404-1-110/25-99 | 20 | Balon ekspandirajući stent graft za lečenje aneurizmi krvnih sudova manjih od aorte |  |  | SG230393 | komad | 200000 | Dijamed doo | 150-3/25 | 30.03.2026
Graftovi i endovaskularni graftovi sa pratećim specifičnim potrošnim materijalom, koji je neophodan za njegovu implantaciju | 404-1-110/25-99 | 20 | Balon ekspandirajući stent graft za lečenje aneurizmi krvnih sudova manjih od aorte |  |  | SG230394 | komad | 200000 | Dijamed doo | 150-3/25 | 30.03.2026
Graftovi i endovaskularni graftovi sa pratećim specifičnim potrošnim materijalom, koji je neophodan za njegovu implantaciju | 404-1-110/25-99 | 20 | Balon ekspandirajući stent graft za lečenje aneurizmi krvnih sudova manjih od aorte |  |  | SG230395 | komad | 200000 | Dijamed doo | 150-3/25 | 30.03.2026
Graftovi i endovaskularni graftovi sa pratećim specifičnim potrošnim materijalom, koji je neophodan za njegovu implantaciju | 404-1-110/25-99 | 20 | Balon ekspandirajući stent graft za lečenje aneurizmi krvnih sudova manjih od aorte |  |  | SG230396 | komad | 200000 | Dijamed doo | 150-3/25 | 30.03.2026
Graftovi i endovaskularni graftovi sa pratećim specifičnim potrošnim materijalom, koji je neophodan za njegovu implantaciju | 404-1-110/25-99 | 20 | Balon ekspandirajući stent graft za lečenje aneurizmi krvnih sudova manjih od aorte |  |  | SG230397 | komad | 200000 | Dijamed doo | 150-3/25 | 30.03.2026
Graftovi i endovaskularni graftovi sa pratećim specifičnim potrošnim materijalom, koji je neophodan za njegovu implantaciju | 404-1-110/25-99 | 20 | Balon ekspandirajući stent graft za lečenje aneurizmi krvnih sudova manjih od aorte |  |  | SG230398 | komad | 200000 | Dijamed doo | 150-3/25 | 30.03.2026
Graftovi i endovaskularni graftovi sa pratećim specifičnim potrošnim materijalom, koji je neophodan za njegovu implantaciju | 404-1-110/25-99 | 20 | Balon ekspandirajući stent graft za lečenje aneurizmi krvnih sudova manjih od aorte |  |  | SG230399 | komad | 200000 | Dijamed doo | 150-3/25 | 30.03.2026
Graftovi i endovaskularni graftovi sa pratećim specifičnim potrošnim materijalom, koji je neophodan za njegovu implantaciju | 404-1-110/25-99 | 20 | Balon ekspandirajući stent graft za lečenje aneurizmi krvnih sudova manjih od aorte |  |  | SG230400 | komad | 200000 | Dijamed doo | 150-3/25 | 30.03.2026
Graftovi i endovaskularni graftovi sa pratećim specifičnim potrošnim materijalom, koji je neophodan za njegovu implantaciju | 404-1-110/25-99 | 20 | Balon ekspandirajući stent graft za lečenje aneurizmi krvnih sudova manjih od aorte |  |  | SG230401 | komad | 200000 | Dijamed doo | 150-3/25 | 30.03.2026
Graftovi i endovaskularni graftovi sa pratećim specifičnim potrošnim materijalom, koji je neophodan za njegovu implantaciju | 404-1-110/25-99 | 20 | Balon ekspandirajući stent graft za lečenje aneurizmi krvnih sudova manjih od aorte |  |  | SG230402 | komad | 200000 | Dijamed doo | 150-3/25 | 30.03.2026
Graftovi i endovaskularni graftovi sa pratećim specifičnim potrošnim materijalom, koji je neophodan za njegovu implantaciju | 404-1-110/25-99 | 20 | Balon ekspandirajući stent graft za lečenje aneurizmi krvnih sudova manjih od aorte |  |  | SG230403 | komad | 200000 | Dijamed doo | 150-3/25 | 30.03.2026
Graftovi i endovaskularni graftovi sa pratećim specifičnim potrošnim materijalom, koji je neophodan za njegovu implantaciju | 404-1-110/25-99 | 20 | Balon ekspandirajući stent graft za lečenje aneurizmi krvnih sudova manjih od aorte |  |  | SG230404 | komad | 200000 | Dijamed doo | 150-3/25 | 30.03.2026
Graftovi i endovaskularni graftovi sa pratećim specifičnim potrošnim materijalom, koji je neophodan za njegovu implantaciju | 404-1-110/25-99 | 20 | Balon ekspandirajući stent graft za lečenje aneurizmi krvnih sudova manjih od aorte |  |  | SG230405 | komad | 200000 | Dijamed doo | 150-3/25 | 30.03.2026
Graftovi i endovaskularni graftovi sa pratećim specifičnim potrošnim materijalom, koji je neophodan za njegovu implantaciju | 404-1-110/25-99 | 20 | Balon ekspandirajući stent graft za lečenje aneurizmi krvnih sudova manjih od aorte |  |  | SG230406 | komad | 200000 | Dijamed doo | 150-3/25 | 30.03.2026
Graftovi i endovaskularni graftovi sa pratećim specifičnim potrošnim materijalom, koji je neophodan za njegovu implantaciju | 404-1-110/25-99 | 20 | Balon ekspandirajući stent graft za lečenje aneurizmi krvnih sudova manjih od aorte |  |  | SG230407 | komad | 200000 | Dijamed doo | 150-3/25 | 30.03.2026
Graftovi i endovaskularni graftovi sa pratećim specifičnim potrošnim materijalom, koji je neophodan za njegovu implantaciju | 404-1-110/25-99 | 20 | Balon ekspandirajući stent graft za lečenje aneurizmi krvnih sudova manjih od aorte |  |  | SG230408 | komad | 200000 | Dijamed doo | 150-3/25 | 30.03.2026
Graftovi i endovaskularni graftovi sa pratećim specifičnim potrošnim materijalom, koji je neophodan za njegovu implantaciju | 404-1-110/25-99 | 20 | Balon ekspandirajući stent graft za lečenje aneurizmi krvnih sudova manjih od aorte |  |  | SG230409 | komad | 200000 | Dijamed doo | 150-3/25 | 30.03.2026
Graftovi i endovaskularni graftovi sa pratećim specifičnim potrošnim materijalom, koji je neophodan za njegovu implantaciju | 404-1-110/25-99 | 20 | Balon ekspandirajući stent graft za lečenje aneurizmi krvnih sudova manjih od aorte |  |  | SG230410 | komad | 200000 | Dijamed doo | 150-3/25 | 30.03.2026
Graftovi i endovaskularni graftovi sa pratećim specifičnim potrošnim materijalom, koji je neophodan za njegovu implantaciju | 404-1-110/25-99 | 20 | Balon ekspandirajući stent graft za lečenje aneurizmi krvnih sudova manjih od aorte |  |  | SG230411 | komad | 200000 | Dijamed doo | 150-3/25 | 30.03.2026
Graftovi i endovaskularni graftovi sa pratećim specifičnim potrošnim materijalom, koji je neophodan za njegovu implantaciju | 404-1-110/25-99 | 20 | Balon ekspandirajući stent graft za lečenje aneurizmi krvnih sudova manjih od aorte |  |  | SG230412 | komad | 200000 | Dijamed doo | 150-3/25 | 30.03.2026
Graftovi i endovaskularni graftovi sa pratećim specifičnim potrošnim materijalom, koji je neophodan za njegovu implantaciju | 404-1-110/25-99 | 21 | Dakronski graft obložen triklosanom |  |  | GR230041 | komad | 71000 | Dijamed doo | 150-3/25 | 30.03.2026
Graftovi i endovaskularni graftovi sa pratećim specifičnim potrošnim materijalom, koji je neophodan za njegovu implantaciju | 404-1-110/25-99 | 21 | Dakronski graft obložen triklosanom |  |  | GR230042 | komad | 71000 | Dijamed doo | 150-3/25 | 30.03.2026
Graftovi i endovaskularni graftovi sa pratećim specifičnim potrošnim materijalom, koji je neophodan za njegovu implantaciju | 404-1-110/25-99 | 21 | Dakronski graft obložen triklosanom |  |  | GR230043 | komad | 71000 | Dijamed doo | 150-3/25 | 30.03.2026
Graftovi i endovaskularni graftovi sa pratećim specifičnim potrošnim materijalom, koji je neophodan za njegovu implantaciju | 404-1-110/25-99 | 21 | Dakronski graft obložen triklosanom |  |  | GR230044 | komad | 71000 | Dijamed doo | 150-3/25 | 30.03.2026
Graftovi i endovaskularni graftovi sa pratećim specifičnim potrošnim materijalom, koji je neophodan za njegovu implantaciju | 404-1-110/25-99 | 21 | Dakronski graft obložen triklosanom |  |  | GR230045 | komad | 71000 | Dijamed doo | 150-3/25 | 30.03.2026
Graftovi i endovaskularni graftovi sa pratećim specifičnim potrošnim materijalom, koji je neophodan za njegovu implantaciju | 404-1-110/25-99 | 7 | Tubularni PTFE graftovi spolja ojačani sa ‘’prstenovima’’ ili ‘’spiralom’’ promera 10 i/ili 12 mm |  |  | GR230013 | komad | 52000 | Biostent doo | 150-4/25 | 30.03.2026
Graftovi i endovaskularni graftovi sa pratećim specifičnim potrošnim materijalom, koji je neophodan za njegovu implantaciju | 404-1-110/25-99 | 7 | Tubularni PTFE graftovi spolja ojačani sa ‘’prstenovima’’ ili ‘’spiralom’’ promera 10 i/ili 12 mm |  |  | GR230014 | komad | 52000 | Biostent doo | 150-4/25 | 30.03.2026
Graftovi i endovaskularni graftovi sa pratećim specifičnim potrošnim materijalom, koji je neophodan za njegovu implantaciju | 404-1-110/25-99 | 9 | PTFE graft za hemodijalizu |  |  | GR230023 | komad | 46000 | Biostent doo | 150-4/25 | 30.03.2026
Graftovi i endovaskularni graftovi sa pratećim specifičnim potrošnim materijalom, koji je neophodan za njegovu implantaciju | 404-1-110/25-99 | 9 | PTFE graft za hemodijalizu |  |  | GR230024 | komad | 46000 | Biostent doo | 150-4/25 | 30.03.2026
Graftovi i endovaskularni graftovi sa pratećim specifičnim potrošnim materijalom, koji je neophodan za njegovu implantaciju | 404-1-110/25-99 | 9 | PTFE graft za hemodijalizu |  |  | GR240004 | komad | 46000 | Biostent doo | 150-4/25 | 30.03.2026
Graftovi i endovaskularni graftovi sa pratećim specifičnim potrošnim materijalom, koji je neophodan za njegovu implantaciju | 404-1-110/25-99 | 9 | PTFE graft za hemodijalizu |  |  | GR230018 | komad | 46000 | Biostent doo | 150-4/25 | 30.03.2026
Graftovi i endovaskularni graftovi sa pratećim specifičnim potrošnim materijalom, koji je neophodan za njegovu implantaciju | 404-1-110/25-99 | 9 | PTFE graft za hemodijalizu |  |  | GR230017 | komad | 46000 | Biostent doo | 150-4/25 | 30.03.2026
Graftovi i endovaskularni graftovi sa pratećim specifičnim potrošnim materijalom, koji je neophodan za njegovu implantaciju | 404-1-110/25-99 | 9 | PTFE graft za hemodijalizu |  |  | GR230019 | komad | 46000 | Biostent doo | 150-4/25 | 30.03.2026
Graftovi i endovaskularni graftovi sa pratećim specifičnim potrošnim materijalom, koji je neophodan za njegovu implantaciju | 404-1-110/25-99 | 9 | PTFE graft za hemodijalizu |  |  | GR230022 | komad | 46000 | Biostent doo | 150-4/25 | 30.03.2026
Graftovi i endovaskularni graftovi sa pratećim specifičnim potrošnim materijalom, koji je neophodan za njegovu implantaciju | 404-1-110/25-99 | 9 | PTFE graft za hemodijalizu |  |  | GR230020 | komad | 46000 | Biostent doo | 150-4/25 | 30.03.2026
Graftovi i endovaskularni graftovi sa pratećim specifičnim potrošnim materijalom, koji je neophodan za njegovu implantaciju | 404-1-110/25-99 | 9 | PTFE graft za hemodijalizu |  |  | GR230025 | komad | 46000 | Biostent doo | 150-4/25 | 30.03.2026
Graftovi i endovaskularni graftovi sa pratećim specifičnim potrošnim materijalom, koji je neophodan za njegovu implantaciju | 404-1-110/25-99 | 9 | PTFE graft za hemodijalizu |  |  | GR240005 | komad | 46000 | Biostent doo | 150-4/25 | 30.03.2026
Graftovi i endovaskularni graftovi sa pratećim specifičnim potrošnim materijalom, koji je neophodan za njegovu implantaciju | 404-1-110/25-99 | 9 | PTFE graft za hemodijalizu |  |  | GR230021 | komad | 46000 | Biostent doo | 150-4/25 | 30.03.2026
Graftovi i endovaskularni graftovi sa pratećim specifičnim potrošnim materijalom, koji je neophodan za njegovu implantaciju | 404-1-110/25-99 | 9 | PTFE graft za hemodijalizu |  |  | GR230026 | komad | 46000 | Biostent doo | 150-4/25 | 30.03.2026
Graftovi i endovaskularni graftovi sa pratećim specifičnim potrošnim materijalom, koji je neophodan za njegovu implantaciju | 404-1-110/25-99 | 9 | PTFE graft za hemodijalizu |  |  | GR240006 | komad | 46000 | Biostent doo | 150-4/25 | 30.03.2026
Graftovi i endovaskularni graftovi sa pratećim specifičnim potrošnim materijalom, koji je neophodan za njegovu implantaciju | 404-1-110/25-99 | 9 | PTFE graft za hemodijalizu |  |  | GR230030 | komad | 46000 | Biostent doo | 150-4/25 | 30.03.2026
Graftovi i endovaskularni graftovi sa pratećim specifičnim potrošnim materijalom, koji je neophodan za njegovu implantaciju | 404-1-110/25-99 | 9 | PTFE graft za hemodijalizu |  |  | GR230032 | komad | 46000 | Biostent doo | 150-4/25 | 30.03.2026
Graftovi i endovaskularni graftovi sa pratećim specifičnim potrošnim materijalom, koji je neophodan za njegovu implantaciju | 404-1-110/25-99 | 9 | PTFE graft za hemodijalizu |  |  | GR230031 | komad | 46000 | Biostent doo | 150-4/25 | 30.03.2026
Graftovi i endovaskularni graftovi sa pratećim specifičnim potrošnim materijalom, koji je neophodan za njegovu implantaciju | 404-1-110/25-99 | 9 | PTFE graft za hemodijalizu |  |  | GR230028 | komad | 46000 | Biostent doo | 150-4/25 | 30.03.2026
Graftovi i endovaskularni graftovi sa pratećim specifičnim potrošnim materijalom, koji je neophodan za njegovu implantaciju | 404-1-110/25-99 | 9 | PTFE graft za hemodijalizu |  |  | GR230029 | komad | 46000 | Biostent doo | 150-4/25 | 30.03.2026
Graftovi i endovaskularni graftovi sa pratećim specifičnim potrošnim materijalom, koji je neophodan za njegovu implantaciju | 404-1-110/25-99 | 9 | PTFE graft za hemodijalizu |  |  | GR240239 | komad | 46000 | Biostent doo | 150-4/25 | 30.03.2026
Graftovi i endovaskularni graftovi sa pratećim specifičnim potrošnim materijalom, koji je neophodan za njegovu implantaciju | 404-1-110/25-99 | 9 | PTFE graft za hemodijalizu |  |  | GR240240 | komad | 46000 | Biostent doo | 150-4/25 | 30.03.2026
Graftovi i endovaskularni graftovi sa pratećim specifičnim potrošnim materijalom, koji je neophodan za njegovu implantaciju | 404-1-110/25-99 | 9 | PTFE graft za hemodijalizu |  |  | GR240241 | komad | 46000 | Biostent doo | 150-4/25 | 30.03.2026
Graftovi i endovaskularni graftovi sa pratećim specifičnim potrošnim materijalom, koji je neophodan za njegovu implantaciju | 404-1-110/25-99 | 9 | PTFE graft za hemodijalizu |  |  | GR240007 | komad | 46000 | Biostent doo | 150-4/25 | 30.03.2026
Graftovi i endovaskularni graftovi sa pratećim specifičnim potrošnim materijalom, koji je neophodan za njegovu implantaciju | 404-1-110/25-99 | 9 | PTFE graft za hemodijalizu |  |  | GR240008 | komad | 46000 | Biostent doo | 150-4/25 | 30.03.2026
Graftovi i endovaskularni graftovi sa pratećim specifičnim potrošnim materijalom, koji je neophodan za njegovu implantaciju | 404-1-110/25-99 | 9 | PTFE graft za hemodijalizu |  |  | GR240009 | komad | 46000 | Biostent doo | 150-4/25 | 30.03.2026
Graftovi i endovaskularni graftovi sa pratećim specifičnim potrošnim materijalom, koji je neophodan za njegovu implantaciju | 404-1-110/25-99 | 9 | PTFE graft za hemodijalizu |  |  | GR240013 | komad | 46000 | Biostent doo | 150-4/25 | 30.03.2026
Graftovi i endovaskularni graftovi sa pratećim specifičnim potrošnim materijalom, koji je neophodan za njegovu implantaciju | 404-1-110/25-99 | 9 | PTFE graft za hemodijalizu |  |  | GR240014 | komad | 46000 | Biostent doo | 150-4/25 | 30.03.2026
Graftovi i endovaskularni graftovi sa pratećim specifičnim potrošnim materijalom, koji je neophodan za njegovu implantaciju | 404-1-110/25-99 | 9 | PTFE graft za hemodijalizu |  |  | GR240015 | komad | 46000 | Biostent doo | 150-4/25 | 30.03.2026
Graftovi i endovaskularni graftovi sa pratećim specifičnim potrošnim materijalom, koji je neophodan za njegovu implantaciju | 404-1-110/25-99 | 9 | PTFE graft za hemodijalizu |  |  | GR240016 | komad | 46000 | Biostent doo | 150-4/25 | 30.03.2026
Graftovi i endovaskularni graftovi sa pratećim specifičnim potrošnim materijalom, koji je neophodan za njegovu implantaciju | 404-1-110/25-99 | 9 | PTFE graft za hemodijalizu |  |  | GR230027 | komad | 46000 | Biostent doo | 150-4/25 | 30.03.2026
Graftovi i endovaskularni graftovi sa pratećim specifičnim potrošnim materijalom, koji je neophodan za njegovu implantaciju | 404-1-110/25-99 | 9 | PTFE graft za hemodijalizu |  |  | GR240017 | komad | 46000 | Biostent doo | 150-4/25 | 30.03.2026
Graftovi i endovaskularni graftovi sa pratećim specifičnim potrošnim materijalom, koji je neophodan za njegovu implantaciju | 404-1-110/25-99 | 12 | SETOVI ZA " IN SITU " BYPASS |  |  | BKT250499 | komad | 138000 | Biostent doo | 150-4/25 | 30.03.2026
Graftovi i endovaskularni graftovi sa pratećim specifičnim potrošnim materijalom, koji je neophodan za njegovu implantaciju | 404-1-110/25-99 | 13 | VENSKI STRIPERI |  |  | BKT230017 | komad | 2300 | Biostent doo | 150-4/25 | 30.03.2026
Graftovi i endovaskularni graftovi sa pratećim specifičnim potrošnim materijalom, koji je neophodan za njegovu implantaciju | 404-1-110/25-99 | 13 | VENSKI STRIPERI |  |  | BKT230018 | komad | 2300 | Biostent doo | 150-4/25 | 30.03.2026
Graftovi i endovaskularni graftovi sa pratećim specifičnim potrošnim materijalom, koji je neophodan za njegovu implantaciju | 404-1-110/25-99 | 17 | Tvrda žica |  |  | RSM007336 | komad | 16900 | Biostent doo | 150-4/25 | 30.03.2026
Graftovi i endovaskularni graftovi sa pratećim specifičnim potrošnim materijalom, koji je neophodan za njegovu implantaciju | 404-1-110/25-99 | 17 | Tvrda žica |  |  | RSM007337 | komad | 16900 | Biostent doo | 150-4/25 | 30.03.2026
Graftovi i endovaskularni graftovi sa pratećim specifičnim potrošnim materijalom, koji je neophodan za njegovu implantaciju | 404-1-110/25-99 | 17 | Tvrda žica |  |  | RSM007334 | komad | 16900 | Biostent doo | 150-4/25 | 30.03.2026
Graftovi i endovaskularni graftovi sa pratećim specifičnim potrošnim materijalom, koji je neophodan za njegovu implantaciju | 404-1-110/25-99 | 17 | Tvrda žica |  |  | RSM007335 | komad | 16900 | Biostent doo | 150-4/25 | 30.03.2026
Graftovi i endovaskularni graftovi sa pratećim specifičnim potrošnim materijalom, koji je neophodan za njegovu implantaciju | 404-1-110/25-99 | 23 | Endovaskularni stent graft za lečenje disekcije grudne aorte | 1 | Telo stent grafta | SG230413 | komad | 1350000 | Biostent doo | 150-4/25 | 30.03.2026
Graftovi i endovaskularni graftovi sa pratećim specifičnim potrošnim materijalom, koji je neophodan za njegovu implantaciju | 404-1-110/25-99 | 23 | Endovaskularni stent graft za lečenje disekcije grudne aorte | 1 | Telo stent grafta | SG230414 | komad | 1350000 | Biostent doo | 150-4/25 | 30.03.2026
Graftovi i endovaskularni graftovi sa pratećim specifičnim potrošnim materijalom, koji je neophodan za njegovu implantaciju | 404-1-110/25-99 | 23 | Endovaskularni stent graft za lečenje disekcije grudne aorte | 1 | Telo stent grafta | SG230415 | komad | 1350000 | Biostent doo | 150-4/25 | 30.03.2026
Graftovi i endovaskularni graftovi sa pratećim specifičnim potrošnim materijalom, koji je neophodan za njegovu implantaciju | 404-1-110/25-99 | 23 | Endovaskularni stent graft za lečenje disekcije grudne aorte | 1 | Telo stent grafta | SG230416 | komad | 1350000 | Biostent doo | 150-4/25 | 30.03.2026
Graftovi i endovaskularni graftovi sa pratećim specifičnim potrošnim materijalom, koji je neophodan za njegovu implantaciju | 404-1-110/25-99 | 23 | Endovaskularni stent graft za lečenje disekcije grudne aorte | 1 | Telo stent grafta | SG230417 | komad | 1350000 | Biostent doo | 150-4/25 | 30.03.2026
Graftovi i endovaskularni graftovi sa pratećim specifičnim potrošnim materijalom, koji je neophodan za njegovu implantaciju | 404-1-110/25-99 | 23 | Endovaskularni stent graft za lečenje disekcije grudne aorte | 1 | Telo stent grafta | SG230418 | komad | 1350000 | Biostent doo | 150-4/25 | 30.03.2026
Graftovi i endovaskularni graftovi sa pratećim specifičnim potrošnim materijalom, koji je neophodan za njegovu implantaciju | 404-1-110/25-99 | 23 | Endovaskularni stent graft za lečenje disekcije grudne aorte | 1 | Telo stent grafta | SG230419 | komad | 1350000 | Biostent doo | 150-4/25 | 30.03.2026
Graftovi i endovaskularni graftovi sa pratećim specifičnim potrošnim materijalom, koji je neophodan za njegovu implantaciju | 404-1-110/25-99 | 23 | Endovaskularni stent graft za lečenje disekcije grudne aorte | 1 | Telo stent grafta | SG230420 | komad | 1350000 | Biostent doo | 150-4/25 | 30.03.2026
Graftovi i endovaskularni graftovi sa pratećim specifičnim potrošnim materijalom, koji je neophodan za njegovu implantaciju | 404-1-110/25-99 | 23 | Endovaskularni stent graft za lečenje disekcije grudne aorte | 1 | Telo stent grafta | SG230421 | komad | 1350000 | Biostent doo | 150-4/25 | 30.03.2026
Graftovi i endovaskularni graftovi sa pratećim specifičnim potrošnim materijalom, koji je neophodan za njegovu implantaciju | 404-1-110/25-99 | 23 | Endovaskularni stent graft za lečenje disekcije grudne aorte | 1 | Telo stent grafta | SG230422 | komad | 1350000 | Biostent doo | 150-4/25 | 30.03.2026
Graftovi i endovaskularni graftovi sa pratećim specifičnim potrošnim materijalom, koji je neophodan za njegovu implantaciju | 404-1-110/25-99 | 23 | Endovaskularni stent graft za lečenje disekcije grudne aorte | 1 | Telo stent grafta | SG230423 | komad | 1350000 | Biostent doo | 150-4/25 | 30.03.2026
Graftovi i endovaskularni graftovi sa pratećim specifičnim potrošnim materijalom, koji je neophodan za njegovu implantaciju | 404-1-110/25-99 | 23 | Endovaskularni stent graft za lečenje disekcije grudne aorte | 1 | Telo stent grafta | SG230424 | komad | 1350000 | Biostent doo | 150-4/25 | 30.03.2026
Graftovi i endovaskularni graftovi sa pratećim specifičnim potrošnim materijalom, koji je neophodan za njegovu implantaciju | 404-1-110/25-99 | 23 | Endovaskularni stent graft za lečenje disekcije grudne aorte | 1 | Telo stent grafta | SG230425 | komad | 1350000 | Biostent doo | 150-4/25 | 30.03.2026
Graftovi i endovaskularni graftovi sa pratećim specifičnim potrošnim materijalom, koji je neophodan za njegovu implantaciju | 404-1-110/25-99 | 23 | Endovaskularni stent graft za lečenje disekcije grudne aorte | 1 | Telo stent grafta | SG230426 | komad | 1350000 | Biostent doo | 150-4/25 | 30.03.2026
Graftovi i endovaskularni graftovi sa pratećim specifičnim potrošnim materijalom, koji je neophodan za njegovu implantaciju | 404-1-110/25-99 | 23 | Endovaskularni stent graft za lečenje disekcije grudne aorte | 1 | Telo stent grafta | SG230427 | komad | 1350000 | Biostent doo | 150-4/25 | 30.03.2026
Graftovi i endovaskularni graftovi sa pratećim specifičnim potrošnim materijalom, koji je neophodan za njegovu implantaciju | 404-1-110/25-99 | 23 | Endovaskularni stent graft za lečenje disekcije grudne aorte | 1 | Telo stent grafta | SG230428 | komad | 1350000 | Biostent doo | 150-4/25 | 30.03.2026
Graftovi i endovaskularni graftovi sa pratećim specifičnim potrošnim materijalom, koji je neophodan za njegovu implantaciju | 404-1-110/25-99 | 23 | Endovaskularni stent graft za lečenje disekcije grudne aorte | 1 | Telo stent grafta | SG230429 | komad | 1350000 | Biostent doo | 150-4/25 | 30.03.2026
Graftovi i endovaskularni graftovi sa pratećim specifičnim potrošnim materijalom, koji je neophodan za njegovu implantaciju | 404-1-110/25-99 | 23 | Endovaskularni stent graft za lečenje disekcije grudne aorte | 1 | Telo stent grafta | SG230430 | komad | 1350000 | Biostent doo | 150-4/25 | 30.03.2026
Graftovi i endovaskularni graftovi sa pratećim specifičnim potrošnim materijalom, koji je neophodan za njegovu implantaciju | 404-1-110/25-99 | 23 | Endovaskularni stent graft za lečenje disekcije grudne aorte | 1 | Telo stent grafta | SG230431 | komad | 1350000 | Biostent doo | 150-4/25 | 30.03.2026
Graftovi i endovaskularni graftovi sa pratećim specifičnim potrošnim materijalom, koji je neophodan za njegovu implantaciju | 404-1-110/25-99 | 23 | Endovaskularni stent graft za lečenje disekcije grudne aorte | 1 | Telo stent grafta | SG230432 | komad | 1350000 | Biostent doo | 150-4/25 | 30.03.2026
Graftovi i endovaskularni graftovi sa pratećim specifičnim potrošnim materijalom, koji je neophodan za njegovu implantaciju | 404-1-110/25-99 | 23 | Endovaskularni stent graft za lečenje disekcije grudne aorte | 1 | Telo stent grafta | SG230433 | komad | 1350000 | Biostent doo | 150-4/25 | 30.03.2026
Graftovi i endovaskularni graftovi sa pratećim specifičnim potrošnim materijalom, koji je neophodan za njegovu implantaciju | 404-1-110/25-99 | 23 | Endovaskularni stent graft za lečenje disekcije grudne aorte | 1 | Telo stent grafta | SG230434 | komad | 1350000 | Biostent doo | 150-4/25 | 30.03.2026
Graftovi i endovaskularni graftovi sa pratećim specifičnim potrošnim materijalom, koji je neophodan za njegovu implantaciju | 404-1-110/25-99 | 23 | Endovaskularni stent graft za lečenje disekcije grudne aorte | 1 | Telo stent grafta | SG230435 | komad | 1350000 | Biostent doo | 150-4/25 | 30.03.2026
Graftovi i endovaskularni graftovi sa pratećim specifičnim potrošnim materijalom, koji je neophodan za njegovu implantaciju | 404-1-110/25-99 | 23 | Endovaskularni stent graft za lečenje disekcije grudne aorte | 1 | Telo stent grafta | SG230436 | komad | 1350000 | Biostent doo | 150-4/25 | 30.03.2026
Graftovi i endovaskularni graftovi sa pratećim specifičnim potrošnim materijalom, koji je neophodan za njegovu implantaciju | 404-1-110/25-99 | 23 | Endovaskularni stent graft za lečenje disekcije grudne aorte | 1 | Telo stent grafta | SG230437 | komad | 1350000 | Biostent doo | 150-4/25 | 30.03.2026
Graftovi i endovaskularni graftovi sa pratećim specifičnim potrošnim materijalom, koji je neophodan za njegovu implantaciju | 404-1-110/25-99 | 23 | Endovaskularni stent graft za lečenje disekcije grudne aorte | 1 | Telo stent grafta | SG230438 | komad | 1350000 | Biostent doo | 150-4/25 | 30.03.2026
Graftovi i endovaskularni graftovi sa pratećim specifičnim potrošnim materijalom, koji je neophodan za njegovu implantaciju | 404-1-110/25-99 | 23 | Endovaskularni stent graft za lečenje disekcije grudne aorte | 1 | Telo stent grafta | SG230439 | komad | 1350000 | Biostent doo | 150-4/25 | 30.03.2026
Graftovi i endovaskularni graftovi sa pratećim specifičnim potrošnim materijalom, koji je neophodan za njegovu implantaciju | 404-1-110/25-99 | 23 | Endovaskularni stent graft za lečenje disekcije grudne aorte | 1 | Telo stent grafta | SG230440 | komad | 1350000 | Biostent doo | 150-4/25 | 30.03.2026
Graftovi i endovaskularni graftovi sa pratećim specifičnim potrošnim materijalom, koji je neophodan za njegovu implantaciju | 404-1-110/25-99 | 23 | Endovaskularni stent graft za lečenje disekcije grudne aorte | 1 | Telo stent grafta | SG230441 | komad | 1350000 | Biostent doo | 150-4/25 | 30.03.2026
Graftovi i endovaskularni graftovi sa pratećim specifičnim potrošnim materijalom, koji je neophodan za njegovu implantaciju | 404-1-110/25-99 | 23 | Endovaskularni stent graft za lečenje disekcije grudne aorte | 1 | Telo stent grafta | SG230442 | komad | 1350000 | Biostent doo | 150-4/25 | 30.03.2026
Graftovi i endovaskularni graftovi sa pratećim specifičnim potrošnim materijalom, koji je neophodan za njegovu implantaciju | 404-1-110/25-99 | 23 | Endovaskularni stent graft za lečenje disekcije grudne aorte | 1 | Telo stent grafta | SG230443 | komad | 1350000 | Biostent doo | 150-4/25 | 30.03.2026
Graftovi i endovaskularni graftovi sa pratećim specifičnim potrošnim materijalom, koji je neophodan za njegovu implantaciju | 404-1-110/25-99 | 23 | Endovaskularni stent graft za lečenje disekcije grudne aorte | 1 | Telo stent grafta | SG230444 | komad | 1350000 | Biostent doo | 150-4/25 | 30.03.2026
Graftovi i endovaskularni graftovi sa pratećim specifičnim potrošnim materijalom, koji je neophodan za njegovu implantaciju | 404-1-110/25-99 | 23 | Endovaskularni stent graft za lečenje disekcije grudne aorte | 1 | Telo stent grafta | SG230445 | komad | 1350000 | Biostent doo | 150-4/25 | 30.03.2026
Graftovi i endovaskularni graftovi sa pratećim specifičnim potrošnim materijalom, koji je neophodan za njegovu implantaciju | 404-1-110/25-99 | 23 | Endovaskularni stent graft za lečenje disekcije grudne aorte | 1 | Telo stent grafta | SG230446 | komad | 1350000 | Biostent doo | 150-4/25 | 30.03.2026
Graftovi i endovaskularni graftovi sa pratećim specifičnim potrošnim materijalom, koji je neophodan za njegovu implantaciju | 404-1-110/25-99 | 23 | Endovaskularni stent graft za lečenje disekcije grudne aorte | 1 | Telo stent grafta | SG230447 | komad | 1350000 | Biostent doo | 150-4/25 | 30.03.2026
Graftovi i endovaskularni graftovi sa pratećim specifičnim potrošnim materijalom, koji je neophodan za njegovu implantaciju | 404-1-110/25-99 | 23 | Endovaskularni stent graft za lečenje disekcije grudne aorte | 1 | Telo stent grafta | SG230448 | komad | 1350000 | Biostent doo | 150-4/25 | 30.03.2026
Graftovi i endovaskularni graftovi sa pratećim specifičnim potrošnim materijalom, koji je neophodan za njegovu implantaciju | 404-1-110/25-99 | 23 | Endovaskularni stent graft za lečenje disekcije grudne aorte | 1 | Telo stent grafta | SG230449 | komad | 1350000 | Biostent doo | 150-4/25 | 30.03.2026
Graftovi i endovaskularni graftovi sa pratećim specifičnim potrošnim materijalom, koji je neophodan za njegovu implantaciju | 404-1-110/25-99 | 23 | Endovaskularni stent graft za lečenje disekcije grudne aorte | 1 | Telo stent grafta | SG230450 | komad | 1350000 | Biostent doo | 150-4/25 | 30.03.2026
Graftovi i endovaskularni graftovi sa pratećim specifičnim potrošnim materijalom, koji je neophodan za njegovu implantaciju | 404-1-110/25-99 | 23 | Endovaskularni stent graft za lečenje disekcije grudne aorte | 1 | Telo stent grafta | SG230451 | komad | 1350000 | Biostent doo | 150-4/25 | 30.03.2026
Graftovi i endovaskularni graftovi sa pratećim specifičnim potrošnim materijalom, koji je neophodan za njegovu implantaciju | 404-1-110/25-99 | 23 | Endovaskularni stent graft za lečenje disekcije grudne aorte | 1 | Telo stent grafta | SG230452 | komad | 1350000 | Biostent doo | 150-4/25 | 30.03.2026
Graftovi i endovaskularni graftovi sa pratećim specifičnim potrošnim materijalom, koji je neophodan za njegovu implantaciju | 404-1-110/25-99 | 23 | Endovaskularni stent graft za lečenje disekcije grudne aorte | 1 | Telo stent grafta | SG230453 | komad | 1350000 | Biostent doo | 150-4/25 | 30.03.2026
Graftovi i endovaskularni graftovi sa pratećim specifičnim potrošnim materijalom, koji je neophodan za njegovu implantaciju | 404-1-110/25-99 | 23 | Endovaskularni stent graft za lečenje disekcije grudne aorte | 1 | Telo stent grafta | SG230454 | komad | 1350000 | Biostent doo | 150-4/25 | 30.03.2026
Graftovi i endovaskularni graftovi sa pratećim specifičnim potrošnim materijalom, koji je neophodan za njegovu implantaciju | 404-1-110/25-99 | 23 | Endovaskularni stent graft za lečenje disekcije grudne aorte | 1 | Telo stent grafta | SG230455 | komad | 1350000 | Biostent doo | 150-4/25 | 30.03.2026
Graftovi i endovaskularni graftovi sa pratećim specifičnim potrošnim materijalom, koji je neophodan za njegovu implantaciju | 404-1-110/25-99 | 23 | Endovaskularni stent graft za lečenje disekcije grudne aorte | 1 | Telo stent grafta | SG230456 | komad | 1350000 | Biostent doo | 150-4/25 | 30.03.2026
Graftovi i endovaskularni graftovi sa pratećim specifičnim potrošnim materijalom, koji je neophodan za njegovu implantaciju | 404-1-110/25-99 | 23 | Endovaskularni stent graft za lečenje disekcije grudne aorte | 1 | Telo stent grafta | SG230457 | komad | 1350000 | Biostent doo | 150-4/25 | 30.03.2026
Graftovi i endovaskularni graftovi sa pratećim specifičnim potrošnim materijalom, koji je neophodan za njegovu implantaciju | 404-1-110/25-99 | 23 | Endovaskularni stent graft za lečenje disekcije grudne aorte | 1 | Telo stent grafta | SG230458 | komad | 1350000 | Biostent doo | 150-4/25 | 30.03.2026
Graftovi i endovaskularni graftovi sa pratećim specifičnim potrošnim materijalom, koji je neophodan za njegovu implantaciju | 404-1-110/25-99 | 23 | Endovaskularni stent graft za lečenje disekcije grudne aorte | 1 | Telo stent grafta | SG230459 | komad | 1350000 | Biostent doo | 150-4/25 | 30.03.2026
Graftovi i endovaskularni graftovi sa pratećim specifičnim potrošnim materijalom, koji je neophodan za njegovu implantaciju | 404-1-110/25-99 | 23 | Endovaskularni stent graft za lečenje disekcije grudne aorte | 1 | Telo stent grafta | SG230460 | komad | 1350000 | Biostent doo | 150-4/25 | 30.03.2026
Graftovi i endovaskularni graftovi sa pratećim specifičnim potrošnim materijalom, koji je neophodan za njegovu implantaciju | 404-1-110/25-99 | 23 | Endovaskularni stent graft za lečenje disekcije grudne aorte | 1 | Telo stent grafta | SG230461 | komad | 1350000 | Biostent doo | 150-4/25 | 30.03.2026
Graftovi i endovaskularni graftovi sa pratećim specifičnim potrošnim materijalom, koji je neophodan za njegovu implantaciju | 404-1-110/25-99 | 23 | Endovaskularni stent graft za lečenje disekcije grudne aorte | 1 | Telo stent grafta | SG230462 | komad | 1350000 | Biostent doo | 150-4/25 | 30.03.2026
Graftovi i endovaskularni graftovi sa pratećim specifičnim potrošnim materijalom, koji je neophodan za njegovu implantaciju | 404-1-110/25-99 | 23 | Endovaskularni stent graft za lečenje disekcije grudne aorte | 1 | Telo stent grafta | SG230463 | komad | 1350000 | Biostent doo | 150-4/25 | 30.03.2026
Graftovi i endovaskularni graftovi sa pratećim specifičnim potrošnim materijalom, koji je neophodan za njegovu implantaciju | 404-1-110/25-99 | 23 | Endovaskularni stent graft za lečenje disekcije grudne aorte | 1 | Telo stent grafta | SG230464 | komad | 1350000 | Biostent doo | 150-4/25 | 30.03.2026
Graftovi i endovaskularni graftovi sa pratećim specifičnim potrošnim materijalom, koji je neophodan za njegovu implantaciju | 404-1-110/25-99 | 23 | Endovaskularni stent graft za lečenje disekcije grudne aorte | 1 | Telo stent grafta | SG230465 | komad | 1350000 | Biostent doo | 150-4/25 | 30.03.2026
Graftovi i endovaskularni graftovi sa pratećim specifičnim potrošnim materijalom, koji je neophodan za njegovu implantaciju | 404-1-110/25-99 | 23 | Endovaskularni stent graft za lečenje disekcije grudne aorte | 1 | Telo stent grafta | SG230466 | komad | 1350000 | Biostent doo | 150-4/25 | 30.03.2026
Graftovi i endovaskularni graftovi sa pratećim specifičnim potrošnim materijalom, koji je neophodan za njegovu implantaciju | 404-1-110/25-99 | 23 | Endovaskularni stent graft za lečenje disekcije grudne aorte | 2 | Nastavak | SG230467 | komad | 1350000 | Biostent doo | 150-4/25 | 30.03.2026
Graftovi i endovaskularni graftovi sa pratećim specifičnim potrošnim materijalom, koji je neophodan za njegovu implantaciju | 404-1-110/25-99 | 23 | Endovaskularni stent graft za lečenje disekcije grudne aorte | 2 | Nastavak | SG230468 | komad | 1350000 | Biostent doo | 150-4/25 | 30.03.2026
Graftovi i endovaskularni graftovi sa pratećim specifičnim potrošnim materijalom, koji je neophodan za njegovu implantaciju | 404-1-110/25-99 | 23 | Endovaskularni stent graft za lečenje disekcije grudne aorte | 2 | Nastavak | SG230469 | komad | 1350000 | Biostent doo | 150-4/25 | 30.03.2026
Graftovi i endovaskularni graftovi sa pratećim specifičnim potrošnim materijalom, koji je neophodan za njegovu implantaciju | 404-1-110/25-99 | 23 | Endovaskularni stent graft za lečenje disekcije grudne aorte | 2 | Nastavak | SG230470 | komad | 1350000 | Biostent doo | 150-4/25 | 30.03.2026
Graftovi i endovaskularni graftovi sa pratećim specifičnim potrošnim materijalom, koji je neophodan za njegovu implantaciju | 404-1-110/25-99 | 23 | Endovaskularni stent graft za lečenje disekcije grudne aorte | 2 | Nastavak | SG230471 | komad | 1350000 | Biostent doo | 150-4/25 | 30.03.2026
Graftovi i endovaskularni graftovi sa pratećim specifičnim potrošnim materijalom, koji je neophodan za njegovu implantaciju | 404-1-110/25-99 | 23 | Endovaskularni stent graft za lečenje disekcije grudne aorte | 2 | Nastavak | SG230472 | komad | 1350000 | Biostent doo | 150-4/25 | 30.03.2026
Graftovi i endovaskularni graftovi sa pratećim specifičnim potrošnim materijalom, koji je neophodan za njegovu implantaciju | 404-1-110/25-99 | 23 | Endovaskularni stent graft za lečenje disekcije grudne aorte | 3 | Balon kateter | BKT19034 | komad | 40000 | Biostent doo | 150-4/25 | 30.03.2026
Graftovi i endovaskularni graftovi sa pratećim specifičnim potrošnim materijalom, koji je neophodan za njegovu implantaciju | 404-1-110/25-99 | 15 | Endovaskularni graftovi za trbušnu aortu sa suprarenalnom fiksacijom, mehanizmom za separatno otpuštanje i pripadajućim ekstenzijama za aneurizme čiji je vrat dužine 2 mm i više | 1 | Telo stent grafta | SG230001 | komad | 810700 | Medtronic Srbija | 150-5/25 | 30.03.2026
Graftovi i endovaskularni graftovi sa pratećim specifičnim potrošnim materijalom, koji je neophodan za njegovu implantaciju | 404-1-110/25-99 | 15 | Endovaskularni graftovi za trbušnu aortu sa suprarenalnom fiksacijom, mehanizmom za separatno otpuštanje i pripadajućim ekstenzijama za aneurizme čiji je vrat dužine 2 mm i više | 1 | Telo stent grafta | SG230002 | komad | 810700 | Medtronic Srbija | 150-5/25 | 30.03.2026
Graftovi i endovaskularni graftovi sa pratećim specifičnim potrošnim materijalom, koji je neophodan za njegovu implantaciju | 404-1-110/25-99 | 15 | Endovaskularni graftovi za trbušnu aortu sa suprarenalnom fiksacijom, mehanizmom za separatno otpuštanje i pripadajućim ekstenzijama za aneurizme čiji je vrat dužine 2 mm i više | 1 | Telo stent grafta | SG230003 | komad | 810700 | Medtronic Srbija | 150-5/25 | 30.03.2026
Graftovi i endovaskularni graftovi sa pratećim specifičnim potrošnim materijalom, koji je neophodan za njegovu implantaciju | 404-1-110/25-99 | 15 | Endovaskularni graftovi za trbušnu aortu sa suprarenalnom fiksacijom, mehanizmom za separatno otpuštanje i pripadajućim ekstenzijama za aneurizme čiji je vrat dužine 2 mm i više | 1 | Telo stent grafta | SG230004 | komad | 810700 | Medtronic Srbija | 150-5/25 | 30.03.2026
Graftovi i endovaskularni graftovi sa pratećim specifičnim potrošnim materijalom, koji je neophodan za njegovu implantaciju | 404-1-110/25-99 | 15 | Endovaskularni graftovi za trbušnu aortu sa suprarenalnom fiksacijom, mehanizmom za separatno otpuštanje i pripadajućim ekstenzijama za aneurizme čiji je vrat dužine 2 mm i više | 1 | Telo stent grafta | SG230005 | komad | 810700 | Medtronic Srbija | 150-5/25 | 30.03.2026
Graftovi i endovaskularni graftovi sa pratećim specifičnim potrošnim materijalom, koji je neophodan za njegovu implantaciju | 404-1-110/25-99 | 15 | Endovaskularni graftovi za trbušnu aortu sa suprarenalnom fiksacijom, mehanizmom za separatno otpuštanje i pripadajućim ekstenzijama za aneurizme čiji je vrat dužine 2 mm i više | 1 | Telo stent grafta | SG230047 | komad | 810700 | Medtronic Srbija | 150-5/25 | 30.03.2026
Graftovi i endovaskularni graftovi sa pratećim specifičnim potrošnim materijalom, koji je neophodan za njegovu implantaciju | 404-1-110/25-99 | 15 | Endovaskularni graftovi za trbušnu aortu sa suprarenalnom fiksacijom, mehanizmom za separatno otpuštanje i pripadajućim ekstenzijama za aneurizme čiji je vrat dužine 2 mm i više | 1 | Telo stent grafta | SG230048 | komad | 810700 | Medtronic Srbija | 150-5/25 | 30.03.2026
Graftovi i endovaskularni graftovi sa pratećim specifičnim potrošnim materijalom, koji je neophodan za njegovu implantaciju | 404-1-110/25-99 | 15 | Endovaskularni graftovi za trbušnu aortu sa suprarenalnom fiksacijom, mehanizmom za separatno otpuštanje i pripadajućim ekstenzijama za aneurizme čiji je vrat dužine 2 mm i više | 1 | Telo stent grafta | SG22002 | komad | 810700 | Medtronic Srbija | 150-5/25 | 30.03.2026
Graftovi i endovaskularni graftovi sa pratećim specifičnim potrošnim materijalom, koji je neophodan za njegovu implantaciju | 404-1-110/25-99 | 15 | Endovaskularni graftovi za trbušnu aortu sa suprarenalnom fiksacijom, mehanizmom za separatno otpuštanje i pripadajućim ekstenzijama za aneurizme čiji je vrat dužine 2 mm i više | 1 | Telo stent grafta | SG230050 | komad | 810700 | Medtronic Srbija | 150-5/25 | 30.03.2026
Graftovi i endovaskularni graftovi sa pratećim specifičnim potrošnim materijalom, koji je neophodan za njegovu implantaciju | 404-1-110/25-99 | 15 | Endovaskularni graftovi za trbušnu aortu sa suprarenalnom fiksacijom, mehanizmom za separatno otpuštanje i pripadajućim ekstenzijama za aneurizme čiji je vrat dužine 2 mm i više | 1 | Telo stent grafta | SG230051 | komad | 810700 | Medtronic Srbija | 150-5/25 | 30.03.2026
Graftovi i endovaskularni graftovi sa pratećim specifičnim potrošnim materijalom, koji je neophodan za njegovu implantaciju | 404-1-110/25-99 | 15 | Endovaskularni graftovi za trbušnu aortu sa suprarenalnom fiksacijom, mehanizmom za separatno otpuštanje i pripadajućim ekstenzijama za aneurizme čiji je vrat dužine 2 mm i više | 2 | Nastavak | SG230008 | komad | 663129 | Medtronic Srbija | 150-5/25 | 30.03.2026
Graftovi i endovaskularni graftovi sa pratećim specifičnim potrošnim materijalom, koji je neophodan za njegovu implantaciju | 404-1-110/25-99 | 15 | Endovaskularni graftovi za trbušnu aortu sa suprarenalnom fiksacijom, mehanizmom za separatno otpuštanje i pripadajućim ekstenzijama za aneurizme čiji je vrat dužine 2 mm i više | 2 | Nastavak | SG230015 | komad | 663129 | Medtronic Srbija | 150-5/25 | 30.03.2026
Graftovi i endovaskularni graftovi sa pratećim specifičnim potrošnim materijalom, koji je neophodan za njegovu implantaciju | 404-1-110/25-99 | 15 | Endovaskularni graftovi za trbušnu aortu sa suprarenalnom fiksacijom, mehanizmom za separatno otpuštanje i pripadajućim ekstenzijama za aneurizme čiji je vrat dužine 2 mm i više | 2 | Nastavak | SG230016 | komad | 663129 | Medtronic Srbija | 150-5/25 | 30.03.2026
Graftovi i endovaskularni graftovi sa pratećim specifičnim potrošnim materijalom, koji je neophodan za njegovu implantaciju | 404-1-110/25-99 | 15 | Endovaskularni graftovi za trbušnu aortu sa suprarenalnom fiksacijom, mehanizmom za separatno otpuštanje i pripadajućim ekstenzijama za aneurizme čiji je vrat dužine 2 mm i više | 2 | Nastavak | SG230006 | komad | 663129 | Medtronic Srbija | 150-5/25 | 30.03.2026
Graftovi i endovaskularni graftovi sa pratećim specifičnim potrošnim materijalom, koji je neophodan za njegovu implantaciju | 404-1-110/25-99 | 15 | Endovaskularni graftovi za trbušnu aortu sa suprarenalnom fiksacijom, mehanizmom za separatno otpuštanje i pripadajućim ekstenzijama za aneurizme čiji je vrat dužine 2 mm i više | 2 | Nastavak | SG230007 | komad | 663129 | Medtronic Srbija | 150-5/25 | 30.03.2026
Graftovi i endovaskularni graftovi sa pratećim specifičnim potrošnim materijalom, koji je neophodan za njegovu implantaciju | 404-1-110/25-99 | 15 | Endovaskularni graftovi za trbušnu aortu sa suprarenalnom fiksacijom, mehanizmom za separatno otpuštanje i pripadajućim ekstenzijama za aneurizme čiji je vrat dužine 2 mm i više | 2 | Nastavak | SG230011 | komad | 663129 | Medtronic Srbija | 150-5/25 | 30.03.2026
Graftovi i endovaskularni graftovi sa pratećim specifičnim potrošnim materijalom, koji je neophodan za njegovu implantaciju | 404-1-110/25-99 | 15 | Endovaskularni graftovi za trbušnu aortu sa suprarenalnom fiksacijom, mehanizmom za separatno otpuštanje i pripadajućim ekstenzijama za aneurizme čiji je vrat dužine 2 mm i više | 2 | Nastavak | SG230017 | komad | 663129 | Medtronic Srbija | 150-5/25 | 30.03.2026
Graftovi i endovaskularni graftovi sa pratećim specifičnim potrošnim materijalom, koji je neophodan za njegovu implantaciju | 404-1-110/25-99 | 15 | Endovaskularni graftovi za trbušnu aortu sa suprarenalnom fiksacijom, mehanizmom za separatno otpuštanje i pripadajućim ekstenzijama za aneurizme čiji je vrat dužine 2 mm i više | 2 | Nastavak | SG230018 | komad | 663129 | Medtronic Srbija | 150-5/25 | 30.03.2026
Graftovi i endovaskularni graftovi sa pratećim specifičnim potrošnim materijalom, koji je neophodan za njegovu implantaciju | 404-1-110/25-99 | 15 | Endovaskularni graftovi za trbušnu aortu sa suprarenalnom fiksacijom, mehanizmom za separatno otpuštanje i pripadajućim ekstenzijama za aneurizme čiji je vrat dužine 2 mm i više | 2 | Nastavak | SG230009 | komad | 663129 | Medtronic Srbija | 150-5/25 | 30.03.2026
Graftovi i endovaskularni graftovi sa pratećim specifičnim potrošnim materijalom, koji je neophodan za njegovu implantaciju | 404-1-110/25-99 | 15 | Endovaskularni graftovi za trbušnu aortu sa suprarenalnom fiksacijom, mehanizmom za separatno otpuštanje i pripadajućim ekstenzijama za aneurizme čiji je vrat dužine 2 mm i više | 2 | Nastavak | SG230010 | komad | 663129 | Medtronic Srbija | 150-5/25 | 30.03.2026
Graftovi i endovaskularni graftovi sa pratećim specifičnim potrošnim materijalom, koji je neophodan za njegovu implantaciju | 404-1-110/25-99 | 15 | Endovaskularni graftovi za trbušnu aortu sa suprarenalnom fiksacijom, mehanizmom za separatno otpuštanje i pripadajućim ekstenzijama za aneurizme čiji je vrat dužine 2 mm i više | 2 | Nastavak | SG230014 | komad | 663129 | Medtronic Srbija | 150-5/25 | 30.03.2026
Graftovi i endovaskularni graftovi sa pratećim specifičnim potrošnim materijalom, koji je neophodan za njegovu implantaciju | 404-1-110/25-99 | 15 | Endovaskularni graftovi za trbušnu aortu sa suprarenalnom fiksacijom, mehanizmom za separatno otpuštanje i pripadajućim ekstenzijama za aneurizme čiji je vrat dužine 2 mm i više | 2 | Nastavak | SG230019 | komad | 663129 | Medtronic Srbija | 150-5/25 | 30.03.2026
Graftovi i endovaskularni graftovi sa pratećim specifičnim potrošnim materijalom, koji je neophodan za njegovu implantaciju | 404-1-110/25-99 | 15 | Endovaskularni graftovi za trbušnu aortu sa suprarenalnom fiksacijom, mehanizmom za separatno otpuštanje i pripadajućim ekstenzijama za aneurizme čiji je vrat dužine 2 mm i više | 2 | Nastavak | SG230020 | komad | 663129 | Medtronic Srbija | 150-5/25 | 30.03.2026
Graftovi i endovaskularni graftovi sa pratećim specifičnim potrošnim materijalom, koji je neophodan za njegovu implantaciju | 404-1-110/25-99 | 15 | Endovaskularni graftovi za trbušnu aortu sa suprarenalnom fiksacijom, mehanizmom za separatno otpuštanje i pripadajućim ekstenzijama za aneurizme čiji je vrat dužine 2 mm i više | 2 | Nastavak | SG230012 | komad | 663129 | Medtronic Srbija | 150-5/25 | 30.03.2026
Graftovi i endovaskularni graftovi sa pratećim specifičnim potrošnim materijalom, koji je neophodan za njegovu implantaciju | 404-1-110/25-99 | 15 | Endovaskularni graftovi za trbušnu aortu sa suprarenalnom fiksacijom, mehanizmom za separatno otpuštanje i pripadajućim ekstenzijama za aneurizme čiji je vrat dužine 2 mm i više | 2 | Nastavak | SG230013 | komad | 663129 | Medtronic Srbija | 150-5/25 | 30.03.2026
Graftovi i endovaskularni graftovi sa pratećim specifičnim potrošnim materijalom, koji je neophodan za njegovu implantaciju | 404-1-110/25-99 | 15 | Endovaskularni graftovi za trbušnu aortu sa suprarenalnom fiksacijom, mehanizmom za separatno otpuštanje i pripadajućim ekstenzijama za aneurizme čiji je vrat dužine 2 mm i više | 2 | Nastavak | SG230023 | komad | 663129 | Medtronic Srbija | 150-5/25 | 30.03.2026
Graftovi i endovaskularni graftovi sa pratećim specifičnim potrošnim materijalom, koji je neophodan za njegovu implantaciju | 404-1-110/25-99 | 15 | Endovaskularni graftovi za trbušnu aortu sa suprarenalnom fiksacijom, mehanizmom za separatno otpuštanje i pripadajućim ekstenzijama za aneurizme čiji je vrat dužine 2 mm i više | 2 | Nastavak | SG230024 | komad | 663129 | Medtronic Srbija | 150-5/25 | 30.03.2026
Graftovi i endovaskularni graftovi sa pratećim specifičnim potrošnim materijalom, koji je neophodan za njegovu implantaciju | 404-1-110/25-99 | 15 | Endovaskularni graftovi za trbušnu aortu sa suprarenalnom fiksacijom, mehanizmom za separatno otpuštanje i pripadajućim ekstenzijama za aneurizme čiji je vrat dužine 2 mm i više | 2 | Nastavak | SG230025 | komad | 663129 | Medtronic Srbija | 150-5/25 | 30.03.2026
Graftovi i endovaskularni graftovi sa pratećim specifičnim potrošnim materijalom, koji je neophodan za njegovu implantaciju | 404-1-110/25-99 | 15 | Endovaskularni graftovi za trbušnu aortu sa suprarenalnom fiksacijom, mehanizmom za separatno otpuštanje i pripadajućim ekstenzijama za aneurizme čiji je vrat dužine 2 mm i više | 2 | Nastavak | SG230021 | komad | 663129 | Medtronic Srbija | 150-5/25 | 30.03.2026
Graftovi i endovaskularni graftovi sa pratećim specifičnim potrošnim materijalom, koji je neophodan za njegovu implantaciju | 404-1-110/25-99 | 15 | Endovaskularni graftovi za trbušnu aortu sa suprarenalnom fiksacijom, mehanizmom za separatno otpuštanje i pripadajućim ekstenzijama za aneurizme čiji je vrat dužine 2 mm i više | 2 | Nastavak | SG230022 | komad | 663129 | Medtronic Srbija | 150-5/25 | 30.03.2026
Graftovi i endovaskularni graftovi sa pratećim specifičnim potrošnim materijalom, koji je neophodan za njegovu implantaciju | 404-1-110/25-99 | 15 | Endovaskularni graftovi za trbušnu aortu sa suprarenalnom fiksacijom, mehanizmom za separatno otpuštanje i pripadajućim ekstenzijama za aneurizme čiji je vrat dužine 2 mm i više | 2 | Nastavak | SG230028 | komad | 663129 | Medtronic Srbija | 150-5/25 | 30.03.2026
Graftovi i endovaskularni graftovi sa pratećim specifičnim potrošnim materijalom, koji je neophodan za njegovu implantaciju | 404-1-110/25-99 | 15 | Endovaskularni graftovi za trbušnu aortu sa suprarenalnom fiksacijom, mehanizmom za separatno otpuštanje i pripadajućim ekstenzijama za aneurizme čiji je vrat dužine 2 mm i više | 2 | Nastavak | SG230029 | komad | 663129 | Medtronic Srbija | 150-5/25 | 30.03.2026
Graftovi i endovaskularni graftovi sa pratećim specifičnim potrošnim materijalom, koji je neophodan za njegovu implantaciju | 404-1-110/25-99 | 15 | Endovaskularni graftovi za trbušnu aortu sa suprarenalnom fiksacijom, mehanizmom za separatno otpuštanje i pripadajućim ekstenzijama za aneurizme čiji je vrat dužine 2 mm i više | 2 | Nastavak | SG230030 | komad | 663129 | Medtronic Srbija | 150-5/25 | 30.03.2026
Graftovi i endovaskularni graftovi sa pratećim specifičnim potrošnim materijalom, koji je neophodan za njegovu implantaciju | 404-1-110/25-99 | 15 | Endovaskularni graftovi za trbušnu aortu sa suprarenalnom fiksacijom, mehanizmom za separatno otpuštanje i pripadajućim ekstenzijama za aneurizme čiji je vrat dužine 2 mm i više | 2 | Nastavak | SG230026 | komad | 663129 | Medtronic Srbija | 150-5/25 | 30.03.2026
Graftovi i endovaskularni graftovi sa pratećim specifičnim potrošnim materijalom, koji je neophodan za njegovu implantaciju | 404-1-110/25-99 | 15 | Endovaskularni graftovi za trbušnu aortu sa suprarenalnom fiksacijom, mehanizmom za separatno otpuštanje i pripadajućim ekstenzijama za aneurizme čiji je vrat dužine 2 mm i više | 2 | Nastavak | SG230027 | komad | 663129 | Medtronic Srbija | 150-5/25 | 30.03.2026
Graftovi i endovaskularni graftovi sa pratećim specifičnim potrošnim materijalom, koji je neophodan za njegovu implantaciju | 404-1-110/25-99 | 15 | Endovaskularni graftovi za trbušnu aortu sa suprarenalnom fiksacijom, mehanizmom za separatno otpuštanje i pripadajućim ekstenzijama za aneurizme čiji je vrat dužine 2 mm i više | 2 | Nastavak | SG230033 | komad | 663129 | Medtronic Srbija | 150-5/25 | 30.03.2026
Graftovi i endovaskularni graftovi sa pratećim specifičnim potrošnim materijalom, koji je neophodan za njegovu implantaciju | 404-1-110/25-99 | 15 | Endovaskularni graftovi za trbušnu aortu sa suprarenalnom fiksacijom, mehanizmom za separatno otpuštanje i pripadajućim ekstenzijama za aneurizme čiji je vrat dužine 2 mm i više | 2 | Nastavak | SG230034 | komad | 663129 | Medtronic Srbija | 150-5/25 | 30.03.2026
Graftovi i endovaskularni graftovi sa pratećim specifičnim potrošnim materijalom, koji je neophodan za njegovu implantaciju | 404-1-110/25-99 | 15 | Endovaskularni graftovi za trbušnu aortu sa suprarenalnom fiksacijom, mehanizmom za separatno otpuštanje i pripadajućim ekstenzijama za aneurizme čiji je vrat dužine 2 mm i više | 2 | Nastavak | SG230035 | komad | 663129 | Medtronic Srbija | 150-5/25 | 30.03.2026
Graftovi i endovaskularni graftovi sa pratećim specifičnim potrošnim materijalom, koji je neophodan za njegovu implantaciju | 404-1-110/25-99 | 15 | Endovaskularni graftovi za trbušnu aortu sa suprarenalnom fiksacijom, mehanizmom za separatno otpuštanje i pripadajućim ekstenzijama za aneurizme čiji je vrat dužine 2 mm i više | 2 | Nastavak | SG230031 | komad | 663129 | Medtronic Srbija | 150-5/25 | 30.03.2026
Graftovi i endovaskularni graftovi sa pratećim specifičnim potrošnim materijalom, koji je neophodan za njegovu implantaciju | 404-1-110/25-99 | 15 | Endovaskularni graftovi za trbušnu aortu sa suprarenalnom fiksacijom, mehanizmom za separatno otpuštanje i pripadajućim ekstenzijama za aneurizme čiji je vrat dužine 2 mm i više | 2 | Nastavak | SG230032 | komad | 663129 | Medtronic Srbija | 150-5/25 | 30.03.2026
Graftovi i endovaskularni graftovi sa pratećim specifičnim potrošnim materijalom, koji je neophodan za njegovu implantaciju | 404-1-110/25-99 | 15 | Endovaskularni graftovi za trbušnu aortu sa suprarenalnom fiksacijom, mehanizmom za separatno otpuštanje i pripadajućim ekstenzijama za aneurizme čiji je vrat dužine 2 mm i više | 2 | Nastavak | SG230036 | komad | 663129 | Medtronic Srbija | 150-5/25 | 30.03.2026
Graftovi i endovaskularni graftovi sa pratećim specifičnim potrošnim materijalom, koji je neophodan za njegovu implantaciju | 404-1-110/25-99 | 15 | Endovaskularni graftovi za trbušnu aortu sa suprarenalnom fiksacijom, mehanizmom za separatno otpuštanje i pripadajućim ekstenzijama za aneurizme čiji je vrat dužine 2 mm i više | 2 | Nastavak | SG230037 | komad | 663129 | Medtronic Srbija | 150-5/25 | 30.03.2026
Graftovi i endovaskularni graftovi sa pratećim specifičnim potrošnim materijalom, koji je neophodan za njegovu implantaciju | 404-1-110/25-99 | 15 | Endovaskularni graftovi za trbušnu aortu sa suprarenalnom fiksacijom, mehanizmom za separatno otpuštanje i pripadajućim ekstenzijama za aneurizme čiji je vrat dužine 2 mm i više | 2 | Nastavak | SG230038 | komad | 663129 | Medtronic Srbija | 150-5/25 | 30.03.2026
Graftovi i endovaskularni graftovi sa pratećim specifičnim potrošnim materijalom, koji je neophodan za njegovu implantaciju | 404-1-110/25-99 | 15 | Endovaskularni graftovi za trbušnu aortu sa suprarenalnom fiksacijom, mehanizmom za separatno otpuštanje i pripadajućim ekstenzijama za aneurizme čiji je vrat dužine 2 mm i više | 2 | Nastavak | SG230039 | komad | 663129 | Medtronic Srbija | 150-5/25 | 30.03.2026
Graftovi i endovaskularni graftovi sa pratećim specifičnim potrošnim materijalom, koji je neophodan za njegovu implantaciju | 404-1-110/25-99 | 15 | Endovaskularni graftovi za trbušnu aortu sa suprarenalnom fiksacijom, mehanizmom za separatno otpuštanje i pripadajućim ekstenzijama za aneurizme čiji je vrat dužine 2 mm i više | 2 | Nastavak | SG230041 | komad | 663129 | Medtronic Srbija | 150-5/25 | 30.03.2026
Graftovi i endovaskularni graftovi sa pratećim specifičnim potrošnim materijalom, koji je neophodan za njegovu implantaciju | 404-1-110/25-99 | 15 | Endovaskularni graftovi za trbušnu aortu sa suprarenalnom fiksacijom, mehanizmom za separatno otpuštanje i pripadajućim ekstenzijama za aneurizme čiji je vrat dužine 2 mm i više | 2 | Nastavak | SG230040 | komad | 663129 | Medtronic Srbija | 150-5/25 | 30.03.2026
Graftovi i endovaskularni graftovi sa pratećim specifičnim potrošnim materijalom, koji je neophodan za njegovu implantaciju | 404-1-110/25-99 | 15 | Endovaskularni graftovi za trbušnu aortu sa suprarenalnom fiksacijom, mehanizmom za separatno otpuštanje i pripadajućim ekstenzijama za aneurizme čiji je vrat dužine 2 mm i više | 2 | Nastavak | SG230052 | komad | 663129 | Medtronic Srbija | 150-5/25 | 30.03.2026
Graftovi i endovaskularni graftovi sa pratećim specifičnim potrošnim materijalom, koji je neophodan za njegovu implantaciju | 404-1-110/25-99 | 15 | Endovaskularni graftovi za trbušnu aortu sa suprarenalnom fiksacijom, mehanizmom za separatno otpuštanje i pripadajućim ekstenzijama za aneurizme čiji je vrat dužine 2 mm i više | 2 | Nastavak | SG230042 | komad | 663129 | Medtronic Srbija | 150-5/25 | 30.03.2026
Graftovi i endovaskularni graftovi sa pratećim specifičnim potrošnim materijalom, koji je neophodan za njegovu implantaciju | 404-1-110/25-99 | 15 | Endovaskularni graftovi za trbušnu aortu sa suprarenalnom fiksacijom, mehanizmom za separatno otpuštanje i pripadajućim ekstenzijama za aneurizme čiji je vrat dužine 2 mm i više | 2 | Nastavak | SG230043 | komad | 663129 | Medtronic Srbija | 150-5/25 | 30.03.2026
Graftovi i endovaskularni graftovi sa pratećim specifičnim potrošnim materijalom, koji je neophodan za njegovu implantaciju | 404-1-110/25-99 | 15 | Endovaskularni graftovi za trbušnu aortu sa suprarenalnom fiksacijom, mehanizmom za separatno otpuštanje i pripadajućim ekstenzijama za aneurizme čiji je vrat dužine 2 mm i više | 2 | Nastavak | SG230044 | komad | 663129 | Medtronic Srbija | 150-5/25 | 30.03.2026
Graftovi i endovaskularni graftovi sa pratećim specifičnim potrošnim materijalom, koji je neophodan za njegovu implantaciju | 404-1-110/25-99 | 15 | Endovaskularni graftovi za trbušnu aortu sa suprarenalnom fiksacijom, mehanizmom za separatno otpuštanje i pripadajućim ekstenzijama za aneurizme čiji je vrat dužine 2 mm i više | 3 | Balon kateter | BKT22002 | komad | 7800 | Medtronic Srbija | 150-5/25 | 30.03.2026
Graftovi i endovaskularni graftovi sa pratećim specifičnim potrošnim materijalom, koji je neophodan za njegovu implantaciju | 404-1-110/25-99 | 15 | Endovaskularni graftovi za trbušnu aortu sa suprarenalnom fiksacijom, mehanizmom za separatno otpuštanje i pripadajućim ekstenzijama za aneurizme čiji je vrat dužine 2 mm i više | 4 | Vodič kateter | BKT230019 | komad | 190500 | Medtronic Srbija | 150-5/25 | 30.03.2026
Graftovi i endovaskularni graftovi sa pratećim specifičnim potrošnim materijalom, koji je neophodan za njegovu implantaciju | 404-1-110/25-99 | 15 | Endovaskularni graftovi za trbušnu aortu sa suprarenalnom fiksacijom, mehanizmom za separatno otpuštanje i pripadajućim ekstenzijama za aneurizme čiji je vrat dužine 2 mm i više | 4 | Vodič kateter | BKT230020 | komad | 190500 | Medtronic Srbija | 150-5/25 | 30.03.2026
Graftovi i endovaskularni graftovi sa pratećim specifičnim potrošnim materijalom, koji je neophodan za njegovu implantaciju | 404-1-110/25-99 | 15 | Endovaskularni graftovi za trbušnu aortu sa suprarenalnom fiksacijom, mehanizmom za separatno otpuštanje i pripadajućim ekstenzijama za aneurizme čiji je vrat dužine 2 mm i više | 5 | Aplikator i kasete sa implantima | GR22011 | komad | 440498 | Medtronic Srbija | 150-5/25 | 30.03.2026
Graftovi i endovaskularni graftovi sa pratećim specifičnim potrošnim materijalom, koji je neophodan za njegovu implantaciju | 404-1-110/25-99 | 15 | Endovaskularni graftovi za trbušnu aortu sa suprarenalnom fiksacijom, mehanizmom za separatno otpuštanje i pripadajućim ekstenzijama za aneurizme čiji je vrat dužine 2 mm i više | 6 | Pokriveni balonom ekspandirajući stent | GR240018 | komad | 235500 | Medtronic Srbija | 150-5/25 | 30.03.2026
Graftovi i endovaskularni graftovi sa pratećim specifičnim potrošnim materijalom, koji je neophodan za njegovu implantaciju | 404-1-110/25-99 | 15 | Endovaskularni graftovi za trbušnu aortu sa suprarenalnom fiksacijom, mehanizmom za separatno otpuštanje i pripadajućim ekstenzijama za aneurizme čiji je vrat dužine 2 mm i više | 6 | Pokriveni balonom ekspandirajući stent | GR240019 | komad | 235500 | Medtronic Srbija | 150-5/25 | 30.03.2026
Graftovi i endovaskularni graftovi sa pratećim specifičnim potrošnim materijalom, koji je neophodan za njegovu implantaciju | 404-1-110/25-99 | 15 | Endovaskularni graftovi za trbušnu aortu sa suprarenalnom fiksacijom, mehanizmom za separatno otpuštanje i pripadajućim ekstenzijama za aneurizme čiji je vrat dužine 2 mm i više | 6 | Pokriveni balonom ekspandirajući stent | GR240020 | komad | 235500 | Medtronic Srbija | 150-5/25 | 30.03.2026
Graftovi i endovaskularni graftovi sa pratećim specifičnim potrošnim materijalom, koji je neophodan za njegovu implantaciju | 404-1-110/25-99 | 15 | Endovaskularni graftovi za trbušnu aortu sa suprarenalnom fiksacijom, mehanizmom za separatno otpuštanje i pripadajućim ekstenzijama za aneurizme čiji je vrat dužine 2 mm i više | 6 | Pokriveni balonom ekspandirajući stent | GR240021 | komad | 235500 | Medtronic Srbija | 150-5/25 | 30.03.2026
Graftovi i endovaskularni graftovi sa pratećim specifičnim potrošnim materijalom, koji je neophodan za njegovu implantaciju | 404-1-110/25-99 | 15 | Endovaskularni graftovi za trbušnu aortu sa suprarenalnom fiksacijom, mehanizmom za separatno otpuštanje i pripadajućim ekstenzijama za aneurizme čiji je vrat dužine 2 mm i više | 6 | Pokriveni balonom ekspandirajući stent | GR240022 | komad | 235500 | Medtronic Srbija | 150-5/25 | 30.03.2026
Graftovi i endovaskularni graftovi sa pratećim specifičnim potrošnim materijalom, koji je neophodan za njegovu implantaciju | 404-1-110/25-99 | 15 | Endovaskularni graftovi za trbušnu aortu sa suprarenalnom fiksacijom, mehanizmom za separatno otpuštanje i pripadajućim ekstenzijama za aneurizme čiji je vrat dužine 2 mm i više | 6 | Pokriveni balonom ekspandirajući stent | GR240023 | komad | 235500 | Medtronic Srbija | 150-5/25 | 30.03.2026
Graftovi i endovaskularni graftovi sa pratećim specifičnim potrošnim materijalom, koji je neophodan za njegovu implantaciju | 404-1-110/25-99 | 15 | Endovaskularni graftovi za trbušnu aortu sa suprarenalnom fiksacijom, mehanizmom za separatno otpuštanje i pripadajućim ekstenzijama za aneurizme čiji je vrat dužine 2 mm i više | 6 | Pokriveni balonom ekspandirajući stent | GR240024 | komad | 235500 | Medtronic Srbija | 150-5/25 | 30.03.2026
Graftovi i endovaskularni graftovi sa pratećim specifičnim potrošnim materijalom, koji je neophodan za njegovu implantaciju | 404-1-110/25-99 | 15 | Endovaskularni graftovi za trbušnu aortu sa suprarenalnom fiksacijom, mehanizmom za separatno otpuštanje i pripadajućim ekstenzijama za aneurizme čiji je vrat dužine 2 mm i više | 6 | Pokriveni balonom ekspandirajući stent | GR240025 | komad | 235500 | Medtronic Srbija | 150-5/25 | 30.03.2026
Graftovi i endovaskularni graftovi sa pratećim specifičnim potrošnim materijalom, koji je neophodan za njegovu implantaciju | 404-1-110/25-99 | 16 | Endovaskularni graftovi za grudnu aortu sa dostupnim pratećim esktenzijama različitih konfiguracija za implantaciju iz dva dela | 1 | Telo stent grafta | SG230117 | komad | 810700 | Medtronic Srbija | 150-5/25 | 30.03.2026
Graftovi i endovaskularni graftovi sa pratećim specifičnim potrošnim materijalom, koji je neophodan za njegovu implantaciju | 404-1-110/25-99 | 16 | Endovaskularni graftovi za grudnu aortu sa dostupnim pratećim esktenzijama različitih konfiguracija za implantaciju iz dva dela | 1 | Telo stent grafta | SG230130 | komad | 810700 | Medtronic Srbija | 150-5/25 | 30.03.2026
Graftovi i endovaskularni graftovi sa pratećim specifičnim potrošnim materijalom, koji je neophodan za njegovu implantaciju | 404-1-110/25-99 | 16 | Endovaskularni graftovi za grudnu aortu sa dostupnim pratećim esktenzijama različitih konfiguracija za implantaciju iz dva dela | 1 | Telo stent grafta | SG230118 | komad | 810700 | Medtronic Srbija | 150-5/25 | 30.03.2026
Graftovi i endovaskularni graftovi sa pratećim specifičnim potrošnim materijalom, koji je neophodan za njegovu implantaciju | 404-1-110/25-99 | 16 | Endovaskularni graftovi za grudnu aortu sa dostupnim pratećim esktenzijama različitih konfiguracija za implantaciju iz dva dela | 1 | Telo stent grafta | SG230131 | komad | 810700 | Medtronic Srbija | 150-5/25 | 30.03.2026
Graftovi i endovaskularni graftovi sa pratećim specifičnim potrošnim materijalom, koji je neophodan za njegovu implantaciju | 404-1-110/25-99 | 16 | Endovaskularni graftovi za grudnu aortu sa dostupnim pratećim esktenzijama različitih konfiguracija za implantaciju iz dva dela | 1 | Telo stent grafta | SG230152 | komad | 810700 | Medtronic Srbija | 150-5/25 | 30.03.2026
Graftovi i endovaskularni graftovi sa pratećim specifičnim potrošnim materijalom, koji je neophodan za njegovu implantaciju | 404-1-110/25-99 | 16 | Endovaskularni graftovi za grudnu aortu sa dostupnim pratećim esktenzijama različitih konfiguracija za implantaciju iz dva dela | 1 | Telo stent grafta | SG230119 | komad | 810700 | Medtronic Srbija | 150-5/25 | 30.03.2026
Graftovi i endovaskularni graftovi sa pratećim specifičnim potrošnim materijalom, koji je neophodan za njegovu implantaciju | 404-1-110/25-99 | 16 | Endovaskularni graftovi za grudnu aortu sa dostupnim pratećim esktenzijama različitih konfiguracija za implantaciju iz dva dela | 1 | Telo stent grafta | SG230132 | komad | 810700 | Medtronic Srbija | 150-5/25 | 30.03.2026
Graftovi i endovaskularni graftovi sa pratećim specifičnim potrošnim materijalom, koji je neophodan za njegovu implantaciju | 404-1-110/25-99 | 16 | Endovaskularni graftovi za grudnu aortu sa dostupnim pratećim esktenzijama različitih konfiguracija za implantaciju iz dva dela | 1 | Telo stent grafta | SG230153 | komad | 810700 | Medtronic Srbija | 150-5/25 | 30.03.2026
Graftovi i endovaskularni graftovi sa pratećim specifičnim potrošnim materijalom, koji je neophodan za njegovu implantaciju | 404-1-110/25-99 | 16 | Endovaskularni graftovi za grudnu aortu sa dostupnim pratećim esktenzijama različitih konfiguracija za implantaciju iz dva dela | 1 | Telo stent grafta | SG230120 | komad | 810700 | Medtronic Srbija | 150-5/25 | 30.03.2026
Graftovi i endovaskularni graftovi sa pratećim specifičnim potrošnim materijalom, koji je neophodan za njegovu implantaciju | 404-1-110/25-99 | 16 | Endovaskularni graftovi za grudnu aortu sa dostupnim pratećim esktenzijama različitih konfiguracija za implantaciju iz dva dela | 1 | Telo stent grafta | SG230133 | komad | 810700 | Medtronic Srbija | 150-5/25 | 30.03.2026
Graftovi i endovaskularni graftovi sa pratećim specifičnim potrošnim materijalom, koji je neophodan za njegovu implantaciju | 404-1-110/25-99 | 16 | Endovaskularni graftovi za grudnu aortu sa dostupnim pratećim esktenzijama različitih konfiguracija za implantaciju iz dva dela | 1 | Telo stent grafta | SG230154 | komad | 810700 | Medtronic Srbija | 150-5/25 | 30.03.2026
Graftovi i endovaskularni graftovi sa pratećim specifičnim potrošnim materijalom, koji je neophodan za njegovu implantaciju | 404-1-110/25-99 | 16 | Endovaskularni graftovi za grudnu aortu sa dostupnim pratećim esktenzijama različitih konfiguracija za implantaciju iz dva dela | 1 | Telo stent grafta | SG230121 | komad | 810700 | Medtronic Srbija | 150-5/25 | 30.03.2026
Graftovi i endovaskularni graftovi sa pratećim specifičnim potrošnim materijalom, koji je neophodan za njegovu implantaciju | 404-1-110/25-99 | 16 | Endovaskularni graftovi za grudnu aortu sa dostupnim pratećim esktenzijama različitih konfiguracija za implantaciju iz dva dela | 1 | Telo stent grafta | SG230134 | komad | 810700 | Medtronic Srbija | 150-5/25 | 30.03.2026
Graftovi i endovaskularni graftovi sa pratećim specifičnim potrošnim materijalom, koji je neophodan za njegovu implantaciju | 404-1-110/25-99 | 16 | Endovaskularni graftovi za grudnu aortu sa dostupnim pratećim esktenzijama različitih konfiguracija za implantaciju iz dva dela | 1 | Telo stent grafta | SG230143 | komad | 810700 | Medtronic Srbija | 150-5/25 | 30.03.2026
Graftovi i endovaskularni graftovi sa pratećim specifičnim potrošnim materijalom, koji je neophodan za njegovu implantaciju | 404-1-110/25-99 | 16 | Endovaskularni graftovi za grudnu aortu sa dostupnim pratećim esktenzijama različitih konfiguracija za implantaciju iz dva dela | 1 | Telo stent grafta | SG230155 | komad | 810700 | Medtronic Srbija | 150-5/25 | 30.03.2026
Graftovi i endovaskularni graftovi sa pratećim specifičnim potrošnim materijalom, koji je neophodan za njegovu implantaciju | 404-1-110/25-99 | 16 | Endovaskularni graftovi za grudnu aortu sa dostupnim pratećim esktenzijama različitih konfiguracija za implantaciju iz dva dela | 1 | Telo stent grafta | SG230122 | komad | 810700 | Medtronic Srbija | 150-5/25 | 30.03.2026
Graftovi i endovaskularni graftovi sa pratećim specifičnim potrošnim materijalom, koji je neophodan za njegovu implantaciju | 404-1-110/25-99 | 16 | Endovaskularni graftovi za grudnu aortu sa dostupnim pratećim esktenzijama različitih konfiguracija za implantaciju iz dva dela | 1 | Telo stent grafta | SG230135 | komad | 810700 | Medtronic Srbija | 150-5/25 | 30.03.2026
Graftovi i endovaskularni graftovi sa pratećim specifičnim potrošnim materijalom, koji je neophodan za njegovu implantaciju | 404-1-110/25-99 | 16 | Endovaskularni graftovi za grudnu aortu sa dostupnim pratećim esktenzijama različitih konfiguracija za implantaciju iz dva dela | 1 | Telo stent grafta | SG230144 | komad | 810700 | Medtronic Srbija | 150-5/25 | 30.03.2026
Graftovi i endovaskularni graftovi sa pratećim specifičnim potrošnim materijalom, koji je neophodan za njegovu implantaciju | 404-1-110/25-99 | 16 | Endovaskularni graftovi za grudnu aortu sa dostupnim pratećim esktenzijama različitih konfiguracija za implantaciju iz dva dela | 1 | Telo stent grafta | SG230156 | komad | 810700 | Medtronic Srbija | 150-5/25 | 30.03.2026
Graftovi i endovaskularni graftovi sa pratećim specifičnim potrošnim materijalom, koji je neophodan za njegovu implantaciju | 404-1-110/25-99 | 16 | Endovaskularni graftovi za grudnu aortu sa dostupnim pratećim esktenzijama različitih konfiguracija za implantaciju iz dva dela | 1 | Telo stent grafta | SG230123 | komad | 810700 | Medtronic Srbija | 150-5/25 | 30.03.2026
Graftovi i endovaskularni graftovi sa pratećim specifičnim potrošnim materijalom, koji je neophodan za njegovu implantaciju | 404-1-110/25-99 | 16 | Endovaskularni graftovi za grudnu aortu sa dostupnim pratećim esktenzijama različitih konfiguracija za implantaciju iz dva dela | 1 | Telo stent grafta | SG230136 | komad | 810700 | Medtronic Srbija | 150-5/25 | 30.03.2026
Graftovi i endovaskularni graftovi sa pratećim specifičnim potrošnim materijalom, koji je neophodan za njegovu implantaciju | 404-1-110/25-99 | 16 | Endovaskularni graftovi za grudnu aortu sa dostupnim pratećim esktenzijama različitih konfiguracija za implantaciju iz dva dela | 1 | Telo stent grafta | SG230145 | komad | 810700 | Medtronic Srbija | 150-5/25 | 30.03.2026
Graftovi i endovaskularni graftovi sa pratećim specifičnim potrošnim materijalom, koji je neophodan za njegovu implantaciju | 404-1-110/25-99 | 16 | Endovaskularni graftovi za grudnu aortu sa dostupnim pratećim esktenzijama različitih konfiguracija za implantaciju iz dva dela | 1 | Telo stent grafta | SG230157 | komad | 810700 | Medtronic Srbija | 150-5/25 | 30.03.2026
Graftovi i endovaskularni graftovi sa pratećim specifičnim potrošnim materijalom, koji je neophodan za njegovu implantaciju | 404-1-110/25-99 | 16 | Endovaskularni graftovi za grudnu aortu sa dostupnim pratećim esktenzijama različitih konfiguracija za implantaciju iz dva dela | 1 | Telo stent grafta | SG230124 | komad | 810700 | Medtronic Srbija | 150-5/25 | 30.03.2026
Graftovi i endovaskularni graftovi sa pratećim specifičnim potrošnim materijalom, koji je neophodan za njegovu implantaciju | 404-1-110/25-99 | 16 | Endovaskularni graftovi za grudnu aortu sa dostupnim pratećim esktenzijama različitih konfiguracija za implantaciju iz dva dela | 1 | Telo stent grafta | SG230137 | komad | 810700 | Medtronic Srbija | 150-5/25 | 30.03.2026
Graftovi i endovaskularni graftovi sa pratećim specifičnim potrošnim materijalom, koji je neophodan za njegovu implantaciju | 404-1-110/25-99 | 16 | Endovaskularni graftovi za grudnu aortu sa dostupnim pratećim esktenzijama različitih konfiguracija za implantaciju iz dva dela | 1 | Telo stent grafta | SG230146 | komad | 810700 | Medtronic Srbija | 150-5/25 | 30.03.2026
Graftovi i endovaskularni graftovi sa pratećim specifičnim potrošnim materijalom, koji je neophodan za njegovu implantaciju | 404-1-110/25-99 | 16 | Endovaskularni graftovi za grudnu aortu sa dostupnim pratećim esktenzijama različitih konfiguracija za implantaciju iz dva dela | 1 | Telo stent grafta | SG230158 | komad | 810700 | Medtronic Srbija | 150-5/25 | 30.03.2026
Graftovi i endovaskularni graftovi sa pratećim specifičnim potrošnim materijalom, koji je neophodan za njegovu implantaciju | 404-1-110/25-99 | 16 | Endovaskularni graftovi za grudnu aortu sa dostupnim pratećim esktenzijama različitih konfiguracija za implantaciju iz dva dela | 1 | Telo stent grafta | SG230125 | komad | 810700 | Medtronic Srbija | 150-5/25 | 30.03.2026
Graftovi i endovaskularni graftovi sa pratećim specifičnim potrošnim materijalom, koji je neophodan za njegovu implantaciju | 404-1-110/25-99 | 16 | Endovaskularni graftovi za grudnu aortu sa dostupnim pratećim esktenzijama različitih konfiguracija za implantaciju iz dva dela | 1 | Telo stent grafta | SG230138 | komad | 810700 | Medtronic Srbija | 150-5/25 | 30.03.2026
Graftovi i endovaskularni graftovi sa pratećim specifičnim potrošnim materijalom, koji je neophodan za njegovu implantaciju | 404-1-110/25-99 | 16 | Endovaskularni graftovi za grudnu aortu sa dostupnim pratećim esktenzijama različitih konfiguracija za implantaciju iz dva dela | 1 | Telo stent grafta | SG230147 | komad | 810700 | Medtronic Srbija | 150-5/25 | 30.03.2026
Graftovi i endovaskularni graftovi sa pratećim specifičnim potrošnim materijalom, koji je neophodan za njegovu implantaciju | 404-1-110/25-99 | 16 | Endovaskularni graftovi za grudnu aortu sa dostupnim pratećim esktenzijama različitih konfiguracija za implantaciju iz dva dela | 1 | Telo stent grafta | SG230159 | komad | 810700 | Medtronic Srbija | 150-5/25 | 30.03.2026
Graftovi i endovaskularni graftovi sa pratećim specifičnim potrošnim materijalom, koji je neophodan za njegovu implantaciju | 404-1-110/25-99 | 16 | Endovaskularni graftovi za grudnu aortu sa dostupnim pratećim esktenzijama različitih konfiguracija za implantaciju iz dva dela | 1 | Telo stent grafta | SG230126 | komad | 810700 | Medtronic Srbija | 150-5/25 | 30.03.2026
Graftovi i endovaskularni graftovi sa pratećim specifičnim potrošnim materijalom, koji je neophodan za njegovu implantaciju | 404-1-110/25-99 | 16 | Endovaskularni graftovi za grudnu aortu sa dostupnim pratećim esktenzijama različitih konfiguracija za implantaciju iz dva dela | 1 | Telo stent grafta | SG230139 | komad | 810700 | Medtronic Srbija | 150-5/25 | 30.03.2026
Graftovi i endovaskularni graftovi sa pratećim specifičnim potrošnim materijalom, koji je neophodan za njegovu implantaciju | 404-1-110/25-99 | 16 | Endovaskularni graftovi za grudnu aortu sa dostupnim pratećim esktenzijama različitih konfiguracija za implantaciju iz dva dela | 1 | Telo stent grafta | SG230148 | komad | 810700 | Medtronic Srbija | 150-5/25 | 30.03.2026
Graftovi i endovaskularni graftovi sa pratećim specifičnim potrošnim materijalom, koji je neophodan za njegovu implantaciju | 404-1-110/25-99 | 16 | Endovaskularni graftovi za grudnu aortu sa dostupnim pratećim esktenzijama različitih konfiguracija za implantaciju iz dva dela | 1 | Telo stent grafta | SG230160 | komad | 810700 | Medtronic Srbija | 150-5/25 | 30.03.2026
Graftovi i endovaskularni graftovi sa pratećim specifičnim potrošnim materijalom, koji je neophodan za njegovu implantaciju | 404-1-110/25-99 | 16 | Endovaskularni graftovi za grudnu aortu sa dostupnim pratećim esktenzijama različitih konfiguracija za implantaciju iz dva dela | 1 | Telo stent grafta | SG230127 | komad | 810700 | Medtronic Srbija | 150-5/25 | 30.03.2026
Graftovi i endovaskularni graftovi sa pratećim specifičnim potrošnim materijalom, koji je neophodan za njegovu implantaciju | 404-1-110/25-99 | 16 | Endovaskularni graftovi za grudnu aortu sa dostupnim pratećim esktenzijama različitih konfiguracija za implantaciju iz dva dela | 1 | Telo stent grafta | SG230140 | komad | 810700 | Medtronic Srbija | 150-5/25 | 30.03.2026
Graftovi i endovaskularni graftovi sa pratećim specifičnim potrošnim materijalom, koji je neophodan za njegovu implantaciju | 404-1-110/25-99 | 16 | Endovaskularni graftovi za grudnu aortu sa dostupnim pratećim esktenzijama različitih konfiguracija za implantaciju iz dva dela | 1 | Telo stent grafta | SG230149 | komad | 810700 | Medtronic Srbija | 150-5/25 | 30.03.2026
Graftovi i endovaskularni graftovi sa pratećim specifičnim potrošnim materijalom, koji je neophodan za njegovu implantaciju | 404-1-110/25-99 | 16 | Endovaskularni graftovi za grudnu aortu sa dostupnim pratećim esktenzijama različitih konfiguracija za implantaciju iz dva dela | 1 | Telo stent grafta | SG230161 | komad | 810700 | Medtronic Srbija | 150-5/25 | 30.03.2026
Graftovi i endovaskularni graftovi sa pratećim specifičnim potrošnim materijalom, koji je neophodan za njegovu implantaciju | 404-1-110/25-99 | 16 | Endovaskularni graftovi za grudnu aortu sa dostupnim pratećim esktenzijama različitih konfiguracija za implantaciju iz dva dela | 1 | Telo stent grafta | SG230128 | komad | 810700 | Medtronic Srbija | 150-5/25 | 30.03.2026
Graftovi i endovaskularni graftovi sa pratećim specifičnim potrošnim materijalom, koji je neophodan za njegovu implantaciju | 404-1-110/25-99 | 16 | Endovaskularni graftovi za grudnu aortu sa dostupnim pratećim esktenzijama različitih konfiguracija za implantaciju iz dva dela | 1 | Telo stent grafta | SG230141 | komad | 810700 | Medtronic Srbija | 150-5/25 | 30.03.2026
Graftovi i endovaskularni graftovi sa pratećim specifičnim potrošnim materijalom, koji je neophodan za njegovu implantaciju | 404-1-110/25-99 | 16 | Endovaskularni graftovi za grudnu aortu sa dostupnim pratećim esktenzijama različitih konfiguracija za implantaciju iz dva dela | 1 | Telo stent grafta | SG230150 | komad | 810700 | Medtronic Srbija | 150-5/25 | 30.03.2026
Graftovi i endovaskularni graftovi sa pratećim specifičnim potrošnim materijalom, koji je neophodan za njegovu implantaciju | 404-1-110/25-99 | 16 | Endovaskularni graftovi za grudnu aortu sa dostupnim pratećim esktenzijama različitih konfiguracija za implantaciju iz dva dela | 1 | Telo stent grafta | SG230162 | komad | 810700 | Medtronic Srbija | 150-5/25 | 30.03.2026
Graftovi i endovaskularni graftovi sa pratećim specifičnim potrošnim materijalom, koji je neophodan za njegovu implantaciju | 404-1-110/25-99 | 16 | Endovaskularni graftovi za grudnu aortu sa dostupnim pratećim esktenzijama različitih konfiguracija za implantaciju iz dva dela | 1 | Telo stent grafta | SG230129 | komad | 810700 | Medtronic Srbija | 150-5/25 | 30.03.2026
Graftovi i endovaskularni graftovi sa pratećim specifičnim potrošnim materijalom, koji je neophodan za njegovu implantaciju | 404-1-110/25-99 | 16 | Endovaskularni graftovi za grudnu aortu sa dostupnim pratećim esktenzijama različitih konfiguracija za implantaciju iz dva dela | 1 | Telo stent grafta | SG230142 | komad | 810700 | Medtronic Srbija | 150-5/25 | 30.03.2026
Graftovi i endovaskularni graftovi sa pratećim specifičnim potrošnim materijalom, koji je neophodan za njegovu implantaciju | 404-1-110/25-99 | 16 | Endovaskularni graftovi za grudnu aortu sa dostupnim pratećim esktenzijama različitih konfiguracija za implantaciju iz dva dela | 1 | Telo stent grafta | SG230151 | komad | 810700 | Medtronic Srbija | 150-5/25 | 30.03.2026
Graftovi i endovaskularni graftovi sa pratećim specifičnim potrošnim materijalom, koji je neophodan za njegovu implantaciju | 404-1-110/25-99 | 16 | Endovaskularni graftovi za grudnu aortu sa dostupnim pratećim esktenzijama različitih konfiguracija za implantaciju iz dva dela | 2 | Nastavak | SG230209 | komad | 663129 | Medtronic Srbija | 150-5/25 | 30.03.2026
Graftovi i endovaskularni graftovi sa pratećim specifičnim potrošnim materijalom, koji je neophodan za njegovu implantaciju | 404-1-110/25-99 | 16 | Endovaskularni graftovi za grudnu aortu sa dostupnim pratećim esktenzijama različitih konfiguracija za implantaciju iz dva dela | 2 | Nastavak | SG230163 | komad | 663129 | Medtronic Srbija | 150-5/25 | 30.03.2026
Graftovi i endovaskularni graftovi sa pratećim specifičnim potrošnim materijalom, koji je neophodan za njegovu implantaciju | 404-1-110/25-99 | 16 | Endovaskularni graftovi za grudnu aortu sa dostupnim pratećim esktenzijama različitih konfiguracija za implantaciju iz dva dela | 2 | Nastavak | SG230176 | komad | 663129 | Medtronic Srbija | 150-5/25 | 30.03.2026
Graftovi i endovaskularni graftovi sa pratećim specifičnim potrošnim materijalom, koji je neophodan za njegovu implantaciju | 404-1-110/25-99 | 16 | Endovaskularni graftovi za grudnu aortu sa dostupnim pratećim esktenzijama različitih konfiguracija za implantaciju iz dva dela | 2 | Nastavak | SG230210 | komad | 663129 | Medtronic Srbija | 150-5/25 | 30.03.2026
Graftovi i endovaskularni graftovi sa pratećim specifičnim potrošnim materijalom, koji je neophodan za njegovu implantaciju | 404-1-110/25-99 | 16 | Endovaskularni graftovi za grudnu aortu sa dostupnim pratećim esktenzijama različitih konfiguracija za implantaciju iz dva dela | 2 | Nastavak | SG230164 | komad | 663129 | Medtronic Srbija | 150-5/25 | 30.03.2026
Graftovi i endovaskularni graftovi sa pratećim specifičnim potrošnim materijalom, koji je neophodan za njegovu implantaciju | 404-1-110/25-99 | 16 | Endovaskularni graftovi za grudnu aortu sa dostupnim pratećim esktenzijama različitih konfiguracija za implantaciju iz dva dela | 2 | Nastavak | SG230177 | komad | 663129 | Medtronic Srbija | 150-5/25 | 30.03.2026
Graftovi i endovaskularni graftovi sa pratećim specifičnim potrošnim materijalom, koji je neophodan za njegovu implantaciju | 404-1-110/25-99 | 16 | Endovaskularni graftovi za grudnu aortu sa dostupnim pratećim esktenzijama različitih konfiguracija za implantaciju iz dva dela | 2 | Nastavak | SG230198 | komad | 663129 | Medtronic Srbija | 150-5/25 | 30.03.2026
Graftovi i endovaskularni graftovi sa pratećim specifičnim potrošnim materijalom, koji je neophodan za njegovu implantaciju | 404-1-110/25-99 | 16 | Endovaskularni graftovi za grudnu aortu sa dostupnim pratećim esktenzijama različitih konfiguracija za implantaciju iz dva dela | 2 | Nastavak | SG230211 | komad | 663129 | Medtronic Srbija | 150-5/25 | 30.03.2026
Graftovi i endovaskularni graftovi sa pratećim specifičnim potrošnim materijalom, koji je neophodan za njegovu implantaciju | 404-1-110/25-99 | 16 | Endovaskularni graftovi za grudnu aortu sa dostupnim pratećim esktenzijama različitih konfiguracija za implantaciju iz dva dela | 2 | Nastavak | SG230165 | komad | 663129 | Medtronic Srbija | 150-5/25 | 30.03.2026
Graftovi i endovaskularni graftovi sa pratećim specifičnim potrošnim materijalom, koji je neophodan za njegovu implantaciju | 404-1-110/25-99 | 16 | Endovaskularni graftovi za grudnu aortu sa dostupnim pratećim esktenzijama različitih konfiguracija za implantaciju iz dva dela | 2 | Nastavak | SG230178 | komad | 663129 | Medtronic Srbija | 150-5/25 | 30.03.2026
Graftovi i endovaskularni graftovi sa pratećim specifičnim potrošnim materijalom, koji je neophodan za njegovu implantaciju | 404-1-110/25-99 | 16 | Endovaskularni graftovi za grudnu aortu sa dostupnim pratećim esktenzijama različitih konfiguracija za implantaciju iz dva dela | 2 | Nastavak | SG230199 | komad | 663129 | Medtronic Srbija | 150-5/25 | 30.03.2026
Graftovi i endovaskularni graftovi sa pratećim specifičnim potrošnim materijalom, koji je neophodan za njegovu implantaciju | 404-1-110/25-99 | 16 | Endovaskularni graftovi za grudnu aortu sa dostupnim pratećim esktenzijama različitih konfiguracija za implantaciju iz dva dela | 2 | Nastavak | SG230212 | komad | 663129 | Medtronic Srbija | 150-5/25 | 30.03.2026
Graftovi i endovaskularni graftovi sa pratećim specifičnim potrošnim materijalom, koji je neophodan za njegovu implantaciju | 404-1-110/25-99 | 16 | Endovaskularni graftovi za grudnu aortu sa dostupnim pratećim esktenzijama različitih konfiguracija za implantaciju iz dva dela | 2 | Nastavak | SG230166 | komad | 663129 | Medtronic Srbija | 150-5/25 | 30.03.2026
Graftovi i endovaskularni graftovi sa pratećim specifičnim potrošnim materijalom, koji je neophodan za njegovu implantaciju | 404-1-110/25-99 | 16 | Endovaskularni graftovi za grudnu aortu sa dostupnim pratećim esktenzijama različitih konfiguracija za implantaciju iz dva dela | 2 | Nastavak | SG230179 | komad | 663129 | Medtronic Srbija | 150-5/25 | 30.03.2026
Graftovi i endovaskularni graftovi sa pratećim specifičnim potrošnim materijalom, koji je neophodan za njegovu implantaciju | 404-1-110/25-99 | 16 | Endovaskularni graftovi za grudnu aortu sa dostupnim pratećim esktenzijama različitih konfiguracija za implantaciju iz dva dela | 2 | Nastavak | SG230200 | komad | 663129 | Medtronic Srbija | 150-5/25 | 30.03.2026
Graftovi i endovaskularni graftovi sa pratećim specifičnim potrošnim materijalom, koji je neophodan za njegovu implantaciju | 404-1-110/25-99 | 16 | Endovaskularni graftovi za grudnu aortu sa dostupnim pratećim esktenzijama različitih konfiguracija za implantaciju iz dva dela | 2 | Nastavak | SG230213 | komad | 663129 | Medtronic Srbija | 150-5/25 | 30.03.2026
Graftovi i endovaskularni graftovi sa pratećim specifičnim potrošnim materijalom, koji je neophodan za njegovu implantaciju | 404-1-110/25-99 | 16 | Endovaskularni graftovi za grudnu aortu sa dostupnim pratećim esktenzijama različitih konfiguracija za implantaciju iz dva dela | 2 | Nastavak | SG230167 | komad | 663129 | Medtronic Srbija | 150-5/25 | 30.03.2026
Graftovi i endovaskularni graftovi sa pratećim specifičnim potrošnim materijalom, koji je neophodan za njegovu implantaciju | 404-1-110/25-99 | 16 | Endovaskularni graftovi za grudnu aortu sa dostupnim pratećim esktenzijama različitih konfiguracija za implantaciju iz dva dela | 2 | Nastavak | SG230180 | komad | 663129 | Medtronic Srbija | 150-5/25 | 30.03.2026
Graftovi i endovaskularni graftovi sa pratećim specifičnim potrošnim materijalom, koji je neophodan za njegovu implantaciju | 404-1-110/25-99 | 16 | Endovaskularni graftovi za grudnu aortu sa dostupnim pratećim esktenzijama različitih konfiguracija za implantaciju iz dva dela | 2 | Nastavak | SG230189 | komad | 663129 | Medtronic Srbija | 150-5/25 | 30.03.2026
Graftovi i endovaskularni graftovi sa pratećim specifičnim potrošnim materijalom, koji je neophodan za njegovu implantaciju | 404-1-110/25-99 | 16 | Endovaskularni graftovi za grudnu aortu sa dostupnim pratećim esktenzijama različitih konfiguracija za implantaciju iz dva dela | 2 | Nastavak | SG230201 | komad | 663129 | Medtronic Srbija | 150-5/25 | 30.03.2026
Graftovi i endovaskularni graftovi sa pratećim specifičnim potrošnim materijalom, koji je neophodan za njegovu implantaciju | 404-1-110/25-99 | 16 | Endovaskularni graftovi za grudnu aortu sa dostupnim pratećim esktenzijama različitih konfiguracija za implantaciju iz dva dela | 2 | Nastavak | SG230214 | komad | 663129 | Medtronic Srbija | 150-5/25 | 30.03.2026
Graftovi i endovaskularni graftovi sa pratećim specifičnim potrošnim materijalom, koji je neophodan za njegovu implantaciju | 404-1-110/25-99 | 16 | Endovaskularni graftovi za grudnu aortu sa dostupnim pratećim esktenzijama različitih konfiguracija za implantaciju iz dva dela | 2 | Nastavak | SG230168 | komad | 663129 | Medtronic Srbija | 150-5/25 | 30.03.2026
Graftovi i endovaskularni graftovi sa pratećim specifičnim potrošnim materijalom, koji je neophodan za njegovu implantaciju | 404-1-110/25-99 | 16 | Endovaskularni graftovi za grudnu aortu sa dostupnim pratećim esktenzijama različitih konfiguracija za implantaciju iz dva dela | 2 | Nastavak | SG230190 | komad | 663129 | Medtronic Srbija | 150-5/25 | 30.03.2026
Graftovi i endovaskularni graftovi sa pratećim specifičnim potrošnim materijalom, koji je neophodan za njegovu implantaciju | 404-1-110/25-99 | 16 | Endovaskularni graftovi za grudnu aortu sa dostupnim pratećim esktenzijama različitih konfiguracija za implantaciju iz dva dela | 2 | Nastavak | SG230202 | komad | 663129 | Medtronic Srbija | 150-5/25 | 30.03.2026
Graftovi i endovaskularni graftovi sa pratećim specifičnim potrošnim materijalom, koji je neophodan za njegovu implantaciju | 404-1-110/25-99 | 16 | Endovaskularni graftovi za grudnu aortu sa dostupnim pratećim esktenzijama različitih konfiguracija za implantaciju iz dva dela | 2 | Nastavak | SG230215 | komad | 663129 | Medtronic Srbija | 150-5/25 | 30.03.2026
Graftovi i endovaskularni graftovi sa pratećim specifičnim potrošnim materijalom, koji je neophodan za njegovu implantaciju | 404-1-110/25-99 | 16 | Endovaskularni graftovi za grudnu aortu sa dostupnim pratećim esktenzijama različitih konfiguracija za implantaciju iz dva dela | 2 | Nastavak | SG230169 | komad | 663129 | Medtronic Srbija | 150-5/25 | 30.03.2026
Graftovi i endovaskularni graftovi sa pratećim specifičnim potrošnim materijalom, koji je neophodan za njegovu implantaciju | 404-1-110/25-99 | 16 | Endovaskularni graftovi za grudnu aortu sa dostupnim pratećim esktenzijama različitih konfiguracija za implantaciju iz dva dela | 2 | Nastavak | SG230182 | komad | 663129 | Medtronic Srbija | 150-5/25 | 30.03.2026
Graftovi i endovaskularni graftovi sa pratećim specifičnim potrošnim materijalom, koji je neophodan za njegovu implantaciju | 404-1-110/25-99 | 16 | Endovaskularni graftovi za grudnu aortu sa dostupnim pratećim esktenzijama različitih konfiguracija za implantaciju iz dva dela | 2 | Nastavak | SG230191 | komad | 663129 | Medtronic Srbija | 150-5/25 | 30.03.2026
Graftovi i endovaskularni graftovi sa pratećim specifičnim potrošnim materijalom, koji je neophodan za njegovu implantaciju | 404-1-110/25-99 | 16 | Endovaskularni graftovi za grudnu aortu sa dostupnim pratećim esktenzijama različitih konfiguracija za implantaciju iz dva dela | 2 | Nastavak | SG230203 | komad | 663129 | Medtronic Srbija | 150-5/25 | 30.03.2026
Graftovi i endovaskularni graftovi sa pratećim specifičnim potrošnim materijalom, koji je neophodan za njegovu implantaciju | 404-1-110/25-99 | 16 | Endovaskularni graftovi za grudnu aortu sa dostupnim pratećim esktenzijama različitih konfiguracija za implantaciju iz dva dela | 2 | Nastavak | SG230216 | komad | 663129 | Medtronic Srbija | 150-5/25 | 30.03.2026
Graftovi i endovaskularni graftovi sa pratećim specifičnim potrošnim materijalom, koji je neophodan za njegovu implantaciju | 404-1-110/25-99 | 16 | Endovaskularni graftovi za grudnu aortu sa dostupnim pratećim esktenzijama različitih konfiguracija za implantaciju iz dva dela | 2 | Nastavak | SG230170 | komad | 663129 | Medtronic Srbija | 150-5/25 | 30.03.2026
Graftovi i endovaskularni graftovi sa pratećim specifičnim potrošnim materijalom, koji je neophodan za njegovu implantaciju | 404-1-110/25-99 | 16 | Endovaskularni graftovi za grudnu aortu sa dostupnim pratećim esktenzijama različitih konfiguracija za implantaciju iz dva dela | 2 | Nastavak | SG230183 | komad | 663129 | Medtronic Srbija | 150-5/25 | 30.03.2026
Graftovi i endovaskularni graftovi sa pratećim specifičnim potrošnim materijalom, koji je neophodan za njegovu implantaciju | 404-1-110/25-99 | 16 | Endovaskularni graftovi za grudnu aortu sa dostupnim pratećim esktenzijama različitih konfiguracija za implantaciju iz dva dela | 2 | Nastavak | SG230192 | komad | 663129 | Medtronic Srbija | 150-5/25 | 30.03.2026
Graftovi i endovaskularni graftovi sa pratećim specifičnim potrošnim materijalom, koji je neophodan za njegovu implantaciju | 404-1-110/25-99 | 16 | Endovaskularni graftovi za grudnu aortu sa dostupnim pratećim esktenzijama različitih konfiguracija za implantaciju iz dva dela | 2 | Nastavak | SG230204 | komad | 663129 | Medtronic Srbija | 150-5/25 | 30.03.2026
Graftovi i endovaskularni graftovi sa pratećim specifičnim potrošnim materijalom, koji je neophodan za njegovu implantaciju | 404-1-110/25-99 | 16 | Endovaskularni graftovi za grudnu aortu sa dostupnim pratećim esktenzijama različitih konfiguracija za implantaciju iz dva dela | 2 | Nastavak | SG230217 | komad | 663129 | Medtronic Srbija | 150-5/25 | 30.03.2026
Graftovi i endovaskularni graftovi sa pratećim specifičnim potrošnim materijalom, koji je neophodan za njegovu implantaciju | 404-1-110/25-99 | 16 | Endovaskularni graftovi za grudnu aortu sa dostupnim pratećim esktenzijama različitih konfiguracija za implantaciju iz dva dela | 2 | Nastavak | SG230171 | komad | 663129 | Medtronic Srbija | 150-5/25 | 30.03.2026
Graftovi i endovaskularni graftovi sa pratećim specifičnim potrošnim materijalom, koji je neophodan za njegovu implantaciju | 404-1-110/25-99 | 16 | Endovaskularni graftovi za grudnu aortu sa dostupnim pratećim esktenzijama različitih konfiguracija za implantaciju iz dva dela | 2 | Nastavak | SG230184 | komad | 663129 | Medtronic Srbija | 150-5/25 | 30.03.2026
Graftovi i endovaskularni graftovi sa pratećim specifičnim potrošnim materijalom, koji je neophodan za njegovu implantaciju | 404-1-110/25-99 | 16 | Endovaskularni graftovi za grudnu aortu sa dostupnim pratećim esktenzijama različitih konfiguracija za implantaciju iz dva dela | 2 | Nastavak | SG230193 | komad | 663129 | Medtronic Srbija | 150-5/25 | 30.03.2026
Graftovi i endovaskularni graftovi sa pratećim specifičnim potrošnim materijalom, koji je neophodan za njegovu implantaciju | 404-1-110/25-99 | 16 | Endovaskularni graftovi za grudnu aortu sa dostupnim pratećim esktenzijama različitih konfiguracija za implantaciju iz dva dela | 2 | Nastavak | SG230205 | komad | 663129 | Medtronic Srbija | 150-5/25 | 30.03.2026
Graftovi i endovaskularni graftovi sa pratećim specifičnim potrošnim materijalom, koji je neophodan za njegovu implantaciju | 404-1-110/25-99 | 16 | Endovaskularni graftovi za grudnu aortu sa dostupnim pratećim esktenzijama različitih konfiguracija za implantaciju iz dva dela | 2 | Nastavak | SG230218 | komad | 663129 | Medtronic Srbija | 150-5/25 | 30.03.2026
Graftovi i endovaskularni graftovi sa pratećim specifičnim potrošnim materijalom, koji je neophodan za njegovu implantaciju | 404-1-110/25-99 | 16 | Endovaskularni graftovi za grudnu aortu sa dostupnim pratećim esktenzijama različitih konfiguracija za implantaciju iz dva dela | 2 | Nastavak | SG230172 | komad | 663129 | Medtronic Srbija | 150-5/25 | 30.03.2026
Graftovi i endovaskularni graftovi sa pratećim specifičnim potrošnim materijalom, koji je neophodan za njegovu implantaciju | 404-1-110/25-99 | 16 | Endovaskularni graftovi za grudnu aortu sa dostupnim pratećim esktenzijama različitih konfiguracija za implantaciju iz dva dela | 2 | Nastavak | SG230185 | komad | 663129 | Medtronic Srbija | 150-5/25 | 30.03.2026
Graftovi i endovaskularni graftovi sa pratećim specifičnim potrošnim materijalom, koji je neophodan za njegovu implantaciju | 404-1-110/25-99 | 16 | Endovaskularni graftovi za grudnu aortu sa dostupnim pratećim esktenzijama različitih konfiguracija za implantaciju iz dva dela | 2 | Nastavak | SG230194 | komad | 663129 | Medtronic Srbija | 150-5/25 | 30.03.2026
Graftovi i endovaskularni graftovi sa pratećim specifičnim potrošnim materijalom, koji je neophodan za njegovu implantaciju | 404-1-110/25-99 | 16 | Endovaskularni graftovi za grudnu aortu sa dostupnim pratećim esktenzijama različitih konfiguracija za implantaciju iz dva dela | 2 | Nastavak | SG230206 | komad | 663129 | Medtronic Srbija | 150-5/25 | 30.03.2026
Graftovi i endovaskularni graftovi sa pratećim specifičnim potrošnim materijalom, koji je neophodan za njegovu implantaciju | 404-1-110/25-99 | 16 | Endovaskularni graftovi za grudnu aortu sa dostupnim pratećim esktenzijama različitih konfiguracija za implantaciju iz dva dela | 2 | Nastavak | SG230219 | komad | 663129 | Medtronic Srbija | 150-5/25 | 30.03.2026
Graftovi i endovaskularni graftovi sa pratećim specifičnim potrošnim materijalom, koji je neophodan za njegovu implantaciju | 404-1-110/25-99 | 16 | Endovaskularni graftovi za grudnu aortu sa dostupnim pratećim esktenzijama različitih konfiguracija za implantaciju iz dva dela | 2 | Nastavak | SG230173 | komad | 663129 | Medtronic Srbija | 150-5/25 | 30.03.2026
Graftovi i endovaskularni graftovi sa pratećim specifičnim potrošnim materijalom, koji je neophodan za njegovu implantaciju | 404-1-110/25-99 | 16 | Endovaskularni graftovi za grudnu aortu sa dostupnim pratećim esktenzijama različitih konfiguracija za implantaciju iz dva dela | 2 | Nastavak | SG230186 | komad | 663129 | Medtronic Srbija | 150-5/25 | 30.03.2026
Graftovi i endovaskularni graftovi sa pratećim specifičnim potrošnim materijalom, koji je neophodan za njegovu implantaciju | 404-1-110/25-99 | 16 | Endovaskularni graftovi za grudnu aortu sa dostupnim pratećim esktenzijama različitih konfiguracija za implantaciju iz dva dela | 2 | Nastavak | SG230195 | komad | 663129 | Medtronic Srbija | 150-5/25 | 30.03.2026
Graftovi i endovaskularni graftovi sa pratećim specifičnim potrošnim materijalom, koji je neophodan za njegovu implantaciju | 404-1-110/25-99 | 16 | Endovaskularni graftovi za grudnu aortu sa dostupnim pratećim esktenzijama različitih konfiguracija za implantaciju iz dva dela | 2 | Nastavak | SG230207 | komad | 663129 | Medtronic Srbija | 150-5/25 | 30.03.2026
Graftovi i endovaskularni graftovi sa pratećim specifičnim potrošnim materijalom, koji je neophodan za njegovu implantaciju | 404-1-110/25-99 | 16 | Endovaskularni graftovi za grudnu aortu sa dostupnim pratećim esktenzijama različitih konfiguracija za implantaciju iz dva dela | 2 | Nastavak | SG230220 | komad | 663129 | Medtronic Srbija | 150-5/25 | 30.03.2026
Graftovi i endovaskularni graftovi sa pratećim specifičnim potrošnim materijalom, koji je neophodan za njegovu implantaciju | 404-1-110/25-99 | 16 | Endovaskularni graftovi za grudnu aortu sa dostupnim pratećim esktenzijama različitih konfiguracija za implantaciju iz dva dela | 2 | Nastavak | SG230174 | komad | 663129 | Medtronic Srbija | 150-5/25 | 30.03.2026
Graftovi i endovaskularni graftovi sa pratećim specifičnim potrošnim materijalom, koji je neophodan za njegovu implantaciju | 404-1-110/25-99 | 16 | Endovaskularni graftovi za grudnu aortu sa dostupnim pratećim esktenzijama različitih konfiguracija za implantaciju iz dva dela | 2 | Nastavak | SG230187 | komad | 663129 | Medtronic Srbija | 150-5/25 | 30.03.2026
Graftovi i endovaskularni graftovi sa pratećim specifičnim potrošnim materijalom, koji je neophodan za njegovu implantaciju | 404-1-110/25-99 | 16 | Endovaskularni graftovi za grudnu aortu sa dostupnim pratećim esktenzijama različitih konfiguracija za implantaciju iz dva dela | 2 | Nastavak | SG230196 | komad | 663129 | Medtronic Srbija | 150-5/25 | 30.03.2026
Graftovi i endovaskularni graftovi sa pratećim specifičnim potrošnim materijalom, koji je neophodan za njegovu implantaciju | 404-1-110/25-99 | 16 | Endovaskularni graftovi za grudnu aortu sa dostupnim pratećim esktenzijama različitih konfiguracija za implantaciju iz dva dela | 2 | Nastavak | SG230208 | komad | 663129 | Medtronic Srbija | 150-5/25 | 30.03.2026
Graftovi i endovaskularni graftovi sa pratećim specifičnim potrošnim materijalom, koji je neophodan za njegovu implantaciju | 404-1-110/25-99 | 16 | Endovaskularni graftovi za grudnu aortu sa dostupnim pratećim esktenzijama različitih konfiguracija za implantaciju iz dva dela | 2 | Nastavak | SG230221 | komad | 663129 | Medtronic Srbija | 150-5/25 | 30.03.2026
Graftovi i endovaskularni graftovi sa pratećim specifičnim potrošnim materijalom, koji je neophodan za njegovu implantaciju | 404-1-110/25-99 | 16 | Endovaskularni graftovi za grudnu aortu sa dostupnim pratećim esktenzijama različitih konfiguracija za implantaciju iz dva dela | 2 | Nastavak | SG230175 | komad | 663129 | Medtronic Srbija | 150-5/25 | 30.03.2026
Graftovi i endovaskularni graftovi sa pratećim specifičnim potrošnim materijalom, koji je neophodan za njegovu implantaciju | 404-1-110/25-99 | 16 | Endovaskularni graftovi za grudnu aortu sa dostupnim pratećim esktenzijama različitih konfiguracija za implantaciju iz dva dela | 2 | Nastavak | SG230188 | komad | 663129 | Medtronic Srbija | 150-5/25 | 30.03.2026
Graftovi i endovaskularni graftovi sa pratećim specifičnim potrošnim materijalom, koji je neophodan za njegovu implantaciju | 404-1-110/25-99 | 16 | Endovaskularni graftovi za grudnu aortu sa dostupnim pratećim esktenzijama različitih konfiguracija za implantaciju iz dva dela | 2 | Nastavak | SG230197 | komad | 663129 | Medtronic Srbija | 150-5/25 | 30.03.2026
Graftovi i endovaskularni graftovi sa pratećim specifičnim potrošnim materijalom, koji je neophodan za njegovu implantaciju | 404-1-110/25-99 | 16 | Endovaskularni graftovi za grudnu aortu sa dostupnim pratećim esktenzijama različitih konfiguracija za implantaciju iz dva dela | 3 | Balon kateter | BKT22002 | komad | 7800 | Medtronic Srbija | 150-5/25 | 30.03.2026
Graftovi i endovaskularni graftovi sa pratećim specifičnim potrošnim materijalom, koji je neophodan za njegovu implantaciju | 404-1-110/25-99 | 11 | FOGARTY KATETERI (veličine od 2 do 8 Ch i 10 Ch) |  |  | BKT230009 | komad | 2310 | Aptus doo | 150-6/25 | 30.03.2026
Graftovi i endovaskularni graftovi sa pratećim specifičnim potrošnim materijalom, koji je neophodan za njegovu implantaciju | 404-1-110/25-99 | 11 | FOGARTY KATETERI (veličine od 2 do 8 Ch i 10 Ch) |  |  | BKT230010 | komad | 2310 | Aptus doo | 150-6/25 | 30.03.2026
Graftovi i endovaskularni graftovi sa pratećim specifičnim potrošnim materijalom, koji je neophodan za njegovu implantaciju | 404-1-110/25-99 | 11 | FOGARTY KATETERI (veličine od 2 do 8 Ch i 10 Ch) |  |  | BKT230011 | komad | 2310 | Aptus doo | 150-6/25 | 30.03.2026
Graftovi i endovaskularni graftovi sa pratećim specifičnim potrošnim materijalom, koji je neophodan za njegovu implantaciju | 404-1-110/25-99 | 11 | FOGARTY KATETERI (veličine od 2 do 8 Ch i 10 Ch) |  |  | BKT230012 | komad | 2310 | Aptus doo | 150-6/25 | 30.03.2026
Graftovi i endovaskularni graftovi sa pratećim specifičnim potrošnim materijalom, koji je neophodan za njegovu implantaciju | 404-1-110/25-99 | 11 | FOGARTY KATETERI (veličine od 2 do 8 Ch i 10 Ch) |  |  | BKT230013 | komad | 2310 | Aptus doo | 150-6/25 | 30.03.2026
Graftovi i endovaskularni graftovi sa pratećim specifičnim potrošnim materijalom, koji je neophodan za njegovu implantaciju | 404-1-110/25-99 | 11 | FOGARTY KATETERI (veličine od 2 do 8 Ch i 10 Ch) |  |  | BKT230014 | komad | 2310 | Aptus doo | 150-6/25 | 30.03.2026
Graftovi i endovaskularni graftovi sa pratećim specifičnim potrošnim materijalom, koji je neophodan za njegovu implantaciju | 404-1-110/25-99 | 11 | FOGARTY KATETERI (veličine od 2 do 8 Ch i 10 Ch) |  |  | BKT230015 | komad | 2310 | Aptus doo | 150-6/25 | 30.03.2026
Graftovi i endovaskularni graftovi sa pratećim specifičnim potrošnim materijalom, koji je neophodan za njegovu implantaciju | 404-1-110/25-99 | 11 | FOGARTY KATETERI (veličine od 2 do 8 Ch i 10 Ch) |  |  | BKT230016 | komad | 2310 | Aptus doo | 150-6/25 | 30.03.2026
Graftovi i endovaskularni graftovi sa pratećim specifičnim potrošnim materijalom, koji je neophodan za njegovu implantaciju | 404-1-110/25-99 | 11 | FOGARTY KATETERI (veličine od 2 do 8 Ch i 10 Ch) |  |  | BKT230001 | komad | 2310 | Aptus doo | 150-6/25 | 30.03.2026
Graftovi i endovaskularni graftovi sa pratećim specifičnim potrošnim materijalom, koji je neophodan za njegovu implantaciju | 404-1-110/25-99 | 11 | FOGARTY KATETERI (veličine od 2 do 8 Ch i 10 Ch) |  |  | BKT230002 | komad | 2310 | Aptus doo | 150-6/25 | 30.03.2026
Graftovi i endovaskularni graftovi sa pratećim specifičnim potrošnim materijalom, koji je neophodan za njegovu implantaciju | 404-1-110/25-99 | 11 | FOGARTY KATETERI (veličine od 2 do 8 Ch i 10 Ch) |  |  | BKT230003 | komad | 2310 | Aptus doo | 150-6/25 | 30.03.2026
Graftovi i endovaskularni graftovi sa pratećim specifičnim potrošnim materijalom, koji je neophodan za njegovu implantaciju | 404-1-110/25-99 | 11 | FOGARTY KATETERI (veličine od 2 do 8 Ch i 10 Ch) |  |  | BKT230004 | komad | 2310 | Aptus doo | 150-6/25 | 30.03.2026
Graftovi i endovaskularni graftovi sa pratećim specifičnim potrošnim materijalom, koji je neophodan za njegovu implantaciju | 404-1-110/25-99 | 11 | FOGARTY KATETERI (veličine od 2 do 8 Ch i 10 Ch) |  |  | BKT230005 | komad | 2310 | Aptus doo | 150-6/25 | 30.03.2026
Graftovi i endovaskularni graftovi sa pratećim specifičnim potrošnim materijalom, koji je neophodan za njegovu implantaciju | 404-1-110/25-99 | 11 | FOGARTY KATETERI (veličine od 2 do 8 Ch i 10 Ch) |  |  | BKT230006 | komad | 2310 | Aptus doo | 150-6/25 | 30.03.2026
Graftovi i endovaskularni graftovi sa pratećim specifičnim potrošnim materijalom, koji je neophodan za njegovu implantaciju | 404-1-110/25-99 | 11 | FOGARTY KATETERI (veličine od 2 do 8 Ch i 10 Ch) |  |  | BKT230007 | komad | 2310 | Aptus doo | 150-6/25 | 30.03.2026
Graftovi i endovaskularni graftovi sa pratećim specifičnim potrošnim materijalom, koji je neophodan za njegovu implantaciju | 404-1-110/25-99 | 11 | FOGARTY KATETERI (veličine od 2 do 8 Ch i 10 Ch) |  |  | BKT230008 | komad | 2310 | Aptus doo | 150-6/25 | 30.03.2026

## Neuroradiologija
Naziv postupka javne nabavke | Broj javne nabavke | Partija | Naziv partije | Broj stavke | Naziv stavke | ŠIFRA | JEDINICA MERE | JEDINIČNA CENA BEZ PDV | Isporučilac | Broj OS | Datum isteka OS
Materijal za interventnu neuroradiologiju | 404-1-110/24-119 | 1 | Sanitetski potrošni materijal za procedure u neuroradiologiji tip 1 | 1 | Hidrofilni mikrokateter ultra tankog zida sa dva distalna markera u razmaku od 3cm kompatibilan sa žicom 0.010 i 0.014 „ proksimalnog promera 2.1 , 2.4F distalnog promera 1.7, 1.9F ukupne dužine 155cm, sa različitim oblicima distalnog dela: ravan, 45, 90. | RSM007884 | Kom | 105000 | Magna Pharmacia d.o.o. | 11-8/25 | 28.01.2026
Materijal za interventnu neuroradiologiju | 404-1-110/24-119 | 1 | Sanitetski potrošni materijal za procedure u neuroradiologiji tip 1 | 1 | Hidrofilni mikrokateter ultra tankog zida sa dva distalna markera u razmaku od 3cm kompatibilan sa žicom 0.010 i 0.014 „ proksimalnog promera 2.1 , 2.4F distalnog promera 1.7, 1.9F ukupne dužine 155cm, sa različitim oblicima distalnog dela: ravan, 45, 90. | RSM007885 | Kom | 105000 | Magna Pharmacia d.o.o. | 11-8/25 | 28.01.2026
Materijal za interventnu neuroradiologiju | 404-1-110/24-119 | 1 | Sanitetski potrošni materijal za procedure u neuroradiologiji tip 1 | 1 | Hidrofilni mikrokateter ultra tankog zida sa dva distalna markera u razmaku od 3cm kompatibilan sa žicom 0.010 i 0.014 „ proksimalnog promera 2.1 , 2.4F distalnog promera 1.7, 1.9F ukupne dužine 155cm, sa različitim oblicima distalnog dela: ravan, 45, 90. | RSM007886 | Kom | 105000 | Magna Pharmacia d.o.o. | 11-8/25 | 28.01.2026
Materijal za interventnu neuroradiologiju | 404-1-110/24-119 | 1 | Sanitetski potrošni materijal za procedure u neuroradiologiji tip 1 | 1 | Hidrofilni mikrokateter ultra tankog zida sa dva distalna markera u razmaku od 3cm kompatibilan sa žicom 0.010 i 0.014 „ proksimalnog promera 2.1 , 2.4F distalnog promera 1.7, 1.9F ukupne dužine 155cm, sa različitim oblicima distalnog dela: ravan, 45, 90. | RSM007887 | Kom | 105000 | Magna Pharmacia d.o.o. | 11-8/25 | 28.01.2026
Materijal za interventnu neuroradiologiju | 404-1-110/24-119 | 1 | Sanitetski potrošni materijal za procedure u neuroradiologiji tip 1 | 1 | Hidrofilni mikrokateter ultra tankog zida sa dva distalna markera u razmaku od 3cm kompatibilan sa žicom 0.010 i 0.014 „ proksimalnog promera 2.1 , 2.4F distalnog promera 1.7, 1.9F ukupne dužine 155cm, sa različitim oblicima distalnog dela: ravan, 45, 90. | RSM007888 | Kom | 105000 | Magna Pharmacia d.o.o. | 11-8/25 | 28.01.2026
Materijal za interventnu neuroradiologiju | 404-1-110/24-119 | 1 | Sanitetski potrošni materijal za procedure u neuroradiologiji tip 1 | 1 | Hidrofilni mikrokateter ultra tankog zida sa dva distalna markera u razmaku od 3cm kompatibilan sa žicom 0.010 i 0.014 „ proksimalnog promera 2.1 , 2.4F distalnog promera 1.7, 1.9F ukupne dužine 155cm, sa različitim oblicima distalnog dela: ravan, 45, 90. | RSM007889 | Kom | 105000 | Magna Pharmacia d.o.o. | 11-8/25 | 28.01.2026
Materijal za interventnu neuroradiologiju | 404-1-110/24-119 | 2 | Sanitetski potrošni materijal za procedure u neuroradiologiji tip 2 | 1 | Hidrofilni mikrokateter spoljnog dijametra u rasponu 1.8F-3.1F i unutrašnjeg 0.017, 0.021 i 0.027 inča, radne dužine 150 i 160 cm mekanog i zaobljenog distalnog segmenta od 6cm (koji omogućava lakši pristup M2 segmentu), sa dvostruko pletenom proksimalnom osovinom i različitim oblikom vrha (prav, J, 45, 90) | RSM007890 | Kom | 143500 | Magna Pharmacia d.o.o. | 11-8/25 | 28.01.2026
Materijal za interventnu neuroradiologiju | 404-1-110/24-119 | 2 | Sanitetski potrošni materijal za procedure u neuroradiologiji tip 2 | 1 | Hidrofilni mikrokateter spoljnog dijametra u rasponu 1.8F-3.1F i unutrašnjeg 0.017, 0.021 i 0.027 inča, radne dužine 150 i 160 cm mekanog i zaobljenog distalnog segmenta od 6cm (koji omogućava lakši pristup M2 segmentu), sa dvostruko pletenom proksimalnom osovinom i različitim oblikom vrha (prav, J, 45, 90) | RSM007891 | Kom | 143500 | Magna Pharmacia d.o.o. | 11-8/25 | 28.01.2026
Materijal za interventnu neuroradiologiju | 404-1-110/24-119 | 2 | Sanitetski potrošni materijal za procedure u neuroradiologiji tip 2 | 1 | Hidrofilni mikrokateter spoljnog dijametra u rasponu 1.8F-3.1F i unutrašnjeg 0.017, 0.021 i 0.027 inča, radne dužine 150 i 160 cm mekanog i zaobljenog distalnog segmenta od 6cm (koji omogućava lakši pristup M2 segmentu), sa dvostruko pletenom proksimalnom osovinom i različitim oblikom vrha (prav, J, 45, 90) | RSM007892 | Kom | 143500 | Magna Pharmacia d.o.o. | 11-8/25 | 28.01.2026
Materijal za interventnu neuroradiologiju | 404-1-110/24-119 | 2 | Sanitetski potrošni materijal za procedure u neuroradiologiji tip 2 | 1 | Hidrofilni mikrokateter spoljnog dijametra u rasponu 1.8F-3.1F i unutrašnjeg 0.017, 0.021 i 0.027 inča, radne dužine 150 i 160 cm mekanog i zaobljenog distalnog segmenta od 6cm (koji omogućava lakši pristup M2 segmentu), sa dvostruko pletenom proksimalnom osovinom i različitim oblikom vrha (prav, J, 45, 90) | RSM007893 | Kom | 143500 | Magna Pharmacia d.o.o. | 11-8/25 | 28.01.2026
Materijal za interventnu neuroradiologiju | 404-1-110/24-119 | 2 | Sanitetski potrošni materijal za procedure u neuroradiologiji tip 2 | 1 | Hidrofilni mikrokateter spoljnog dijametra u rasponu 1.8F-3.1F i unutrašnjeg 0.017, 0.021 i 0.027 inča, radne dužine 150 i 160 cm mekanog i zaobljenog distalnog segmenta od 6cm (koji omogućava lakši pristup M2 segmentu), sa dvostruko pletenom proksimalnom osovinom i različitim oblikom vrha (prav, J, 45, 90) | RSM007894 | Kom | 143500 | Magna Pharmacia d.o.o. | 11-8/25 | 28.01.2026
Materijal za interventnu neuroradiologiju | 404-1-110/24-119 | 2 | Sanitetski potrošni materijal za procedure u neuroradiologiji tip 2 | 1 | Hidrofilni mikrokateter spoljnog dijametra u rasponu 1.8F-3.1F i unutrašnjeg 0.017, 0.021 i 0.027 inča, radne dužine 150 i 160 cm mekanog i zaobljenog distalnog segmenta od 6cm (koji omogućava lakši pristup M2 segmentu), sa dvostruko pletenom proksimalnom osovinom i različitim oblikom vrha (prav, J, 45, 90) | RSM007895 | Kom | 143500 | Magna Pharmacia d.o.o. | 11-8/25 | 28.01.2026
Materijal za interventnu neuroradiologiju | 404-1-110/24-119 | 2 | Sanitetski potrošni materijal za procedure u neuroradiologiji tip 2 | 1 | Hidrofilni mikrokateter spoljnog dijametra u rasponu 1.8F-3.1F i unutrašnjeg 0.017, 0.021 i 0.027 inča, radne dužine 150 i 160 cm mekanog i zaobljenog distalnog segmenta od 6cm (koji omogućava lakši pristup M2 segmentu), sa dvostruko pletenom proksimalnom osovinom i različitim oblikom vrha (prav, J, 45, 90) | RSM007896 | Kom | 143500 | Magna Pharmacia d.o.o. | 11-8/25 | 28.01.2026
Materijal za interventnu neuroradiologiju | 404-1-110/24-119 | 2 | Sanitetski potrošni materijal za procedure u neuroradiologiji tip 2 | 1 | Hidrofilni mikrokateter spoljnog dijametra u rasponu 1.8F-3.1F i unutrašnjeg 0.017, 0.021 i 0.027 inča, radne dužine 150 i 160 cm mekanog i zaobljenog distalnog segmenta od 6cm (koji omogućava lakši pristup M2 segmentu), sa dvostruko pletenom proksimalnom osovinom i različitim oblikom vrha (prav, J, 45, 90) | RSM007897 | Kom | 143500 | Magna Pharmacia d.o.o. | 11-8/25 | 28.01.2026
Materijal za interventnu neuroradiologiju | 404-1-110/24-119 | 2 | Sanitetski potrošni materijal za procedure u neuroradiologiji tip 2 | 1 | Hidrofilni mikrokateter spoljnog dijametra u rasponu 1.8F-3.1F i unutrašnjeg 0.017, 0.021 i 0.027 inča, radne dužine 150 i 160 cm mekanog i zaobljenog distalnog segmenta od 6cm (koji omogućava lakši pristup M2 segmentu), sa dvostruko pletenom proksimalnom osovinom i različitim oblikom vrha (prav, J, 45, 90) | RSM007898 | Kom | 143500 | Magna Pharmacia d.o.o. | 11-8/25 | 28.01.2026
Materijal za interventnu neuroradiologiju | 404-1-110/24-119 | 3 | Sanitetski potrošni materijal za procedure u neuroradiologiji tip 3 | 1 | Hidrofilni mikrokateter, ojačan, od nerđajućeg čelika, kompatibilan sa DMSO embolizacionim materijalom. Mikrokateter kompatibilan sa vodič žicom od max 0.018" poseduje spoljašnji dijametar proksimalno 2,7 i distalno 2,4 Fr, upotrebne dužine 153 cm, ukupne dužine 158cm sa dva distalna markera. Mikrokateter kompatibilan sa vodič žicom od max 0.021" poseduje spoljašnji dijametar proksimalno i distalno 2,8 Fr, upotrebne dužine 130 cm, ukupne dužine 135cm sa jednim distalnim markerom. | RSM007899 | Kom | 90000 | Magna Pharmacia d.o.o. | 11-8/25 | 28.01.2026
Materijal za interventnu neuroradiologiju | 404-1-110/24-119 | 3 | Sanitetski potrošni materijal za procedure u neuroradiologiji tip 3 | 1 | Hidrofilni mikrokateter, ojačan, od nerđajućeg čelika, kompatibilan sa DMSO embolizacionim materijalom. Mikrokateter kompatibilan sa vodič žicom od max 0.018" poseduje spoljašnji dijametar proksimalno 2,7 i distalno 2,4 Fr, upotrebne dužine 153 cm, ukupne dužine 158cm sa dva distalna markera. Mikrokateter kompatibilan sa vodič žicom od max 0.021" poseduje spoljašnji dijametar proksimalno i distalno 2,8 Fr, upotrebne dužine 130 cm, ukupne dužine 135cm sa jednim distalnim markerom. | RSM007900 | Kom | 90000 | Magna Pharmacia d.o.o. | 11-8/25 | 28.01.2026
Materijal za interventnu neuroradiologiju | 404-1-110/24-119 | 4 | Sanitetski potrošni materijal za procedure u neuroradiologiji tip 4 | 1 | Hidrofilni mikrokateter ultra tankog zida, sa dva distalna markera u razmaku od 3cm, kompatibilan sa žicom od .014", proksimalnog promera 2.2F, distralnog promera 1.9F, unutrašnjeg dijametra .017", dužine 155cm, sa različitim oblicima distalnog dela: Straight, Multipurpose | RSM007963 | Kom | 80000 | Aptus d.o.o | 11-3/25 | 28.01.2026
Materijal za interventnu neuroradiologiju | 404-1-110/24-119 | 4 | Sanitetski potrošni materijal za procedure u neuroradiologiji tip 4 | 1 | Hidrofilni mikrokateter ultra tankog zida, sa dva distalna markera u razmaku od 3cm, kompatibilan sa žicom od .014", proksimalnog promera 2.2F, distralnog promera 1.9F, unutrašnjeg dijametra .017", dužine 155cm, sa različitim oblicima distalnog dela: Straight, Multipurpose | RSM007964 | Kom | 80000 | Aptus d.o.o | 11-3/25 | 28.01.2026
Materijal za interventnu neuroradiologiju | 404-1-110/24-119 | 4 | Sanitetski potrošni materijal za procedure u neuroradiologiji tip 4 | 1 | Hidrofilni mikrokateter ultra tankog zida, sa dva distalna markera u razmaku od 3cm, kompatibilan sa žicom od .014", proksimalnog promera 2.2F, distralnog promera 1.9F, unutrašnjeg dijametra .017", dužine 155cm, sa različitim oblicima distalnog dela: Straight, Multipurpose | RSM007965 | Kom | 80000 | Aptus d.o.o | 11-3/25 | 28.01.2026
Materijal za interventnu neuroradiologiju | 404-1-110/24-119 | 4 | Sanitetski potrošni materijal za procedure u neuroradiologiji tip 4 | 1 | Hidrofilni mikrokateter ultra tankog zida, sa dva distalna markera u razmaku od 3cm, kompatibilan sa žicom od .014", proksimalnog promera 2.2F, distralnog promera 1.9F, unutrašnjeg dijametra .017", dužine 155cm, sa različitim oblicima distalnog dela: Straight, Multipurpose | RSM007966 | Kom | 80000 | Aptus d.o.o | 11-3/25 | 28.01.2026
Materijal za interventnu neuroradiologiju | 404-1-110/24-119 | 5 | Sanitetski potrošni materijal za procedure u neuroradiologiji tip 5 | 1 | Mikrokateteri unutrašnjeg promera 0.00165 i 0.021 inch spoljašnjeg promera 1.9/2.6 i 3.0/3.1, dužina 155cm | RSM008484 | Kom | 123000 | Neomedica d.o.o. Beograd | 11-7/25-1 | 28.01.2026
Materijal za interventnu neuroradiologiju | 404-1-110/24-119 | 5 | Sanitetski potrošni materijal za procedure u neuroradiologiji tip 5 | 1 | Mikrokateteri unutrašnjeg promera 0.00165 i 0.021 inch spoljašnjeg promera 1.9/2.6 i 3.0/3.1, dužina 155cm | RSM008485 | Kom | 123000 | Neomedica d.o.o. Beograd | 11-7/25-1 | 28.01.2026
Materijal za interventnu neuroradiologiju | 404-1-110/24-119 | 5 | Sanitetski potrošni materijal za procedure u neuroradiologiji tip 5 | 1 | Mikrokateteri unutrašnjeg promera 0.00165 i 0.021 inch spoljašnjeg promera 1.9/2.6 i 3.0/3.1, dužina 155cm | RSM008486 | Kom | 123000 | Neomedica d.o.o. Beograd | 11-7/25-1 | 28.01.2026
Materijal za interventnu neuroradiologiju | 404-1-110/24-119 | 5 | Sanitetski potrošni materijal za procedure u neuroradiologiji tip 5 | 1 | Mikrokateteri unutrašnjeg promera 0.00165 i 0.021 inch spoljašnjeg promera 1.9/2.6 i 3.0/3.1, dužina 155cm | RSM008487 | Kom | 123000 | Neomedica d.o.o. Beograd | 11-7/25-1 | 28.01.2026
Materijal za interventnu neuroradiologiju | 404-1-110/24-119 | 5 | Sanitetski potrošni materijal za procedure u neuroradiologiji tip 5 | 1 | Mikrokateteri unutrašnjeg promera 0.00165 i 0.021 inch spoljašnjeg promera 1.9/2.6 i 3.0/3.1, dužina 155cm | RSM008488 | Kom | 123000 | Neomedica d.o.o. Beograd | 11-7/25-1 | 28.01.2026
Materijal za interventnu neuroradiologiju | 404-1-110/24-119 | 5 | Sanitetski potrošni materijal za procedure u neuroradiologiji tip 5 | 1 | Mikrokateteri unutrašnjeg promera 0.00165 i 0.021 inch spoljašnjeg promera 1.9/2.6 i 3.0/3.1, dužina 155cm | RSM008489 | Kom | 123000 | Neomedica d.o.o. Beograd | 11-7/25-1 | 28.01.2026
Materijal za interventnu neuroradiologiju | 404-1-110/24-119 | 5 | Sanitetski potrošni materijal za procedure u neuroradiologiji tip 5 | 1 | Mikrokateteri unutrašnjeg promera 0.00165 i 0.021 inch spoljašnjeg promera 1.9/2.6 i 3.0/3.1, dužina 155cm | RSM008490 | Kom | 123000 | Neomedica d.o.o. Beograd | 11-7/25-1 | 28.01.2026
Materijal za interventnu neuroradiologiju | 404-1-110/24-119 | 5 | Sanitetski potrošni materijal za procedure u neuroradiologiji tip 5 | 1 | Mikrokateteri unutrašnjeg promera 0.00165 i 0.021 inch spoljašnjeg promera 1.9/2.6 i 3.0/3.1, dužina 155cm | RSM008491 | Kom | 123000 | Neomedica d.o.o. Beograd | 11-7/25-1 | 28.01.2026
Materijal za interventnu neuroradiologiju | 404-1-110/24-119 | 5 | Sanitetski potrošni materijal za procedure u neuroradiologiji tip 5 | 1 | Mikrokateteri unutrašnjeg promera 0.00165 i 0.021 inch spoljašnjeg promera 1.9/2.6 i 3.0/3.1, dužina 155cm | RSM008492 | Kom | 123000 | Neomedica d.o.o. Beograd | 11-7/25-1 | 28.01.2026
Materijal za interventnu neuroradiologiju | 404-1-110/24-119 | 6 | Sanitetski potrošni materijal za procedure u neuroradiologiji tip 6 | 1 | Mikrokateter dužine 160cm, sa 4 zone fleksibilnosti duž cele dužine (ekstra mekani deo dužine 50mm, super fleksibilni deo dužine 200mm, fleksibilni deo dužine 180mm i rigidni deo dužine 1170mm), proksimalnog dijametra 2.5F, distalnog dijametra 2.2F, unutrašnjeg dijametra .017" sa 2 orx markera na dužini od 3cm, sa dva tipa konfiguracije vrha: straight i shapeable. DMSO kompatibilan | RSM007967 | Kom | 88000 | Aptus d.o.o | 11-3/25 | 28.01.2026
Materijal za interventnu neuroradiologiju | 404-1-110/24-119 | 6 | Sanitetski potrošni materijal za procedure u neuroradiologiji tip 6 | 1 | Mikrokateter dužine 160cm, sa 4 zone fleksibilnosti duž cele dužine (ekstra mekani deo dužine 50mm, super fleksibilni deo dužine 200mm, fleksibilni deo dužine 180mm i rigidni deo dužine 1170mm), proksimalnog dijametra 2.5F, distalnog dijametra 2.2F, unutrašnjeg dijametra .017" sa 2 orx markera na dužini od 3cm, sa dva tipa konfiguracije vrha: straight i shapeable. DMSO kompatibilan | RSM007968 | Kom | 88000 | Aptus d.o.o | 11-3/25 | 28.01.2026
Materijal za interventnu neuroradiologiju | 404-1-110/24-119 | 7 | Sanitetski potrošni materijal za procedure u neuroradiologiji tip 7 | 1 | Hidrofilni mikrokateter sa upletenom (braid) strukturom proksimalno, distalno ojačan kojlovima, "Truelumen" tehnologija konstantnog dijametra od 0.021" celom dužinom katetera, spoljašnjeg dijametra 2.8F proksimalno/2.3F distalno, korisne dužine 150cm i dve verzije dužine distalnog vrha od 5cm i 15cm, 4 različita oblika vrha | RSM008568 | Kom | 105000 | Grupa ponuđača: Hermes-Pharma d.o.o.Beograd - Sanomed d.o.o.o. | 11-4/25 | 28.01.2026
Materijal za interventnu neuroradiologiju | 404-1-110/24-119 | 7 | Sanitetski potrošni materijal za procedure u neuroradiologiji tip 7 | 1 | Hidrofilni mikrokateter sa upletenom (braid) strukturom proksimalno, distalno ojačan kojlovima, "Truelumen" tehnologija konstantnog dijametra od 0.021" celom dužinom katetera, spoljašnjeg dijametra 2.8F proksimalno/2.3F distalno, korisne dužine 150cm i dve verzije dužine distalnog vrha od 5cm i 15cm, 4 različita oblika vrha | RSM008569 | Kom | 105000 | Grupa ponuđača: Hermes-Pharma d.o.o.Beograd - Sanomed d.o.o.o. | 11-4/25 | 28.01.2026
Materijal za interventnu neuroradiologiju | 404-1-110/24-119 | 7 | Sanitetski potrošni materijal za procedure u neuroradiologiji tip 7 | 1 | Hidrofilni mikrokateter sa upletenom (braid) strukturom proksimalno, distalno ojačan kojlovima, "Truelumen" tehnologija konstantnog dijametra od 0.021" celom dužinom katetera, spoljašnjeg dijametra 2.8F proksimalno/2.3F distalno, korisne dužine 150cm i dve verzije dužine distalnog vrha od 5cm i 15cm, 4 različita oblika vrha | RSM008570 | Kom | 105000 | Grupa ponuđača: Hermes-Pharma d.o.o.Beograd - Sanomed d.o.o.o. | 11-4/25 | 28.01.2026
Materijal za interventnu neuroradiologiju | 404-1-110/24-119 | 7 | Sanitetski potrošni materijal za procedure u neuroradiologiji tip 7 | 1 | Hidrofilni mikrokateter sa upletenom (braid) strukturom proksimalno, distalno ojačan kojlovima, "Truelumen" tehnologija konstantnog dijametra od 0.021" celom dužinom katetera, spoljašnjeg dijametra 2.8F proksimalno/2.3F distalno, korisne dužine 150cm i dve verzije dužine distalnog vrha od 5cm i 15cm, 4 različita oblika vrha | RSM008571 | Kom | 105000 | Grupa ponuđača: Hermes-Pharma d.o.o.Beograd - Sanomed d.o.o.o. | 11-4/25 | 28.01.2026
Materijal za interventnu neuroradiologiju | 404-1-110/24-119 | 7 | Sanitetski potrošni materijal za procedure u neuroradiologiji tip 7 | 1 | Hidrofilni mikrokateter sa upletenom (braid) strukturom proksimalno, distalno ojačan kojlovima, "Truelumen" tehnologija konstantnog dijametra od 0.021" celom dužinom katetera, spoljašnjeg dijametra 2.8F proksimalno/2.3F distalno, korisne dužine 150cm i dve verzije dužine distalnog vrha od 5cm i 15cm, 4 različita oblika vrha | RSM008572 | Kom | 105000 | Grupa ponuđača: Hermes-Pharma d.o.o.Beograd - Sanomed d.o.o.o. | 11-4/25 | 28.01.2026
Materijal za interventnu neuroradiologiju | 404-1-110/24-119 | 7 | Sanitetski potrošni materijal za procedure u neuroradiologiji tip 7 | 1 | Hidrofilni mikrokateter sa upletenom (braid) strukturom proksimalno, distalno ojačan kojlovima, "Truelumen" tehnologija konstantnog dijametra od 0.021" celom dužinom katetera, spoljašnjeg dijametra 2.8F proksimalno/2.3F distalno, korisne dužine 150cm i dve verzije dužine distalnog vrha od 5cm i 15cm, 4 različita oblika vrha | RSM008573 | Kom | 105000 | Grupa ponuđača: Hermes-Pharma d.o.o.Beograd - Sanomed d.o.o.o. | 11-4/25 | 28.01.2026
Materijal za interventnu neuroradiologiju | 404-1-110/24-119 | 7 | Sanitetski potrošni materijal za procedure u neuroradiologiji tip 7 | 1 | Hidrofilni mikrokateter sa upletenom (braid) strukturom proksimalno, distalno ojačan kojlovima, "Truelumen" tehnologija konstantnog dijametra od 0.021" celom dužinom katetera, spoljašnjeg dijametra 2.8F proksimalno/2.3F distalno, korisne dužine 150cm i dve verzije dužine distalnog vrha od 5cm i 15cm, 4 različita oblika vrha | RSM008574 | Kom | 105000 | Grupa ponuđača: Hermes-Pharma d.o.o.Beograd - Sanomed d.o.o.o. | 11-4/25 | 28.01.2026
Materijal za interventnu neuroradiologiju | 404-1-110/24-119 | 8 | Hidrofilni mikrokateter , unutrašnjih dijametara 0.0165 , 0.017 , 0.021 i 0.027 inča ; dužine 150cm,156m ili 167cm ; sa pravim ili preoblikovanim 45,90 ili J vrhom ; sa 1 ili 2 markera na vrhu ; sa distalnim spoljašnjim dijametrima 1.3 F , 1.6 , 1.7 , 2.0 i 2.6 F; sa proksimalnim spoljašnjim lumenima 2.1 , 2.4F , 2.5 i 3.1 F ; sa 7 i 8 - segmentnom kompozicijom ; hidrofilnim omotačem u dužini od 100cm , 110cm i 115cm ; kompatibilan sa tečnim sredstvima za embolizaciju. | 1 |  | RSM008551 | Kom | 120000 | Biostent d.o.o | 11-10/25 | 28.01.2026
Materijal za interventnu neuroradiologiju | 404-1-110/24-119 | 8 | Hidrofilni mikrokateter , unutrašnjih dijametara 0.0165 , 0.017 , 0.021 i 0.027 inča ; dužine 150cm,156m ili 167cm ; sa pravim ili preoblikovanim 45,90 ili J vrhom ; sa 1 ili 2 markera na vrhu ; sa distalnim spoljašnjim dijametrima 1.3 F , 1.6 , 1.7 , 2.0 i 2.6 F; sa proksimalnim spoljašnjim lumenima 2.1 , 2.4F , 2.5 i 3.1 F ; sa 7 i 8 - segmentnom kompozicijom ; hidrofilnim omotačem u dužini od 100cm , 110cm i 115cm ; kompatibilan sa tečnim sredstvima za embolizaciju. | 1 |  | RSM008552 | Kom | 120000 | Biostent d.o.o | 11-10/25 | 28.01.2026
Materijal za interventnu neuroradiologiju | 404-1-110/24-119 | 8 | Hidrofilni mikrokateter , unutrašnjih dijametara 0.0165 , 0.017 , 0.021 i 0.027 inča ; dužine 150cm,156m ili 167cm ; sa pravim ili preoblikovanim 45,90 ili J vrhom ; sa 1 ili 2 markera na vrhu ; sa distalnim spoljašnjim dijametrima 1.3 F , 1.6 , 1.7 , 2.0 i 2.6 F; sa proksimalnim spoljašnjim lumenima 2.1 , 2.4F , 2.5 i 3.1 F ; sa 7 i 8 - segmentnom kompozicijom ; hidrofilnim omotačem u dužini od 100cm , 110cm i 115cm ; kompatibilan sa tečnim sredstvima za embolizaciju. | 1 |  | RSM008553 | Kom | 120000 | Biostent d.o.o | 11-10/25 | 28.01.2026
Materijal za interventnu neuroradiologiju | 404-1-110/24-119 | 8 | Hidrofilni mikrokateter , unutrašnjih dijametara 0.0165 , 0.017 , 0.021 i 0.027 inča ; dužine 150cm,156m ili 167cm ; sa pravim ili preoblikovanim 45,90 ili J vrhom ; sa 1 ili 2 markera na vrhu ; sa distalnim spoljašnjim dijametrima 1.3 F , 1.6 , 1.7 , 2.0 i 2.6 F; sa proksimalnim spoljašnjim lumenima 2.1 , 2.4F , 2.5 i 3.1 F ; sa 7 i 8 - segmentnom kompozicijom ; hidrofilnim omotačem u dužini od 100cm , 110cm i 115cm ; kompatibilan sa tečnim sredstvima za embolizaciju. | 1 |  | RSM008554 | Kom | 120000 | Biostent d.o.o | 11-10/25 | 28.01.2026
Materijal za interventnu neuroradiologiju | 404-1-110/24-119 | 8 | Hidrofilni mikrokateter , unutrašnjih dijametara 0.0165 , 0.017 , 0.021 i 0.027 inča ; dužine 150cm,156m ili 167cm ; sa pravim ili preoblikovanim 45,90 ili J vrhom ; sa 1 ili 2 markera na vrhu ; sa distalnim spoljašnjim dijametrima 1.3 F , 1.6 , 1.7 , 2.0 i 2.6 F; sa proksimalnim spoljašnjim lumenima 2.1 , 2.4F , 2.5 i 3.1 F ; sa 7 i 8 - segmentnom kompozicijom ; hidrofilnim omotačem u dužini od 100cm , 110cm i 115cm ; kompatibilan sa tečnim sredstvima za embolizaciju. | 1 |  | RSM008555 | Kom | 120000 | Biostent d.o.o | 11-10/25 | 28.01.2026
Materijal za interventnu neuroradiologiju | 404-1-110/24-119 | 8 | Hidrofilni mikrokateter , unutrašnjih dijametara 0.0165 , 0.017 , 0.021 i 0.027 inča ; dužine 150cm,156m ili 167cm ; sa pravim ili preoblikovanim 45,90 ili J vrhom ; sa 1 ili 2 markera na vrhu ; sa distalnim spoljašnjim dijametrima 1.3 F , 1.6 , 1.7 , 2.0 i 2.6 F; sa proksimalnim spoljašnjim lumenima 2.1 , 2.4F , 2.5 i 3.1 F ; sa 7 i 8 - segmentnom kompozicijom ; hidrofilnim omotačem u dužini od 100cm , 110cm i 115cm ; kompatibilan sa tečnim sredstvima za embolizaciju. | 1 |  | RSM008556 | Kom | 120000 | Biostent d.o.o | 11-10/25 | 28.01.2026
Materijal za interventnu neuroradiologiju | 404-1-110/24-119 | 8 | Hidrofilni mikrokateter , unutrašnjih dijametara 0.0165 , 0.017 , 0.021 i 0.027 inča ; dužine 150cm,156m ili 167cm ; sa pravim ili preoblikovanim 45,90 ili J vrhom ; sa 1 ili 2 markera na vrhu ; sa distalnim spoljašnjim dijametrima 1.3 F , 1.6 , 1.7 , 2.0 i 2.6 F; sa proksimalnim spoljašnjim lumenima 2.1 , 2.4F , 2.5 i 3.1 F ; sa 7 i 8 - segmentnom kompozicijom ; hidrofilnim omotačem u dužini od 100cm , 110cm i 115cm ; kompatibilan sa tečnim sredstvima za embolizaciju. | 1 |  | RSM008557 | Kom | 120000 | Biostent d.o.o | 11-10/25 | 28.01.2026
Materijal za interventnu neuroradiologiju | 404-1-110/24-119 | 8 | Hidrofilni mikrokateter , unutrašnjih dijametara 0.0165 , 0.017 , 0.021 i 0.027 inča ; dužine 150cm,156m ili 167cm ; sa pravim ili preoblikovanim 45,90 ili J vrhom ; sa 1 ili 2 markera na vrhu ; sa distalnim spoljašnjim dijametrima 1.3 F , 1.6 , 1.7 , 2.0 i 2.6 F; sa proksimalnim spoljašnjim lumenima 2.1 , 2.4F , 2.5 i 3.1 F ; sa 7 i 8 - segmentnom kompozicijom ; hidrofilnim omotačem u dužini od 100cm , 110cm i 115cm ; kompatibilan sa tečnim sredstvima za embolizaciju. | 1 |  | RSM008558 | Kom | 120000 | Biostent d.o.o | 11-10/25 | 28.01.2026
Materijal za interventnu neuroradiologiju | 404-1-110/24-119 | 8 | Hidrofilni mikrokateter , unutrašnjih dijametara 0.0165 , 0.017 , 0.021 i 0.027 inča ; dužine 150cm,156m ili 167cm ; sa pravim ili preoblikovanim 45,90 ili J vrhom ; sa 1 ili 2 markera na vrhu ; sa distalnim spoljašnjim dijametrima 1.3 F , 1.6 , 1.7 , 2.0 i 2.6 F; sa proksimalnim spoljašnjim lumenima 2.1 , 2.4F , 2.5 i 3.1 F ; sa 7 i 8 - segmentnom kompozicijom ; hidrofilnim omotačem u dužini od 100cm , 110cm i 115cm ; kompatibilan sa tečnim sredstvima za embolizaciju. | 1 |  | RSM008559 | Kom | 120000 | Biostent d.o.o | 11-10/25 | 28.01.2026
Materijal za interventnu neuroradiologiju | 404-1-110/24-119 | 8 | Hidrofilni mikrokateter , unutrašnjih dijametara 0.0165 , 0.017 , 0.021 i 0.027 inča ; dužine 150cm,156m ili 167cm ; sa pravim ili preoblikovanim 45,90 ili J vrhom ; sa 1 ili 2 markera na vrhu ; sa distalnim spoljašnjim dijametrima 1.3 F , 1.6 , 1.7 , 2.0 i 2.6 F; sa proksimalnim spoljašnjim lumenima 2.1 , 2.4F , 2.5 i 3.1 F ; sa 7 i 8 - segmentnom kompozicijom ; hidrofilnim omotačem u dužini od 100cm , 110cm i 115cm ; kompatibilan sa tečnim sredstvima za embolizaciju. | 1 |  | RSM008560 | Kom | 120000 | Biostent d.o.o | 11-10/25 | 28.01.2026
Materijal za interventnu neuroradiologiju | 404-1-110/24-119 | 9 | Sanitetski potrošni materijal za procedure u neuroradiologiji tip 9 | 1 | Mikrokater unutrašnjeg promera 0.021 i 0.027 inch, spoljašnjeg promera 2.2/2.6 i 3.0/3.1, dužina 155 cm | RSM008484 | Kom | 123000 | Neomedica d.o.o. Beograd | 11-7/25 | 28.01.2026
Materijal za interventnu neuroradiologiju | 404-1-110/24-119 | 9 | Sanitetski potrošni materijal za procedure u neuroradiologiji tip 9 | 1 | Mikrokater unutrašnjeg promera 0.021 i 0.027 inch, spoljašnjeg promera 2.2/2.6 i 3.0/3.1, dužina 155 cm | RSM008485 | Kom | 123000 | Neomedica d.o.o. Beograd | 11-7/25 | 28.01.2026
Materijal za interventnu neuroradiologiju | 404-1-110/24-119 | 9 | Sanitetski potrošni materijal za procedure u neuroradiologiji tip 9 | 1 | Mikrokater unutrašnjeg promera 0.021 i 0.027 inch, spoljašnjeg promera 2.2/2.6 i 3.0/3.1, dužina 155 cm | RSM008486 | Kom | 123000 | Neomedica d.o.o. Beograd | 11-7/25 | 28.01.2026
Materijal za interventnu neuroradiologiju | 404-1-110/24-119 | 9 | Sanitetski potrošni materijal za procedure u neuroradiologiji tip 9 | 1 | Mikrokater unutrašnjeg promera 0.021 i 0.027 inch, spoljašnjeg promera 2.2/2.6 i 3.0/3.1, dužina 155 cm | RSM008487 | Kom | 123000 | Neomedica d.o.o. Beograd | 11-7/25 | 28.01.2026
Materijal za interventnu neuroradiologiju | 404-1-110/24-119 | 9 | Sanitetski potrošni materijal za procedure u neuroradiologiji tip 9 | 1 | Mikrokater unutrašnjeg promera 0.021 i 0.027 inch, spoljašnjeg promera 2.2/2.6 i 3.0/3.1, dužina 155 cm | RSM008488 | Kom | 123000 | Neomedica d.o.o. Beograd | 11-7/25 | 28.01.2026
Materijal za interventnu neuroradiologiju | 404-1-110/24-119 | 9 | Sanitetski potrošni materijal za procedure u neuroradiologiji tip 9 | 1 | Mikrokater unutrašnjeg promera 0.021 i 0.027 inch, spoljašnjeg promera 2.2/2.6 i 3.0/3.1, dužina 155 cm | RSM008489 | Kom | 123000 | Neomedica d.o.o. Beograd | 11-7/25 | 28.01.2026
Materijal za interventnu neuroradiologiju | 404-1-110/24-119 | 9 | Sanitetski potrošni materijal za procedure u neuroradiologiji tip 9 | 1 | Mikrokater unutrašnjeg promera 0.021 i 0.027 inch, spoljašnjeg promera 2.2/2.6 i 3.0/3.1, dužina 155 cm | RSM008490 | Kom | 123000 | Neomedica d.o.o. Beograd | 11-7/25 | 28.01.2026
Materijal za interventnu neuroradiologiju | 404-1-110/24-119 | 9 | Sanitetski potrošni materijal za procedure u neuroradiologiji tip 9 | 1 | Mikrokater unutrašnjeg promera 0.021 i 0.027 inch, spoljašnjeg promera 2.2/2.6 i 3.0/3.1, dužina 155 cm | RSM008491 | Kom | 123000 | Neomedica d.o.o. Beograd | 11-7/25 | 28.01.2026
Materijal za interventnu neuroradiologiju | 404-1-110/24-119 | 9 | Sanitetski potrošni materijal za procedure u neuroradiologiji tip 9 | 1 | Mikrokater unutrašnjeg promera 0.021 i 0.027 inch, spoljašnjeg promera 2.2/2.6 i 3.0/3.1, dužina 155 cm | RSM008492 | Kom | 123000 | Neomedica d.o.o. Beograd | 11-7/25 | 28.01.2026
Materijal za interventnu neuroradiologiju | 404-1-110/24-119 | 11 | Sanitetski potrošni materijal za procedure u neuroradiologiji tip 11 | 1 | Kateter vodič sistem za pristup distalnim intrakranijalnim krvnim sudovima, na dužinama 105cm, 115cm, 136cm, proksimalnog dijametra 6F, distalnog dijametra 4.9F i 6F, unutrašnjeg dijametra .055" i .070", supersavitljivog distalnog dela 8cm, sa 2 tipa krivina - Straight i Multipurpose, za podršku i plasman "flow divert" stentova i aspiraciju tromba | RSM007969 | Kom | 82000 | Aptus d.o.o | 11-3/25 | 28.01.2026
Materijal za interventnu neuroradiologiju | 404-1-110/24-119 | 11 | Sanitetski potrošni materijal za procedure u neuroradiologiji tip 11 | 1 | Kateter vodič sistem za pristup distalnim intrakranijalnim krvnim sudovima, na dužinama 105cm, 115cm, 136cm, proksimalnog dijametra 6F, distalnog dijametra 4.9F i 6F, unutrašnjeg dijametra .055" i .070", supersavitljivog distalnog dela 8cm, sa 2 tipa krivina - Straight i Multipurpose, za podršku i plasman "flow divert" stentova i aspiraciju tromba | RSM007970 | Kom | 82000 | Aptus d.o.o | 11-3/25 | 28.01.2026
Materijal za interventnu neuroradiologiju | 404-1-110/24-119 | 11 | Sanitetski potrošni materijal za procedure u neuroradiologiji tip 11 | 1 | Kateter vodič sistem za pristup distalnim intrakranijalnim krvnim sudovima, na dužinama 105cm, 115cm, 136cm, proksimalnog dijametra 6F, distalnog dijametra 4.9F i 6F, unutrašnjeg dijametra .055" i .070", supersavitljivog distalnog dela 8cm, sa 2 tipa krivina - Straight i Multipurpose, za podršku i plasman "flow divert" stentova i aspiraciju tromba | RSM007971 | Kom | 82000 | Aptus d.o.o | 11-3/25 | 28.01.2026
Materijal za interventnu neuroradiologiju | 404-1-110/24-119 | 11 | Sanitetski potrošni materijal za procedure u neuroradiologiji tip 11 | 1 | Kateter vodič sistem za pristup distalnim intrakranijalnim krvnim sudovima, na dužinama 105cm, 115cm, 136cm, proksimalnog dijametra 6F, distalnog dijametra 4.9F i 6F, unutrašnjeg dijametra .055" i .070", supersavitljivog distalnog dela 8cm, sa 2 tipa krivina - Straight i Multipurpose, za podršku i plasman "flow divert" stentova i aspiraciju tromba | RSM007972 | Kom | 82000 | Aptus d.o.o | 11-3/25 | 28.01.2026
Materijal za interventnu neuroradiologiju | 404-1-110/24-119 | 11 | Sanitetski potrošni materijal za procedure u neuroradiologiji tip 11 | 1 | Kateter vodič sistem za pristup distalnim intrakranijalnim krvnim sudovima, na dužinama 105cm, 115cm, 136cm, proksimalnog dijametra 6F, distalnog dijametra 4.9F i 6F, unutrašnjeg dijametra .055" i .070", supersavitljivog distalnog dela 8cm, sa 2 tipa krivina - Straight i Multipurpose, za podršku i plasman "flow divert" stentova i aspiraciju tromba | RSM007973 | Kom | 82000 | Aptus d.o.o | 11-3/25 | 28.01.2026
Materijal za interventnu neuroradiologiju | 404-1-110/24-119 | 11 | Sanitetski potrošni materijal za procedure u neuroradiologiji tip 11 | 1 | Kateter vodič sistem za pristup distalnim intrakranijalnim krvnim sudovima, na dužinama 105cm, 115cm, 136cm, proksimalnog dijametra 6F, distalnog dijametra 4.9F i 6F, unutrašnjeg dijametra .055" i .070", supersavitljivog distalnog dela 8cm, sa 2 tipa krivina - Straight i Multipurpose, za podršku i plasman "flow divert" stentova i aspiraciju tromba | RSM007974 | Kom | 82000 | Aptus d.o.o | 11-3/25 | 28.01.2026
Materijal za interventnu neuroradiologiju | 404-1-110/24-119 | 11 | Sanitetski potrošni materijal za procedure u neuroradiologiji tip 11 | 1 | Kateter vodič sistem za pristup distalnim intrakranijalnim krvnim sudovima, na dužinama 105cm, 115cm, 136cm, proksimalnog dijametra 6F, distalnog dijametra 4.9F i 6F, unutrašnjeg dijametra .055" i .070", supersavitljivog distalnog dela 8cm, sa 2 tipa krivina - Straight i Multipurpose, za podršku i plasman "flow divert" stentova i aspiraciju tromba | RSM007975 | Kom | 82000 | Aptus d.o.o | 11-3/25 | 28.01.2026
Materijal za interventnu neuroradiologiju | 404-1-110/24-119 | 11 | Sanitetski potrošni materijal za procedure u neuroradiologiji tip 11 | 1 | Kateter vodič sistem za pristup distalnim intrakranijalnim krvnim sudovima, na dužinama 105cm, 115cm, 136cm, proksimalnog dijametra 6F, distalnog dijametra 4.9F i 6F, unutrašnjeg dijametra .055" i .070", supersavitljivog distalnog dela 8cm, sa 2 tipa krivina - Straight i Multipurpose, za podršku i plasman "flow divert" stentova i aspiraciju tromba | RSM007976 | Kom | 82000 | Aptus d.o.o | 11-3/25 | 28.01.2026
Materijal za interventnu neuroradiologiju | 404-1-110/24-119 | 11 | Sanitetski potrošni materijal za procedure u neuroradiologiji tip 11 | 1 | Kateter vodič sistem za pristup distalnim intrakranijalnim krvnim sudovima, na dužinama 105cm, 115cm, 136cm, proksimalnog dijametra 6F, distalnog dijametra 4.9F i 6F, unutrašnjeg dijametra .055" i .070", supersavitljivog distalnog dela 8cm, sa 2 tipa krivina - Straight i Multipurpose, za podršku i plasman "flow divert" stentova i aspiraciju tromba | RSM007977 | Kom | 82000 | Aptus d.o.o | 11-3/25 | 28.01.2026
Materijal za interventnu neuroradiologiju | 404-1-110/24-119 | 11 | Sanitetski potrošni materijal za procedure u neuroradiologiji tip 11 | 1 | Kateter vodič sistem za pristup distalnim intrakranijalnim krvnim sudovima, na dužinama 105cm, 115cm, 136cm, proksimalnog dijametra 6F, distalnog dijametra 4.9F i 6F, unutrašnjeg dijametra .055" i .070", supersavitljivog distalnog dela 8cm, sa 2 tipa krivina - Straight i Multipurpose, za podršku i plasman "flow divert" stentova i aspiraciju tromba | RSM007978 | Kom | 82000 | Aptus d.o.o | 11-3/25 | 28.01.2026
Materijal za interventnu neuroradiologiju | 404-1-110/24-119 | 11 | Sanitetski potrošni materijal za procedure u neuroradiologiji tip 11 | 1 | Kateter vodič sistem za pristup distalnim intrakranijalnim krvnim sudovima, na dužinama 105cm, 115cm, 136cm, proksimalnog dijametra 6F, distalnog dijametra 4.9F i 6F, unutrašnjeg dijametra .055" i .070", supersavitljivog distalnog dela 8cm, sa 2 tipa krivina - Straight i Multipurpose, za podršku i plasman "flow divert" stentova i aspiraciju tromba | RSM007979 | Kom | 82000 | Aptus d.o.o | 11-3/25 | 28.01.2026
Materijal za interventnu neuroradiologiju | 404-1-110/24-119 | 11 | Sanitetski potrošni materijal za procedure u neuroradiologiji tip 11 | 1 | Kateter vodič sistem za pristup distalnim intrakranijalnim krvnim sudovima, na dužinama 105cm, 115cm, 136cm, proksimalnog dijametra 6F, distalnog dijametra 4.9F i 6F, unutrašnjeg dijametra .055" i .070", supersavitljivog distalnog dela 8cm, sa 2 tipa krivina - Straight i Multipurpose, za podršku i plasman "flow divert" stentova i aspiraciju tromba | RSM007980 | Kom | 82000 | Aptus d.o.o | 11-3/25 | 28.01.2026
Materijal za interventnu neuroradiologiju | 404-1-110/24-119 | 11 | Sanitetski potrošni materijal za procedure u neuroradiologiji tip 11 | 1 | Kateter vodič sistem za pristup distalnim intrakranijalnim krvnim sudovima, na dužinama 105cm, 115cm, 136cm, proksimalnog dijametra 6F, distalnog dijametra 4.9F i 6F, unutrašnjeg dijametra .055" i .070", supersavitljivog distalnog dela 8cm, sa 2 tipa krivina - Straight i Multipurpose, za podršku i plasman "flow divert" stentova i aspiraciju tromba | RSM007981 | Kom | 82000 | Aptus d.o.o | 11-3/25 | 28.01.2026
Materijal za interventnu neuroradiologiju | 404-1-110/24-119 | 11 | Sanitetski potrošni materijal za procedure u neuroradiologiji tip 11 | 1 | Kateter vodič sistem za pristup distalnim intrakranijalnim krvnim sudovima, na dužinama 105cm, 115cm, 136cm, proksimalnog dijametra 6F, distalnog dijametra 4.9F i 6F, unutrašnjeg dijametra .055" i .070", supersavitljivog distalnog dela 8cm, sa 2 tipa krivina - Straight i Multipurpose, za podršku i plasman "flow divert" stentova i aspiraciju tromba | RSM007982 | Kom | 82000 | Aptus d.o.o | 11-3/25 | 28.01.2026
Materijal za interventnu neuroradiologiju | 404-1-110/24-119 | 11 | Sanitetski potrošni materijal za procedure u neuroradiologiji tip 11 | 1 | Kateter vodič sistem za pristup distalnim intrakranijalnim krvnim sudovima, na dužinama 105cm, 115cm, 136cm, proksimalnog dijametra 6F, distalnog dijametra 4.9F i 6F, unutrašnjeg dijametra .055" i .070", supersavitljivog distalnog dela 8cm, sa 2 tipa krivina - Straight i Multipurpose, za podršku i plasman "flow divert" stentova i aspiraciju tromba | RSM007983 | Kom | 82000 | Aptus d.o.o | 11-3/25 | 28.01.2026
Materijal za interventnu neuroradiologiju | 404-1-110/24-119 | 11 | Sanitetski potrošni materijal za procedure u neuroradiologiji tip 11 | 1 | Kateter vodič sistem za pristup distalnim intrakranijalnim krvnim sudovima, na dužinama 105cm, 115cm, 136cm, proksimalnog dijametra 6F, distalnog dijametra 4.9F i 6F, unutrašnjeg dijametra .055" i .070", supersavitljivog distalnog dela 8cm, sa 2 tipa krivina - Straight i Multipurpose, za podršku i plasman "flow divert" stentova i aspiraciju tromba | RSM009309 | Kom | 82000 | Aptus d.o.o | 11-3/25 | 28.01.2026
Materijal za interventnu neuroradiologiju | 404-1-110/24-119 | 12 | Sanitetski potrošni materijal za procedure u neuroradiologiji tip 12 | 1 | Kateter za intrakranijalnu podršku, izrađen od spljoštenih nitinolskih navoja, dostupan u dimenzijama od 5 i 6 Fr, unutrašnjeg dijametra 0,058" i 0,072", sa pravim vrhom i MP 25° vrhom, dužine distalnog fleksibilnog dela 8cm. Dužine katetera 95, 105, 115, 125 i 130cm. | RSM007901 | Kom | 115650 | Magna Pharmacia d.o.o. | 11-8/25 | 28.01.2026
Materijal za interventnu neuroradiologiju | 404-1-110/24-119 | 12 | Sanitetski potrošni materijal za procedure u neuroradiologiji tip 12 | 1 | Kateter za intrakranijalnu podršku, izrađen od spljoštenih nitinolskih navoja, dostupan u dimenzijama od 5 i 6 Fr, unutrašnjeg dijametra 0,058" i 0,072", sa pravim vrhom i MP 25° vrhom, dužine distalnog fleksibilnog dela 8cm. Dužine katetera 95, 105, 115, 125 i 130cm. | RSM007902 | Kom | 115650 | Magna Pharmacia d.o.o. | 11-8/25 | 28.01.2026
Materijal za interventnu neuroradiologiju | 404-1-110/24-119 | 12 | Sanitetski potrošni materijal za procedure u neuroradiologiji tip 12 | 1 | Kateter za intrakranijalnu podršku, izrađen od spljoštenih nitinolskih navoja, dostupan u dimenzijama od 5 i 6 Fr, unutrašnjeg dijametra 0,058" i 0,072", sa pravim vrhom i MP 25° vrhom, dužine distalnog fleksibilnog dela 8cm. Dužine katetera 95, 105, 115, 125 i 130cm. | RSM007903 | Kom | 115650 | Magna Pharmacia d.o.o. | 11-8/25 | 28.01.2026
Materijal za interventnu neuroradiologiju | 404-1-110/24-119 | 12 | Sanitetski potrošni materijal za procedure u neuroradiologiji tip 12 | 1 | Kateter za intrakranijalnu podršku, izrađen od spljoštenih nitinolskih navoja, dostupan u dimenzijama od 5 i 6 Fr, unutrašnjeg dijametra 0,058" i 0,072", sa pravim vrhom i MP 25° vrhom, dužine distalnog fleksibilnog dela 8cm. Dužine katetera 95, 105, 115, 125 i 130cm. | RSM007904 | Kom | 115650 | Magna Pharmacia d.o.o. | 11-8/25 | 28.01.2026
Materijal za interventnu neuroradiologiju | 404-1-110/24-119 | 12 | Sanitetski potrošni materijal za procedure u neuroradiologiji tip 12 | 1 | Kateter za intrakranijalnu podršku, izrađen od spljoštenih nitinolskih navoja, dostupan u dimenzijama od 5 i 6 Fr, unutrašnjeg dijametra 0,058" i 0,072", sa pravim vrhom i MP 25° vrhom, dužine distalnog fleksibilnog dela 8cm. Dužine katetera 95, 105, 115, 125 i 130cm. | RSM007905 | Kom | 115650 | Magna Pharmacia d.o.o. | 11-8/25 | 28.01.2026
Materijal za interventnu neuroradiologiju | 404-1-110/24-119 | 12 | Sanitetski potrošni materijal za procedure u neuroradiologiji tip 12 | 1 | Kateter za intrakranijalnu podršku, izrađen od spljoštenih nitinolskih navoja, dostupan u dimenzijama od 5 i 6 Fr, unutrašnjeg dijametra 0,058" i 0,072", sa pravim vrhom i MP 25° vrhom, dužine distalnog fleksibilnog dela 8cm. Dužine katetera 95, 105, 115, 125 i 130cm. | RSM007906 | Kom | 115650 | Magna Pharmacia d.o.o. | 11-8/25 | 28.01.2026
Materijal za interventnu neuroradiologiju | 404-1-110/24-119 | 12 | Sanitetski potrošni materijal za procedure u neuroradiologiji tip 12 | 1 | Kateter za intrakranijalnu podršku, izrađen od spljoštenih nitinolskih navoja, dostupan u dimenzijama od 5 i 6 Fr, unutrašnjeg dijametra 0,058" i 0,072", sa pravim vrhom i MP 25° vrhom, dužine distalnog fleksibilnog dela 8cm. Dužine katetera 95, 105, 115, 125 i 130cm. | RSM007907 | Kom | 115650 | Magna Pharmacia d.o.o. | 11-8/25 | 28.01.2026
Materijal za interventnu neuroradiologiju | 404-1-110/24-119 | 12 | Sanitetski potrošni materijal za procedure u neuroradiologiji tip 12 | 1 | Kateter za intrakranijalnu podršku, izrađen od spljoštenih nitinolskih navoja, dostupan u dimenzijama od 5 i 6 Fr, unutrašnjeg dijametra 0,058" i 0,072", sa pravim vrhom i MP 25° vrhom, dužine distalnog fleksibilnog dela 8cm. Dužine katetera 95, 105, 115, 125 i 130cm. | RSM007908 | Kom | 115650 | Magna Pharmacia d.o.o. | 11-8/25 | 28.01.2026
Materijal za interventnu neuroradiologiju | 404-1-110/24-119 | 12 | Sanitetski potrošni materijal za procedure u neuroradiologiji tip 12 | 1 | Kateter za intrakranijalnu podršku, izrađen od spljoštenih nitinolskih navoja, dostupan u dimenzijama od 5 i 6 Fr, unutrašnjeg dijametra 0,058" i 0,072", sa pravim vrhom i MP 25° vrhom, dužine distalnog fleksibilnog dela 8cm. Dužine katetera 95, 105, 115, 125 i 130cm. | RSM007909 | Kom | 115650 | Magna Pharmacia d.o.o. | 11-8/25 | 28.01.2026
Materijal za interventnu neuroradiologiju | 404-1-110/24-119 | 12 | Sanitetski potrošni materijal za procedure u neuroradiologiji tip 12 | 1 | Kateter za intrakranijalnu podršku, izrađen od spljoštenih nitinolskih navoja, dostupan u dimenzijama od 5 i 6 Fr, unutrašnjeg dijametra 0,058" i 0,072", sa pravim vrhom i MP 25° vrhom, dužine distalnog fleksibilnog dela 8cm. Dužine katetera 95, 105, 115, 125 i 130cm. | RSM007910 | Kom | 115650 | Magna Pharmacia d.o.o. | 11-8/25 | 28.01.2026
Materijal za interventnu neuroradiologiju | 404-1-110/24-119 | 12 | Sanitetski potrošni materijal za procedure u neuroradiologiji tip 12 | 1 | Kateter za intrakranijalnu podršku, izrađen od spljoštenih nitinolskih navoja, dostupan u dimenzijama od 5 i 6 Fr, unutrašnjeg dijametra 0,058" i 0,072", sa pravim vrhom i MP 25° vrhom, dužine distalnog fleksibilnog dela 8cm. Dužine katetera 95, 105, 115, 125 i 130cm. | RSM007911 | Kom | 115650 | Magna Pharmacia d.o.o. | 11-8/25 | 28.01.2026
Materijal za interventnu neuroradiologiju | 404-1-110/24-119 | 12 | Sanitetski potrošni materijal za procedure u neuroradiologiji tip 12 | 1 | Kateter za intrakranijalnu podršku, izrađen od spljoštenih nitinolskih navoja, dostupan u dimenzijama od 5 i 6 Fr, unutrašnjeg dijametra 0,058" i 0,072", sa pravim vrhom i MP 25° vrhom, dužine distalnog fleksibilnog dela 8cm. Dužine katetera 95, 105, 115, 125 i 130cm. | RSM007912 | Kom | 115650 | Magna Pharmacia d.o.o. | 11-8/25 | 28.01.2026
Materijal za interventnu neuroradiologiju | 404-1-110/24-119 | 12 | Sanitetski potrošni materijal za procedure u neuroradiologiji tip 12 | 1 | Kateter za intrakranijalnu podršku, izrađen od spljoštenih nitinolskih navoja, dostupan u dimenzijama od 5 i 6 Fr, unutrašnjeg dijametra 0,058" i 0,072", sa pravim vrhom i MP 25° vrhom, dužine distalnog fleksibilnog dela 8cm. Dužine katetera 95, 105, 115, 125 i 130cm. | RSM007913 | Kom | 115650 | Magna Pharmacia d.o.o. | 11-8/25 | 28.01.2026
Materijal za interventnu neuroradiologiju | 404-1-110/24-119 | 12 | Sanitetski potrošni materijal za procedure u neuroradiologiji tip 12 | 1 | Kateter za intrakranijalnu podršku, izrađen od spljoštenih nitinolskih navoja, dostupan u dimenzijama od 5 i 6 Fr, unutrašnjeg dijametra 0,058" i 0,072", sa pravim vrhom i MP 25° vrhom, dužine distalnog fleksibilnog dela 8cm. Dužine katetera 95, 105, 115, 125 i 130cm. | RSM007914 | Kom | 115650 | Magna Pharmacia d.o.o. | 11-8/25 | 28.01.2026
Materijal za interventnu neuroradiologiju | 404-1-110/24-119 | 13 | Sanitetski potrošni materijal za procedure u neuroradiologiji tip 13 | 1 | Vodič kateteri 5F i 6F sa izrazito savitljivim vrhom dužine 6cm koji se mogu plasirati visoko distalno, dužina 95, 105, i 115 cm,unutrašnjeg promera 0.053 i 0.070 inch | RSM008493 | Kom | 122360 | Neomedica d.o.o. Beograd | 11-7/25 | 28.01.2026
Materijal za interventnu neuroradiologiju | 404-1-110/24-119 | 13 | Sanitetski potrošni materijal za procedure u neuroradiologiji tip 13 | 1 | Vodič kateteri 5F i 6F sa izrazito savitljivim vrhom dužine 6cm koji se mogu plasirati visoko distalno, dužina 95, 105, i 115 cm,unutrašnjeg promera 0.053 i 0.070 inch | RSM008494 | Kom | 122360 | Neomedica d.o.o. Beograd | 11-7/25 | 28.01.2026
Materijal za interventnu neuroradiologiju | 404-1-110/24-119 | 13 | Sanitetski potrošni materijal za procedure u neuroradiologiji tip 13 | 1 | Vodič kateteri 5F i 6F sa izrazito savitljivim vrhom dužine 6cm koji se mogu plasirati visoko distalno, dužina 95, 105, i 115 cm,unutrašnjeg promera 0.053 i 0.070 inch | RSM008495 | Kom | 122360 | Neomedica d.o.o. Beograd | 11-7/25 | 28.01.2026
Materijal za interventnu neuroradiologiju | 404-1-110/24-119 | 13 | Sanitetski potrošni materijal za procedure u neuroradiologiji tip 13 | 1 | Vodič kateteri 5F i 6F sa izrazito savitljivim vrhom dužine 6cm koji se mogu plasirati visoko distalno, dužina 95, 105, i 115 cm,unutrašnjeg promera 0.053 i 0.070 inch | RSM008496 | Kom | 122360 | Neomedica d.o.o. Beograd | 11-7/25 | 28.01.2026
Materijal za interventnu neuroradiologiju | 404-1-110/24-119 | 13 | Sanitetski potrošni materijal za procedure u neuroradiologiji tip 13 | 1 | Vodič kateteri 5F i 6F sa izrazito savitljivim vrhom dužine 6cm koji se mogu plasirati visoko distalno, dužina 95, 105, i 115 cm,unutrašnjeg promera 0.053 i 0.070 inch | RSM008497 | Kom | 122360 | Neomedica d.o.o. Beograd | 11-7/25 | 28.01.2026
Materijal za interventnu neuroradiologiju | 404-1-110/24-119 | 13 | Sanitetski potrošni materijal za procedure u neuroradiologiji tip 13 | 1 | Vodič kateteri 5F i 6F sa izrazito savitljivim vrhom dužine 6cm koji se mogu plasirati visoko distalno, dužina 95, 105, i 115 cm,unutrašnjeg promera 0.053 i 0.070 inch | RSM008498 | Kom | 122360 | Neomedica d.o.o. Beograd | 11-7/25 | 28.01.2026
Materijal za interventnu neuroradiologiju | 404-1-110/24-119 | 14 | Kateter za distalni pristup, 5 i 6F, unutrašnjeg lumena 0.055", dužine 115 i 125cm | 1 |  | RSM008561 | Kom | 130000 | Biostent d.o.o | 11-10/25 | 28.01.2026
Materijal za interventnu neuroradiologiju | 404-1-110/24-119 | 14 | Kateter za distalni pristup, 5 i 6F, unutrašnjeg lumena 0.055", dužine 115 i 125cm | 1 |  | RSM008562 | Kom | 130000 | Biostent d.o.o | 11-10/25 | 28.01.2026
Materijal za interventnu neuroradiologiju | 404-1-110/24-119 | 14 | Kateter za distalni pristup, 5 i 6F, unutrašnjeg lumena 0.055", dužine 115 i 125cm | 1 |  | RSM008563 | Kom | 130000 | Biostent d.o.o | 11-10/25 | 28.01.2026
Materijal za interventnu neuroradiologiju | 404-1-110/24-119 | 15 | Sanitetski potrošni materijal za procedure u neuroradiologiji tip 15 | 1 | Vodič kateter set sa spoljašnjim kateterom promera 6F, 7F ili 8F sa različitim segmentima fleksibilnosti, koji omogućavaju proksimalnu podršku i distalnu fleksibilnost unutrašnjeg dijametra 0.071, 0,081 ili 0,096in i sa unutrašnjim kateterom promera 5F i 6F dužine 80, 90, 95, 100, 105 i 115 cm | RSM008499 | Kom | 160860 | Neomedica d.o.o. Beograd | 11-7/25 | 28.01.2026
Materijal za interventnu neuroradiologiju | 404-1-110/24-119 | 15 | Sanitetski potrošni materijal za procedure u neuroradiologiji tip 15 | 1 | Vodič kateter set sa spoljašnjim kateterom promera 6F, 7F ili 8F sa različitim segmentima fleksibilnosti, koji omogućavaju proksimalnu podršku i distalnu fleksibilnost unutrašnjeg dijametra 0.071, 0,081 ili 0,096in i sa unutrašnjim kateterom promera 5F i 6F dužine 80, 90, 95, 100, 105 i 115 cm | RSM008500 | Kom | 160860 | Neomedica d.o.o. Beograd | 11-7/25 | 28.01.2026
Materijal za interventnu neuroradiologiju | 404-1-110/24-119 | 15 | Sanitetski potrošni materijal za procedure u neuroradiologiji tip 15 | 1 | Vodič kateter set sa spoljašnjim kateterom promera 6F, 7F ili 8F sa različitim segmentima fleksibilnosti, koji omogućavaju proksimalnu podršku i distalnu fleksibilnost unutrašnjeg dijametra 0.071, 0,081 ili 0,096in i sa unutrašnjim kateterom promera 5F i 6F dužine 80, 90, 95, 100, 105 i 115 cm | RSM008501 | Kom | 160860 | Neomedica d.o.o. Beograd | 11-7/25 | 28.01.2026
Materijal za interventnu neuroradiologiju | 404-1-110/24-119 | 15 | Sanitetski potrošni materijal za procedure u neuroradiologiji tip 15 | 1 | Vodič kateter set sa spoljašnjim kateterom promera 6F, 7F ili 8F sa različitim segmentima fleksibilnosti, koji omogućavaju proksimalnu podršku i distalnu fleksibilnost unutrašnjeg dijametra 0.071, 0,081 ili 0,096in i sa unutrašnjim kateterom promera 5F i 6F dužine 80, 90, 95, 100, 105 i 115 cm | RSM008502 | Kom | 160860 | Neomedica d.o.o. Beograd | 11-7/25 | 28.01.2026
Materijal za interventnu neuroradiologiju | 404-1-110/24-119 | 15 | Sanitetski potrošni materijal za procedure u neuroradiologiji tip 15 | 1 | Vodič kateter set sa spoljašnjim kateterom promera 6F, 7F ili 8F sa različitim segmentima fleksibilnosti, koji omogućavaju proksimalnu podršku i distalnu fleksibilnost unutrašnjeg dijametra 0.071, 0,081 ili 0,096in i sa unutrašnjim kateterom promera 5F i 6F dužine 80, 90, 95, 100, 105 i 115 cm | RSM008503 | Kom | 160860 | Neomedica d.o.o. Beograd | 11-7/25 | 28.01.2026
Materijal za interventnu neuroradiologiju | 404-1-110/24-119 | 15 | Sanitetski potrošni materijal za procedure u neuroradiologiji tip 15 | 1 | Vodič kateter set sa spoljašnjim kateterom promera 6F, 7F ili 8F sa različitim segmentima fleksibilnosti, koji omogućavaju proksimalnu podršku i distalnu fleksibilnost unutrašnjeg dijametra 0.071, 0,081 ili 0,096in i sa unutrašnjim kateterom promera 5F i 6F dužine 80, 90, 95, 100, 105 i 115 cm | RSM008504 | Kom | 160860 | Neomedica d.o.o. Beograd | 11-7/25 | 28.01.2026
Materijal za interventnu neuroradiologiju | 404-1-110/24-119 | 15 | Sanitetski potrošni materijal za procedure u neuroradiologiji tip 15 | 1 | Vodič kateter set sa spoljašnjim kateterom promera 6F, 7F ili 8F sa različitim segmentima fleksibilnosti, koji omogućavaju proksimalnu podršku i distalnu fleksibilnost unutrašnjeg dijametra 0.071, 0,081 ili 0,096in i sa unutrašnjim kateterom promera 5F i 6F dužine 80, 90, 95, 100, 105 i 115 cm | RSM008505 | Kom | 160860 | Neomedica d.o.o. Beograd | 11-7/25 | 28.01.2026
Materijal za interventnu neuroradiologiju | 404-1-110/24-119 | 15 | Sanitetski potrošni materijal za procedure u neuroradiologiji tip 15 | 1 | Vodič kateter set sa spoljašnjim kateterom promera 6F, 7F ili 8F sa različitim segmentima fleksibilnosti, koji omogućavaju proksimalnu podršku i distalnu fleksibilnost unutrašnjeg dijametra 0.071, 0,081 ili 0,096in i sa unutrašnjim kateterom promera 5F i 6F dužine 80, 90, 95, 100, 105 i 115 cm | RSM008506 | Kom | 160860 | Neomedica d.o.o. Beograd | 11-7/25 | 28.01.2026
Materijal za interventnu neuroradiologiju | 404-1-110/24-119 | 15 | Sanitetski potrošni materijal za procedure u neuroradiologiji tip 15 | 1 | Vodič kateter set sa spoljašnjim kateterom promera 6F, 7F ili 8F sa različitim segmentima fleksibilnosti, koji omogućavaju proksimalnu podršku i distalnu fleksibilnost unutrašnjeg dijametra 0.071, 0,081 ili 0,096in i sa unutrašnjim kateterom promera 5F i 6F dužine 80, 90, 95, 100, 105 i 115 cm | RSM008507 | Kom | 160860 | Neomedica d.o.o. Beograd | 11-7/25 | 28.01.2026
Materijal za interventnu neuroradiologiju | 404-1-110/24-119 | 15 | Sanitetski potrošni materijal za procedure u neuroradiologiji tip 15 | 1 | Vodič kateter set sa spoljašnjim kateterom promera 6F, 7F ili 8F sa različitim segmentima fleksibilnosti, koji omogućavaju proksimalnu podršku i distalnu fleksibilnost unutrašnjeg dijametra 0.071, 0,081 ili 0,096in i sa unutrašnjim kateterom promera 5F i 6F dužine 80, 90, 95, 100, 105 i 115 cm | RSM008508 | Kom | 160860 | Neomedica d.o.o. Beograd | 11-7/25 | 28.01.2026
Materijal za interventnu neuroradiologiju | 404-1-110/24-119 | 15 | Sanitetski potrošni materijal za procedure u neuroradiologiji tip 15 | 1 | Vodič kateter set sa spoljašnjim kateterom promera 6F, 7F ili 8F sa različitim segmentima fleksibilnosti, koji omogućavaju proksimalnu podršku i distalnu fleksibilnost unutrašnjeg dijametra 0.071, 0,081 ili 0,096in i sa unutrašnjim kateterom promera 5F i 6F dužine 80, 90, 95, 100, 105 i 115 cm | RSM008509 | Kom | 160860 | Neomedica d.o.o. Beograd | 11-7/25 | 28.01.2026
Materijal za interventnu neuroradiologiju | 404-1-110/24-119 | 15 | Sanitetski potrošni materijal za procedure u neuroradiologiji tip 15 | 1 | Vodič kateter set sa spoljašnjim kateterom promera 6F, 7F ili 8F sa različitim segmentima fleksibilnosti, koji omogućavaju proksimalnu podršku i distalnu fleksibilnost unutrašnjeg dijametra 0.071, 0,081 ili 0,096in i sa unutrašnjim kateterom promera 5F i 6F dužine 80, 90, 95, 100, 105 i 115 cm | RSM008510 | Kom | 160860 | Neomedica d.o.o. Beograd | 11-7/25 | 28.01.2026
Materijal za interventnu neuroradiologiju | 404-1-110/24-119 | 15 | Sanitetski potrošni materijal za procedure u neuroradiologiji tip 15 | 1 | Vodič kateter set sa spoljašnjim kateterom promera 6F, 7F ili 8F sa različitim segmentima fleksibilnosti, koji omogućavaju proksimalnu podršku i distalnu fleksibilnost unutrašnjeg dijametra 0.071, 0,081 ili 0,096in i sa unutrašnjim kateterom promera 5F i 6F dužine 80, 90, 95, 100, 105 i 115 cm | RSM008511 | Kom | 160860 | Neomedica d.o.o. Beograd | 11-7/25 | 28.01.2026
Materijal za interventnu neuroradiologiju | 404-1-110/24-119 | 16 | Sanitetski potrošni materijal za procedure u neuroradiologiji tip 16 | 1 | Vodeći kateteri za pristup petrokavernoznom segmentu ICA, pljosnate mrežaste konstrukcije sa 7 različitih segmenata fleksibilnosti, zaobljenog atraumatskog vrha, povećane radne dužine od 95cm i 105cm, unutrašnjeg dijametra od 0.071", 6F, sa različitim oblicima distalnog dela. | RSM008575 | Kom | 90000 | Grupa ponuđača: Hermes-Pharma d.o.o.Beograd - Sanomed d.o.o.o. | 11-4/25 | 28.01.2026
Materijal za interventnu neuroradiologiju | 404-1-110/24-119 | 16 | Sanitetski potrošni materijal za procedure u neuroradiologiji tip 16 | 1 | Vodeći kateteri za pristup petrokavernoznom segmentu ICA, pljosnate mrežaste konstrukcije sa 7 različitih segmenata fleksibilnosti, zaobljenog atraumatskog vrha, povećane radne dužine od 95cm i 105cm, unutrašnjeg dijametra od 0.071", 6F, sa različitim oblicima distalnog dela. | RSM008576 | Kom | 90000 | Grupa ponuđača: Hermes-Pharma d.o.o.Beograd - Sanomed d.o.o.o. | 11-4/25 | 28.01.2026
Materijal za interventnu neuroradiologiju | 404-1-110/24-119 | 16 | Sanitetski potrošni materijal za procedure u neuroradiologiji tip 16 | 1 | Vodeći kateteri za pristup petrokavernoznom segmentu ICA, pljosnate mrežaste konstrukcije sa 7 različitih segmenata fleksibilnosti, zaobljenog atraumatskog vrha, povećane radne dužine od 95cm i 105cm, unutrašnjeg dijametra od 0.071", 6F, sa različitim oblicima distalnog dela. | RSM008577 | Kom | 90000 | Grupa ponuđača: Hermes-Pharma d.o.o.Beograd - Sanomed d.o.o.o. | 11-4/25 | 28.01.2026
Materijal za interventnu neuroradiologiju | 404-1-110/24-119 | 16 | Sanitetski potrošni materijal za procedure u neuroradiologiji tip 16 | 1 | Vodeći kateteri za pristup petrokavernoznom segmentu ICA, pljosnate mrežaste konstrukcije sa 7 različitih segmenata fleksibilnosti, zaobljenog atraumatskog vrha, povećane radne dužine od 95cm i 105cm, unutrašnjeg dijametra od 0.071", 6F, sa različitim oblicima distalnog dela. | RSM008578 | Kom | 90000 | Grupa ponuđača: Hermes-Pharma d.o.o.Beograd - Sanomed d.o.o.o. | 11-4/25 | 28.01.2026
Materijal za interventnu neuroradiologiju | 404-1-110/24-119 | 17 | Sanitetski potrošni materijal za procedure u neuroradiologiji tip 17 | 1 | Balon vodič kateter ,specijalno dizajniran za mehaničku trombektomiju, fleksibilan i otporan na prelamanje, ravnog vrha, 2 distalna radiopakna markera, dimenzije 8fr+, unutrašnjeg dijametra 0,087", spoljašnjeg dijametra 0,110", kompatibilan sa žicom 0.035"-0.038",upotrebljiva dužina 90 i 95cm, dijametar balona do 11,1mm, u setu sa špricem, uvodnikom koji se cepa i luer adapterom. | BKT250005 | Kom | 253000 | PrimeMed d.o.o | 11-14/25 | 28.01.2026
Materijal za interventnu neuroradiologiju | 404-1-110/24-119 | 17 | Sanitetski potrošni materijal za procedure u neuroradiologiji tip 17 | 1 | Balon vodič kateter ,specijalno dizajniran za mehaničku trombektomiju, fleksibilan i otporan na prelamanje, ravnog vrha, 2 distalna radiopakna markera, dimenzije 8fr+, unutrašnjeg dijametra 0,087", spoljašnjeg dijametra 0,110", kompatibilan sa žicom 0.035"-0.038",upotrebljiva dužina 90 i 95cm, dijametar balona do 11,1mm, u setu sa špricem, uvodnikom koji se cepa i luer adapterom. | BKT250006 | Kom | 253000 | PrimeMed d.o.o | 11-14/25 | 28.01.2026
Materijal za interventnu neuroradiologiju | 404-1-110/24-119 | 18 | Sanitetski medicinski potrošni materijal za mehaničku ekstrakciju tromba tip 18 | 1 | Aspiracioni kateter 6F kompatibilan, sa konstantnim unutrašnjim dijametrom od 0.71“, celom dužinom izrađen braidwire tehnologijom različite gustine (što ga čini mekšim distalno, a tvrđim proksimalno), hidrofilni premaz u dužini od 30cm na distalnom kraju i markerom od platine | RSM008579 | Kom | 160000 | Grupa ponuđača: Hermes-Pharma d.o.o.Beograd - Sanomed d.o.o.o. | 11-4/25-1 | 28.01.2026
Materijal za interventnu neuroradiologiju | 404-1-110/24-119 | 18 | Sanitetski medicinski potrošni materijal za mehaničku ekstrakciju tromba tip 18 | 1 | Aspiracioni kateter 6F kompatibilan, sa konstantnim unutrašnjim dijametrom od 0.71“, celom dužinom izrađen braidwire tehnologijom različite gustine (što ga čini mekšim distalno, a tvrđim proksimalno), hidrofilni premaz u dužini od 30cm na distalnom kraju i markerom od platine | RSM008580 | Kom | 160000 | Grupa ponuđača: Hermes-Pharma d.o.o.Beograd - Sanomed d.o.o.o. | 11-4/25-1 | 28.01.2026
Materijal za interventnu neuroradiologiju | 404-1-110/24-119 | 18 | Sanitetski medicinski potrošni materijal za mehaničku ekstrakciju tromba tip 18 | 1 | Aspiracioni kateter 6F kompatibilan, sa konstantnim unutrašnjim dijametrom od 0.71“, celom dužinom izrađen braidwire tehnologijom različite gustine (što ga čini mekšim distalno, a tvrđim proksimalno), hidrofilni premaz u dužini od 30cm na distalnom kraju i markerom od platine | RSM010239 | Kom | 160000 | Grupa ponuđača: Hermes-Pharma d.o.o.Beograd - Sanomed d.o.o.o. | 11-4/25-1 | 28.01.2026
Materijal za interventnu neuroradiologiju | 404-1-110/24-119 | 18 | Sanitetski medicinski potrošni materijal za mehaničku ekstrakciju tromba tip 18 | 1 | Aspiracioni kateter 6F kompatibilan, sa konstantnim unutrašnjim dijametrom od 0.71“, celom dužinom izrađen braidwire tehnologijom različite gustine (što ga čini mekšim distalno, a tvrđim proksimalno), hidrofilni premaz u dužini od 30cm na distalnom kraju i markerom od platine | RSM010238 | Kom | 160000 | Grupa ponuđača: Hermes-Pharma d.o.o.Beograd - Sanomed d.o.o.o. | 11-4/25-1 | 28.01.2026
Materijal za interventnu neuroradiologiju | 404-1-110/24-119 | 19 | Sanitetski potrošni materijal za procedure u neuroradiologiji tip 19 | 1 | Set za punkciju femoralne arterije (uvodnik za kateter sa cross cut valvulom dijametra obavezno na po pola broja 6; 6,5; 7;7,5; 8 i 8,5 F dužine 11cm,sa kratkom vodič sajlom dijametra 0,035", sa duplim krajem (double ended), dilatator i čeličnom iglom za punkciju dijametra 18G, dužine 7cm) | RSM007984 | Kom | 1450 | Aptus d.o.o | 11-3/25 | 28.01.2026
Materijal za interventnu neuroradiologiju | 404-1-110/24-119 | 19 | Sanitetski potrošni materijal za procedure u neuroradiologiji tip 19 | 1 | Set za punkciju femoralne arterije (uvodnik za kateter sa cross cut valvulom dijametra obavezno na po pola broja 6; 6,5; 7;7,5; 8 i 8,5 F dužine 11cm,sa kratkom vodič sajlom dijametra 0,035", sa duplim krajem (double ended), dilatator i čeličnom iglom za punkciju dijametra 18G, dužine 7cm) | RSM007985 | Kom | 1450 | Aptus d.o.o | 11-3/25 | 28.01.2026
Materijal za interventnu neuroradiologiju | 404-1-110/24-119 | 19 | Sanitetski potrošni materijal za procedure u neuroradiologiji tip 19 | 1 | Set za punkciju femoralne arterije (uvodnik za kateter sa cross cut valvulom dijametra obavezno na po pola broja 6; 6,5; 7;7,5; 8 i 8,5 F dužine 11cm,sa kratkom vodič sajlom dijametra 0,035", sa duplim krajem (double ended), dilatator i čeličnom iglom za punkciju dijametra 18G, dužine 7cm) | RSM007986 | Kom | 1450 | Aptus d.o.o | 11-3/25 | 28.01.2026
Materijal za interventnu neuroradiologiju | 404-1-110/24-119 | 19 | Sanitetski potrošni materijal za procedure u neuroradiologiji tip 19 | 1 | Set za punkciju femoralne arterije (uvodnik za kateter sa cross cut valvulom dijametra obavezno na po pola broja 6; 6,5; 7;7,5; 8 i 8,5 F dužine 11cm,sa kratkom vodič sajlom dijametra 0,035", sa duplim krajem (double ended), dilatator i čeličnom iglom za punkciju dijametra 18G, dužine 7cm) | RSM007987 | Kom | 1450 | Aptus d.o.o | 11-3/25 | 28.01.2026
Materijal za interventnu neuroradiologiju | 404-1-110/24-119 | 19 | Sanitetski potrošni materijal za procedure u neuroradiologiji tip 19 | 1 | Set za punkciju femoralne arterije (uvodnik za kateter sa cross cut valvulom dijametra obavezno na po pola broja 6; 6,5; 7;7,5; 8 i 8,5 F dužine 11cm,sa kratkom vodič sajlom dijametra 0,035", sa duplim krajem (double ended), dilatator i čeličnom iglom za punkciju dijametra 18G, dužine 7cm) | RSM007988 | Kom | 1450 | Aptus d.o.o | 11-3/25 | 28.01.2026
Materijal za interventnu neuroradiologiju | 404-1-110/24-119 | 19 | Sanitetski potrošni materijal za procedure u neuroradiologiji tip 19 | 1 | Set za punkciju femoralne arterije (uvodnik za kateter sa cross cut valvulom dijametra obavezno na po pola broja 6; 6,5; 7;7,5; 8 i 8,5 F dužine 11cm,sa kratkom vodič sajlom dijametra 0,035", sa duplim krajem (double ended), dilatator i čeličnom iglom za punkciju dijametra 18G, dužine 7cm) | RSM007989 | Kom | 1450 | Aptus d.o.o | 11-3/25 | 28.01.2026
Materijal za interventnu neuroradiologiju | 404-1-110/24-119 | 20 | Gajding kateter 5F (0.059" i 6F (0.071"), dužine 95 cm, sa distalnim fleksibilnim segmentom 7 cm, i unutrašnjim kateterom dužine 117 cm, koji poseduje hidrofilni omotač dužine 15 cm, i za maksimalni pritisak od 4F-750 psi; 5F-1000 psi za zaključavanje "inner" i "gajding" katetera. | 1 |  | RSM008564 | Kom | 55000 | Biostent d.o.o | 11-10/25 | 28.01.2026
Materijal za interventnu neuroradiologiju | 404-1-110/24-119 | 20 | Gajding kateter 5F (0.059" i 6F (0.071"), dužine 95 cm, sa distalnim fleksibilnim segmentom 7 cm, i unutrašnjim kateterom dužine 117 cm, koji poseduje hidrofilni omotač dužine 15 cm, i za maksimalni pritisak od 4F-750 psi; 5F-1000 psi za zaključavanje "inner" i "gajding" katetera. | 1 |  | RSM008565 | Kom | 55000 | Biostent d.o.o | 11-10/25 | 28.01.2026
Materijal za interventnu neuroradiologiju | 404-1-110/24-119 | 20 | Gajding kateter 5F (0.059" i 6F (0.071"), dužine 95 cm, sa distalnim fleksibilnim segmentom 7 cm, i unutrašnjim kateterom dužine 117 cm, koji poseduje hidrofilni omotač dužine 15 cm, i za maksimalni pritisak od 4F-750 psi; 5F-1000 psi za zaključavanje "inner" i "gajding" katetera. | 1 |  | RSM008566 | Kom | 55000 | Biostent d.o.o | 11-10/25 | 28.01.2026
Materijal za interventnu neuroradiologiju | 404-1-110/24-119 | 20 | Gajding kateter 5F (0.059" i 6F (0.071"), dužine 95 cm, sa distalnim fleksibilnim segmentom 7 cm, i unutrašnjim kateterom dužine 117 cm, koji poseduje hidrofilni omotač dužine 15 cm, i za maksimalni pritisak od 4F-750 psi; 5F-1000 psi za zaključavanje "inner" i "gajding" katetera. | 1 |  | RSM008567 | Kom | 55000 | Biostent d.o.o | 11-10/25 | 28.01.2026
Materijal za interventnu neuroradiologiju | 404-1-110/24-119 | 20 | Gajding kateter 5F (0.059" i 6F (0.071"), dužine 95 cm, sa distalnim fleksibilnim segmentom 7 cm, i unutrašnjim kateterom dužine 117 cm, koji poseduje hidrofilni omotač dužine 15 cm, i za maksimalni pritisak od 4F-750 psi; 5F-1000 psi za zaključavanje "inner" i "gajding" katetera. | 1 |  | RSM009093 | Kom | 55000 | Biostent d.o.o | 11-10/25 | 28.01.2026
Materijal za interventnu neuroradiologiju | 404-1-110/24-119 | 20 | Gajding kateter 5F (0.059" i 6F (0.071"), dužine 95 cm, sa distalnim fleksibilnim segmentom 7 cm, i unutrašnjim kateterom dužine 117 cm, koji poseduje hidrofilni omotač dužine 15 cm, i za maksimalni pritisak od 4F-750 psi; 5F-1000 psi za zaključavanje "inner" i "gajding" katetera. | 1 |  | RSM009094 | Kom | 55000 | Biostent d.o.o | 11-10/25 | 28.01.2026
Materijal za interventnu neuroradiologiju | 404-1-110/24-119 | 20 | Gajding kateter 5F (0.059" i 6F (0.071"), dužine 95 cm, sa distalnim fleksibilnim segmentom 7 cm, i unutrašnjim kateterom dužine 117 cm, koji poseduje hidrofilni omotač dužine 15 cm, i za maksimalni pritisak od 4F-750 psi; 5F-1000 psi za zaključavanje "inner" i "gajding" katetera. | 1 |  | RSM009095 | Kom | 55000 | Biostent d.o.o | 11-10/25 | 28.01.2026
Materijal za interventnu neuroradiologiju | 404-1-110/24-119 | 20 | Gajding kateter 5F (0.059" i 6F (0.071"), dužine 95 cm, sa distalnim fleksibilnim segmentom 7 cm, i unutrašnjim kateterom dužine 117 cm, koji poseduje hidrofilni omotač dužine 15 cm, i za maksimalni pritisak od 4F-750 psi; 5F-1000 psi za zaključavanje "inner" i "gajding" katetera. | 1 |  | RSM009096 | Kom | 55000 | Biostent d.o.o | 11-10/25 | 28.01.2026
Materijal za interventnu neuroradiologiju | 404-1-110/24-119 | 20 | Gajding kateter 5F (0.059" i 6F (0.071"), dužine 95 cm, sa distalnim fleksibilnim segmentom 7 cm, i unutrašnjim kateterom dužine 117 cm, koji poseduje hidrofilni omotač dužine 15 cm, i za maksimalni pritisak od 4F-750 psi; 5F-1000 psi za zaključavanje "inner" i "gajding" katetera. | 1 |  | RSM009097 | Kom | 55000 | Biostent d.o.o | 11-10/25 | 28.01.2026
Materijal za interventnu neuroradiologiju | 404-1-110/24-119 | 20 | Gajding kateter 5F (0.059" i 6F (0.071"), dužine 95 cm, sa distalnim fleksibilnim segmentom 7 cm, i unutrašnjim kateterom dužine 117 cm, koji poseduje hidrofilni omotač dužine 15 cm, i za maksimalni pritisak od 4F-750 psi; 5F-1000 psi za zaključavanje "inner" i "gajding" katetera. | 1 |  | RSM009098 | Kom | 55000 | Biostent d.o.o | 11-10/25 | 28.01.2026
Materijal za interventnu neuroradiologiju | 404-1-110/24-119 | 20 | Gajding kateter 5F (0.059" i 6F (0.071"), dužine 95 cm, sa distalnim fleksibilnim segmentom 7 cm, i unutrašnjim kateterom dužine 117 cm, koji poseduje hidrofilni omotač dužine 15 cm, i za maksimalni pritisak od 4F-750 psi; 5F-1000 psi za zaključavanje "inner" i "gajding" katetera. | 1 |  | RSM009099 | Kom | 55000 | Biostent d.o.o | 11-10/25 | 28.01.2026
Materijal za interventnu neuroradiologiju | 404-1-110/24-119 | 20 | Gajding kateter 5F (0.059" i 6F (0.071"), dužine 95 cm, sa distalnim fleksibilnim segmentom 7 cm, i unutrašnjim kateterom dužine 117 cm, koji poseduje hidrofilni omotač dužine 15 cm, i za maksimalni pritisak od 4F-750 psi; 5F-1000 psi za zaključavanje "inner" i "gajding" katetera. | 1 |  | RSM009100 | Kom | 55000 | Biostent d.o.o | 11-10/25 | 28.01.2026
Materijal za interventnu neuroradiologiju | 404-1-110/24-119 | 20 | Gajding kateter 5F (0.059" i 6F (0.071"), dužine 95 cm, sa distalnim fleksibilnim segmentom 7 cm, i unutrašnjim kateterom dužine 117 cm, koji poseduje hidrofilni omotač dužine 15 cm, i za maksimalni pritisak od 4F-750 psi; 5F-1000 psi za zaključavanje "inner" i "gajding" katetera. | 1 |  | RSM009101 | Kom | 55000 | Biostent d.o.o | 11-10/25 | 28.01.2026
Materijal za interventnu neuroradiologiju | 404-1-110/24-119 | 20 | Gajding kateter 5F (0.059" i 6F (0.071"), dužine 95 cm, sa distalnim fleksibilnim segmentom 7 cm, i unutrašnjim kateterom dužine 117 cm, koji poseduje hidrofilni omotač dužine 15 cm, i za maksimalni pritisak od 4F-750 psi; 5F-1000 psi za zaključavanje "inner" i "gajding" katetera. | 1 |  | RSM009102 | Kom | 55000 | Biostent d.o.o | 11-10/25 | 28.01.2026
Materijal za interventnu neuroradiologiju | 404-1-110/24-119 | 21 | Sanitetski potrošni materijal za procedure u neuroradiologiji tip 21 | 1 | Balon za dilataciju intrakranijalnih krvnih sudova promera od 1.5mm do 4.0mm i dužine 8mm | BKT250007 | Kom | 137500 | Neomedica d.o.o. Beograd | 11-7/25 | 28.01.2026
Materijal za interventnu neuroradiologiju | 404-1-110/24-119 | 21 | Sanitetski potrošni materijal za procedure u neuroradiologiji tip 21 | 1 | Balon za dilataciju intrakranijalnih krvnih sudova promera od 1.5mm do 4.0mm i dužine 8mm | BKT250008 | Kom | 137500 | Neomedica d.o.o. Beograd | 11-7/25 | 28.01.2026
Materijal za interventnu neuroradiologiju | 404-1-110/24-119 | 21 | Sanitetski potrošni materijal za procedure u neuroradiologiji tip 21 | 1 | Balon za dilataciju intrakranijalnih krvnih sudova promera od 1.5mm do 4.0mm i dužine 8mm | BKT250009 | Kom | 137500 | Neomedica d.o.o. Beograd | 11-7/25 | 28.01.2026
Materijal za interventnu neuroradiologiju | 404-1-110/24-119 | 21 | Sanitetski potrošni materijal za procedure u neuroradiologiji tip 21 | 1 | Balon za dilataciju intrakranijalnih krvnih sudova promera od 1.5mm do 4.0mm i dužine 8mm | BKT250010 | Kom | 137500 | Neomedica d.o.o. Beograd | 11-7/25 | 28.01.2026
Materijal za interventnu neuroradiologiju | 404-1-110/24-119 | 21 | Sanitetski potrošni materijal za procedure u neuroradiologiji tip 21 | 1 | Balon za dilataciju intrakranijalnih krvnih sudova promera od 1.5mm do 4.0mm i dužine 8mm | BKT250011 | Kom | 137500 | Neomedica d.o.o. Beograd | 11-7/25 | 28.01.2026
Materijal za interventnu neuroradiologiju | 404-1-110/24-119 | 21 | Sanitetski potrošni materijal za procedure u neuroradiologiji tip 21 | 1 | Balon za dilataciju intrakranijalnih krvnih sudova promera od 1.5mm do 4.0mm i dužine 8mm | BKT250012 | Kom | 137500 | Neomedica d.o.o. Beograd | 11-7/25 | 28.01.2026
Materijal za interventnu neuroradiologiju | 404-1-110/24-119 | 21 | Sanitetski potrošni materijal za procedure u neuroradiologiji tip 21 | 1 | Balon za dilataciju intrakranijalnih krvnih sudova promera od 1.5mm do 4.0mm i dužine 8mm | BKT250013 | Kom | 137500 | Neomedica d.o.o. Beograd | 11-7/25 | 28.01.2026
Materijal za interventnu neuroradiologiju | 404-1-110/24-119 | 21 | Sanitetski potrošni materijal za procedure u neuroradiologiji tip 21 | 1 | Balon za dilataciju intrakranijalnih krvnih sudova promera od 1.5mm do 4.0mm i dužine 8mm | BKT250014 | Kom | 137500 | Neomedica d.o.o. Beograd | 11-7/25 | 28.01.2026
Materijal za interventnu neuroradiologiju | 404-1-110/24-119 | 21 | Sanitetski potrošni materijal za procedure u neuroradiologiji tip 21 | 1 | Balon za dilataciju intrakranijalnih krvnih sudova promera od 1.5mm do 4.0mm i dužine 8mm | BKT250015 | Kom | 137500 | Neomedica d.o.o. Beograd | 11-7/25 | 28.01.2026
Materijal za interventnu neuroradiologiju | 404-1-110/24-119 | 21 | Sanitetski potrošni materijal za procedure u neuroradiologiji tip 21 | 1 | Balon za dilataciju intrakranijalnih krvnih sudova promera od 1.5mm do 4.0mm i dužine 8mm | BKT250016 | Kom | 137500 | Neomedica d.o.o. Beograd | 11-7/25 | 28.01.2026
Materijal za interventnu neuroradiologiju | 404-1-110/24-119 | 21 | Sanitetski potrošni materijal za procedure u neuroradiologiji tip 21 | 1 | Balon za dilataciju intrakranijalnih krvnih sudova promera od 1.5mm do 4.0mm i dužine 8mm | BKT250017 | Kom | 137500 | Neomedica d.o.o. Beograd | 11-7/25 | 28.01.2026
Materijal za interventnu neuroradiologiju | 404-1-110/24-119 | 21 | Sanitetski potrošni materijal za procedure u neuroradiologiji tip 21 | 1 | Balon za dilataciju intrakranijalnih krvnih sudova promera od 1.5mm do 4.0mm i dužine 8mm | BKT250018 | Kom | 137500 | Neomedica d.o.o. Beograd | 11-7/25 | 28.01.2026
Materijal za interventnu neuroradiologiju | 404-1-110/24-119 | 22 | Komplijantni okluzioni balon kateter, oba lumena katetera ojačana coil-om, air-purge hole, 2.1F, 4.0mm x 10-20mm, 5mm vrh, 0.0165 inča dijametar unutrašnjeg lumena | 1 |  | BKT250019 | Kom | 210000 | Biostent d.o.o | 11-10/25 | 28.01.2026
Materijal za interventnu neuroradiologiju | 404-1-110/24-119 | 22 | Komplijantni okluzioni balon kateter, oba lumena katetera ojačana coil-om, air-purge hole, 2.1F, 4.0mm x 10-20mm, 5mm vrh, 0.0165 inča dijametar unutrašnjeg lumena | 1 |  | BKT250020 | Kom | 210000 | Biostent d.o.o | 11-10/25 | 28.01.2026
Materijal za interventnu neuroradiologiju | 404-1-110/24-119 | 22 | Komplijantni okluzioni balon kateter, oba lumena katetera ojačana coil-om, air-purge hole, 2.1F, 4.0mm x 10-20mm, 5mm vrh, 0.0165 inča dijametar unutrašnjeg lumena | 1 |  | BKT250021 | Kom | 210000 | Biostent d.o.o | 11-10/25 | 28.01.2026
Materijal za interventnu neuroradiologiju | 404-1-110/24-119 | 22 | Komplijantni okluzioni balon kateter, oba lumena katetera ojačana coil-om, air-purge hole, 2.1F, 4.0mm x 10-20mm, 5mm vrh, 0.0165 inča dijametar unutrašnjeg lumena | 1 |  | BKT250022 | Kom | 210000 | Biostent d.o.o | 11-10/25 | 28.01.2026
Materijal za interventnu neuroradiologiju | 404-1-110/24-119 | 23 | Sanitetski potrošni materijal za procedure u neuroradiologiji tip 23 | 1 | Dvolumenski "Flat" okluzivni balon kateter sa 4 radiopakna markea sa easy-valvulom koja sprečava aspiraciju krvi prilikom deflacije balona, sa trostrukom funkcijom (stentiranje, koilovanje i tečno embolisanje), dužine katetera 160cm, maksimalan prečnik balona 6mm, dužina balona od 7 od 20mm, unutrašnjeg prečnika radnog kanala 0.017" ili 0.024" sa duplim lumenom debljine zida 0.9mm i širine 1.15mm ili 1.26mm, sa distalnim vrhom dimenzija 2.0-2.5F na dužinama 3, 7 i 12mm. | RSM007990 | Kom | 130000 | Aptus d.o.o | 11-3/25 | 28.01.2026
Materijal za interventnu neuroradiologiju | 404-1-110/24-119 | 23 | Sanitetski potrošni materijal za procedure u neuroradiologiji tip 23 | 1 | Dvolumenski "Flat" okluzivni balon kateter sa 4 radiopakna markea sa easy-valvulom koja sprečava aspiraciju krvi prilikom deflacije balona, sa trostrukom funkcijom (stentiranje, koilovanje i tečno embolisanje), dužine katetera 160cm, maksimalan prečnik balona 6mm, dužina balona od 7 od 20mm, unutrašnjeg prečnika radnog kanala 0.017" ili 0.024" sa duplim lumenom debljine zida 0.9mm i širine 1.15mm ili 1.26mm, sa distalnim vrhom dimenzija 2.0-2.5F na dužinama 3, 7 i 12mm. | RSM007991 | Kom | 130000 | Aptus d.o.o | 11-3/25 | 28.01.2026
Materijal za interventnu neuroradiologiju | 404-1-110/24-119 | 23 | Sanitetski potrošni materijal za procedure u neuroradiologiji tip 23 | 1 | Dvolumenski "Flat" okluzivni balon kateter sa 4 radiopakna markea sa easy-valvulom koja sprečava aspiraciju krvi prilikom deflacije balona, sa trostrukom funkcijom (stentiranje, koilovanje i tečno embolisanje), dužine katetera 160cm, maksimalan prečnik balona 6mm, dužina balona od 7 od 20mm, unutrašnjeg prečnika radnog kanala 0.017" ili 0.024" sa duplim lumenom debljine zida 0.9mm i širine 1.15mm ili 1.26mm, sa distalnim vrhom dimenzija 2.0-2.5F na dužinama 3, 7 i 12mm. | RSM007992 | Kom | 130000 | Aptus d.o.o | 11-3/25 | 28.01.2026
Materijal za interventnu neuroradiologiju | 404-1-110/24-119 | 23 | Sanitetski potrošni materijal za procedure u neuroradiologiji tip 23 | 1 | Dvolumenski "Flat" okluzivni balon kateter sa 4 radiopakna markea sa easy-valvulom koja sprečava aspiraciju krvi prilikom deflacije balona, sa trostrukom funkcijom (stentiranje, koilovanje i tečno embolisanje), dužine katetera 160cm, maksimalan prečnik balona 6mm, dužina balona od 7 od 20mm, unutrašnjeg prečnika radnog kanala 0.017" ili 0.024" sa duplim lumenom debljine zida 0.9mm i širine 1.15mm ili 1.26mm, sa distalnim vrhom dimenzija 2.0-2.5F na dužinama 3, 7 i 12mm. | RSM007993 | Kom | 130000 | Aptus d.o.o | 11-3/25 | 28.01.2026
Materijal za interventnu neuroradiologiju | 404-1-110/24-119 | 23 | Sanitetski potrošni materijal za procedure u neuroradiologiji tip 23 | 1 | Dvolumenski "Flat" okluzivni balon kateter sa 4 radiopakna markea sa easy-valvulom koja sprečava aspiraciju krvi prilikom deflacije balona, sa trostrukom funkcijom (stentiranje, koilovanje i tečno embolisanje), dužine katetera 160cm, maksimalan prečnik balona 6mm, dužina balona od 7 od 20mm, unutrašnjeg prečnika radnog kanala 0.017" ili 0.024" sa duplim lumenom debljine zida 0.9mm i širine 1.15mm ili 1.26mm, sa distalnim vrhom dimenzija 2.0-2.5F na dužinama 3, 7 i 12mm. | RSM007994 | Kom | 130000 | Aptus d.o.o | 11-3/25 | 28.01.2026
Materijal za interventnu neuroradiologiju | 404-1-110/24-119 | 24 | Sanitetski potrošni materijal za procedure u neuroradiologiji tip 24 | 1 | Sanitetski potrošni materijal za procedure u neuroradiologiji tip 24 | RSM007947 | Kom | 80000 | Kardiomed d.o.o | 11-6/25 | 28.01.2026
Materijal za interventnu neuroradiologiju | 404-1-110/24-119 | 24 | Sanitetski potrošni materijal za procedure u neuroradiologiji tip 24 | 1 | Sanitetski potrošni materijal za procedure u neuroradiologiji tip 24 | RSM007948 | Kom | 80000 | Kardiomed d.o.o | 11-6/25 | 28.01.2026
Materijal za interventnu neuroradiologiju | 404-1-110/24-119 | 24 | Sanitetski potrošni materijal za procedure u neuroradiologiji tip 24 | 1 | Sanitetski potrošni materijal za procedure u neuroradiologiji tip 24 | RSM007949 | Kom | 80000 | Kardiomed d.o.o | 11-6/25 | 28.01.2026
Materijal za interventnu neuroradiologiju | 404-1-110/24-119 | 25 | Sanitetski potrošni materijal za procedure u neuroradiologiji tip 25 | 1 | Sanitetski potrošni materijal za procedure u neuroradiologiji tip 25 | RSM007950 | Kom | 80000 | Kardiomed d.o.o | 11-6/25 | 28.01.2026
Materijal za interventnu neuroradiologiju | 404-1-110/24-119 | 26 | Vodič žica sa hibridnom tehnologijom, za neurointervencije, dužine 200cm, sa proksimalnim/ distalnim spoljašnjim dijametrima 0,014 inča/ 0,012 inča, sa dva jezgra, nitinolskim distalnim jezgrom i proksimalnim jezgrom od nerđajućeg čelika, bez prelaza od čelika, sa hidrofilnim premazom u dužini od 40 i 97cm, radiopaktnim vrhom dužine 3cm i 6cm, sa mogućnošću ekstenzije do 313cm. | 1 |  | RSM009103 | Kom | 105000 | Biostent d.o.o | 11-10/25 | 28.01.2026
Materijal za interventnu neuroradiologiju | 404-1-110/24-119 | 26 | Vodič žica sa hibridnom tehnologijom, za neurointervencije, dužine 200cm, sa proksimalnim/ distalnim spoljašnjim dijametrima 0,014 inča/ 0,012 inča, sa dva jezgra, nitinolskim distalnim jezgrom i proksimalnim jezgrom od nerđajućeg čelika, bez prelaza od čelika, sa hidrofilnim premazom u dužini od 40 i 97cm, radiopaktnim vrhom dužine 3cm i 6cm, sa mogućnošću ekstenzije do 313cm. | 1 |  | RSM009111 | Kom | 105000 | Biostent d.o.o | 11-10/25 | 28.01.2026
Materijal za interventnu neuroradiologiju | 404-1-110/24-119 | 26 | Vodič žica sa hibridnom tehnologijom, za neurointervencije, dužine 200cm, sa proksimalnim/ distalnim spoljašnjim dijametrima 0,014 inča/ 0,012 inča, sa dva jezgra, nitinolskim distalnim jezgrom i proksimalnim jezgrom od nerđajućeg čelika, bez prelaza od čelika, sa hidrofilnim premazom u dužini od 40 i 97cm, radiopaktnim vrhom dužine 3cm i 6cm, sa mogućnošću ekstenzije do 313cm. | 1 |  | RSM009112 | Kom | 105000 | Biostent d.o.o | 11-10/25 | 28.01.2026
Materijal za interventnu neuroradiologiju | 404-1-110/24-119 | 26 | Vodič žica sa hibridnom tehnologijom, za neurointervencije, dužine 200cm, sa proksimalnim/ distalnim spoljašnjim dijametrima 0,014 inča/ 0,012 inča, sa dva jezgra, nitinolskim distalnim jezgrom i proksimalnim jezgrom od nerđajućeg čelika, bez prelaza od čelika, sa hidrofilnim premazom u dužini od 40 i 97cm, radiopaktnim vrhom dužine 3cm i 6cm, sa mogućnošću ekstenzije do 313cm. | 1 |  | RSM008581 | Kom | 105000 | Biostent d.o.o | 11-10/25 | 28.01.2026
Materijal za interventnu neuroradiologiju | 404-1-110/24-119 | 27 | Sanitetski potrošni materijal za procedure u neuroradiologiji tip 27 | 1 | Hidrofilna žica 0.014``, potrebna za davanje podrške sistemima na mikrokateterima 0.21 i 0.27. Poseduje tehnologije tvister i mikroridge sa platinastim markerom do 2 cm koji se može preoblikovati i sa hidrofilnim premazom 38cm. Dužina žice 205cm sa pravim vrhom. | RSM007915 | Kom | 45000 | Magna Pharmacia d.o.o. | 11-8/25 | 28.01.2026
Materijal za interventnu neuroradiologiju | 404-1-110/24-119 | 28 | Sanitetski potrošni materijal za procedure u neuroradiologiji tip 28 | 1 | Žica-vodič za neurointervencije, dužine 205 cm dijametra 0.014'' sa atraumatskim i prilagodljivim vrhom. Super legura Co-Cr (ASACOR) za zahtevne intervencije i kompleksnu anatomiju. Distalnih 36 cm je prekriveno visoko hidrofilnim coatingom od čega je na zadnjih 5 cm prisutan radiopakni marker u vidu spirale od platine radi bolje vidljivosti. Proksimalni kraj ima kopču za ekstenziju koja se upotrebljava za konekciju ekstenzije produžetka žičanog vodiča. Produžetak žičanog vodiča može nastaviti žičani vodič do 318 cm. Ukupna dužina ekstenzije žičanog vodiča 115 cm, dijametra 0,014”. | RSM008590 | Kom | 100000 | Austroline d.o.o | 11-2/25 | 28.01.2026
Materijal za interventnu neuroradiologiju | 404-1-110/24-119 | 28 | Sanitetski potrošni materijal za procedure u neuroradiologiji tip 28 | 1 | Žica-vodič za neurointervencije, dužine 205 cm dijametra 0.014'' sa atraumatskim i prilagodljivim vrhom. Super legura Co-Cr (ASACOR) za zahtevne intervencije i kompleksnu anatomiju. Distalnih 36 cm je prekriveno visoko hidrofilnim coatingom od čega je na zadnjih 5 cm prisutan radiopakni marker u vidu spirale od platine radi bolje vidljivosti. Proksimalni kraj ima kopču za ekstenziju koja se upotrebljava za konekciju ekstenzije produžetka žičanog vodiča. Produžetak žičanog vodiča može nastaviti žičani vodič do 318 cm. Ukupna dužina ekstenzije žičanog vodiča 115 cm, dijametra 0,014”. | RSM008591 | Kom | 100000 | Austroline d.o.o | 11-2/25 | 28.01.2026
Materijal za interventnu neuroradiologiju | 404-1-110/24-119 | 29 | Sanitetski potrošni materijal za procedure u neuroradiologiji tip 29 | 1 | Radijalni vodič kateter dužine 95,100 i 105 cm, unutrašnjeg dijametra 0,079" i spoljašnjeg dijametra 0,093" sa hidrofilnim premazom u dužini od 25 cm | RSM007916 | Kom | 147300 | Magna Pharmacia d.o.o. | 11-8/25 | 28.01.2026
Materijal za interventnu neuroradiologiju | 404-1-110/24-119 | 29 | Sanitetski potrošni materijal za procedure u neuroradiologiji tip 29 | 1 | Radijalni vodič kateter dužine 95,100 i 105 cm, unutrašnjeg dijametra 0,079" i spoljašnjeg dijametra 0,093" sa hidrofilnim premazom u dužini od 25 cm | RSM007917 | Kom | 147300 | Magna Pharmacia d.o.o. | 11-8/25 | 28.01.2026
Materijal za interventnu neuroradiologiju | 404-1-110/24-119 | 29 | Sanitetski potrošni materijal za procedure u neuroradiologiji tip 29 | 1 | Radijalni vodič kateter dužine 95,100 i 105 cm, unutrašnjeg dijametra 0,079" i spoljašnjeg dijametra 0,093" sa hidrofilnim premazom u dužini od 25 cm | RSM007918 | Kom | 147300 | Magna Pharmacia d.o.o. | 11-8/25 | 28.01.2026
Materijal za interventnu neuroradiologiju | 404-1-110/24-119 | 29 | Sanitetski potrošni materijal za procedure u neuroradiologiji tip 29 | 2 | Radijalni selektivni kateter dužine 120 i 130 cm, unutrašnjeg dijametra 0,040" i spoljašnjeg dijametra 0,070" sa oblikom vrha "SIM 2" i "Berenstein" | RSM007919 | Kom | 71500 | Magna Pharmacia d.o.o. | 11-8/25 | 28.01.2026
Materijal za interventnu neuroradiologiju | 404-1-110/24-119 | 29 | Sanitetski potrošni materijal za procedure u neuroradiologiji tip 29 | 2 | Radijalni selektivni kateter dužine 120 i 130 cm, unutrašnjeg dijametra 0,040" i spoljašnjeg dijametra 0,070" sa oblikom vrha "SIM 2" i "Berenstein" | RSM007920 | Kom | 71500 | Magna Pharmacia d.o.o. | 11-8/25 | 28.01.2026
Materijal za interventnu neuroradiologiju | 404-1-110/24-119 | 29 | Sanitetski potrošni materijal za procedure u neuroradiologiji tip 29 | 2 | Radijalni selektivni kateter dužine 120 i 130 cm, unutrašnjeg dijametra 0,040" i spoljašnjeg dijametra 0,070" sa oblikom vrha "SIM 2" i "Berenstein" | RSM007921 | Kom | 71500 | Magna Pharmacia d.o.o. | 11-8/25 | 28.01.2026
Materijal za interventnu neuroradiologiju | 404-1-110/24-119 | 29 | Sanitetski potrošni materijal za procedure u neuroradiologiji tip 29 | 2 | Radijalni selektivni kateter dužine 120 i 130 cm, unutrašnjeg dijametra 0,040" i spoljašnjeg dijametra 0,070" sa oblikom vrha "SIM 2" i "Berenstein" | RSM007922 | Kom | 71500 | Magna Pharmacia d.o.o. | 11-8/25 | 28.01.2026
Materijal za interventnu neuroradiologiju | 404-1-110/24-119 | 30 | Sanitetski potrošni materijal za procedure u neuroradiologiji tip 30 | 1 | Dijagnostički kateter 5F / 100cm SWI krivine II duplo ojačan, koničnog vrha, visoke vidljivosti sa krilcima na rubu katetera | RSM007995 | Kom | 2900 | Aptus d.o.o | 11-3/25-1 | 28.01.2026
Materijal za interventnu neuroradiologiju | 404-1-110/24-119 | 30 | Sanitetski potrošni materijal za procedure u neuroradiologiji tip 30 | 1 | Dijagnostički kateter 5F / 100cm SWI krivine II duplo ojačan, koničnog vrha, visoke vidljivosti sa krilcima na rubu katetera | RSM007996 | Kom | 2900 | Aptus d.o.o | 11-3/25-1 | 28.01.2026
Materijal za interventnu neuroradiologiju | 404-1-110/24-119 | 30 | Sanitetski potrošni materijal za procedure u neuroradiologiji tip 30 | 1 | Dijagnostički kateter 5F / 100cm SWI krivine II duplo ojačan, koničnog vrha, visoke vidljivosti sa krilcima na rubu katetera | RSM007997 | Kom | 2900 | Aptus d.o.o | 11-3/25-1 | 28.01.2026
Materijal za interventnu neuroradiologiju | 404-1-110/24-119 | 30 | Sanitetski potrošni materijal za procedure u neuroradiologiji tip 30 | 1 | Dijagnostički kateter 5F / 100cm SWI krivine II duplo ojačan, koničnog vrha, visoke vidljivosti sa krilcima na rubu katetera | RSM007998 | Kom | 2900 | Aptus d.o.o | 11-3/25-1 | 28.01.2026
Materijal za interventnu neuroradiologiju | 404-1-110/24-119 | 31 | Sanitetski potrošni materijal za procedure u neuroradiologiji tip 30 | 1 | Dijagnostički kateter od najlon pebaxa, desni koronarni 5F, krivine 4/5. | RSM007999 | Kom | 2750 | Aptus d.o.o | 11-3/25 | 28.01.2026
Materijal za interventnu neuroradiologiju | 404-1-110/24-119 | 31 | Sanitetski potrošni materijal za procedure u neuroradiologiji tip 30 | 1 | Dijagnostički kateter od najlon pebaxa, desni koronarni 5F, krivine 4/5. | RSM008000 | Kom | 2750 | Aptus d.o.o | 11-3/25 | 28.01.2026
Materijal za interventnu neuroradiologiju | 404-1-110/24-119 | 31 | Sanitetski potrošni materijal za procedure u neuroradiologiji tip 30 | 1 | Dijagnostički kateter od najlon pebaxa, desni koronarni 5F, krivine 4/5. | RSM008001 | Kom | 2750 | Aptus d.o.o | 11-3/25 | 28.01.2026
Materijal za interventnu neuroradiologiju | 404-1-110/24-119 | 31 | Sanitetski potrošni materijal za procedure u neuroradiologiji tip 30 | 1 | Dijagnostički kateter od najlon pebaxa, desni koronarni 5F, krivine 4/5. | RSM008002 | Kom | 2750 | Aptus d.o.o | 11-3/25 | 28.01.2026
Materijal za interventnu neuroradiologiju | 404-1-110/24-119 | 31 | Sanitetski potrošni materijal za procedure u neuroradiologiji tip 30 | 1 | Dijagnostički kateter od najlon pebaxa, desni koronarni 5F, krivine 4/5. | RSM008003 | Kom | 2750 | Aptus d.o.o | 11-3/25 | 28.01.2026
Materijal za interventnu neuroradiologiju | 404-1-110/24-119 | 31 | Sanitetski potrošni materijal za procedure u neuroradiologiji tip 30 | 1 | Dijagnostički kateter od najlon pebaxa, desni koronarni 5F, krivine 4/5. | RSM008004 | Kom | 2750 | Aptus d.o.o | 11-3/25 | 28.01.2026
Materijal za interventnu neuroradiologiju | 404-1-110/24-119 | 31 | Sanitetski potrošni materijal za procedure u neuroradiologiji tip 30 | 1 | Dijagnostički kateter od najlon pebaxa, desni koronarni 5F, krivine 4/5. | RSM008005 | Kom | 2750 | Aptus d.o.o | 11-3/25 | 28.01.2026
Materijal za interventnu neuroradiologiju | 404-1-110/24-119 | 31 | Sanitetski potrošni materijal za procedure u neuroradiologiji tip 30 | 1 | Dijagnostički kateter od najlon pebaxa, desni koronarni 5F, krivine 4/5. | RSM008006 | Kom | 2750 | Aptus d.o.o | 11-3/25 | 28.01.2026
Materijal za interventnu neuroradiologiju | 404-1-110/24-119 | 32 | Sanitetski potrošni materijal za procedure u neuroradiologiji tip 32 | 1 | Kateter 4F I 5F, dijagnostički sa hidrofilnim omotačem, duplo ojačan od standardnog dijagnostičkog katetera, koničkog vrha, visoke vidljivosti sa krilcima na hubu katetera. U zavisnosti od zakrivljenja vrha, dostupan na dužinama 65, 80, 100 i 125cm | RSM008007 | Kom | 5500 | Aptus d.o.o | 11-3/25 | 28.01.2026
Materijal za interventnu neuroradiologiju | 404-1-110/24-119 | 32 | Sanitetski potrošni materijal za procedure u neuroradiologiji tip 32 | 1 | Kateter 4F I 5F, dijagnostički sa hidrofilnim omotačem, duplo ojačan od standardnog dijagnostičkog katetera, koničkog vrha, visoke vidljivosti sa krilcima na hubu katetera. U zavisnosti od zakrivljenja vrha, dostupan na dužinama 65, 80, 100 i 125cm | RSM008008 | Kom | 5500 | Aptus d.o.o | 11-3/25 | 28.01.2026
Materijal za interventnu neuroradiologiju | 404-1-110/24-119 | 32 | Sanitetski potrošni materijal za procedure u neuroradiologiji tip 32 | 1 | Kateter 4F I 5F, dijagnostički sa hidrofilnim omotačem, duplo ojačan od standardnog dijagnostičkog katetera, koničkog vrha, visoke vidljivosti sa krilcima na hubu katetera. U zavisnosti od zakrivljenja vrha, dostupan na dužinama 65, 80, 100 i 125cm | RSM008009 | Kom | 5500 | Aptus d.o.o | 11-3/25 | 28.01.2026
Materijal za interventnu neuroradiologiju | 404-1-110/24-119 | 32 | Sanitetski potrošni materijal za procedure u neuroradiologiji tip 32 | 1 | Kateter 4F I 5F, dijagnostički sa hidrofilnim omotačem, duplo ojačan od standardnog dijagnostičkog katetera, koničkog vrha, visoke vidljivosti sa krilcima na hubu katetera. U zavisnosti od zakrivljenja vrha, dostupan na dužinama 65, 80, 100 i 125cm | RSM008010 | Kom | 5500 | Aptus d.o.o | 11-3/25 | 28.01.2026
Materijal za interventnu neuroradiologiju | 404-1-110/24-119 | 32 | Sanitetski potrošni materijal za procedure u neuroradiologiji tip 32 | 1 | Kateter 4F I 5F, dijagnostički sa hidrofilnim omotačem, duplo ojačan od standardnog dijagnostičkog katetera, koničkog vrha, visoke vidljivosti sa krilcima na hubu katetera. U zavisnosti od zakrivljenja vrha, dostupan na dužinama 65, 80, 100 i 125cm | RSM008011 | Kom | 5500 | Aptus d.o.o | 11-3/25 | 28.01.2026
Materijal za interventnu neuroradiologiju | 404-1-110/24-119 | 32 | Sanitetski potrošni materijal za procedure u neuroradiologiji tip 32 | 1 | Kateter 4F I 5F, dijagnostički sa hidrofilnim omotačem, duplo ojačan od standardnog dijagnostičkog katetera, koničkog vrha, visoke vidljivosti sa krilcima na hubu katetera. U zavisnosti od zakrivljenja vrha, dostupan na dužinama 65, 80, 100 i 125cm | RSM008012 | Kom | 5500 | Aptus d.o.o | 11-3/25 | 28.01.2026
Materijal za interventnu neuroradiologiju | 404-1-110/24-119 | 32 | Sanitetski potrošni materijal za procedure u neuroradiologiji tip 32 | 1 | Kateter 4F I 5F, dijagnostički sa hidrofilnim omotačem, duplo ojačan od standardnog dijagnostičkog katetera, koničkog vrha, visoke vidljivosti sa krilcima na hubu katetera. U zavisnosti od zakrivljenja vrha, dostupan na dužinama 65, 80, 100 i 125cm | RSM008013 | Kom | 5500 | Aptus d.o.o | 11-3/25 | 28.01.2026
Materijal za interventnu neuroradiologiju | 404-1-110/24-119 | 32 | Sanitetski potrošni materijal za procedure u neuroradiologiji tip 32 | 1 | Kateter 4F I 5F, dijagnostički sa hidrofilnim omotačem, duplo ojačan od standardnog dijagnostičkog katetera, koničkog vrha, visoke vidljivosti sa krilcima na hubu katetera. U zavisnosti od zakrivljenja vrha, dostupan na dužinama 65, 80, 100 i 125cm | RSM008014 | Kom | 5500 | Aptus d.o.o | 11-3/25 | 28.01.2026
Materijal za interventnu neuroradiologiju | 404-1-110/24-119 | 32 | Sanitetski potrošni materijal za procedure u neuroradiologiji tip 32 | 1 | Kateter 4F I 5F, dijagnostički sa hidrofilnim omotačem, duplo ojačan od standardnog dijagnostičkog katetera, koničkog vrha, visoke vidljivosti sa krilcima na hubu katetera. U zavisnosti od zakrivljenja vrha, dostupan na dužinama 65, 80, 100 i 125cm | RSM008015 | Kom | 5500 | Aptus d.o.o | 11-3/25 | 28.01.2026
Materijal za interventnu neuroradiologiju | 404-1-110/24-119 | 32 | Sanitetski potrošni materijal za procedure u neuroradiologiji tip 32 | 1 | Kateter 4F I 5F, dijagnostički sa hidrofilnim omotačem, duplo ojačan od standardnog dijagnostičkog katetera, koničkog vrha, visoke vidljivosti sa krilcima na hubu katetera. U zavisnosti od zakrivljenja vrha, dostupan na dužinama 65, 80, 100 i 125cm | RSM008016 | Kom | 5500 | Aptus d.o.o | 11-3/25 | 28.01.2026
Materijal za interventnu neuroradiologiju | 404-1-110/24-119 | 32 | Sanitetski potrošni materijal za procedure u neuroradiologiji tip 32 | 1 | Kateter 4F I 5F, dijagnostički sa hidrofilnim omotačem, duplo ojačan od standardnog dijagnostičkog katetera, koničkog vrha, visoke vidljivosti sa krilcima na hubu katetera. U zavisnosti od zakrivljenja vrha, dostupan na dužinama 65, 80, 100 i 125cm | RSM008017 | Kom | 5500 | Aptus d.o.o | 11-3/25 | 28.01.2026
Materijal za interventnu neuroradiologiju | 404-1-110/24-119 | 32 | Sanitetski potrošni materijal za procedure u neuroradiologiji tip 32 | 1 | Kateter 4F I 5F, dijagnostički sa hidrofilnim omotačem, duplo ojačan od standardnog dijagnostičkog katetera, koničkog vrha, visoke vidljivosti sa krilcima na hubu katetera. U zavisnosti od zakrivljenja vrha, dostupan na dužinama 65, 80, 100 i 125cm | RSM008018 | Kom | 5500 | Aptus d.o.o | 11-3/25 | 28.01.2026
Materijal za interventnu neuroradiologiju | 404-1-110/24-119 | 32 | Sanitetski potrošni materijal za procedure u neuroradiologiji tip 32 | 1 | Kateter 4F I 5F, dijagnostički sa hidrofilnim omotačem, duplo ojačan od standardnog dijagnostičkog katetera, koničkog vrha, visoke vidljivosti sa krilcima na hubu katetera. U zavisnosti od zakrivljenja vrha, dostupan na dužinama 65, 80, 100 i 125cm | RSM008019 | Kom | 5500 | Aptus d.o.o | 11-3/25 | 28.01.2026
Materijal za interventnu neuroradiologiju | 404-1-110/24-119 | 32 | Sanitetski potrošni materijal za procedure u neuroradiologiji tip 32 | 1 | Kateter 4F I 5F, dijagnostički sa hidrofilnim omotačem, duplo ojačan od standardnog dijagnostičkog katetera, koničkog vrha, visoke vidljivosti sa krilcima na hubu katetera. U zavisnosti od zakrivljenja vrha, dostupan na dužinama 65, 80, 100 i 125cm | RSM008020 | Kom | 5500 | Aptus d.o.o | 11-3/25 | 28.01.2026
Materijal za interventnu neuroradiologiju | 404-1-110/24-119 | 32 | Sanitetski potrošni materijal za procedure u neuroradiologiji tip 32 | 1 | Kateter 4F I 5F, dijagnostički sa hidrofilnim omotačem, duplo ojačan od standardnog dijagnostičkog katetera, koničkog vrha, visoke vidljivosti sa krilcima na hubu katetera. U zavisnosti od zakrivljenja vrha, dostupan na dužinama 65, 80, 100 i 125cm | RSM008021 | Kom | 5500 | Aptus d.o.o | 11-3/25 | 28.01.2026
Materijal za interventnu neuroradiologiju | 404-1-110/24-119 | 32 | Sanitetski potrošni materijal za procedure u neuroradiologiji tip 32 | 1 | Kateter 4F I 5F, dijagnostički sa hidrofilnim omotačem, duplo ojačan od standardnog dijagnostičkog katetera, koničkog vrha, visoke vidljivosti sa krilcima na hubu katetera. U zavisnosti od zakrivljenja vrha, dostupan na dužinama 65, 80, 100 i 125cm | RSM008022 | Kom | 5500 | Aptus d.o.o | 11-3/25 | 28.01.2026
Materijal za interventnu neuroradiologiju | 404-1-110/24-119 | 32 | Sanitetski potrošni materijal za procedure u neuroradiologiji tip 32 | 1 | Kateter 4F I 5F, dijagnostički sa hidrofilnim omotačem, duplo ojačan od standardnog dijagnostičkog katetera, koničkog vrha, visoke vidljivosti sa krilcima na hubu katetera. U zavisnosti od zakrivljenja vrha, dostupan na dužinama 65, 80, 100 i 125cm | RSM008023 | Kom | 5500 | Aptus d.o.o | 11-3/25 | 28.01.2026
Materijal za interventnu neuroradiologiju | 404-1-110/24-119 | 32 | Sanitetski potrošni materijal za procedure u neuroradiologiji tip 32 | 1 | Kateter 4F I 5F, dijagnostički sa hidrofilnim omotačem, duplo ojačan od standardnog dijagnostičkog katetera, koničkog vrha, visoke vidljivosti sa krilcima na hubu katetera. U zavisnosti od zakrivljenja vrha, dostupan na dužinama 65, 80, 100 i 125cm | RSM008024 | Kom | 5500 | Aptus d.o.o | 11-3/25 | 28.01.2026
Materijal za interventnu neuroradiologiju | 404-1-110/24-119 | 32 | Sanitetski potrošni materijal za procedure u neuroradiologiji tip 32 | 1 | Kateter 4F I 5F, dijagnostički sa hidrofilnim omotačem, duplo ojačan od standardnog dijagnostičkog katetera, koničkog vrha, visoke vidljivosti sa krilcima na hubu katetera. U zavisnosti od zakrivljenja vrha, dostupan na dužinama 65, 80, 100 i 125cm | RSM008025 | Kom | 5500 | Aptus d.o.o | 11-3/25 | 28.01.2026
Materijal za interventnu neuroradiologiju | 404-1-110/24-119 | 32 | Sanitetski potrošni materijal za procedure u neuroradiologiji tip 32 | 1 | Kateter 4F I 5F, dijagnostički sa hidrofilnim omotačem, duplo ojačan od standardnog dijagnostičkog katetera, koničkog vrha, visoke vidljivosti sa krilcima na hubu katetera. U zavisnosti od zakrivljenja vrha, dostupan na dužinama 65, 80, 100 i 125cm | RSM008026 | Kom | 5500 | Aptus d.o.o | 11-3/25 | 28.01.2026
Materijal za interventnu neuroradiologiju | 404-1-110/24-119 | 32 | Sanitetski potrošni materijal za procedure u neuroradiologiji tip 32 | 1 | Kateter 4F I 5F, dijagnostički sa hidrofilnim omotačem, duplo ojačan od standardnog dijagnostičkog katetera, koničkog vrha, visoke vidljivosti sa krilcima na hubu katetera. U zavisnosti od zakrivljenja vrha, dostupan na dužinama 65, 80, 100 i 125cm | RSM008027 | Kom | 5500 | Aptus d.o.o | 11-3/25 | 28.01.2026
Materijal za interventnu neuroradiologiju | 404-1-110/24-119 | 32 | Sanitetski potrošni materijal za procedure u neuroradiologiji tip 32 | 1 | Kateter 4F I 5F, dijagnostički sa hidrofilnim omotačem, duplo ojačan od standardnog dijagnostičkog katetera, koničkog vrha, visoke vidljivosti sa krilcima na hubu katetera. U zavisnosti od zakrivljenja vrha, dostupan na dužinama 65, 80, 100 i 125cm | RSM008028 | Kom | 5500 | Aptus d.o.o | 11-3/25 | 28.01.2026
Materijal za interventnu neuroradiologiju | 404-1-110/24-119 | 32 | Sanitetski potrošni materijal za procedure u neuroradiologiji tip 32 | 1 | Kateter 4F I 5F, dijagnostički sa hidrofilnim omotačem, duplo ojačan od standardnog dijagnostičkog katetera, koničkog vrha, visoke vidljivosti sa krilcima na hubu katetera. U zavisnosti od zakrivljenja vrha, dostupan na dužinama 65, 80, 100 i 125cm | RSM008029 | Kom | 5500 | Aptus d.o.o | 11-3/25 | 28.01.2026
Materijal za interventnu neuroradiologiju | 404-1-110/24-119 | 32 | Sanitetski potrošni materijal za procedure u neuroradiologiji tip 32 | 1 | Kateter 4F I 5F, dijagnostički sa hidrofilnim omotačem, duplo ojačan od standardnog dijagnostičkog katetera, koničkog vrha, visoke vidljivosti sa krilcima na hubu katetera. U zavisnosti od zakrivljenja vrha, dostupan na dužinama 65, 80, 100 i 125cm | RSM008030 | Kom | 5500 | Aptus d.o.o | 11-3/25 | 28.01.2026
Materijal za interventnu neuroradiologiju | 404-1-110/24-119 | 32 | Sanitetski potrošni materijal za procedure u neuroradiologiji tip 32 | 1 | Kateter 4F I 5F, dijagnostički sa hidrofilnim omotačem, duplo ojačan od standardnog dijagnostičkog katetera, koničkog vrha, visoke vidljivosti sa krilcima na hubu katetera. U zavisnosti od zakrivljenja vrha, dostupan na dužinama 65, 80, 100 i 125cm | RSM008031 | Kom | 5500 | Aptus d.o.o | 11-3/25 | 28.01.2026
Materijal za interventnu neuroradiologiju | 404-1-110/24-119 | 32 | Sanitetski potrošni materijal za procedure u neuroradiologiji tip 32 | 1 | Kateter 4F I 5F, dijagnostički sa hidrofilnim omotačem, duplo ojačan od standardnog dijagnostičkog katetera, koničkog vrha, visoke vidljivosti sa krilcima na hubu katetera. U zavisnosti od zakrivljenja vrha, dostupan na dužinama 65, 80, 100 i 125cm | RSM008032 | Kom | 5500 | Aptus d.o.o | 11-3/25 | 28.01.2026
Materijal za interventnu neuroradiologiju | 404-1-110/24-119 | 32 | Sanitetski potrošni materijal za procedure u neuroradiologiji tip 32 | 1 | Kateter 4F I 5F, dijagnostički sa hidrofilnim omotačem, duplo ojačan od standardnog dijagnostičkog katetera, koničkog vrha, visoke vidljivosti sa krilcima na hubu katetera. U zavisnosti od zakrivljenja vrha, dostupan na dužinama 65, 80, 100 i 125cm | RSM008033 | Kom | 5500 | Aptus d.o.o | 11-3/25 | 28.01.2026
Materijal za interventnu neuroradiologiju | 404-1-110/24-119 | 32 | Sanitetski potrošni materijal za procedure u neuroradiologiji tip 32 | 1 | Kateter 4F I 5F, dijagnostički sa hidrofilnim omotačem, duplo ojačan od standardnog dijagnostičkog katetera, koničkog vrha, visoke vidljivosti sa krilcima na hubu katetera. U zavisnosti od zakrivljenja vrha, dostupan na dužinama 65, 80, 100 i 125cm | RSM008034 | Kom | 5500 | Aptus d.o.o | 11-3/25 | 28.01.2026
Materijal za interventnu neuroradiologiju | 404-1-110/24-119 | 32 | Sanitetski potrošni materijal za procedure u neuroradiologiji tip 32 | 1 | Kateter 4F I 5F, dijagnostički sa hidrofilnim omotačem, duplo ojačan od standardnog dijagnostičkog katetera, koničkog vrha, visoke vidljivosti sa krilcima na hubu katetera. U zavisnosti od zakrivljenja vrha, dostupan na dužinama 65, 80, 100 i 125cm | RSM008035 | Kom | 5500 | Aptus d.o.o | 11-3/25 | 28.01.2026
Materijal za interventnu neuroradiologiju | 404-1-110/24-119 | 32 | Sanitetski potrošni materijal za procedure u neuroradiologiji tip 32 | 1 | Kateter 4F I 5F, dijagnostički sa hidrofilnim omotačem, duplo ojačan od standardnog dijagnostičkog katetera, koničkog vrha, visoke vidljivosti sa krilcima na hubu katetera. U zavisnosti od zakrivljenja vrha, dostupan na dužinama 65, 80, 100 i 125cm | RSM008036 | Kom | 5500 | Aptus d.o.o | 11-3/25 | 28.01.2026
Materijal za interventnu neuroradiologiju | 404-1-110/24-119 | 32 | Sanitetski potrošni materijal za procedure u neuroradiologiji tip 32 | 1 | Kateter 4F I 5F, dijagnostički sa hidrofilnim omotačem, duplo ojačan od standardnog dijagnostičkog katetera, koničkog vrha, visoke vidljivosti sa krilcima na hubu katetera. U zavisnosti od zakrivljenja vrha, dostupan na dužinama 65, 80, 100 i 125cm | RSM008037 | Kom | 5500 | Aptus d.o.o | 11-3/25 | 28.01.2026
Materijal za interventnu neuroradiologiju | 404-1-110/24-119 | 32 | Sanitetski potrošni materijal za procedure u neuroradiologiji tip 32 | 1 | Kateter 4F I 5F, dijagnostički sa hidrofilnim omotačem, duplo ojačan od standardnog dijagnostičkog katetera, koničkog vrha, visoke vidljivosti sa krilcima na hubu katetera. U zavisnosti od zakrivljenja vrha, dostupan na dužinama 65, 80, 100 i 125cm | RSM008038 | Kom | 5500 | Aptus d.o.o | 11-3/25 | 28.01.2026
Materijal za interventnu neuroradiologiju | 404-1-110/24-119 | 32 | Sanitetski potrošni materijal za procedure u neuroradiologiji tip 32 | 1 | Kateter 4F I 5F, dijagnostički sa hidrofilnim omotačem, duplo ojačan od standardnog dijagnostičkog katetera, koničkog vrha, visoke vidljivosti sa krilcima na hubu katetera. U zavisnosti od zakrivljenja vrha, dostupan na dužinama 65, 80, 100 i 125cm | RSM008039 | Kom | 5500 | Aptus d.o.o | 11-3/25 | 28.01.2026
Materijal za interventnu neuroradiologiju | 404-1-110/24-119 | 32 | Sanitetski potrošni materijal za procedure u neuroradiologiji tip 32 | 1 | Kateter 4F I 5F, dijagnostički sa hidrofilnim omotačem, duplo ojačan od standardnog dijagnostičkog katetera, koničkog vrha, visoke vidljivosti sa krilcima na hubu katetera. U zavisnosti od zakrivljenja vrha, dostupan na dužinama 65, 80, 100 i 125cm | RSM008040 | Kom | 5500 | Aptus d.o.o | 11-3/25 | 28.01.2026
Materijal za interventnu neuroradiologiju | 404-1-110/24-119 | 32 | Sanitetski potrošni materijal za procedure u neuroradiologiji tip 32 | 1 | Kateter 4F I 5F, dijagnostički sa hidrofilnim omotačem, duplo ojačan od standardnog dijagnostičkog katetera, koničkog vrha, visoke vidljivosti sa krilcima na hubu katetera. U zavisnosti od zakrivljenja vrha, dostupan na dužinama 65, 80, 100 i 125cm | RSM008041 | Kom | 5500 | Aptus d.o.o | 11-3/25 | 28.01.2026
Materijal za interventnu neuroradiologiju | 404-1-110/24-119 | 32 | Sanitetski potrošni materijal za procedure u neuroradiologiji tip 32 | 1 | Kateter 4F I 5F, dijagnostički sa hidrofilnim omotačem, duplo ojačan od standardnog dijagnostičkog katetera, koničkog vrha, visoke vidljivosti sa krilcima na hubu katetera. U zavisnosti od zakrivljenja vrha, dostupan na dužinama 65, 80, 100 i 125cm | RSM008042 | Kom | 5500 | Aptus d.o.o | 11-3/25 | 28.01.2026
Materijal za interventnu neuroradiologiju | 404-1-110/24-119 | 32 | Sanitetski potrošni materijal za procedure u neuroradiologiji tip 32 | 1 | Kateter 4F I 5F, dijagnostički sa hidrofilnim omotačem, duplo ojačan od standardnog dijagnostičkog katetera, koničkog vrha, visoke vidljivosti sa krilcima na hubu katetera. U zavisnosti od zakrivljenja vrha, dostupan na dužinama 65, 80, 100 i 125cm | RSM008043 | Kom | 5500 | Aptus d.o.o | 11-3/25 | 28.01.2026
Materijal za interventnu neuroradiologiju | 404-1-110/24-119 | 32 | Sanitetski potrošni materijal za procedure u neuroradiologiji tip 32 | 1 | Kateter 4F I 5F, dijagnostički sa hidrofilnim omotačem, duplo ojačan od standardnog dijagnostičkog katetera, koničkog vrha, visoke vidljivosti sa krilcima na hubu katetera. U zavisnosti od zakrivljenja vrha, dostupan na dužinama 65, 80, 100 i 125cm | RSM008044 | Kom | 5500 | Aptus d.o.o | 11-3/25 | 28.01.2026
Materijal za interventnu neuroradiologiju | 404-1-110/24-119 | 32 | Sanitetski potrošni materijal za procedure u neuroradiologiji tip 32 | 1 | Kateter 4F I 5F, dijagnostički sa hidrofilnim omotačem, duplo ojačan od standardnog dijagnostičkog katetera, koničkog vrha, visoke vidljivosti sa krilcima na hubu katetera. U zavisnosti od zakrivljenja vrha, dostupan na dužinama 65, 80, 100 i 125cm | RSM008045 | Kom | 5500 | Aptus d.o.o | 11-3/25 | 28.01.2026
Materijal za interventnu neuroradiologiju | 404-1-110/24-119 | 32 | Sanitetski potrošni materijal za procedure u neuroradiologiji tip 32 | 1 | Kateter 4F I 5F, dijagnostički sa hidrofilnim omotačem, duplo ojačan od standardnog dijagnostičkog katetera, koničkog vrha, visoke vidljivosti sa krilcima na hubu katetera. U zavisnosti od zakrivljenja vrha, dostupan na dužinama 65, 80, 100 i 125cm | RSM008046 | Kom | 5500 | Aptus d.o.o | 11-3/25 | 28.01.2026
Materijal za interventnu neuroradiologiju | 404-1-110/24-119 | 32 | Sanitetski potrošni materijal za procedure u neuroradiologiji tip 32 | 1 | Kateter 4F I 5F, dijagnostički sa hidrofilnim omotačem, duplo ojačan od standardnog dijagnostičkog katetera, koničkog vrha, visoke vidljivosti sa krilcima na hubu katetera. U zavisnosti od zakrivljenja vrha, dostupan na dužinama 65, 80, 100 i 125cm | RSM008047 | Kom | 5500 | Aptus d.o.o | 11-3/25 | 28.01.2026
Materijal za interventnu neuroradiologiju | 404-1-110/24-119 | 32 | Sanitetski potrošni materijal za procedure u neuroradiologiji tip 32 | 1 | Kateter 4F I 5F, dijagnostički sa hidrofilnim omotačem, duplo ojačan od standardnog dijagnostičkog katetera, koničkog vrha, visoke vidljivosti sa krilcima na hubu katetera. U zavisnosti od zakrivljenja vrha, dostupan na dužinama 65, 80, 100 i 125cm | RSM008048 | Kom | 5500 | Aptus d.o.o | 11-3/25 | 28.01.2026
Materijal za interventnu neuroradiologiju | 404-1-110/24-119 | 32 | Sanitetski potrošni materijal za procedure u neuroradiologiji tip 32 | 1 | Kateter 4F I 5F, dijagnostički sa hidrofilnim omotačem, duplo ojačan od standardnog dijagnostičkog katetera, koničkog vrha, visoke vidljivosti sa krilcima na hubu katetera. U zavisnosti od zakrivljenja vrha, dostupan na dužinama 65, 80, 100 i 125cm | RSM008049 | Kom | 5500 | Aptus d.o.o | 11-3/25 | 28.01.2026
Materijal za interventnu neuroradiologiju | 404-1-110/24-119 | 32 | Sanitetski potrošni materijal za procedure u neuroradiologiji tip 32 | 1 | Kateter 4F I 5F, dijagnostički sa hidrofilnim omotačem, duplo ojačan od standardnog dijagnostičkog katetera, koničkog vrha, visoke vidljivosti sa krilcima na hubu katetera. U zavisnosti od zakrivljenja vrha, dostupan na dužinama 65, 80, 100 i 125cm | RSM008050 | Kom | 5500 | Aptus d.o.o | 11-3/25 | 28.01.2026
Materijal za interventnu neuroradiologiju | 404-1-110/24-119 | 32 | Sanitetski potrošni materijal za procedure u neuroradiologiji tip 32 | 1 | Kateter 4F I 5F, dijagnostički sa hidrofilnim omotačem, duplo ojačan od standardnog dijagnostičkog katetera, koničkog vrha, visoke vidljivosti sa krilcima na hubu katetera. U zavisnosti od zakrivljenja vrha, dostupan na dužinama 65, 80, 100 i 125cm | RSM008051 | Kom | 5500 | Aptus d.o.o | 11-3/25 | 28.01.2026
Materijal za interventnu neuroradiologiju | 404-1-110/24-119 | 32 | Sanitetski potrošni materijal za procedure u neuroradiologiji tip 32 | 1 | Kateter 4F I 5F, dijagnostički sa hidrofilnim omotačem, duplo ojačan od standardnog dijagnostičkog katetera, koničkog vrha, visoke vidljivosti sa krilcima na hubu katetera. U zavisnosti od zakrivljenja vrha, dostupan na dužinama 65, 80, 100 i 125cm | RSM008052 | Kom | 5500 | Aptus d.o.o | 11-3/25 | 28.01.2026
Materijal za interventnu neuroradiologiju | 404-1-110/24-119 | 32 | Sanitetski potrošni materijal za procedure u neuroradiologiji tip 32 | 1 | Kateter 4F I 5F, dijagnostički sa hidrofilnim omotačem, duplo ojačan od standardnog dijagnostičkog katetera, koničkog vrha, visoke vidljivosti sa krilcima na hubu katetera. U zavisnosti od zakrivljenja vrha, dostupan na dužinama 65, 80, 100 i 125cm | RSM008053 | Kom | 5500 | Aptus d.o.o | 11-3/25 | 28.01.2026
Materijal za interventnu neuroradiologiju | 404-1-110/24-119 | 32 | Sanitetski potrošni materijal za procedure u neuroradiologiji tip 32 | 1 | Kateter 4F I 5F, dijagnostički sa hidrofilnim omotačem, duplo ojačan od standardnog dijagnostičkog katetera, koničkog vrha, visoke vidljivosti sa krilcima na hubu katetera. U zavisnosti od zakrivljenja vrha, dostupan na dužinama 65, 80, 100 i 125cm | RSM008054 | Kom | 5500 | Aptus d.o.o | 11-3/25 | 28.01.2026
Materijal za interventnu neuroradiologiju | 404-1-110/24-119 | 32 | Sanitetski potrošni materijal za procedure u neuroradiologiji tip 32 | 1 | Kateter 4F I 5F, dijagnostički sa hidrofilnim omotačem, duplo ojačan od standardnog dijagnostičkog katetera, koničkog vrha, visoke vidljivosti sa krilcima na hubu katetera. U zavisnosti od zakrivljenja vrha, dostupan na dužinama 65, 80, 100 i 125cm | RSM008055 | Kom | 5500 | Aptus d.o.o | 11-3/25 | 28.01.2026
Materijal za interventnu neuroradiologiju | 404-1-110/24-119 | 32 | Sanitetski potrošni materijal za procedure u neuroradiologiji tip 32 | 1 | Kateter 4F I 5F, dijagnostički sa hidrofilnim omotačem, duplo ojačan od standardnog dijagnostičkog katetera, koničkog vrha, visoke vidljivosti sa krilcima na hubu katetera. U zavisnosti od zakrivljenja vrha, dostupan na dužinama 65, 80, 100 i 125cm | RSM008056 | Kom | 5500 | Aptus d.o.o | 11-3/25 | 28.01.2026
Materijal za interventnu neuroradiologiju | 404-1-110/24-119 | 32 | Sanitetski potrošni materijal za procedure u neuroradiologiji tip 32 | 1 | Kateter 4F I 5F, dijagnostički sa hidrofilnim omotačem, duplo ojačan od standardnog dijagnostičkog katetera, koničkog vrha, visoke vidljivosti sa krilcima na hubu katetera. U zavisnosti od zakrivljenja vrha, dostupan na dužinama 65, 80, 100 i 125cm | RSM008057 | Kom | 5500 | Aptus d.o.o | 11-3/25 | 28.01.2026
Materijal za interventnu neuroradiologiju | 404-1-110/24-119 | 32 | Sanitetski potrošni materijal za procedure u neuroradiologiji tip 32 | 1 | Kateter 4F I 5F, dijagnostički sa hidrofilnim omotačem, duplo ojačan od standardnog dijagnostičkog katetera, koničkog vrha, visoke vidljivosti sa krilcima na hubu katetera. U zavisnosti od zakrivljenja vrha, dostupan na dužinama 65, 80, 100 i 125cm | RSM008058 | Kom | 5500 | Aptus d.o.o | 11-3/25 | 28.01.2026
Materijal za interventnu neuroradiologiju | 404-1-110/24-119 | 32 | Sanitetski potrošni materijal za procedure u neuroradiologiji tip 32 | 1 | Kateter 4F I 5F, dijagnostički sa hidrofilnim omotačem, duplo ojačan od standardnog dijagnostičkog katetera, koničkog vrha, visoke vidljivosti sa krilcima na hubu katetera. U zavisnosti od zakrivljenja vrha, dostupan na dužinama 65, 80, 100 i 125cm | RSM008059 | Kom | 5500 | Aptus d.o.o | 11-3/25 | 28.01.2026
Materijal za interventnu neuroradiologiju | 404-1-110/24-119 | 32 | Sanitetski potrošni materijal za procedure u neuroradiologiji tip 32 | 1 | Kateter 4F I 5F, dijagnostički sa hidrofilnim omotačem, duplo ojačan od standardnog dijagnostičkog katetera, koničkog vrha, visoke vidljivosti sa krilcima na hubu katetera. U zavisnosti od zakrivljenja vrha, dostupan na dužinama 65, 80, 100 i 125cm | RSM008060 | Kom | 5500 | Aptus d.o.o | 11-3/25 | 28.01.2026
Materijal za interventnu neuroradiologiju | 404-1-110/24-119 | 32 | Sanitetski potrošni materijal za procedure u neuroradiologiji tip 32 | 1 | Kateter 4F I 5F, dijagnostički sa hidrofilnim omotačem, duplo ojačan od standardnog dijagnostičkog katetera, koničkog vrha, visoke vidljivosti sa krilcima na hubu katetera. U zavisnosti od zakrivljenja vrha, dostupan na dužinama 65, 80, 100 i 125cm | RSM008061 | Kom | 5500 | Aptus d.o.o | 11-3/25 | 28.01.2026
Materijal za interventnu neuroradiologiju | 404-1-110/24-119 | 32 | Sanitetski potrošni materijal za procedure u neuroradiologiji tip 32 | 1 | Kateter 4F I 5F, dijagnostički sa hidrofilnim omotačem, duplo ojačan od standardnog dijagnostičkog katetera, koničkog vrha, visoke vidljivosti sa krilcima na hubu katetera. U zavisnosti od zakrivljenja vrha, dostupan na dužinama 65, 80, 100 i 125cm | RSM008062 | Kom | 5500 | Aptus d.o.o | 11-3/25 | 28.01.2026
Materijal za interventnu neuroradiologiju | 404-1-110/24-119 | 32 | Sanitetski potrošni materijal za procedure u neuroradiologiji tip 32 | 1 | Kateter 4F I 5F, dijagnostički sa hidrofilnim omotačem, duplo ojačan od standardnog dijagnostičkog katetera, koničkog vrha, visoke vidljivosti sa krilcima na hubu katetera. U zavisnosti od zakrivljenja vrha, dostupan na dužinama 65, 80, 100 i 125cm | RSM008063 | Kom | 5500 | Aptus d.o.o | 11-3/25 | 28.01.2026
Materijal za interventnu neuroradiologiju | 404-1-110/24-119 | 32 | Sanitetski potrošni materijal za procedure u neuroradiologiji tip 32 | 1 | Kateter 4F I 5F, dijagnostički sa hidrofilnim omotačem, duplo ojačan od standardnog dijagnostičkog katetera, koničkog vrha, visoke vidljivosti sa krilcima na hubu katetera. U zavisnosti od zakrivljenja vrha, dostupan na dužinama 65, 80, 100 i 125cm | RSM008064 | Kom | 5500 | Aptus d.o.o | 11-3/25 | 28.01.2026
Materijal za interventnu neuroradiologiju | 404-1-110/24-119 | 32 | Sanitetski potrošni materijal za procedure u neuroradiologiji tip 32 | 1 | Kateter 4F I 5F, dijagnostički sa hidrofilnim omotačem, duplo ojačan od standardnog dijagnostičkog katetera, koničkog vrha, visoke vidljivosti sa krilcima na hubu katetera. U zavisnosti od zakrivljenja vrha, dostupan na dužinama 65, 80, 100 i 125cm | RSM008065 | Kom | 5500 | Aptus d.o.o | 11-3/25 | 28.01.2026
Materijal za interventnu neuroradiologiju | 404-1-110/24-119 | 32 | Sanitetski potrošni materijal za procedure u neuroradiologiji tip 32 | 1 | Kateter 4F I 5F, dijagnostički sa hidrofilnim omotačem, duplo ojačan od standardnog dijagnostičkog katetera, koničkog vrha, visoke vidljivosti sa krilcima na hubu katetera. U zavisnosti od zakrivljenja vrha, dostupan na dužinama 65, 80, 100 i 125cm | RSM008066 | Kom | 5500 | Aptus d.o.o | 11-3/25 | 28.01.2026
Materijal za interventnu neuroradiologiju | 404-1-110/24-119 | 32 | Sanitetski potrošni materijal za procedure u neuroradiologiji tip 32 | 1 | Kateter 4F I 5F, dijagnostički sa hidrofilnim omotačem, duplo ojačan od standardnog dijagnostičkog katetera, koničkog vrha, visoke vidljivosti sa krilcima na hubu katetera. U zavisnosti od zakrivljenja vrha, dostupan na dužinama 65, 80, 100 i 125cm | RSM008067 | Kom | 5500 | Aptus d.o.o | 11-3/25 | 28.01.2026
Materijal za interventnu neuroradiologiju | 404-1-110/24-119 | 32 | Sanitetski potrošni materijal za procedure u neuroradiologiji tip 32 | 1 | Kateter 4F I 5F, dijagnostički sa hidrofilnim omotačem, duplo ojačan od standardnog dijagnostičkog katetera, koničkog vrha, visoke vidljivosti sa krilcima na hubu katetera. U zavisnosti od zakrivljenja vrha, dostupan na dužinama 65, 80, 100 i 125cm | RSM008068 | Kom | 5500 | Aptus d.o.o | 11-3/25 | 28.01.2026
Materijal za interventnu neuroradiologiju | 404-1-110/24-119 | 32 | Sanitetski potrošni materijal za procedure u neuroradiologiji tip 32 | 1 | Kateter 4F I 5F, dijagnostički sa hidrofilnim omotačem, duplo ojačan od standardnog dijagnostičkog katetera, koničkog vrha, visoke vidljivosti sa krilcima na hubu katetera. U zavisnosti od zakrivljenja vrha, dostupan na dužinama 65, 80, 100 i 125cm | RSM008069 | Kom | 5500 | Aptus d.o.o | 11-3/25 | 28.01.2026
Materijal za interventnu neuroradiologiju | 404-1-110/24-119 | 32 | Sanitetski potrošni materijal za procedure u neuroradiologiji tip 32 | 1 | Kateter 4F I 5F, dijagnostički sa hidrofilnim omotačem, duplo ojačan od standardnog dijagnostičkog katetera, koničkog vrha, visoke vidljivosti sa krilcima na hubu katetera. U zavisnosti od zakrivljenja vrha, dostupan na dužinama 65, 80, 100 i 125cm | RSM008070 | Kom | 5500 | Aptus d.o.o | 11-3/25 | 28.01.2026
Materijal za interventnu neuroradiologiju | 404-1-110/24-119 | 32 | Sanitetski potrošni materijal za procedure u neuroradiologiji tip 32 | 1 | Kateter 4F I 5F, dijagnostički sa hidrofilnim omotačem, duplo ojačan od standardnog dijagnostičkog katetera, koničkog vrha, visoke vidljivosti sa krilcima na hubu katetera. U zavisnosti od zakrivljenja vrha, dostupan na dužinama 65, 80, 100 i 125cm | RSM008071 | Kom | 5500 | Aptus d.o.o | 11-3/25 | 28.01.2026
Materijal za interventnu neuroradiologiju | 404-1-110/24-119 | 32 | Sanitetski potrošni materijal za procedure u neuroradiologiji tip 32 | 1 | Kateter 4F I 5F, dijagnostički sa hidrofilnim omotačem, duplo ojačan od standardnog dijagnostičkog katetera, koničkog vrha, visoke vidljivosti sa krilcima na hubu katetera. U zavisnosti od zakrivljenja vrha, dostupan na dužinama 65, 80, 100 i 125cm | RSM008072 | Kom | 5500 | Aptus d.o.o | 11-3/25 | 28.01.2026
Materijal za interventnu neuroradiologiju | 404-1-110/24-119 | 32 | Sanitetski potrošni materijal za procedure u neuroradiologiji tip 32 | 1 | Kateter 4F I 5F, dijagnostički sa hidrofilnim omotačem, duplo ojačan od standardnog dijagnostičkog katetera, koničkog vrha, visoke vidljivosti sa krilcima na hubu katetera. U zavisnosti od zakrivljenja vrha, dostupan na dužinama 65, 80, 100 i 125cm | RSM008073 | Kom | 5500 | Aptus d.o.o | 11-3/25 | 28.01.2026
Materijal za interventnu neuroradiologiju | 404-1-110/24-119 | 32 | Sanitetski potrošni materijal za procedure u neuroradiologiji tip 32 | 1 | Kateter 4F I 5F, dijagnostički sa hidrofilnim omotačem, duplo ojačan od standardnog dijagnostičkog katetera, koničkog vrha, visoke vidljivosti sa krilcima na hubu katetera. U zavisnosti od zakrivljenja vrha, dostupan na dužinama 65, 80, 100 i 125cm | RSM008074 | Kom | 5500 | Aptus d.o.o | 11-3/25 | 28.01.2026
Materijal za interventnu neuroradiologiju | 404-1-110/24-119 | 32 | Sanitetski potrošni materijal za procedure u neuroradiologiji tip 32 | 1 | Kateter 4F I 5F, dijagnostički sa hidrofilnim omotačem, duplo ojačan od standardnog dijagnostičkog katetera, koničkog vrha, visoke vidljivosti sa krilcima na hubu katetera. U zavisnosti od zakrivljenja vrha, dostupan na dužinama 65, 80, 100 i 125cm | RSM008075 | Kom | 5500 | Aptus d.o.o | 11-3/25 | 28.01.2026
Materijal za interventnu neuroradiologiju | 404-1-110/24-119 | 32 | Sanitetski potrošni materijal za procedure u neuroradiologiji tip 32 | 1 | Kateter 4F I 5F, dijagnostički sa hidrofilnim omotačem, duplo ojačan od standardnog dijagnostičkog katetera, koničkog vrha, visoke vidljivosti sa krilcima na hubu katetera. U zavisnosti od zakrivljenja vrha, dostupan na dužinama 65, 80, 100 i 125cm | RSM008076 | Kom | 5500 | Aptus d.o.o | 11-3/25 | 28.01.2026
Materijal za interventnu neuroradiologiju | 404-1-110/24-119 | 32 | Sanitetski potrošni materijal za procedure u neuroradiologiji tip 32 | 1 | Kateter 4F I 5F, dijagnostički sa hidrofilnim omotačem, duplo ojačan od standardnog dijagnostičkog katetera, koničkog vrha, visoke vidljivosti sa krilcima na hubu katetera. U zavisnosti od zakrivljenja vrha, dostupan na dužinama 65, 80, 100 i 125cm | RSM008077 | Kom | 5500 | Aptus d.o.o | 11-3/25 | 28.01.2026
Materijal za interventnu neuroradiologiju | 404-1-110/24-119 | 32 | Sanitetski potrošni materijal za procedure u neuroradiologiji tip 32 | 1 | Kateter 4F I 5F, dijagnostički sa hidrofilnim omotačem, duplo ojačan od standardnog dijagnostičkog katetera, koničkog vrha, visoke vidljivosti sa krilcima na hubu katetera. U zavisnosti od zakrivljenja vrha, dostupan na dužinama 65, 80, 100 i 125cm | RSM008078 | Kom | 5500 | Aptus d.o.o | 11-3/25 | 28.01.2026
Materijal za interventnu neuroradiologiju | 404-1-110/24-119 | 32 | Sanitetski potrošni materijal za procedure u neuroradiologiji tip 32 | 1 | Kateter 4F I 5F, dijagnostički sa hidrofilnim omotačem, duplo ojačan od standardnog dijagnostičkog katetera, koničkog vrha, visoke vidljivosti sa krilcima na hubu katetera. U zavisnosti od zakrivljenja vrha, dostupan na dužinama 65, 80, 100 i 125cm | RSM008079 | Kom | 5500 | Aptus d.o.o | 11-3/25 | 28.01.2026
Materijal za interventnu neuroradiologiju | 404-1-110/24-119 | 32 | Sanitetski potrošni materijal za procedure u neuroradiologiji tip 32 | 1 | Kateter 4F I 5F, dijagnostički sa hidrofilnim omotačem, duplo ojačan od standardnog dijagnostičkog katetera, koničkog vrha, visoke vidljivosti sa krilcima na hubu katetera. U zavisnosti od zakrivljenja vrha, dostupan na dužinama 65, 80, 100 i 125cm | RSM008080 | Kom | 5500 | Aptus d.o.o | 11-3/25 | 28.01.2026
Materijal za interventnu neuroradiologiju | 404-1-110/24-119 | 32 | Sanitetski potrošni materijal za procedure u neuroradiologiji tip 32 | 1 | Kateter 4F I 5F, dijagnostički sa hidrofilnim omotačem, duplo ojačan od standardnog dijagnostičkog katetera, koničkog vrha, visoke vidljivosti sa krilcima na hubu katetera. U zavisnosti od zakrivljenja vrha, dostupan na dužinama 65, 80, 100 i 125cm | RSM008081 | Kom | 5500 | Aptus d.o.o | 11-3/25 | 28.01.2026
Materijal za interventnu neuroradiologiju | 404-1-110/24-119 | 32 | Sanitetski potrošni materijal za procedure u neuroradiologiji tip 32 | 1 | Kateter 4F I 5F, dijagnostički sa hidrofilnim omotačem, duplo ojačan od standardnog dijagnostičkog katetera, koničkog vrha, visoke vidljivosti sa krilcima na hubu katetera. U zavisnosti od zakrivljenja vrha, dostupan na dužinama 65, 80, 100 i 125cm | RSM008082 | Kom | 5500 | Aptus d.o.o | 11-3/25 | 28.01.2026
Materijal za interventnu neuroradiologiju | 404-1-110/24-119 | 32 | Sanitetski potrošni materijal za procedure u neuroradiologiji tip 32 | 1 | Kateter 4F I 5F, dijagnostički sa hidrofilnim omotačem, duplo ojačan od standardnog dijagnostičkog katetera, koničkog vrha, visoke vidljivosti sa krilcima na hubu katetera. U zavisnosti od zakrivljenja vrha, dostupan na dužinama 65, 80, 100 i 125cm | RSM008083 | Kom | 5500 | Aptus d.o.o | 11-3/25 | 28.01.2026
Materijal za interventnu neuroradiologiju | 404-1-110/24-119 | 32 | Sanitetski potrošni materijal za procedure u neuroradiologiji tip 32 | 1 | Kateter 4F I 5F, dijagnostički sa hidrofilnim omotačem, duplo ojačan od standardnog dijagnostičkog katetera, koničkog vrha, visoke vidljivosti sa krilcima na hubu katetera. U zavisnosti od zakrivljenja vrha, dostupan na dužinama 65, 80, 100 i 125cm | RSM008084 | Kom | 5500 | Aptus d.o.o | 11-3/25 | 28.01.2026
Materijal za interventnu neuroradiologiju | 404-1-110/24-119 | 32 | Sanitetski potrošni materijal za procedure u neuroradiologiji tip 32 | 1 | Kateter 4F I 5F, dijagnostički sa hidrofilnim omotačem, duplo ojačan od standardnog dijagnostičkog katetera, koničkog vrha, visoke vidljivosti sa krilcima na hubu katetera. U zavisnosti od zakrivljenja vrha, dostupan na dužinama 65, 80, 100 i 125cm | RSM008085 | Kom | 5500 | Aptus d.o.o | 11-3/25 | 28.01.2026
Materijal za interventnu neuroradiologiju | 404-1-110/24-119 | 32 | Sanitetski potrošni materijal za procedure u neuroradiologiji tip 32 | 1 | Kateter 4F I 5F, dijagnostički sa hidrofilnim omotačem, duplo ojačan od standardnog dijagnostičkog katetera, koničkog vrha, visoke vidljivosti sa krilcima na hubu katetera. U zavisnosti od zakrivljenja vrha, dostupan na dužinama 65, 80, 100 i 125cm | RSM008086 | Kom | 5500 | Aptus d.o.o | 11-3/25 | 28.01.2026
Materijal za interventnu neuroradiologiju | 404-1-110/24-119 | 32 | Sanitetski potrošni materijal za procedure u neuroradiologiji tip 32 | 1 | Kateter 4F I 5F, dijagnostički sa hidrofilnim omotačem, duplo ojačan od standardnog dijagnostičkog katetera, koničkog vrha, visoke vidljivosti sa krilcima na hubu katetera. U zavisnosti od zakrivljenja vrha, dostupan na dužinama 65, 80, 100 i 125cm | RSM008087 | Kom | 5500 | Aptus d.o.o | 11-3/25 | 28.01.2026
Materijal za interventnu neuroradiologiju | 404-1-110/24-119 | 32 | Sanitetski potrošni materijal za procedure u neuroradiologiji tip 32 | 1 | Kateter 4F I 5F, dijagnostički sa hidrofilnim omotačem, duplo ojačan od standardnog dijagnostičkog katetera, koničkog vrha, visoke vidljivosti sa krilcima na hubu katetera. U zavisnosti od zakrivljenja vrha, dostupan na dužinama 65, 80, 100 i 125cm | RSM008088 | Kom | 5500 | Aptus d.o.o | 11-3/25 | 28.01.2026
Materijal za interventnu neuroradiologiju | 404-1-110/24-119 | 32 | Sanitetski potrošni materijal za procedure u neuroradiologiji tip 32 | 1 | Kateter 4F I 5F, dijagnostički sa hidrofilnim omotačem, duplo ojačan od standardnog dijagnostičkog katetera, koničkog vrha, visoke vidljivosti sa krilcima na hubu katetera. U zavisnosti od zakrivljenja vrha, dostupan na dužinama 65, 80, 100 i 125cm | RSM008089 | Kom | 5500 | Aptus d.o.o | 11-3/25 | 28.01.2026
Materijal za interventnu neuroradiologiju | 404-1-110/24-119 | 32 | Sanitetski potrošni materijal za procedure u neuroradiologiji tip 32 | 1 | Kateter 4F I 5F, dijagnostički sa hidrofilnim omotačem, duplo ojačan od standardnog dijagnostičkog katetera, koničkog vrha, visoke vidljivosti sa krilcima na hubu katetera. U zavisnosti od zakrivljenja vrha, dostupan na dužinama 65, 80, 100 i 125cm | RSM008090 | Kom | 5500 | Aptus d.o.o | 11-3/25 | 28.01.2026
Materijal za interventnu neuroradiologiju | 404-1-110/24-119 | 32 | Sanitetski potrošni materijal za procedure u neuroradiologiji tip 32 | 1 | Kateter 4F I 5F, dijagnostički sa hidrofilnim omotačem, duplo ojačan od standardnog dijagnostičkog katetera, koničkog vrha, visoke vidljivosti sa krilcima na hubu katetera. U zavisnosti od zakrivljenja vrha, dostupan na dužinama 65, 80, 100 i 125cm | RSM008091 | Kom | 5500 | Aptus d.o.o | 11-3/25 | 28.01.2026
Materijal za interventnu neuroradiologiju | 404-1-110/24-119 | 32 | Sanitetski potrošni materijal za procedure u neuroradiologiji tip 32 | 1 | Kateter 4F I 5F, dijagnostički sa hidrofilnim omotačem, duplo ojačan od standardnog dijagnostičkog katetera, koničkog vrha, visoke vidljivosti sa krilcima na hubu katetera. U zavisnosti od zakrivljenja vrha, dostupan na dužinama 65, 80, 100 i 125cm | RSM008092 | Kom | 5500 | Aptus d.o.o | 11-3/25 | 28.01.2026
Materijal za interventnu neuroradiologiju | 404-1-110/24-119 | 32 | Sanitetski potrošni materijal za procedure u neuroradiologiji tip 32 | 1 | Kateter 4F I 5F, dijagnostički sa hidrofilnim omotačem, duplo ojačan od standardnog dijagnostičkog katetera, koničkog vrha, visoke vidljivosti sa krilcima na hubu katetera. U zavisnosti od zakrivljenja vrha, dostupan na dužinama 65, 80, 100 i 125cm | RSM008093 | Kom | 5500 | Aptus d.o.o | 11-3/25 | 28.01.2026
Materijal za interventnu neuroradiologiju | 404-1-110/24-119 | 32 | Sanitetski potrošni materijal za procedure u neuroradiologiji tip 32 | 1 | Kateter 4F I 5F, dijagnostički sa hidrofilnim omotačem, duplo ojačan od standardnog dijagnostičkog katetera, koničkog vrha, visoke vidljivosti sa krilcima na hubu katetera. U zavisnosti od zakrivljenja vrha, dostupan na dužinama 65, 80, 100 i 125cm | RSM008094 | Kom | 5500 | Aptus d.o.o | 11-3/25 | 28.01.2026
Materijal za interventnu neuroradiologiju | 404-1-110/24-119 | 32 | Sanitetski potrošni materijal za procedure u neuroradiologiji tip 32 | 1 | Kateter 4F I 5F, dijagnostički sa hidrofilnim omotačem, duplo ojačan od standardnog dijagnostičkog katetera, koničkog vrha, visoke vidljivosti sa krilcima na hubu katetera. U zavisnosti od zakrivljenja vrha, dostupan na dužinama 65, 80, 100 i 125cm | RSM008095 | Kom | 5500 | Aptus d.o.o | 11-3/25 | 28.01.2026
Materijal za interventnu neuroradiologiju | 404-1-110/24-119 | 32 | Sanitetski potrošni materijal za procedure u neuroradiologiji tip 32 | 1 | Kateter 4F I 5F, dijagnostički sa hidrofilnim omotačem, duplo ojačan od standardnog dijagnostičkog katetera, koničkog vrha, visoke vidljivosti sa krilcima na hubu katetera. U zavisnosti od zakrivljenja vrha, dostupan na dužinama 65, 80, 100 i 125cm | RSM008096 | Kom | 5500 | Aptus d.o.o | 11-3/25 | 28.01.2026
Materijal za interventnu neuroradiologiju | 404-1-110/24-119 | 32 | Sanitetski potrošni materijal za procedure u neuroradiologiji tip 32 | 1 | Kateter 4F I 5F, dijagnostički sa hidrofilnim omotačem, duplo ojačan od standardnog dijagnostičkog katetera, koničkog vrha, visoke vidljivosti sa krilcima na hubu katetera. U zavisnosti od zakrivljenja vrha, dostupan na dužinama 65, 80, 100 i 125cm | RSM008097 | Kom | 5500 | Aptus d.o.o | 11-3/25 | 28.01.2026
Materijal za interventnu neuroradiologiju | 404-1-110/24-119 | 32 | Sanitetski potrošni materijal za procedure u neuroradiologiji tip 32 | 1 | Kateter 4F I 5F, dijagnostički sa hidrofilnim omotačem, duplo ojačan od standardnog dijagnostičkog katetera, koničkog vrha, visoke vidljivosti sa krilcima na hubu katetera. U zavisnosti od zakrivljenja vrha, dostupan na dužinama 65, 80, 100 i 125cm | RSM008098 | Kom | 5500 | Aptus d.o.o | 11-3/25 | 28.01.2026
Materijal za interventnu neuroradiologiju | 404-1-110/24-119 | 32 | Sanitetski potrošni materijal za procedure u neuroradiologiji tip 32 | 1 | Kateter 4F I 5F, dijagnostički sa hidrofilnim omotačem, duplo ojačan od standardnog dijagnostičkog katetera, koničkog vrha, visoke vidljivosti sa krilcima na hubu katetera. U zavisnosti od zakrivljenja vrha, dostupan na dužinama 65, 80, 100 i 125cm | RSM008099 | Kom | 5500 | Aptus d.o.o | 11-3/25 | 28.01.2026
Materijal za interventnu neuroradiologiju | 404-1-110/24-119 | 32 | Sanitetski potrošni materijal za procedure u neuroradiologiji tip 32 | 1 | Kateter 4F I 5F, dijagnostički sa hidrofilnim omotačem, duplo ojačan od standardnog dijagnostičkog katetera, koničkog vrha, visoke vidljivosti sa krilcima na hubu katetera. U zavisnosti od zakrivljenja vrha, dostupan na dužinama 65, 80, 100 i 125cm | RSM008100 | Kom | 5500 | Aptus d.o.o | 11-3/25 | 28.01.2026
Materijal za interventnu neuroradiologiju | 404-1-110/24-119 | 32 | Sanitetski potrošni materijal za procedure u neuroradiologiji tip 32 | 1 | Kateter 4F I 5F, dijagnostički sa hidrofilnim omotačem, duplo ojačan od standardnog dijagnostičkog katetera, koničkog vrha, visoke vidljivosti sa krilcima na hubu katetera. U zavisnosti od zakrivljenja vrha, dostupan na dužinama 65, 80, 100 i 125cm | RSM008101 | Kom | 5500 | Aptus d.o.o | 11-3/25 | 28.01.2026
Materijal za interventnu neuroradiologiju | 404-1-110/24-119 | 32 | Sanitetski potrošni materijal za procedure u neuroradiologiji tip 32 | 1 | Kateter 4F I 5F, dijagnostički sa hidrofilnim omotačem, duplo ojačan od standardnog dijagnostičkog katetera, koničkog vrha, visoke vidljivosti sa krilcima na hubu katetera. U zavisnosti od zakrivljenja vrha, dostupan na dužinama 65, 80, 100 i 125cm | RSM008102 | Kom | 5500 | Aptus d.o.o | 11-3/25 | 28.01.2026
Materijal za interventnu neuroradiologiju | 404-1-110/24-119 | 32 | Sanitetski potrošni materijal za procedure u neuroradiologiji tip 32 | 1 | Kateter 4F I 5F, dijagnostički sa hidrofilnim omotačem, duplo ojačan od standardnog dijagnostičkog katetera, koničkog vrha, visoke vidljivosti sa krilcima na hubu katetera. U zavisnosti od zakrivljenja vrha, dostupan na dužinama 65, 80, 100 i 125cm | RSM008103 | Kom | 5500 | Aptus d.o.o | 11-3/25 | 28.01.2026
Materijal za interventnu neuroradiologiju | 404-1-110/24-119 | 32 | Sanitetski potrošni materijal za procedure u neuroradiologiji tip 32 | 1 | Kateter 4F I 5F, dijagnostički sa hidrofilnim omotačem, duplo ojačan od standardnog dijagnostičkog katetera, koničkog vrha, visoke vidljivosti sa krilcima na hubu katetera. U zavisnosti od zakrivljenja vrha, dostupan na dužinama 65, 80, 100 i 125cm | RSM008104 | Kom | 5500 | Aptus d.o.o | 11-3/25 | 28.01.2026
Materijal za interventnu neuroradiologiju | 404-1-110/24-119 | 32 | Sanitetski potrošni materijal za procedure u neuroradiologiji tip 32 | 1 | Kateter 4F I 5F, dijagnostički sa hidrofilnim omotačem, duplo ojačan od standardnog dijagnostičkog katetera, koničkog vrha, visoke vidljivosti sa krilcima na hubu katetera. U zavisnosti od zakrivljenja vrha, dostupan na dužinama 65, 80, 100 i 125cm | RSM008105 | Kom | 5500 | Aptus d.o.o | 11-3/25 | 28.01.2026
Materijal za interventnu neuroradiologiju | 404-1-110/24-119 | 32 | Sanitetski potrošni materijal za procedure u neuroradiologiji tip 32 | 1 | Kateter 4F I 5F, dijagnostički sa hidrofilnim omotačem, duplo ojačan od standardnog dijagnostičkog katetera, koničkog vrha, visoke vidljivosti sa krilcima na hubu katetera. U zavisnosti od zakrivljenja vrha, dostupan na dužinama 65, 80, 100 i 125cm | RSM008106 | Kom | 5500 | Aptus d.o.o | 11-3/25 | 28.01.2026
Materijal za interventnu neuroradiologiju | 404-1-110/24-119 | 32 | Sanitetski potrošni materijal za procedure u neuroradiologiji tip 32 | 1 | Kateter 4F I 5F, dijagnostički sa hidrofilnim omotačem, duplo ojačan od standardnog dijagnostičkog katetera, koničkog vrha, visoke vidljivosti sa krilcima na hubu katetera. U zavisnosti od zakrivljenja vrha, dostupan na dužinama 65, 80, 100 i 125cm | RSM008107 | Kom | 5500 | Aptus d.o.o | 11-3/25 | 28.01.2026
Materijal za interventnu neuroradiologiju | 404-1-110/24-119 | 32 | Sanitetski potrošni materijal za procedure u neuroradiologiji tip 32 | 1 | Kateter 4F I 5F, dijagnostički sa hidrofilnim omotačem, duplo ojačan od standardnog dijagnostičkog katetera, koničkog vrha, visoke vidljivosti sa krilcima na hubu katetera. U zavisnosti od zakrivljenja vrha, dostupan na dužinama 65, 80, 100 i 125cm | RSM008108 | Kom | 5500 | Aptus d.o.o | 11-3/25 | 28.01.2026
Materijal za interventnu neuroradiologiju | 404-1-110/24-119 | 32 | Sanitetski potrošni materijal za procedure u neuroradiologiji tip 32 | 1 | Kateter 4F I 5F, dijagnostički sa hidrofilnim omotačem, duplo ojačan od standardnog dijagnostičkog katetera, koničkog vrha, visoke vidljivosti sa krilcima na hubu katetera. U zavisnosti od zakrivljenja vrha, dostupan na dužinama 65, 80, 100 i 125cm | RSM008109 | Kom | 5500 | Aptus d.o.o | 11-3/25 | 28.01.2026
Materijal za interventnu neuroradiologiju | 404-1-110/24-119 | 32 | Sanitetski potrošni materijal za procedure u neuroradiologiji tip 32 | 1 | Kateter 4F I 5F, dijagnostički sa hidrofilnim omotačem, duplo ojačan od standardnog dijagnostičkog katetera, koničkog vrha, visoke vidljivosti sa krilcima na hubu katetera. U zavisnosti od zakrivljenja vrha, dostupan na dužinama 65, 80, 100 i 125cm | RSM007995 | Kom | 5500 | Aptus d.o.o | 11-3/25 | 28.01.2026
Materijal za interventnu neuroradiologiju | 404-1-110/24-119 | 32 | Sanitetski potrošni materijal za procedure u neuroradiologiji tip 32 | 1 | Kateter 4F I 5F, dijagnostički sa hidrofilnim omotačem, duplo ojačan od standardnog dijagnostičkog katetera, koničkog vrha, visoke vidljivosti sa krilcima na hubu katetera. U zavisnosti od zakrivljenja vrha, dostupan na dužinama 65, 80, 100 i 125cm | RSM008110 | Kom | 5500 | Aptus d.o.o | 11-3/25 | 28.01.2026
Materijal za interventnu neuroradiologiju | 404-1-110/24-119 | 32 | Sanitetski potrošni materijal za procedure u neuroradiologiji tip 32 | 1 | Kateter 4F I 5F, dijagnostički sa hidrofilnim omotačem, duplo ojačan od standardnog dijagnostičkog katetera, koničkog vrha, visoke vidljivosti sa krilcima na hubu katetera. U zavisnosti od zakrivljenja vrha, dostupan na dužinama 65, 80, 100 i 125cm | RSM007996 | Kom | 5500 | Aptus d.o.o | 11-3/25 | 28.01.2026
Materijal za interventnu neuroradiologiju | 404-1-110/24-119 | 32 | Sanitetski potrošni materijal za procedure u neuroradiologiji tip 32 | 1 | Kateter 4F I 5F, dijagnostički sa hidrofilnim omotačem, duplo ojačan od standardnog dijagnostičkog katetera, koničkog vrha, visoke vidljivosti sa krilcima na hubu katetera. U zavisnosti od zakrivljenja vrha, dostupan na dužinama 65, 80, 100 i 125cm | RSM008111 | Kom | 5500 | Aptus d.o.o | 11-3/25 | 28.01.2026
Materijal za interventnu neuroradiologiju | 404-1-110/24-119 | 32 | Sanitetski potrošni materijal za procedure u neuroradiologiji tip 32 | 1 | Kateter 4F I 5F, dijagnostički sa hidrofilnim omotačem, duplo ojačan od standardnog dijagnostičkog katetera, koničkog vrha, visoke vidljivosti sa krilcima na hubu katetera. U zavisnosti od zakrivljenja vrha, dostupan na dužinama 65, 80, 100 i 125cm | RSM008112 | Kom | 5500 | Aptus d.o.o | 11-3/25 | 28.01.2026
Materijal za interventnu neuroradiologiju | 404-1-110/24-119 | 32 | Sanitetski potrošni materijal za procedure u neuroradiologiji tip 32 | 1 | Kateter 4F I 5F, dijagnostički sa hidrofilnim omotačem, duplo ojačan od standardnog dijagnostičkog katetera, koničkog vrha, visoke vidljivosti sa krilcima na hubu katetera. U zavisnosti od zakrivljenja vrha, dostupan na dužinama 65, 80, 100 i 125cm | RSM008113 | Kom | 5500 | Aptus d.o.o | 11-3/25 | 28.01.2026
Materijal za interventnu neuroradiologiju | 404-1-110/24-119 | 32 | Sanitetski potrošni materijal za procedure u neuroradiologiji tip 32 | 1 | Kateter 4F I 5F, dijagnostički sa hidrofilnim omotačem, duplo ojačan od standardnog dijagnostičkog katetera, koničkog vrha, visoke vidljivosti sa krilcima na hubu katetera. U zavisnosti od zakrivljenja vrha, dostupan na dužinama 65, 80, 100 i 125cm | RSM007997 | Kom | 5500 | Aptus d.o.o | 11-3/25 | 28.01.2026
Materijal za interventnu neuroradiologiju | 404-1-110/24-119 | 32 | Sanitetski potrošni materijal za procedure u neuroradiologiji tip 32 | 1 | Kateter 4F I 5F, dijagnostički sa hidrofilnim omotačem, duplo ojačan od standardnog dijagnostičkog katetera, koničkog vrha, visoke vidljivosti sa krilcima na hubu katetera. U zavisnosti od zakrivljenja vrha, dostupan na dužinama 65, 80, 100 i 125cm | RSM008114 | Kom | 5500 | Aptus d.o.o | 11-3/25 | 28.01.2026
Materijal za interventnu neuroradiologiju | 404-1-110/24-119 | 32 | Sanitetski potrošni materijal za procedure u neuroradiologiji tip 32 | 1 | Kateter 4F I 5F, dijagnostički sa hidrofilnim omotačem, duplo ojačan od standardnog dijagnostičkog katetera, koničkog vrha, visoke vidljivosti sa krilcima na hubu katetera. U zavisnosti od zakrivljenja vrha, dostupan na dužinama 65, 80, 100 i 125cm | RSM007998 | Kom | 5500 | Aptus d.o.o | 11-3/25 | 28.01.2026
Materijal za interventnu neuroradiologiju | 404-1-110/24-119 | 32 | Sanitetski potrošni materijal za procedure u neuroradiologiji tip 32 | 1 | Kateter 4F I 5F, dijagnostički sa hidrofilnim omotačem, duplo ojačan od standardnog dijagnostičkog katetera, koničkog vrha, visoke vidljivosti sa krilcima na hubu katetera. U zavisnosti od zakrivljenja vrha, dostupan na dužinama 65, 80, 100 i 125cm | RSM008115 | Kom | 5500 | Aptus d.o.o | 11-3/25 | 28.01.2026
Materijal za interventnu neuroradiologiju | 404-1-110/24-119 | 32 | Sanitetski potrošni materijal za procedure u neuroradiologiji tip 32 | 1 | Kateter 4F I 5F, dijagnostički sa hidrofilnim omotačem, duplo ojačan od standardnog dijagnostičkog katetera, koničkog vrha, visoke vidljivosti sa krilcima na hubu katetera. U zavisnosti od zakrivljenja vrha, dostupan na dužinama 65, 80, 100 i 125cm | RSM008116 | Kom | 5500 | Aptus d.o.o | 11-3/25 | 28.01.2026
Materijal za interventnu neuroradiologiju | 404-1-110/24-119 | 32 | Sanitetski potrošni materijal za procedure u neuroradiologiji tip 32 | 1 | Kateter 4F I 5F, dijagnostički sa hidrofilnim omotačem, duplo ojačan od standardnog dijagnostičkog katetera, koničkog vrha, visoke vidljivosti sa krilcima na hubu katetera. U zavisnosti od zakrivljenja vrha, dostupan na dužinama 65, 80, 100 i 125cm | RSM008117 | Kom | 5500 | Aptus d.o.o | 11-3/25 | 28.01.2026
Materijal za interventnu neuroradiologiju | 404-1-110/24-119 | 32 | Sanitetski potrošni materijal za procedure u neuroradiologiji tip 32 | 1 | Kateter 4F I 5F, dijagnostički sa hidrofilnim omotačem, duplo ojačan od standardnog dijagnostičkog katetera, koničkog vrha, visoke vidljivosti sa krilcima na hubu katetera. U zavisnosti od zakrivljenja vrha, dostupan na dužinama 65, 80, 100 i 125cm | RSM008118 | Kom | 5500 | Aptus d.o.o | 11-3/25 | 28.01.2026
Materijal za interventnu neuroradiologiju | 404-1-110/24-119 | 32 | Sanitetski potrošni materijal za procedure u neuroradiologiji tip 32 | 1 | Kateter 4F I 5F, dijagnostički sa hidrofilnim omotačem, duplo ojačan od standardnog dijagnostičkog katetera, koničkog vrha, visoke vidljivosti sa krilcima na hubu katetera. U zavisnosti od zakrivljenja vrha, dostupan na dužinama 65, 80, 100 i 125cm | RSM008119 | Kom | 5500 | Aptus d.o.o | 11-3/25 | 28.01.2026
Materijal za interventnu neuroradiologiju | 404-1-110/24-119 | 32 | Sanitetski potrošni materijal za procedure u neuroradiologiji tip 32 | 1 | Kateter 4F I 5F, dijagnostički sa hidrofilnim omotačem, duplo ojačan od standardnog dijagnostičkog katetera, koničkog vrha, visoke vidljivosti sa krilcima na hubu katetera. U zavisnosti od zakrivljenja vrha, dostupan na dužinama 65, 80, 100 i 125cm | RSM008120 | Kom | 5500 | Aptus d.o.o | 11-3/25 | 28.01.2026
Materijal za interventnu neuroradiologiju | 404-1-110/24-119 | 32 | Sanitetski potrošni materijal za procedure u neuroradiologiji tip 32 | 1 | Kateter 4F I 5F, dijagnostički sa hidrofilnim omotačem, duplo ojačan od standardnog dijagnostičkog katetera, koničkog vrha, visoke vidljivosti sa krilcima na hubu katetera. U zavisnosti od zakrivljenja vrha, dostupan na dužinama 65, 80, 100 i 125cm | RSM008121 | Kom | 5500 | Aptus d.o.o | 11-3/25 | 28.01.2026
Materijal za interventnu neuroradiologiju | 404-1-110/24-119 | 32 | Sanitetski potrošni materijal za procedure u neuroradiologiji tip 32 | 1 | Kateter 4F I 5F, dijagnostički sa hidrofilnim omotačem, duplo ojačan od standardnog dijagnostičkog katetera, koničkog vrha, visoke vidljivosti sa krilcima na hubu katetera. U zavisnosti od zakrivljenja vrha, dostupan na dužinama 65, 80, 100 i 125cm | RSM008122 | Kom | 5500 | Aptus d.o.o | 11-3/25 | 28.01.2026
Materijal za interventnu neuroradiologiju | 404-1-110/24-119 | 32 | Sanitetski potrošni materijal za procedure u neuroradiologiji tip 32 | 1 | Kateter 4F I 5F, dijagnostički sa hidrofilnim omotačem, duplo ojačan od standardnog dijagnostičkog katetera, koničkog vrha, visoke vidljivosti sa krilcima na hubu katetera. U zavisnosti od zakrivljenja vrha, dostupan na dužinama 65, 80, 100 i 125cm | RSM008123 | Kom | 5500 | Aptus d.o.o | 11-3/25 | 28.01.2026
Materijal za interventnu neuroradiologiju | 404-1-110/24-119 | 32 | Sanitetski potrošni materijal za procedure u neuroradiologiji tip 32 | 1 | Kateter 4F I 5F, dijagnostički sa hidrofilnim omotačem, duplo ojačan od standardnog dijagnostičkog katetera, koničkog vrha, visoke vidljivosti sa krilcima na hubu katetera. U zavisnosti od zakrivljenja vrha, dostupan na dužinama 65, 80, 100 i 125cm | RSM008124 | Kom | 5500 | Aptus d.o.o | 11-3/25 | 28.01.2026
Materijal za interventnu neuroradiologiju | 404-1-110/24-119 | 32 | Sanitetski potrošni materijal za procedure u neuroradiologiji tip 32 | 1 | Kateter 4F I 5F, dijagnostički sa hidrofilnim omotačem, duplo ojačan od standardnog dijagnostičkog katetera, koničkog vrha, visoke vidljivosti sa krilcima na hubu katetera. U zavisnosti od zakrivljenja vrha, dostupan na dužinama 65, 80, 100 i 125cm | RSM008125 | Kom | 5500 | Aptus d.o.o | 11-3/25 | 28.01.2026
Materijal za interventnu neuroradiologiju | 404-1-110/24-119 | 32 | Sanitetski potrošni materijal za procedure u neuroradiologiji tip 32 | 1 | Kateter 4F I 5F, dijagnostički sa hidrofilnim omotačem, duplo ojačan od standardnog dijagnostičkog katetera, koničkog vrha, visoke vidljivosti sa krilcima na hubu katetera. U zavisnosti od zakrivljenja vrha, dostupan na dužinama 65, 80, 100 i 125cm | RSM008126 | Kom | 5500 | Aptus d.o.o | 11-3/25 | 28.01.2026
Materijal za interventnu neuroradiologiju | 404-1-110/24-119 | 32 | Sanitetski potrošni materijal za procedure u neuroradiologiji tip 32 | 1 | Kateter 4F I 5F, dijagnostički sa hidrofilnim omotačem, duplo ojačan od standardnog dijagnostičkog katetera, koničkog vrha, visoke vidljivosti sa krilcima na hubu katetera. U zavisnosti od zakrivljenja vrha, dostupan na dužinama 65, 80, 100 i 125cm | RSM008127 | Kom | 5500 | Aptus d.o.o | 11-3/25 | 28.01.2026
Materijal za interventnu neuroradiologiju | 404-1-110/24-119 | 32 | Sanitetski potrošni materijal za procedure u neuroradiologiji tip 32 | 1 | Kateter 4F I 5F, dijagnostički sa hidrofilnim omotačem, duplo ojačan od standardnog dijagnostičkog katetera, koničkog vrha, visoke vidljivosti sa krilcima na hubu katetera. U zavisnosti od zakrivljenja vrha, dostupan na dužinama 65, 80, 100 i 125cm | RSM008128 | Kom | 5500 | Aptus d.o.o | 11-3/25 | 28.01.2026
Materijal za interventnu neuroradiologiju | 404-1-110/24-119 | 32 | Sanitetski potrošni materijal za procedure u neuroradiologiji tip 32 | 1 | Kateter 4F I 5F, dijagnostički sa hidrofilnim omotačem, duplo ojačan od standardnog dijagnostičkog katetera, koničkog vrha, visoke vidljivosti sa krilcima na hubu katetera. U zavisnosti od zakrivljenja vrha, dostupan na dužinama 65, 80, 100 i 125cm | RSM008129 | Kom | 5500 | Aptus d.o.o | 11-3/25 | 28.01.2026
Materijal za interventnu neuroradiologiju | 404-1-110/24-119 | 32 | Sanitetski potrošni materijal za procedure u neuroradiologiji tip 32 | 1 | Kateter 4F I 5F, dijagnostički sa hidrofilnim omotačem, duplo ojačan od standardnog dijagnostičkog katetera, koničkog vrha, visoke vidljivosti sa krilcima na hubu katetera. U zavisnosti od zakrivljenja vrha, dostupan na dužinama 65, 80, 100 i 125cm | RSM008130 | Kom | 5500 | Aptus d.o.o | 11-3/25 | 28.01.2026
Materijal za interventnu neuroradiologiju | 404-1-110/24-119 | 32 | Sanitetski potrošni materijal za procedure u neuroradiologiji tip 32 | 1 | Kateter 4F I 5F, dijagnostički sa hidrofilnim omotačem, duplo ojačan od standardnog dijagnostičkog katetera, koničkog vrha, visoke vidljivosti sa krilcima na hubu katetera. U zavisnosti od zakrivljenja vrha, dostupan na dužinama 65, 80, 100 i 125cm | RSM008131 | Kom | 5500 | Aptus d.o.o | 11-3/25 | 28.01.2026
Materijal za interventnu neuroradiologiju | 404-1-110/24-119 | 32 | Sanitetski potrošni materijal za procedure u neuroradiologiji tip 32 | 1 | Kateter 4F I 5F, dijagnostički sa hidrofilnim omotačem, duplo ojačan od standardnog dijagnostičkog katetera, koničkog vrha, visoke vidljivosti sa krilcima na hubu katetera. U zavisnosti od zakrivljenja vrha, dostupan na dužinama 65, 80, 100 i 125cm | RSM008132 | Kom | 5500 | Aptus d.o.o | 11-3/25 | 28.01.2026
Materijal za interventnu neuroradiologiju | 404-1-110/24-119 | 32 | Sanitetski potrošni materijal za procedure u neuroradiologiji tip 32 | 1 | Kateter 4F I 5F, dijagnostički sa hidrofilnim omotačem, duplo ojačan od standardnog dijagnostičkog katetera, koničkog vrha, visoke vidljivosti sa krilcima na hubu katetera. U zavisnosti od zakrivljenja vrha, dostupan na dužinama 65, 80, 100 i 125cm | RSM008133 | Kom | 5500 | Aptus d.o.o | 11-3/25 | 28.01.2026
Materijal za interventnu neuroradiologiju | 404-1-110/24-119 | 32 | Sanitetski potrošni materijal za procedure u neuroradiologiji tip 32 | 1 | Kateter 4F I 5F, dijagnostički sa hidrofilnim omotačem, duplo ojačan od standardnog dijagnostičkog katetera, koničkog vrha, visoke vidljivosti sa krilcima na hubu katetera. U zavisnosti od zakrivljenja vrha, dostupan na dužinama 65, 80, 100 i 125cm | RSM008134 | Kom | 5500 | Aptus d.o.o | 11-3/25 | 28.01.2026
Materijal za interventnu neuroradiologiju | 404-1-110/24-119 | 32 | Sanitetski potrošni materijal za procedure u neuroradiologiji tip 32 | 1 | Kateter 4F I 5F, dijagnostički sa hidrofilnim omotačem, duplo ojačan od standardnog dijagnostičkog katetera, koničkog vrha, visoke vidljivosti sa krilcima na hubu katetera. U zavisnosti od zakrivljenja vrha, dostupan na dužinama 65, 80, 100 i 125cm | RSM008135 | Kom | 5500 | Aptus d.o.o | 11-3/25 | 28.01.2026
Materijal za interventnu neuroradiologiju | 404-1-110/24-119 | 32 | Sanitetski potrošni materijal za procedure u neuroradiologiji tip 32 | 1 | Kateter 4F I 5F, dijagnostički sa hidrofilnim omotačem, duplo ojačan od standardnog dijagnostičkog katetera, koničkog vrha, visoke vidljivosti sa krilcima na hubu katetera. U zavisnosti od zakrivljenja vrha, dostupan na dužinama 65, 80, 100 i 125cm | RSM008136 | Kom | 5500 | Aptus d.o.o | 11-3/25 | 28.01.2026
Materijal za interventnu neuroradiologiju | 404-1-110/24-119 | 32 | Sanitetski potrošni materijal za procedure u neuroradiologiji tip 32 | 1 | Kateter 4F I 5F, dijagnostički sa hidrofilnim omotačem, duplo ojačan od standardnog dijagnostičkog katetera, koničkog vrha, visoke vidljivosti sa krilcima na hubu katetera. U zavisnosti od zakrivljenja vrha, dostupan na dužinama 65, 80, 100 i 125cm | RSM008137 | Kom | 5500 | Aptus d.o.o | 11-3/25 | 28.01.2026
Materijal za interventnu neuroradiologiju | 404-1-110/24-119 | 32 | Sanitetski potrošni materijal za procedure u neuroradiologiji tip 32 | 1 | Kateter 4F I 5F, dijagnostički sa hidrofilnim omotačem, duplo ojačan od standardnog dijagnostičkog katetera, koničkog vrha, visoke vidljivosti sa krilcima na hubu katetera. U zavisnosti od zakrivljenja vrha, dostupan na dužinama 65, 80, 100 i 125cm | RSM008138 | Kom | 5500 | Aptus d.o.o | 11-3/25 | 28.01.2026
Materijal za interventnu neuroradiologiju | 404-1-110/24-119 | 32 | Sanitetski potrošni materijal za procedure u neuroradiologiji tip 32 | 1 | Kateter 4F I 5F, dijagnostički sa hidrofilnim omotačem, duplo ojačan od standardnog dijagnostičkog katetera, koničkog vrha, visoke vidljivosti sa krilcima na hubu katetera. U zavisnosti od zakrivljenja vrha, dostupan na dužinama 65, 80, 100 i 125cm | RSM008139 | Kom | 5500 | Aptus d.o.o | 11-3/25 | 28.01.2026
Materijal za interventnu neuroradiologiju | 404-1-110/24-119 | 32 | Sanitetski potrošni materijal za procedure u neuroradiologiji tip 32 | 1 | Kateter 4F I 5F, dijagnostički sa hidrofilnim omotačem, duplo ojačan od standardnog dijagnostičkog katetera, koničkog vrha, visoke vidljivosti sa krilcima na hubu katetera. U zavisnosti od zakrivljenja vrha, dostupan na dužinama 65, 80, 100 i 125cm | RSM008140 | Kom | 5500 | Aptus d.o.o | 11-3/25 | 28.01.2026
Materijal za interventnu neuroradiologiju | 404-1-110/24-119 | 32 | Sanitetski potrošni materijal za procedure u neuroradiologiji tip 32 | 1 | Kateter 4F I 5F, dijagnostički sa hidrofilnim omotačem, duplo ojačan od standardnog dijagnostičkog katetera, koničkog vrha, visoke vidljivosti sa krilcima na hubu katetera. U zavisnosti od zakrivljenja vrha, dostupan na dužinama 65, 80, 100 i 125cm | RSM008141 | Kom | 5500 | Aptus d.o.o | 11-3/25 | 28.01.2026
Materijal za interventnu neuroradiologiju | 404-1-110/24-119 | 32 | Sanitetski potrošni materijal za procedure u neuroradiologiji tip 32 | 1 | Kateter 4F I 5F, dijagnostički sa hidrofilnim omotačem, duplo ojačan od standardnog dijagnostičkog katetera, koničkog vrha, visoke vidljivosti sa krilcima na hubu katetera. U zavisnosti od zakrivljenja vrha, dostupan na dužinama 65, 80, 100 i 125cm | RSM008142 | Kom | 5500 | Aptus d.o.o | 11-3/25 | 28.01.2026
Materijal za interventnu neuroradiologiju | 404-1-110/24-119 | 32 | Sanitetski potrošni materijal za procedure u neuroradiologiji tip 32 | 1 | Kateter 4F I 5F, dijagnostički sa hidrofilnim omotačem, duplo ojačan od standardnog dijagnostičkog katetera, koničkog vrha, visoke vidljivosti sa krilcima na hubu katetera. U zavisnosti od zakrivljenja vrha, dostupan na dužinama 65, 80, 100 i 125cm | RSM008143 | Kom | 5500 | Aptus d.o.o | 11-3/25 | 28.01.2026
Materijal za interventnu neuroradiologiju | 404-1-110/24-119 | 32 | Sanitetski potrošni materijal za procedure u neuroradiologiji tip 32 | 1 | Kateter 4F I 5F, dijagnostički sa hidrofilnim omotačem, duplo ojačan od standardnog dijagnostičkog katetera, koničkog vrha, visoke vidljivosti sa krilcima na hubu katetera. U zavisnosti od zakrivljenja vrha, dostupan na dužinama 65, 80, 100 i 125cm | RSM008144 | Kom | 5500 | Aptus d.o.o | 11-3/25 | 28.01.2026
Materijal za interventnu neuroradiologiju | 404-1-110/24-119 | 32 | Sanitetski potrošni materijal za procedure u neuroradiologiji tip 32 | 1 | Kateter 4F I 5F, dijagnostički sa hidrofilnim omotačem, duplo ojačan od standardnog dijagnostičkog katetera, koničkog vrha, visoke vidljivosti sa krilcima na hubu katetera. U zavisnosti od zakrivljenja vrha, dostupan na dužinama 65, 80, 100 i 125cm | RSM008145 | Kom | 5500 | Aptus d.o.o | 11-3/25 | 28.01.2026
Materijal za interventnu neuroradiologiju | 404-1-110/24-119 | 32 | Sanitetski potrošni materijal za procedure u neuroradiologiji tip 32 | 1 | Kateter 4F I 5F, dijagnostički sa hidrofilnim omotačem, duplo ojačan od standardnog dijagnostičkog katetera, koničkog vrha, visoke vidljivosti sa krilcima na hubu katetera. U zavisnosti od zakrivljenja vrha, dostupan na dužinama 65, 80, 100 i 125cm | RSM008146 | Kom | 5500 | Aptus d.o.o | 11-3/25 | 28.01.2026
Materijal za interventnu neuroradiologiju | 404-1-110/24-119 | 32 | Sanitetski potrošni materijal za procedure u neuroradiologiji tip 32 | 1 | Kateter 4F I 5F, dijagnostički sa hidrofilnim omotačem, duplo ojačan od standardnog dijagnostičkog katetera, koničkog vrha, visoke vidljivosti sa krilcima na hubu katetera. U zavisnosti od zakrivljenja vrha, dostupan na dužinama 65, 80, 100 i 125cm | RSM008147 | Kom | 5500 | Aptus d.o.o | 11-3/25 | 28.01.2026
Materijal za interventnu neuroradiologiju | 404-1-110/24-119 | 32 | Sanitetski potrošni materijal za procedure u neuroradiologiji tip 32 | 1 | Kateter 4F I 5F, dijagnostički sa hidrofilnim omotačem, duplo ojačan od standardnog dijagnostičkog katetera, koničkog vrha, visoke vidljivosti sa krilcima na hubu katetera. U zavisnosti od zakrivljenja vrha, dostupan na dužinama 65, 80, 100 i 125cm | RSM008148 | Kom | 5500 | Aptus d.o.o | 11-3/25 | 28.01.2026
Materijal za interventnu neuroradiologiju | 404-1-110/24-119 | 32 | Sanitetski potrošni materijal za procedure u neuroradiologiji tip 32 | 1 | Kateter 4F I 5F, dijagnostički sa hidrofilnim omotačem, duplo ojačan od standardnog dijagnostičkog katetera, koničkog vrha, visoke vidljivosti sa krilcima na hubu katetera. U zavisnosti od zakrivljenja vrha, dostupan na dužinama 65, 80, 100 i 125cm | RSM008149 | Kom | 5500 | Aptus d.o.o | 11-3/25 | 28.01.2026
Materijal za interventnu neuroradiologiju | 404-1-110/24-119 | 32 | Sanitetski potrošni materijal za procedure u neuroradiologiji tip 32 | 1 | Kateter 4F I 5F, dijagnostički sa hidrofilnim omotačem, duplo ojačan od standardnog dijagnostičkog katetera, koničkog vrha, visoke vidljivosti sa krilcima na hubu katetera. U zavisnosti od zakrivljenja vrha, dostupan na dužinama 65, 80, 100 i 125cm | RSM008150 | Kom | 5500 | Aptus d.o.o | 11-3/25 | 28.01.2026
Materijal za interventnu neuroradiologiju | 404-1-110/24-119 | 32 | Sanitetski potrošni materijal za procedure u neuroradiologiji tip 32 | 1 | Kateter 4F I 5F, dijagnostički sa hidrofilnim omotačem, duplo ojačan od standardnog dijagnostičkog katetera, koničkog vrha, visoke vidljivosti sa krilcima na hubu katetera. U zavisnosti od zakrivljenja vrha, dostupan na dužinama 65, 80, 100 i 125cm | RSM008151 | Kom | 5500 | Aptus d.o.o | 11-3/25 | 28.01.2026
Materijal za interventnu neuroradiologiju | 404-1-110/24-119 | 32 | Sanitetski potrošni materijal za procedure u neuroradiologiji tip 32 | 1 | Kateter 4F I 5F, dijagnostički sa hidrofilnim omotačem, duplo ojačan od standardnog dijagnostičkog katetera, koničkog vrha, visoke vidljivosti sa krilcima na hubu katetera. U zavisnosti od zakrivljenja vrha, dostupan na dužinama 65, 80, 100 i 125cm | RSM008152 | Kom | 5500 | Aptus d.o.o | 11-3/25 | 28.01.2026
Materijal za interventnu neuroradiologiju | 404-1-110/24-119 | 32 | Sanitetski potrošni materijal za procedure u neuroradiologiji tip 32 | 1 | Kateter 4F I 5F, dijagnostički sa hidrofilnim omotačem, duplo ojačan od standardnog dijagnostičkog katetera, koničkog vrha, visoke vidljivosti sa krilcima na hubu katetera. U zavisnosti od zakrivljenja vrha, dostupan na dužinama 65, 80, 100 i 125cm | RSM008153 | Kom | 5500 | Aptus d.o.o | 11-3/25 | 28.01.2026
Materijal za interventnu neuroradiologiju | 404-1-110/24-119 | 32 | Sanitetski potrošni materijal za procedure u neuroradiologiji tip 32 | 1 | Kateter 4F I 5F, dijagnostički sa hidrofilnim omotačem, duplo ojačan od standardnog dijagnostičkog katetera, koničkog vrha, visoke vidljivosti sa krilcima na hubu katetera. U zavisnosti od zakrivljenja vrha, dostupan na dužinama 65, 80, 100 i 125cm | RSM008154 | Kom | 5500 | Aptus d.o.o | 11-3/25 | 28.01.2026
Materijal za interventnu neuroradiologiju | 404-1-110/24-119 | 32 | Sanitetski potrošni materijal za procedure u neuroradiologiji tip 32 | 1 | Kateter 4F I 5F, dijagnostički sa hidrofilnim omotačem, duplo ojačan od standardnog dijagnostičkog katetera, koničkog vrha, visoke vidljivosti sa krilcima na hubu katetera. U zavisnosti od zakrivljenja vrha, dostupan na dužinama 65, 80, 100 i 125cm | RSM008155 | Kom | 5500 | Aptus d.o.o | 11-3/25 | 28.01.2026
Materijal za interventnu neuroradiologiju | 404-1-110/24-119 | 32 | Sanitetski potrošni materijal za procedure u neuroradiologiji tip 32 | 1 | Kateter 4F I 5F, dijagnostički sa hidrofilnim omotačem, duplo ojačan od standardnog dijagnostičkog katetera, koničkog vrha, visoke vidljivosti sa krilcima na hubu katetera. U zavisnosti od zakrivljenja vrha, dostupan na dužinama 65, 80, 100 i 125cm | RSM008156 | Kom | 5500 | Aptus d.o.o | 11-3/25 | 28.01.2026
Materijal za interventnu neuroradiologiju | 404-1-110/24-119 | 32 | Sanitetski potrošni materijal za procedure u neuroradiologiji tip 32 | 1 | Kateter 4F I 5F, dijagnostički sa hidrofilnim omotačem, duplo ojačan od standardnog dijagnostičkog katetera, koničkog vrha, visoke vidljivosti sa krilcima na hubu katetera. U zavisnosti od zakrivljenja vrha, dostupan na dužinama 65, 80, 100 i 125cm | RSM008157 | Kom | 5500 | Aptus d.o.o | 11-3/25 | 28.01.2026
Materijal za interventnu neuroradiologiju | 404-1-110/24-119 | 32 | Sanitetski potrošni materijal za procedure u neuroradiologiji tip 32 | 1 | Kateter 4F I 5F, dijagnostički sa hidrofilnim omotačem, duplo ojačan od standardnog dijagnostičkog katetera, koničkog vrha, visoke vidljivosti sa krilcima na hubu katetera. U zavisnosti od zakrivljenja vrha, dostupan na dužinama 65, 80, 100 i 125cm | RSM008158 | Kom | 5500 | Aptus d.o.o | 11-3/25 | 28.01.2026
Materijal za interventnu neuroradiologiju | 404-1-110/24-119 | 32 | Sanitetski potrošni materijal za procedure u neuroradiologiji tip 32 | 1 | Kateter 4F I 5F, dijagnostički sa hidrofilnim omotačem, duplo ojačan od standardnog dijagnostičkog katetera, koničkog vrha, visoke vidljivosti sa krilcima na hubu katetera. U zavisnosti od zakrivljenja vrha, dostupan na dužinama 65, 80, 100 i 125cm | RSM008159 | Kom | 5500 | Aptus d.o.o | 11-3/25 | 28.01.2026
Materijal za interventnu neuroradiologiju | 404-1-110/24-119 | 32 | Sanitetski potrošni materijal za procedure u neuroradiologiji tip 32 | 1 | Kateter 4F I 5F, dijagnostički sa hidrofilnim omotačem, duplo ojačan od standardnog dijagnostičkog katetera, koničkog vrha, visoke vidljivosti sa krilcima na hubu katetera. U zavisnosti od zakrivljenja vrha, dostupan na dužinama 65, 80, 100 i 125cm | RSM008160 | Kom | 5500 | Aptus d.o.o | 11-3/25 | 28.01.2026
Materijal za interventnu neuroradiologiju | 404-1-110/24-119 | 32 | Sanitetski potrošni materijal za procedure u neuroradiologiji tip 32 | 1 | Kateter 4F I 5F, dijagnostički sa hidrofilnim omotačem, duplo ojačan od standardnog dijagnostičkog katetera, koničkog vrha, visoke vidljivosti sa krilcima na hubu katetera. U zavisnosti od zakrivljenja vrha, dostupan na dužinama 65, 80, 100 i 125cm | RSM008161 | Kom | 5500 | Aptus d.o.o | 11-3/25 | 28.01.2026
Materijal za interventnu neuroradiologiju | 404-1-110/24-119 | 32 | Sanitetski potrošni materijal za procedure u neuroradiologiji tip 32 | 1 | Kateter 4F I 5F, dijagnostički sa hidrofilnim omotačem, duplo ojačan od standardnog dijagnostičkog katetera, koničkog vrha, visoke vidljivosti sa krilcima na hubu katetera. U zavisnosti od zakrivljenja vrha, dostupan na dužinama 65, 80, 100 i 125cm | RSM008162 | Kom | 5500 | Aptus d.o.o | 11-3/25 | 28.01.2026
Materijal za interventnu neuroradiologiju | 404-1-110/24-119 | 32 | Sanitetski potrošni materijal za procedure u neuroradiologiji tip 32 | 1 | Kateter 4F I 5F, dijagnostički sa hidrofilnim omotačem, duplo ojačan od standardnog dijagnostičkog katetera, koničkog vrha, visoke vidljivosti sa krilcima na hubu katetera. U zavisnosti od zakrivljenja vrha, dostupan na dužinama 65, 80, 100 i 125cm | RSM008163 | Kom | 5500 | Aptus d.o.o | 11-3/25 | 28.01.2026
Materijal za interventnu neuroradiologiju | 404-1-110/24-119 | 32 | Sanitetski potrošni materijal za procedure u neuroradiologiji tip 32 | 1 | Kateter 4F I 5F, dijagnostički sa hidrofilnim omotačem, duplo ojačan od standardnog dijagnostičkog katetera, koničkog vrha, visoke vidljivosti sa krilcima na hubu katetera. U zavisnosti od zakrivljenja vrha, dostupan na dužinama 65, 80, 100 i 125cm | RSM008164 | Kom | 5500 | Aptus d.o.o | 11-3/25 | 28.01.2026
Materijal za interventnu neuroradiologiju | 404-1-110/24-119 | 32 | Sanitetski potrošni materijal za procedure u neuroradiologiji tip 32 | 1 | Kateter 4F I 5F, dijagnostički sa hidrofilnim omotačem, duplo ojačan od standardnog dijagnostičkog katetera, koničkog vrha, visoke vidljivosti sa krilcima na hubu katetera. U zavisnosti od zakrivljenja vrha, dostupan na dužinama 65, 80, 100 i 125cm | RSM008165 | Kom | 5500 | Aptus d.o.o | 11-3/25 | 28.01.2026
Materijal za interventnu neuroradiologiju | 404-1-110/24-119 | 32 | Sanitetski potrošni materijal za procedure u neuroradiologiji tip 32 | 1 | Kateter 4F I 5F, dijagnostički sa hidrofilnim omotačem, duplo ojačan od standardnog dijagnostičkog katetera, koničkog vrha, visoke vidljivosti sa krilcima na hubu katetera. U zavisnosti od zakrivljenja vrha, dostupan na dužinama 65, 80, 100 i 125cm | RSM008166 | Kom | 5500 | Aptus d.o.o | 11-3/25 | 28.01.2026
Materijal za interventnu neuroradiologiju | 404-1-110/24-119 | 32 | Sanitetski potrošni materijal za procedure u neuroradiologiji tip 32 | 1 | Kateter 4F I 5F, dijagnostički sa hidrofilnim omotačem, duplo ojačan od standardnog dijagnostičkog katetera, koničkog vrha, visoke vidljivosti sa krilcima na hubu katetera. U zavisnosti od zakrivljenja vrha, dostupan na dužinama 65, 80, 100 i 125cm | RSM008167 | Kom | 5500 | Aptus d.o.o | 11-3/25 | 28.01.2026
Materijal za interventnu neuroradiologiju | 404-1-110/24-119 | 32 | Sanitetski potrošni materijal za procedure u neuroradiologiji tip 32 | 1 | Kateter 4F I 5F, dijagnostički sa hidrofilnim omotačem, duplo ojačan od standardnog dijagnostičkog katetera, koničkog vrha, visoke vidljivosti sa krilcima na hubu katetera. U zavisnosti od zakrivljenja vrha, dostupan na dužinama 65, 80, 100 i 125cm | RSM008168 | Kom | 5500 | Aptus d.o.o | 11-3/25 | 28.01.2026
Materijal za interventnu neuroradiologiju | 404-1-110/24-119 | 32 | Sanitetski potrošni materijal za procedure u neuroradiologiji tip 32 | 1 | Kateter 4F I 5F, dijagnostički sa hidrofilnim omotačem, duplo ojačan od standardnog dijagnostičkog katetera, koničkog vrha, visoke vidljivosti sa krilcima na hubu katetera. U zavisnosti od zakrivljenja vrha, dostupan na dužinama 65, 80, 100 i 125cm | RSM008169 | Kom | 5500 | Aptus d.o.o | 11-3/25 | 28.01.2026
Materijal za interventnu neuroradiologiju | 404-1-110/24-119 | 32 | Sanitetski potrošni materijal za procedure u neuroradiologiji tip 32 | 1 | Kateter 4F I 5F, dijagnostički sa hidrofilnim omotačem, duplo ojačan od standardnog dijagnostičkog katetera, koničkog vrha, visoke vidljivosti sa krilcima na hubu katetera. U zavisnosti od zakrivljenja vrha, dostupan na dužinama 65, 80, 100 i 125cm | RSM008170 | Kom | 5500 | Aptus d.o.o | 11-3/25 | 28.01.2026
Materijal za interventnu neuroradiologiju | 404-1-110/24-119 | 32 | Sanitetski potrošni materijal za procedure u neuroradiologiji tip 32 | 1 | Kateter 4F I 5F, dijagnostički sa hidrofilnim omotačem, duplo ojačan od standardnog dijagnostičkog katetera, koničkog vrha, visoke vidljivosti sa krilcima na hubu katetera. U zavisnosti od zakrivljenja vrha, dostupan na dužinama 65, 80, 100 i 125cm | RSM008171 | Kom | 5500 | Aptus d.o.o | 11-3/25 | 28.01.2026
Materijal za interventnu neuroradiologiju | 404-1-110/24-119 | 32 | Sanitetski potrošni materijal za procedure u neuroradiologiji tip 32 | 1 | Kateter 4F I 5F, dijagnostički sa hidrofilnim omotačem, duplo ojačan od standardnog dijagnostičkog katetera, koničkog vrha, visoke vidljivosti sa krilcima na hubu katetera. U zavisnosti od zakrivljenja vrha, dostupan na dužinama 65, 80, 100 i 125cm | RSM008172 | Kom | 5500 | Aptus d.o.o | 11-3/25 | 28.01.2026
Materijal za interventnu neuroradiologiju | 404-1-110/24-119 | 32 | Sanitetski potrošni materijal za procedure u neuroradiologiji tip 32 | 1 | Kateter 4F I 5F, dijagnostički sa hidrofilnim omotačem, duplo ojačan od standardnog dijagnostičkog katetera, koničkog vrha, visoke vidljivosti sa krilcima na hubu katetera. U zavisnosti od zakrivljenja vrha, dostupan na dužinama 65, 80, 100 i 125cm | RSM008173 | Kom | 5500 | Aptus d.o.o | 11-3/25 | 28.01.2026
Materijal za interventnu neuroradiologiju | 404-1-110/24-119 | 32 | Sanitetski potrošni materijal za procedure u neuroradiologiji tip 32 | 1 | Kateter 4F I 5F, dijagnostički sa hidrofilnim omotačem, duplo ojačan od standardnog dijagnostičkog katetera, koničkog vrha, visoke vidljivosti sa krilcima na hubu katetera. U zavisnosti od zakrivljenja vrha, dostupan na dužinama 65, 80, 100 i 125cm | RSM008174 | Kom | 5500 | Aptus d.o.o | 11-3/25 | 28.01.2026
Materijal za interventnu neuroradiologiju | 404-1-110/24-119 | 32 | Sanitetski potrošni materijal za procedure u neuroradiologiji tip 32 | 1 | Kateter 4F I 5F, dijagnostički sa hidrofilnim omotačem, duplo ojačan od standardnog dijagnostičkog katetera, koničkog vrha, visoke vidljivosti sa krilcima na hubu katetera. U zavisnosti od zakrivljenja vrha, dostupan na dužinama 65, 80, 100 i 125cm | RSM008175 | Kom | 5500 | Aptus d.o.o | 11-3/25 | 28.01.2026
Materijal za interventnu neuroradiologiju | 404-1-110/24-119 | 32 | Sanitetski potrošni materijal za procedure u neuroradiologiji tip 32 | 1 | Kateter 4F I 5F, dijagnostički sa hidrofilnim omotačem, duplo ojačan od standardnog dijagnostičkog katetera, koničkog vrha, visoke vidljivosti sa krilcima na hubu katetera. U zavisnosti od zakrivljenja vrha, dostupan na dužinama 65, 80, 100 i 125cm | RSM008176 | Kom | 5500 | Aptus d.o.o | 11-3/25 | 28.01.2026
Materijal za interventnu neuroradiologiju | 404-1-110/24-119 | 32 | Sanitetski potrošni materijal za procedure u neuroradiologiji tip 32 | 1 | Kateter 4F I 5F, dijagnostički sa hidrofilnim omotačem, duplo ojačan od standardnog dijagnostičkog katetera, koničkog vrha, visoke vidljivosti sa krilcima na hubu katetera. U zavisnosti od zakrivljenja vrha, dostupan na dužinama 65, 80, 100 i 125cm | RSM008177 | Kom | 5500 | Aptus d.o.o | 11-3/25 | 28.01.2026
Materijal za interventnu neuroradiologiju | 404-1-110/24-119 | 32 | Sanitetski potrošni materijal za procedure u neuroradiologiji tip 32 | 1 | Kateter 4F I 5F, dijagnostički sa hidrofilnim omotačem, duplo ojačan od standardnog dijagnostičkog katetera, koničkog vrha, visoke vidljivosti sa krilcima na hubu katetera. U zavisnosti od zakrivljenja vrha, dostupan na dužinama 65, 80, 100 i 125cm | RSM008178 | Kom | 5500 | Aptus d.o.o | 11-3/25 | 28.01.2026
Materijal za interventnu neuroradiologiju | 404-1-110/24-119 | 32 | Sanitetski potrošni materijal za procedure u neuroradiologiji tip 32 | 1 | Kateter 4F I 5F, dijagnostički sa hidrofilnim omotačem, duplo ojačan od standardnog dijagnostičkog katetera, koničkog vrha, visoke vidljivosti sa krilcima na hubu katetera. U zavisnosti od zakrivljenja vrha, dostupan na dužinama 65, 80, 100 i 125cm | RSM008179 | Kom | 5500 | Aptus d.o.o | 11-3/25 | 28.01.2026
Materijal za interventnu neuroradiologiju | 404-1-110/24-119 | 32 | Sanitetski potrošni materijal za procedure u neuroradiologiji tip 32 | 1 | Kateter 4F I 5F, dijagnostički sa hidrofilnim omotačem, duplo ojačan od standardnog dijagnostičkog katetera, koničkog vrha, visoke vidljivosti sa krilcima na hubu katetera. U zavisnosti od zakrivljenja vrha, dostupan na dužinama 65, 80, 100 i 125cm | RSM008180 | Kom | 5500 | Aptus d.o.o | 11-3/25 | 28.01.2026
Materijal za interventnu neuroradiologiju | 404-1-110/24-119 | 32 | Sanitetski potrošni materijal za procedure u neuroradiologiji tip 32 | 1 | Kateter 4F I 5F, dijagnostički sa hidrofilnim omotačem, duplo ojačan od standardnog dijagnostičkog katetera, koničkog vrha, visoke vidljivosti sa krilcima na hubu katetera. U zavisnosti od zakrivljenja vrha, dostupan na dužinama 65, 80, 100 i 125cm | RSM008181 | Kom | 5500 | Aptus d.o.o | 11-3/25 | 28.01.2026
Materijal za interventnu neuroradiologiju | 404-1-110/24-119 | 32 | Sanitetski potrošni materijal za procedure u neuroradiologiji tip 32 | 1 | Kateter 4F I 5F, dijagnostički sa hidrofilnim omotačem, duplo ojačan od standardnog dijagnostičkog katetera, koničkog vrha, visoke vidljivosti sa krilcima na hubu katetera. U zavisnosti od zakrivljenja vrha, dostupan na dužinama 65, 80, 100 i 125cm | RSM008182 | Kom | 5500 | Aptus d.o.o | 11-3/25 | 28.01.2026
Materijal za interventnu neuroradiologiju | 404-1-110/24-119 | 32 | Sanitetski potrošni materijal za procedure u neuroradiologiji tip 32 | 1 | Kateter 4F I 5F, dijagnostički sa hidrofilnim omotačem, duplo ojačan od standardnog dijagnostičkog katetera, koničkog vrha, visoke vidljivosti sa krilcima na hubu katetera. U zavisnosti od zakrivljenja vrha, dostupan na dužinama 65, 80, 100 i 125cm | RSM008183 | Kom | 5500 | Aptus d.o.o | 11-3/25 | 28.01.2026
Materijal za interventnu neuroradiologiju | 404-1-110/24-119 | 32 | Sanitetski potrošni materijal za procedure u neuroradiologiji tip 32 | 1 | Kateter 4F I 5F, dijagnostički sa hidrofilnim omotačem, duplo ojačan od standardnog dijagnostičkog katetera, koničkog vrha, visoke vidljivosti sa krilcima na hubu katetera. U zavisnosti od zakrivljenja vrha, dostupan na dužinama 65, 80, 100 i 125cm | RSM008184 | Kom | 5500 | Aptus d.o.o | 11-3/25 | 28.01.2026
Materijal za interventnu neuroradiologiju | 404-1-110/24-119 | 32 | Sanitetski potrošni materijal za procedure u neuroradiologiji tip 32 | 1 | Kateter 4F I 5F, dijagnostički sa hidrofilnim omotačem, duplo ojačan od standardnog dijagnostičkog katetera, koničkog vrha, visoke vidljivosti sa krilcima na hubu katetera. U zavisnosti od zakrivljenja vrha, dostupan na dužinama 65, 80, 100 i 125cm | RSM008185 | Kom | 5500 | Aptus d.o.o | 11-3/25 | 28.01.2026
Materijal za interventnu neuroradiologiju | 404-1-110/24-119 | 32 | Sanitetski potrošni materijal za procedure u neuroradiologiji tip 32 | 1 | Kateter 4F I 5F, dijagnostički sa hidrofilnim omotačem, duplo ojačan od standardnog dijagnostičkog katetera, koničkog vrha, visoke vidljivosti sa krilcima na hubu katetera. U zavisnosti od zakrivljenja vrha, dostupan na dužinama 65, 80, 100 i 125cm | RSM008186 | Kom | 5500 | Aptus d.o.o | 11-3/25 | 28.01.2026
Materijal za interventnu neuroradiologiju | 404-1-110/24-119 | 32 | Sanitetski potrošni materijal za procedure u neuroradiologiji tip 32 | 1 | Kateter 4F I 5F, dijagnostički sa hidrofilnim omotačem, duplo ojačan od standardnog dijagnostičkog katetera, koničkog vrha, visoke vidljivosti sa krilcima na hubu katetera. U zavisnosti od zakrivljenja vrha, dostupan na dužinama 65, 80, 100 i 125cm | RSM008187 | Kom | 5500 | Aptus d.o.o | 11-3/25 | 28.01.2026
Materijal za interventnu neuroradiologiju | 404-1-110/24-119 | 32 | Sanitetski potrošni materijal za procedure u neuroradiologiji tip 32 | 1 | Kateter 4F I 5F, dijagnostički sa hidrofilnim omotačem, duplo ojačan od standardnog dijagnostičkog katetera, koničkog vrha, visoke vidljivosti sa krilcima na hubu katetera. U zavisnosti od zakrivljenja vrha, dostupan na dužinama 65, 80, 100 i 125cm | RSM008188 | Kom | 5500 | Aptus d.o.o | 11-3/25 | 28.01.2026
Materijal za interventnu neuroradiologiju | 404-1-110/24-119 | 33 | Sanitetski potrošni materijal za procedure u neuroradiologiji tip 33 | 1 | Hidrofilni nefrakcioni glidecath kateteri 4 i 5 Fr, single ili duoble braided stainles steel, sa distalnim hidrofilnim coatingom od 15, 25 ili 40 cm, konfiguracije krivine vertebralni, straight, sidewinder, BHW, Hinck Headhunter, Cobra, MLP, Yashiro | RSM008599 | Kom | 2000 | Medica Linea Pharm d.o.o | 11-13/25 | 28.01.2026
Materijal za interventnu neuroradiologiju | 404-1-110/24-119 | 33 | Sanitetski potrošni materijal za procedure u neuroradiologiji tip 33 | 1 | Hidrofilni nefrakcioni glidecath kateteri 4 i 5 Fr, single ili duoble braided stainles steel, sa distalnim hidrofilnim coatingom od 15, 25 ili 40 cm, konfiguracije krivine vertebralni, straight, sidewinder, BHW, Hinck Headhunter, Cobra, MLP, Yashiro | RSM008600 | Kom | 2000 | Medica Linea Pharm d.o.o | 11-13/25 | 28.01.2026
Materijal za interventnu neuroradiologiju | 404-1-110/24-119 | 33 | Sanitetski potrošni materijal za procedure u neuroradiologiji tip 33 | 1 | Hidrofilni nefrakcioni glidecath kateteri 4 i 5 Fr, single ili duoble braided stainles steel, sa distalnim hidrofilnim coatingom od 15, 25 ili 40 cm, konfiguracije krivine vertebralni, straight, sidewinder, BHW, Hinck Headhunter, Cobra, MLP, Yashiro | RSM008601 | Kom | 2000 | Medica Linea Pharm d.o.o | 11-13/25 | 28.01.2026
Materijal za interventnu neuroradiologiju | 404-1-110/24-119 | 33 | Sanitetski potrošni materijal za procedure u neuroradiologiji tip 33 | 1 | Hidrofilni nefrakcioni glidecath kateteri 4 i 5 Fr, single ili duoble braided stainles steel, sa distalnim hidrofilnim coatingom od 15, 25 ili 40 cm, konfiguracije krivine vertebralni, straight, sidewinder, BHW, Hinck Headhunter, Cobra, MLP, Yashiro | RSM008602 | Kom | 2000 | Medica Linea Pharm d.o.o | 11-13/25 | 28.01.2026
Materijal za interventnu neuroradiologiju | 404-1-110/24-119 | 33 | Sanitetski potrošni materijal za procedure u neuroradiologiji tip 33 | 1 | Hidrofilni nefrakcioni glidecath kateteri 4 i 5 Fr, single ili duoble braided stainles steel, sa distalnim hidrofilnim coatingom od 15, 25 ili 40 cm, konfiguracije krivine vertebralni, straight, sidewinder, BHW, Hinck Headhunter, Cobra, MLP, Yashiro | RSM008603 | Kom | 2000 | Medica Linea Pharm d.o.o | 11-13/25 | 28.01.2026
Materijal za interventnu neuroradiologiju | 404-1-110/24-119 | 33 | Sanitetski potrošni materijal za procedure u neuroradiologiji tip 33 | 1 | Hidrofilni nefrakcioni glidecath kateteri 4 i 5 Fr, single ili duoble braided stainles steel, sa distalnim hidrofilnim coatingom od 15, 25 ili 40 cm, konfiguracije krivine vertebralni, straight, sidewinder, BHW, Hinck Headhunter, Cobra, MLP, Yashiro | RSM008604 | Kom | 2000 | Medica Linea Pharm d.o.o | 11-13/25 | 28.01.2026
Materijal za interventnu neuroradiologiju | 404-1-110/24-119 | 33 | Sanitetski potrošni materijal za procedure u neuroradiologiji tip 33 | 1 | Hidrofilni nefrakcioni glidecath kateteri 4 i 5 Fr, single ili duoble braided stainles steel, sa distalnim hidrofilnim coatingom od 15, 25 ili 40 cm, konfiguracije krivine vertebralni, straight, sidewinder, BHW, Hinck Headhunter, Cobra, MLP, Yashiro | RSM008605 | Kom | 2000 | Medica Linea Pharm d.o.o | 11-13/25 | 28.01.2026
Materijal za interventnu neuroradiologiju | 404-1-110/24-119 | 33 | Sanitetski potrošni materijal za procedure u neuroradiologiji tip 33 | 1 | Hidrofilni nefrakcioni glidecath kateteri 4 i 5 Fr, single ili duoble braided stainles steel, sa distalnim hidrofilnim coatingom od 15, 25 ili 40 cm, konfiguracije krivine vertebralni, straight, sidewinder, BHW, Hinck Headhunter, Cobra, MLP, Yashiro | RSM008606 | Kom | 2000 | Medica Linea Pharm d.o.o | 11-13/25 | 28.01.2026
Materijal za interventnu neuroradiologiju | 404-1-110/24-119 | 33 | Sanitetski potrošni materijal za procedure u neuroradiologiji tip 33 | 1 | Hidrofilni nefrakcioni glidecath kateteri 4 i 5 Fr, single ili duoble braided stainles steel, sa distalnim hidrofilnim coatingom od 15, 25 ili 40 cm, konfiguracije krivine vertebralni, straight, sidewinder, BHW, Hinck Headhunter, Cobra, MLP, Yashiro | RSM008607 | Kom | 2000 | Medica Linea Pharm d.o.o | 11-13/25 | 28.01.2026
Materijal za interventnu neuroradiologiju | 404-1-110/24-119 | 33 | Sanitetski potrošni materijal za procedure u neuroradiologiji tip 33 | 1 | Hidrofilni nefrakcioni glidecath kateteri 4 i 5 Fr, single ili duoble braided stainles steel, sa distalnim hidrofilnim coatingom od 15, 25 ili 40 cm, konfiguracije krivine vertebralni, straight, sidewinder, BHW, Hinck Headhunter, Cobra, MLP, Yashiro | RSM008608 | Kom | 2000 | Medica Linea Pharm d.o.o | 11-13/25 | 28.01.2026
Materijal za interventnu neuroradiologiju | 404-1-110/24-119 | 33 | Sanitetski potrošni materijal za procedure u neuroradiologiji tip 33 | 1 | Hidrofilni nefrakcioni glidecath kateteri 4 i 5 Fr, single ili duoble braided stainles steel, sa distalnim hidrofilnim coatingom od 15, 25 ili 40 cm, konfiguracije krivine vertebralni, straight, sidewinder, BHW, Hinck Headhunter, Cobra, MLP, Yashiro | RSM008609 | Kom | 2000 | Medica Linea Pharm d.o.o | 11-13/25 | 28.01.2026
Materijal za interventnu neuroradiologiju | 404-1-110/24-119 | 33 | Sanitetski potrošni materijal za procedure u neuroradiologiji tip 33 | 1 | Hidrofilni nefrakcioni glidecath kateteri 4 i 5 Fr, single ili duoble braided stainles steel, sa distalnim hidrofilnim coatingom od 15, 25 ili 40 cm, konfiguracije krivine vertebralni, straight, sidewinder, BHW, Hinck Headhunter, Cobra, MLP, Yashiro | RSM008610 | Kom | 2000 | Medica Linea Pharm d.o.o | 11-13/25 | 28.01.2026
Materijal za interventnu neuroradiologiju | 404-1-110/24-119 | 33 | Sanitetski potrošni materijal za procedure u neuroradiologiji tip 33 | 1 | Hidrofilni nefrakcioni glidecath kateteri 4 i 5 Fr, single ili duoble braided stainles steel, sa distalnim hidrofilnim coatingom od 15, 25 ili 40 cm, konfiguracije krivine vertebralni, straight, sidewinder, BHW, Hinck Headhunter, Cobra, MLP, Yashiro | RSM008611 | Kom | 2000 | Medica Linea Pharm d.o.o | 11-13/25 | 28.01.2026
Materijal za interventnu neuroradiologiju | 404-1-110/24-119 | 33 | Sanitetski potrošni materijal za procedure u neuroradiologiji tip 33 | 1 | Hidrofilni nefrakcioni glidecath kateteri 4 i 5 Fr, single ili duoble braided stainles steel, sa distalnim hidrofilnim coatingom od 15, 25 ili 40 cm, konfiguracije krivine vertebralni, straight, sidewinder, BHW, Hinck Headhunter, Cobra, MLP, Yashiro | RSM008612 | Kom | 2000 | Medica Linea Pharm d.o.o | 11-13/25 | 28.01.2026
Materijal za interventnu neuroradiologiju | 404-1-110/24-119 | 33 | Sanitetski potrošni materijal za procedure u neuroradiologiji tip 33 | 1 | Hidrofilni nefrakcioni glidecath kateteri 4 i 5 Fr, single ili duoble braided stainles steel, sa distalnim hidrofilnim coatingom od 15, 25 ili 40 cm, konfiguracije krivine vertebralni, straight, sidewinder, BHW, Hinck Headhunter, Cobra, MLP, Yashiro | RSM008613 | Kom | 2000 | Medica Linea Pharm d.o.o | 11-13/25 | 28.01.2026
Materijal za interventnu neuroradiologiju | 404-1-110/24-119 | 33 | Sanitetski potrošni materijal za procedure u neuroradiologiji tip 33 | 1 | Hidrofilni nefrakcioni glidecath kateteri 4 i 5 Fr, single ili duoble braided stainles steel, sa distalnim hidrofilnim coatingom od 15, 25 ili 40 cm, konfiguracije krivine vertebralni, straight, sidewinder, BHW, Hinck Headhunter, Cobra, MLP, Yashiro | RSM008614 | Kom | 2000 | Medica Linea Pharm d.o.o | 11-13/25 | 28.01.2026
Materijal za interventnu neuroradiologiju | 404-1-110/24-119 | 33 | Sanitetski potrošni materijal za procedure u neuroradiologiji tip 33 | 1 | Hidrofilni nefrakcioni glidecath kateteri 4 i 5 Fr, single ili duoble braided stainles steel, sa distalnim hidrofilnim coatingom od 15, 25 ili 40 cm, konfiguracije krivine vertebralni, straight, sidewinder, BHW, Hinck Headhunter, Cobra, MLP, Yashiro | RSM008615 | Kom | 2000 | Medica Linea Pharm d.o.o | 11-13/25 | 28.01.2026
Materijal za interventnu neuroradiologiju | 404-1-110/24-119 | 33 | Sanitetski potrošni materijal za procedure u neuroradiologiji tip 33 | 1 | Hidrofilni nefrakcioni glidecath kateteri 4 i 5 Fr, single ili duoble braided stainles steel, sa distalnim hidrofilnim coatingom od 15, 25 ili 40 cm, konfiguracije krivine vertebralni, straight, sidewinder, BHW, Hinck Headhunter, Cobra, MLP, Yashiro | RSM008616 | Kom | 2000 | Medica Linea Pharm d.o.o | 11-13/25 | 28.01.2026
Materijal za interventnu neuroradiologiju | 404-1-110/24-119 | 33 | Sanitetski potrošni materijal za procedure u neuroradiologiji tip 33 | 1 | Hidrofilni nefrakcioni glidecath kateteri 4 i 5 Fr, single ili duoble braided stainles steel, sa distalnim hidrofilnim coatingom od 15, 25 ili 40 cm, konfiguracije krivine vertebralni, straight, sidewinder, BHW, Hinck Headhunter, Cobra, MLP, Yashiro | RSM008617 | Kom | 2000 | Medica Linea Pharm d.o.o | 11-13/25 | 28.01.2026
Materijal za interventnu neuroradiologiju | 404-1-110/24-119 | 33 | Sanitetski potrošni materijal za procedure u neuroradiologiji tip 33 | 1 | Hidrofilni nefrakcioni glidecath kateteri 4 i 5 Fr, single ili duoble braided stainles steel, sa distalnim hidrofilnim coatingom od 15, 25 ili 40 cm, konfiguracije krivine vertebralni, straight, sidewinder, BHW, Hinck Headhunter, Cobra, MLP, Yashiro | RSM008618 | Kom | 2000 | Medica Linea Pharm d.o.o | 11-13/25 | 28.01.2026
Materijal za interventnu neuroradiologiju | 404-1-110/24-119 | 33 | Sanitetski potrošni materijal za procedure u neuroradiologiji tip 33 | 1 | Hidrofilni nefrakcioni glidecath kateteri 4 i 5 Fr, single ili duoble braided stainles steel, sa distalnim hidrofilnim coatingom od 15, 25 ili 40 cm, konfiguracije krivine vertebralni, straight, sidewinder, BHW, Hinck Headhunter, Cobra, MLP, Yashiro | RSM008619 | Kom | 2000 | Medica Linea Pharm d.o.o | 11-13/25 | 28.01.2026
Materijal za interventnu neuroradiologiju | 404-1-110/24-119 | 33 | Sanitetski potrošni materijal za procedure u neuroradiologiji tip 33 | 1 | Hidrofilni nefrakcioni glidecath kateteri 4 i 5 Fr, single ili duoble braided stainles steel, sa distalnim hidrofilnim coatingom od 15, 25 ili 40 cm, konfiguracije krivine vertebralni, straight, sidewinder, BHW, Hinck Headhunter, Cobra, MLP, Yashiro | RSM008620 | Kom | 2000 | Medica Linea Pharm d.o.o | 11-13/25 | 28.01.2026
Materijal za interventnu neuroradiologiju | 404-1-110/24-119 | 33 | Sanitetski potrošni materijal za procedure u neuroradiologiji tip 33 | 1 | Hidrofilni nefrakcioni glidecath kateteri 4 i 5 Fr, single ili duoble braided stainles steel, sa distalnim hidrofilnim coatingom od 15, 25 ili 40 cm, konfiguracije krivine vertebralni, straight, sidewinder, BHW, Hinck Headhunter, Cobra, MLP, Yashiro | RSM008621 | Kom | 2000 | Medica Linea Pharm d.o.o | 11-13/25 | 28.01.2026
Materijal za interventnu neuroradiologiju | 404-1-110/24-119 | 33 | Sanitetski potrošni materijal za procedure u neuroradiologiji tip 33 | 1 | Hidrofilni nefrakcioni glidecath kateteri 4 i 5 Fr, single ili duoble braided stainles steel, sa distalnim hidrofilnim coatingom od 15, 25 ili 40 cm, konfiguracije krivine vertebralni, straight, sidewinder, BHW, Hinck Headhunter, Cobra, MLP, Yashiro | RSM008622 | Kom | 2000 | Medica Linea Pharm d.o.o | 11-13/25 | 28.01.2026
Materijal za interventnu neuroradiologiju | 404-1-110/24-119 | 33 | Sanitetski potrošni materijal za procedure u neuroradiologiji tip 33 | 1 | Hidrofilni nefrakcioni glidecath kateteri 4 i 5 Fr, single ili duoble braided stainles steel, sa distalnim hidrofilnim coatingom od 15, 25 ili 40 cm, konfiguracije krivine vertebralni, straight, sidewinder, BHW, Hinck Headhunter, Cobra, MLP, Yashiro | RSM008623 | Kom | 2000 | Medica Linea Pharm d.o.o | 11-13/25 | 28.01.2026
Materijal za interventnu neuroradiologiju | 404-1-110/24-119 | 33 | Sanitetski potrošni materijal za procedure u neuroradiologiji tip 33 | 1 | Hidrofilni nefrakcioni glidecath kateteri 4 i 5 Fr, single ili duoble braided stainles steel, sa distalnim hidrofilnim coatingom od 15, 25 ili 40 cm, konfiguracije krivine vertebralni, straight, sidewinder, BHW, Hinck Headhunter, Cobra, MLP, Yashiro | RSM008624 | Kom | 2000 | Medica Linea Pharm d.o.o | 11-13/25 | 28.01.2026
Materijal za interventnu neuroradiologiju | 404-1-110/24-119 | 33 | Sanitetski potrošni materijal za procedure u neuroradiologiji tip 33 | 1 | Hidrofilni nefrakcioni glidecath kateteri 4 i 5 Fr, single ili duoble braided stainles steel, sa distalnim hidrofilnim coatingom od 15, 25 ili 40 cm, konfiguracije krivine vertebralni, straight, sidewinder, BHW, Hinck Headhunter, Cobra, MLP, Yashiro | RSM008625 | Kom | 2000 | Medica Linea Pharm d.o.o | 11-13/25 | 28.01.2026
Materijal za interventnu neuroradiologiju | 404-1-110/24-119 | 33 | Sanitetski potrošni materijal za procedure u neuroradiologiji tip 33 | 1 | Hidrofilni nefrakcioni glidecath kateteri 4 i 5 Fr, single ili duoble braided stainles steel, sa distalnim hidrofilnim coatingom od 15, 25 ili 40 cm, konfiguracije krivine vertebralni, straight, sidewinder, BHW, Hinck Headhunter, Cobra, MLP, Yashiro | RSM008626 | Kom | 2000 | Medica Linea Pharm d.o.o | 11-13/25 | 28.01.2026
Materijal za interventnu neuroradiologiju | 404-1-110/24-119 | 33 | Sanitetski potrošni materijal za procedure u neuroradiologiji tip 33 | 1 | Hidrofilni nefrakcioni glidecath kateteri 4 i 5 Fr, single ili duoble braided stainles steel, sa distalnim hidrofilnim coatingom od 15, 25 ili 40 cm, konfiguracije krivine vertebralni, straight, sidewinder, BHW, Hinck Headhunter, Cobra, MLP, Yashiro | RSM008627 | Kom | 2000 | Medica Linea Pharm d.o.o | 11-13/25 | 28.01.2026
Materijal za interventnu neuroradiologiju | 404-1-110/24-119 | 33 | Sanitetski potrošni materijal za procedure u neuroradiologiji tip 33 | 1 | Hidrofilni nefrakcioni glidecath kateteri 4 i 5 Fr, single ili duoble braided stainles steel, sa distalnim hidrofilnim coatingom od 15, 25 ili 40 cm, konfiguracije krivine vertebralni, straight, sidewinder, BHW, Hinck Headhunter, Cobra, MLP, Yashiro | RSM008628 | Kom | 2000 | Medica Linea Pharm d.o.o | 11-13/25 | 28.01.2026
Materijal za interventnu neuroradiologiju | 404-1-110/24-119 | 33 | Sanitetski potrošni materijal za procedure u neuroradiologiji tip 33 | 1 | Hidrofilni nefrakcioni glidecath kateteri 4 i 5 Fr, single ili duoble braided stainles steel, sa distalnim hidrofilnim coatingom od 15, 25 ili 40 cm, konfiguracije krivine vertebralni, straight, sidewinder, BHW, Hinck Headhunter, Cobra, MLP, Yashiro | RSM008629 | Kom | 2000 | Medica Linea Pharm d.o.o | 11-13/25 | 28.01.2026
Materijal za interventnu neuroradiologiju | 404-1-110/24-119 | 33 | Sanitetski potrošni materijal za procedure u neuroradiologiji tip 33 | 1 | Hidrofilni nefrakcioni glidecath kateteri 4 i 5 Fr, single ili duoble braided stainles steel, sa distalnim hidrofilnim coatingom od 15, 25 ili 40 cm, konfiguracije krivine vertebralni, straight, sidewinder, BHW, Hinck Headhunter, Cobra, MLP, Yashiro | RSM008630 | Kom | 2000 | Medica Linea Pharm d.o.o | 11-13/25 | 28.01.2026
Materijal za interventnu neuroradiologiju | 404-1-110/24-119 | 33 | Sanitetski potrošni materijal za procedure u neuroradiologiji tip 33 | 1 | Hidrofilni nefrakcioni glidecath kateteri 4 i 5 Fr, single ili duoble braided stainles steel, sa distalnim hidrofilnim coatingom od 15, 25 ili 40 cm, konfiguracije krivine vertebralni, straight, sidewinder, BHW, Hinck Headhunter, Cobra, MLP, Yashiro | RSM008631 | Kom | 2000 | Medica Linea Pharm d.o.o | 11-13/25 | 28.01.2026
Materijal za interventnu neuroradiologiju | 404-1-110/24-119 | 33 | Sanitetski potrošni materijal za procedure u neuroradiologiji tip 33 | 1 | Hidrofilni nefrakcioni glidecath kateteri 4 i 5 Fr, single ili duoble braided stainles steel, sa distalnim hidrofilnim coatingom od 15, 25 ili 40 cm, konfiguracije krivine vertebralni, straight, sidewinder, BHW, Hinck Headhunter, Cobra, MLP, Yashiro | RSM008632 | Kom | 2000 | Medica Linea Pharm d.o.o | 11-13/25 | 28.01.2026
Materijal za interventnu neuroradiologiju | 404-1-110/24-119 | 33 | Sanitetski potrošni materijal za procedure u neuroradiologiji tip 33 | 1 | Hidrofilni nefrakcioni glidecath kateteri 4 i 5 Fr, single ili duoble braided stainles steel, sa distalnim hidrofilnim coatingom od 15, 25 ili 40 cm, konfiguracije krivine vertebralni, straight, sidewinder, BHW, Hinck Headhunter, Cobra, MLP, Yashiro | RSM008633 | Kom | 2000 | Medica Linea Pharm d.o.o | 11-13/25 | 28.01.2026
Materijal za interventnu neuroradiologiju | 404-1-110/24-119 | 33 | Sanitetski potrošni materijal za procedure u neuroradiologiji tip 33 | 1 | Hidrofilni nefrakcioni glidecath kateteri 4 i 5 Fr, single ili duoble braided stainles steel, sa distalnim hidrofilnim coatingom od 15, 25 ili 40 cm, konfiguracije krivine vertebralni, straight, sidewinder, BHW, Hinck Headhunter, Cobra, MLP, Yashiro | RSM008634 | Kom | 2000 | Medica Linea Pharm d.o.o | 11-13/25 | 28.01.2026
Materijal za interventnu neuroradiologiju | 404-1-110/24-119 | 33 | Sanitetski potrošni materijal za procedure u neuroradiologiji tip 33 | 1 | Hidrofilni nefrakcioni glidecath kateteri 4 i 5 Fr, single ili duoble braided stainles steel, sa distalnim hidrofilnim coatingom od 15, 25 ili 40 cm, konfiguracije krivine vertebralni, straight, sidewinder, BHW, Hinck Headhunter, Cobra, MLP, Yashiro | RSM008635 | Kom | 2000 | Medica Linea Pharm d.o.o | 11-13/25 | 28.01.2026
Materijal za interventnu neuroradiologiju | 404-1-110/24-119 | 33 | Sanitetski potrošni materijal za procedure u neuroradiologiji tip 33 | 1 | Hidrofilni nefrakcioni glidecath kateteri 4 i 5 Fr, single ili duoble braided stainles steel, sa distalnim hidrofilnim coatingom od 15, 25 ili 40 cm, konfiguracije krivine vertebralni, straight, sidewinder, BHW, Hinck Headhunter, Cobra, MLP, Yashiro | RSM008636 | Kom | 2000 | Medica Linea Pharm d.o.o | 11-13/25 | 28.01.2026
Materijal za interventnu neuroradiologiju | 404-1-110/24-119 | 33 | Sanitetski potrošni materijal za procedure u neuroradiologiji tip 33 | 1 | Hidrofilni nefrakcioni glidecath kateteri 4 i 5 Fr, single ili duoble braided stainles steel, sa distalnim hidrofilnim coatingom od 15, 25 ili 40 cm, konfiguracije krivine vertebralni, straight, sidewinder, BHW, Hinck Headhunter, Cobra, MLP, Yashiro | RSM008637 | Kom | 2000 | Medica Linea Pharm d.o.o | 11-13/25 | 28.01.2026
Materijal za interventnu neuroradiologiju | 404-1-110/24-119 | 33 | Sanitetski potrošni materijal za procedure u neuroradiologiji tip 33 | 1 | Hidrofilni nefrakcioni glidecath kateteri 4 i 5 Fr, single ili duoble braided stainles steel, sa distalnim hidrofilnim coatingom od 15, 25 ili 40 cm, konfiguracije krivine vertebralni, straight, sidewinder, BHW, Hinck Headhunter, Cobra, MLP, Yashiro | RSM008638 | Kom | 2000 | Medica Linea Pharm d.o.o | 11-13/25 | 28.01.2026
Materijal za interventnu neuroradiologiju | 404-1-110/24-119 | 33 | Sanitetski potrošni materijal za procedure u neuroradiologiji tip 33 | 1 | Hidrofilni nefrakcioni glidecath kateteri 4 i 5 Fr, single ili duoble braided stainles steel, sa distalnim hidrofilnim coatingom od 15, 25 ili 40 cm, konfiguracije krivine vertebralni, straight, sidewinder, BHW, Hinck Headhunter, Cobra, MLP, Yashiro | RSM008639 | Kom | 2000 | Medica Linea Pharm d.o.o | 11-13/25 | 28.01.2026
Materijal za interventnu neuroradiologiju | 404-1-110/24-119 | 33 | Sanitetski potrošni materijal za procedure u neuroradiologiji tip 33 | 1 | Hidrofilni nefrakcioni glidecath kateteri 4 i 5 Fr, single ili duoble braided stainles steel, sa distalnim hidrofilnim coatingom od 15, 25 ili 40 cm, konfiguracije krivine vertebralni, straight, sidewinder, BHW, Hinck Headhunter, Cobra, MLP, Yashiro | RSM008640 | Kom | 2000 | Medica Linea Pharm d.o.o | 11-13/25 | 28.01.2026
Materijal za interventnu neuroradiologiju | 404-1-110/24-119 | 33 | Sanitetski potrošni materijal za procedure u neuroradiologiji tip 33 | 1 | Hidrofilni nefrakcioni glidecath kateteri 4 i 5 Fr, single ili duoble braided stainles steel, sa distalnim hidrofilnim coatingom od 15, 25 ili 40 cm, konfiguracije krivine vertebralni, straight, sidewinder, BHW, Hinck Headhunter, Cobra, MLP, Yashiro | RSM008641 | Kom | 2000 | Medica Linea Pharm d.o.o | 11-13/25 | 28.01.2026
Materijal za interventnu neuroradiologiju | 404-1-110/24-119 | 33 | Sanitetski potrošni materijal za procedure u neuroradiologiji tip 33 | 1 | Hidrofilni nefrakcioni glidecath kateteri 4 i 5 Fr, single ili duoble braided stainles steel, sa distalnim hidrofilnim coatingom od 15, 25 ili 40 cm, konfiguracije krivine vertebralni, straight, sidewinder, BHW, Hinck Headhunter, Cobra, MLP, Yashiro | RSM008642 | Kom | 2000 | Medica Linea Pharm d.o.o | 11-13/25 | 28.01.2026
Materijal za interventnu neuroradiologiju | 404-1-110/24-119 | 33 | Sanitetski potrošni materijal za procedure u neuroradiologiji tip 33 | 1 | Hidrofilni nefrakcioni glidecath kateteri 4 i 5 Fr, single ili duoble braided stainles steel, sa distalnim hidrofilnim coatingom od 15, 25 ili 40 cm, konfiguracije krivine vertebralni, straight, sidewinder, BHW, Hinck Headhunter, Cobra, MLP, Yashiro | RSM008643 | Kom | 2000 | Medica Linea Pharm d.o.o | 11-13/25 | 28.01.2026
Materijal za interventnu neuroradiologiju | 404-1-110/24-119 | 33 | Sanitetski potrošni materijal za procedure u neuroradiologiji tip 33 | 1 | Hidrofilni nefrakcioni glidecath kateteri 4 i 5 Fr, single ili duoble braided stainles steel, sa distalnim hidrofilnim coatingom od 15, 25 ili 40 cm, konfiguracije krivine vertebralni, straight, sidewinder, BHW, Hinck Headhunter, Cobra, MLP, Yashiro | RSM008644 | Kom | 2000 | Medica Linea Pharm d.o.o | 11-13/25 | 28.01.2026
Materijal za interventnu neuroradiologiju | 404-1-110/24-119 | 33 | Sanitetski potrošni materijal za procedure u neuroradiologiji tip 33 | 1 | Hidrofilni nefrakcioni glidecath kateteri 4 i 5 Fr, single ili duoble braided stainles steel, sa distalnim hidrofilnim coatingom od 15, 25 ili 40 cm, konfiguracije krivine vertebralni, straight, sidewinder, BHW, Hinck Headhunter, Cobra, MLP, Yashiro | RSM008645 | Kom | 2000 | Medica Linea Pharm d.o.o | 11-13/25 | 28.01.2026
Materijal za interventnu neuroradiologiju | 404-1-110/24-119 | 33 | Sanitetski potrošni materijal za procedure u neuroradiologiji tip 33 | 1 | Hidrofilni nefrakcioni glidecath kateteri 4 i 5 Fr, single ili duoble braided stainles steel, sa distalnim hidrofilnim coatingom od 15, 25 ili 40 cm, konfiguracije krivine vertebralni, straight, sidewinder, BHW, Hinck Headhunter, Cobra, MLP, Yashiro | RSM008646 | Kom | 2000 | Medica Linea Pharm d.o.o | 11-13/25 | 28.01.2026
Materijal za interventnu neuroradiologiju | 404-1-110/24-119 | 33 | Sanitetski potrošni materijal za procedure u neuroradiologiji tip 33 | 1 | Hidrofilni nefrakcioni glidecath kateteri 4 i 5 Fr, single ili duoble braided stainles steel, sa distalnim hidrofilnim coatingom od 15, 25 ili 40 cm, konfiguracije krivine vertebralni, straight, sidewinder, BHW, Hinck Headhunter, Cobra, MLP, Yashiro | RSM008647 | Kom | 2000 | Medica Linea Pharm d.o.o | 11-13/25 | 28.01.2026
Materijal za interventnu neuroradiologiju | 404-1-110/24-119 | 33 | Sanitetski potrošni materijal za procedure u neuroradiologiji tip 33 | 1 | Hidrofilni nefrakcioni glidecath kateteri 4 i 5 Fr, single ili duoble braided stainles steel, sa distalnim hidrofilnim coatingom od 15, 25 ili 40 cm, konfiguracije krivine vertebralni, straight, sidewinder, BHW, Hinck Headhunter, Cobra, MLP, Yashiro | RSM008648 | Kom | 2000 | Medica Linea Pharm d.o.o | 11-13/25 | 28.01.2026
Materijal za interventnu neuroradiologiju | 404-1-110/24-119 | 33 | Sanitetski potrošni materijal za procedure u neuroradiologiji tip 33 | 1 | Hidrofilni nefrakcioni glidecath kateteri 4 i 5 Fr, single ili duoble braided stainles steel, sa distalnim hidrofilnim coatingom od 15, 25 ili 40 cm, konfiguracije krivine vertebralni, straight, sidewinder, BHW, Hinck Headhunter, Cobra, MLP, Yashiro | RSM008649 | Kom | 2000 | Medica Linea Pharm d.o.o | 11-13/25 | 28.01.2026
Materijal za interventnu neuroradiologiju | 404-1-110/24-119 | 33 | Sanitetski potrošni materijal za procedure u neuroradiologiji tip 33 | 1 | Hidrofilni nefrakcioni glidecath kateteri 4 i 5 Fr, single ili duoble braided stainles steel, sa distalnim hidrofilnim coatingom od 15, 25 ili 40 cm, konfiguracije krivine vertebralni, straight, sidewinder, BHW, Hinck Headhunter, Cobra, MLP, Yashiro | RSM008650 | Kom | 2000 | Medica Linea Pharm d.o.o | 11-13/25 | 28.01.2026
Materijal za interventnu neuroradiologiju | 404-1-110/24-119 | 33 | Sanitetski potrošni materijal za procedure u neuroradiologiji tip 33 | 1 | Hidrofilni nefrakcioni glidecath kateteri 4 i 5 Fr, single ili duoble braided stainles steel, sa distalnim hidrofilnim coatingom od 15, 25 ili 40 cm, konfiguracije krivine vertebralni, straight, sidewinder, BHW, Hinck Headhunter, Cobra, MLP, Yashiro | RSM008651 | Kom | 2000 | Medica Linea Pharm d.o.o | 11-13/25 | 28.01.2026
Materijal za interventnu neuroradiologiju | 404-1-110/24-119 | 33 | Sanitetski potrošni materijal za procedure u neuroradiologiji tip 33 | 1 | Hidrofilni nefrakcioni glidecath kateteri 4 i 5 Fr, single ili duoble braided stainles steel, sa distalnim hidrofilnim coatingom od 15, 25 ili 40 cm, konfiguracije krivine vertebralni, straight, sidewinder, BHW, Hinck Headhunter, Cobra, MLP, Yashiro | RSM008652 | Kom | 2000 | Medica Linea Pharm d.o.o | 11-13/25 | 28.01.2026
Materijal za interventnu neuroradiologiju | 404-1-110/24-119 | 33 | Sanitetski potrošni materijal za procedure u neuroradiologiji tip 33 | 1 | Hidrofilni nefrakcioni glidecath kateteri 4 i 5 Fr, single ili duoble braided stainles steel, sa distalnim hidrofilnim coatingom od 15, 25 ili 40 cm, konfiguracije krivine vertebralni, straight, sidewinder, BHW, Hinck Headhunter, Cobra, MLP, Yashiro | RSM008653 | Kom | 2000 | Medica Linea Pharm d.o.o | 11-13/25 | 28.01.2026
Materijal za interventnu neuroradiologiju | 404-1-110/24-119 | 33 | Sanitetski potrošni materijal za procedure u neuroradiologiji tip 33 | 1 | Hidrofilni nefrakcioni glidecath kateteri 4 i 5 Fr, single ili duoble braided stainles steel, sa distalnim hidrofilnim coatingom od 15, 25 ili 40 cm, konfiguracije krivine vertebralni, straight, sidewinder, BHW, Hinck Headhunter, Cobra, MLP, Yashiro | RSM008654 | Kom | 2000 | Medica Linea Pharm d.o.o | 11-13/25 | 28.01.2026
Materijal za interventnu neuroradiologiju | 404-1-110/24-119 | 33 | Sanitetski potrošni materijal za procedure u neuroradiologiji tip 33 | 1 | Hidrofilni nefrakcioni glidecath kateteri 4 i 5 Fr, single ili duoble braided stainles steel, sa distalnim hidrofilnim coatingom od 15, 25 ili 40 cm, konfiguracije krivine vertebralni, straight, sidewinder, BHW, Hinck Headhunter, Cobra, MLP, Yashiro | RSM008655 | Kom | 2000 | Medica Linea Pharm d.o.o | 11-13/25 | 28.01.2026
Materijal za interventnu neuroradiologiju | 404-1-110/24-119 | 33 | Sanitetski potrošni materijal za procedure u neuroradiologiji tip 33 | 1 | Hidrofilni nefrakcioni glidecath kateteri 4 i 5 Fr, single ili duoble braided stainles steel, sa distalnim hidrofilnim coatingom od 15, 25 ili 40 cm, konfiguracije krivine vertebralni, straight, sidewinder, BHW, Hinck Headhunter, Cobra, MLP, Yashiro | RSM008656 | Kom | 2000 | Medica Linea Pharm d.o.o | 11-13/25 | 28.01.2026
Materijal za interventnu neuroradiologiju | 404-1-110/24-119 | 33 | Sanitetski potrošni materijal za procedure u neuroradiologiji tip 33 | 1 | Hidrofilni nefrakcioni glidecath kateteri 4 i 5 Fr, single ili duoble braided stainles steel, sa distalnim hidrofilnim coatingom od 15, 25 ili 40 cm, konfiguracije krivine vertebralni, straight, sidewinder, BHW, Hinck Headhunter, Cobra, MLP, Yashiro | RSM008657 | Kom | 2000 | Medica Linea Pharm d.o.o | 11-13/25 | 28.01.2026
Materijal za interventnu neuroradiologiju | 404-1-110/24-119 | 33 | Sanitetski potrošni materijal za procedure u neuroradiologiji tip 33 | 1 | Hidrofilni nefrakcioni glidecath kateteri 4 i 5 Fr, single ili duoble braided stainles steel, sa distalnim hidrofilnim coatingom od 15, 25 ili 40 cm, konfiguracije krivine vertebralni, straight, sidewinder, BHW, Hinck Headhunter, Cobra, MLP, Yashiro | RSM008658 | Kom | 2000 | Medica Linea Pharm d.o.o | 11-13/25 | 28.01.2026
Materijal za interventnu neuroradiologiju | 404-1-110/24-119 | 33 | Sanitetski potrošni materijal za procedure u neuroradiologiji tip 33 | 1 | Hidrofilni nefrakcioni glidecath kateteri 4 i 5 Fr, single ili duoble braided stainles steel, sa distalnim hidrofilnim coatingom od 15, 25 ili 40 cm, konfiguracije krivine vertebralni, straight, sidewinder, BHW, Hinck Headhunter, Cobra, MLP, Yashiro | RSM008659 | Kom | 2000 | Medica Linea Pharm d.o.o | 11-13/25 | 28.01.2026
Materijal za interventnu neuroradiologiju | 404-1-110/24-119 | 33 | Sanitetski potrošni materijal za procedure u neuroradiologiji tip 33 | 1 | Hidrofilni nefrakcioni glidecath kateteri 4 i 5 Fr, single ili duoble braided stainles steel, sa distalnim hidrofilnim coatingom od 15, 25 ili 40 cm, konfiguracije krivine vertebralni, straight, sidewinder, BHW, Hinck Headhunter, Cobra, MLP, Yashiro | RSM008660 | Kom | 2000 | Medica Linea Pharm d.o.o | 11-13/25 | 28.01.2026
Materijal za interventnu neuroradiologiju | 404-1-110/24-119 | 33 | Sanitetski potrošni materijal za procedure u neuroradiologiji tip 33 | 1 | Hidrofilni nefrakcioni glidecath kateteri 4 i 5 Fr, single ili duoble braided stainles steel, sa distalnim hidrofilnim coatingom od 15, 25 ili 40 cm, konfiguracije krivine vertebralni, straight, sidewinder, BHW, Hinck Headhunter, Cobra, MLP, Yashiro | RSM008661 | Kom | 2000 | Medica Linea Pharm d.o.o | 11-13/25 | 28.01.2026
Materijal za interventnu neuroradiologiju | 404-1-110/24-119 | 33 | Sanitetski potrošni materijal za procedure u neuroradiologiji tip 33 | 1 | Hidrofilni nefrakcioni glidecath kateteri 4 i 5 Fr, single ili duoble braided stainles steel, sa distalnim hidrofilnim coatingom od 15, 25 ili 40 cm, konfiguracije krivine vertebralni, straight, sidewinder, BHW, Hinck Headhunter, Cobra, MLP, Yashiro | RSM008662 | Kom | 2000 | Medica Linea Pharm d.o.o | 11-13/25 | 28.01.2026
Materijal za interventnu neuroradiologiju | 404-1-110/24-119 | 33 | Sanitetski potrošni materijal za procedure u neuroradiologiji tip 33 | 1 | Hidrofilni nefrakcioni glidecath kateteri 4 i 5 Fr, single ili duoble braided stainles steel, sa distalnim hidrofilnim coatingom od 15, 25 ili 40 cm, konfiguracije krivine vertebralni, straight, sidewinder, BHW, Hinck Headhunter, Cobra, MLP, Yashiro | RSM008663 | Kom | 2000 | Medica Linea Pharm d.o.o | 11-13/25 | 28.01.2026
Materijal za interventnu neuroradiologiju | 404-1-110/24-119 | 33 | Sanitetski potrošni materijal za procedure u neuroradiologiji tip 33 | 1 | Hidrofilni nefrakcioni glidecath kateteri 4 i 5 Fr, single ili duoble braided stainles steel, sa distalnim hidrofilnim coatingom od 15, 25 ili 40 cm, konfiguracije krivine vertebralni, straight, sidewinder, BHW, Hinck Headhunter, Cobra, MLP, Yashiro | RSM008664 | Kom | 2000 | Medica Linea Pharm d.o.o | 11-13/25 | 28.01.2026
Materijal za interventnu neuroradiologiju | 404-1-110/24-119 | 33 | Sanitetski potrošni materijal za procedure u neuroradiologiji tip 33 | 1 | Hidrofilni nefrakcioni glidecath kateteri 4 i 5 Fr, single ili duoble braided stainles steel, sa distalnim hidrofilnim coatingom od 15, 25 ili 40 cm, konfiguracije krivine vertebralni, straight, sidewinder, BHW, Hinck Headhunter, Cobra, MLP, Yashiro | RSM008665 | Kom | 2000 | Medica Linea Pharm d.o.o | 11-13/25 | 28.01.2026
Materijal za interventnu neuroradiologiju | 404-1-110/24-119 | 33 | Sanitetski potrošni materijal za procedure u neuroradiologiji tip 33 | 1 | Hidrofilni nefrakcioni glidecath kateteri 4 i 5 Fr, single ili duoble braided stainles steel, sa distalnim hidrofilnim coatingom od 15, 25 ili 40 cm, konfiguracije krivine vertebralni, straight, sidewinder, BHW, Hinck Headhunter, Cobra, MLP, Yashiro | RSM008666 | Kom | 2000 | Medica Linea Pharm d.o.o | 11-13/25 | 28.01.2026
Materijal za interventnu neuroradiologiju | 404-1-110/24-119 | 33 | Sanitetski potrošni materijal za procedure u neuroradiologiji tip 33 | 1 | Hidrofilni nefrakcioni glidecath kateteri 4 i 5 Fr, single ili duoble braided stainles steel, sa distalnim hidrofilnim coatingom od 15, 25 ili 40 cm, konfiguracije krivine vertebralni, straight, sidewinder, BHW, Hinck Headhunter, Cobra, MLP, Yashiro | RSM008667 | Kom | 2000 | Medica Linea Pharm d.o.o | 11-13/25 | 28.01.2026
Materijal za interventnu neuroradiologiju | 404-1-110/24-119 | 33 | Sanitetski potrošni materijal za procedure u neuroradiologiji tip 33 | 1 | Hidrofilni nefrakcioni glidecath kateteri 4 i 5 Fr, single ili duoble braided stainles steel, sa distalnim hidrofilnim coatingom od 15, 25 ili 40 cm, konfiguracije krivine vertebralni, straight, sidewinder, BHW, Hinck Headhunter, Cobra, MLP, Yashiro | RSM008668 | Kom | 2000 | Medica Linea Pharm d.o.o | 11-13/25 | 28.01.2026
Materijal za interventnu neuroradiologiju | 404-1-110/24-119 | 33 | Sanitetski potrošni materijal za procedure u neuroradiologiji tip 33 | 1 | Hidrofilni nefrakcioni glidecath kateteri 4 i 5 Fr, single ili duoble braided stainles steel, sa distalnim hidrofilnim coatingom od 15, 25 ili 40 cm, konfiguracije krivine vertebralni, straight, sidewinder, BHW, Hinck Headhunter, Cobra, MLP, Yashiro | RSM008669 | Kom | 2000 | Medica Linea Pharm d.o.o | 11-13/25 | 28.01.2026
Materijal za interventnu neuroradiologiju | 404-1-110/24-119 | 33 | Sanitetski potrošni materijal za procedure u neuroradiologiji tip 33 | 1 | Hidrofilni nefrakcioni glidecath kateteri 4 i 5 Fr, single ili duoble braided stainles steel, sa distalnim hidrofilnim coatingom od 15, 25 ili 40 cm, konfiguracije krivine vertebralni, straight, sidewinder, BHW, Hinck Headhunter, Cobra, MLP, Yashiro | RSM008670 | Kom | 2000 | Medica Linea Pharm d.o.o | 11-13/25 | 28.01.2026
Materijal za interventnu neuroradiologiju | 404-1-110/24-119 | 33 | Sanitetski potrošni materijal za procedure u neuroradiologiji tip 33 | 1 | Hidrofilni nefrakcioni glidecath kateteri 4 i 5 Fr, single ili duoble braided stainles steel, sa distalnim hidrofilnim coatingom od 15, 25 ili 40 cm, konfiguracije krivine vertebralni, straight, sidewinder, BHW, Hinck Headhunter, Cobra, MLP, Yashiro | RSM008671 | Kom | 2000 | Medica Linea Pharm d.o.o | 11-13/25 | 28.01.2026
Materijal za interventnu neuroradiologiju | 404-1-110/24-119 | 33 | Sanitetski potrošni materijal za procedure u neuroradiologiji tip 33 | 1 | Hidrofilni nefrakcioni glidecath kateteri 4 i 5 Fr, single ili duoble braided stainles steel, sa distalnim hidrofilnim coatingom od 15, 25 ili 40 cm, konfiguracije krivine vertebralni, straight, sidewinder, BHW, Hinck Headhunter, Cobra, MLP, Yashiro | RSM008672 | Kom | 2000 | Medica Linea Pharm d.o.o | 11-13/25 | 28.01.2026
Materijal za interventnu neuroradiologiju | 404-1-110/24-119 | 33 | Sanitetski potrošni materijal za procedure u neuroradiologiji tip 33 | 1 | Hidrofilni nefrakcioni glidecath kateteri 4 i 5 Fr, single ili duoble braided stainles steel, sa distalnim hidrofilnim coatingom od 15, 25 ili 40 cm, konfiguracije krivine vertebralni, straight, sidewinder, BHW, Hinck Headhunter, Cobra, MLP, Yashiro | RSM008673 | Kom | 2000 | Medica Linea Pharm d.o.o | 11-13/25 | 28.01.2026
Materijal za interventnu neuroradiologiju | 404-1-110/24-119 | 33 | Sanitetski potrošni materijal za procedure u neuroradiologiji tip 33 | 1 | Hidrofilni nefrakcioni glidecath kateteri 4 i 5 Fr, single ili duoble braided stainles steel, sa distalnim hidrofilnim coatingom od 15, 25 ili 40 cm, konfiguracije krivine vertebralni, straight, sidewinder, BHW, Hinck Headhunter, Cobra, MLP, Yashiro | RSM008674 | Kom | 2000 | Medica Linea Pharm d.o.o | 11-13/25 | 28.01.2026
Materijal za interventnu neuroradiologiju | 404-1-110/24-119 | 33 | Sanitetski potrošni materijal za procedure u neuroradiologiji tip 33 | 1 | Hidrofilni nefrakcioni glidecath kateteri 4 i 5 Fr, single ili duoble braided stainles steel, sa distalnim hidrofilnim coatingom od 15, 25 ili 40 cm, konfiguracije krivine vertebralni, straight, sidewinder, BHW, Hinck Headhunter, Cobra, MLP, Yashiro | RSM008675 | Kom | 2000 | Medica Linea Pharm d.o.o | 11-13/25 | 28.01.2026
Materijal za interventnu neuroradiologiju | 404-1-110/24-119 | 33 | Sanitetski potrošni materijal za procedure u neuroradiologiji tip 33 | 1 | Hidrofilni nefrakcioni glidecath kateteri 4 i 5 Fr, single ili duoble braided stainles steel, sa distalnim hidrofilnim coatingom od 15, 25 ili 40 cm, konfiguracije krivine vertebralni, straight, sidewinder, BHW, Hinck Headhunter, Cobra, MLP, Yashiro | RSM008676 | Kom | 2000 | Medica Linea Pharm d.o.o | 11-13/25 | 28.01.2026
Materijal za interventnu neuroradiologiju | 404-1-110/24-119 | 33 | Sanitetski potrošni materijal za procedure u neuroradiologiji tip 33 | 1 | Hidrofilni nefrakcioni glidecath kateteri 4 i 5 Fr, single ili duoble braided stainles steel, sa distalnim hidrofilnim coatingom od 15, 25 ili 40 cm, konfiguracije krivine vertebralni, straight, sidewinder, BHW, Hinck Headhunter, Cobra, MLP, Yashiro | RSM008677 | Kom | 2000 | Medica Linea Pharm d.o.o | 11-13/25 | 28.01.2026
Materijal za interventnu neuroradiologiju | 404-1-110/24-119 | 33 | Sanitetski potrošni materijal za procedure u neuroradiologiji tip 33 | 1 | Hidrofilni nefrakcioni glidecath kateteri 4 i 5 Fr, single ili duoble braided stainles steel, sa distalnim hidrofilnim coatingom od 15, 25 ili 40 cm, konfiguracije krivine vertebralni, straight, sidewinder, BHW, Hinck Headhunter, Cobra, MLP, Yashiro | RSM008678 | Kom | 2000 | Medica Linea Pharm d.o.o | 11-13/25 | 28.01.2026
Materijal za interventnu neuroradiologiju | 404-1-110/24-119 | 33 | Sanitetski potrošni materijal za procedure u neuroradiologiji tip 33 | 1 | Hidrofilni nefrakcioni glidecath kateteri 4 i 5 Fr, single ili duoble braided stainles steel, sa distalnim hidrofilnim coatingom od 15, 25 ili 40 cm, konfiguracije krivine vertebralni, straight, sidewinder, BHW, Hinck Headhunter, Cobra, MLP, Yashiro | RSM008679 | Kom | 2000 | Medica Linea Pharm d.o.o | 11-13/25 | 28.01.2026
Materijal za interventnu neuroradiologiju | 404-1-110/24-119 | 33 | Sanitetski potrošni materijal za procedure u neuroradiologiji tip 33 | 1 | Hidrofilni nefrakcioni glidecath kateteri 4 i 5 Fr, single ili duoble braided stainles steel, sa distalnim hidrofilnim coatingom od 15, 25 ili 40 cm, konfiguracije krivine vertebralni, straight, sidewinder, BHW, Hinck Headhunter, Cobra, MLP, Yashiro | RSM008680 | Kom | 2000 | Medica Linea Pharm d.o.o | 11-13/25 | 28.01.2026
Materijal za interventnu neuroradiologiju | 404-1-110/24-119 | 33 | Sanitetski potrošni materijal za procedure u neuroradiologiji tip 33 | 1 | Hidrofilni nefrakcioni glidecath kateteri 4 i 5 Fr, single ili duoble braided stainles steel, sa distalnim hidrofilnim coatingom od 15, 25 ili 40 cm, konfiguracije krivine vertebralni, straight, sidewinder, BHW, Hinck Headhunter, Cobra, MLP, Yashiro | RSM008681 | Kom | 2000 | Medica Linea Pharm d.o.o | 11-13/25 | 28.01.2026
Materijal za interventnu neuroradiologiju | 404-1-110/24-119 | 33 | Sanitetski potrošni materijal za procedure u neuroradiologiji tip 33 | 1 | Hidrofilni nefrakcioni glidecath kateteri 4 i 5 Fr, single ili duoble braided stainles steel, sa distalnim hidrofilnim coatingom od 15, 25 ili 40 cm, konfiguracije krivine vertebralni, straight, sidewinder, BHW, Hinck Headhunter, Cobra, MLP, Yashiro | RSM008682 | Kom | 2000 | Medica Linea Pharm d.o.o | 11-13/25 | 28.01.2026
Materijal za interventnu neuroradiologiju | 404-1-110/24-119 | 33 | Sanitetski potrošni materijal za procedure u neuroradiologiji tip 33 | 1 | Hidrofilni nefrakcioni glidecath kateteri 4 i 5 Fr, single ili duoble braided stainles steel, sa distalnim hidrofilnim coatingom od 15, 25 ili 40 cm, konfiguracije krivine vertebralni, straight, sidewinder, BHW, Hinck Headhunter, Cobra, MLP, Yashiro | RSM008683 | Kom | 2000 | Medica Linea Pharm d.o.o | 11-13/25 | 28.01.2026
Materijal za interventnu neuroradiologiju | 404-1-110/24-119 | 33 | Sanitetski potrošni materijal za procedure u neuroradiologiji tip 33 | 1 | Hidrofilni nefrakcioni glidecath kateteri 4 i 5 Fr, single ili duoble braided stainles steel, sa distalnim hidrofilnim coatingom od 15, 25 ili 40 cm, konfiguracije krivine vertebralni, straight, sidewinder, BHW, Hinck Headhunter, Cobra, MLP, Yashiro | RSM008684 | Kom | 2000 | Medica Linea Pharm d.o.o | 11-13/25 | 28.01.2026
Materijal za interventnu neuroradiologiju | 404-1-110/24-119 | 33 | Sanitetski potrošni materijal za procedure u neuroradiologiji tip 33 | 1 | Hidrofilni nefrakcioni glidecath kateteri 4 i 5 Fr, single ili duoble braided stainles steel, sa distalnim hidrofilnim coatingom od 15, 25 ili 40 cm, konfiguracije krivine vertebralni, straight, sidewinder, BHW, Hinck Headhunter, Cobra, MLP, Yashiro | RSM008685 | Kom | 2000 | Medica Linea Pharm d.o.o | 11-13/25 | 28.01.2026
Materijal za interventnu neuroradiologiju | 404-1-110/24-119 | 33 | Sanitetski potrošni materijal za procedure u neuroradiologiji tip 33 | 1 | Hidrofilni nefrakcioni glidecath kateteri 4 i 5 Fr, single ili duoble braided stainles steel, sa distalnim hidrofilnim coatingom od 15, 25 ili 40 cm, konfiguracije krivine vertebralni, straight, sidewinder, BHW, Hinck Headhunter, Cobra, MLP, Yashiro | RSM008686 | Kom | 2000 | Medica Linea Pharm d.o.o | 11-13/25 | 28.01.2026
Materijal za interventnu neuroradiologiju | 404-1-110/24-119 | 33 | Sanitetski potrošni materijal za procedure u neuroradiologiji tip 33 | 1 | Hidrofilni nefrakcioni glidecath kateteri 4 i 5 Fr, single ili duoble braided stainles steel, sa distalnim hidrofilnim coatingom od 15, 25 ili 40 cm, konfiguracije krivine vertebralni, straight, sidewinder, BHW, Hinck Headhunter, Cobra, MLP, Yashiro | RSM008687 | Kom | 2000 | Medica Linea Pharm d.o.o | 11-13/25 | 28.01.2026
Materijal za interventnu neuroradiologiju | 404-1-110/24-119 | 33 | Sanitetski potrošni materijal za procedure u neuroradiologiji tip 33 | 1 | Hidrofilni nefrakcioni glidecath kateteri 4 i 5 Fr, single ili duoble braided stainles steel, sa distalnim hidrofilnim coatingom od 15, 25 ili 40 cm, konfiguracije krivine vertebralni, straight, sidewinder, BHW, Hinck Headhunter, Cobra, MLP, Yashiro | RSM008688 | Kom | 2000 | Medica Linea Pharm d.o.o | 11-13/25 | 28.01.2026
Materijal za interventnu neuroradiologiju | 404-1-110/24-119 | 33 | Sanitetski potrošni materijal za procedure u neuroradiologiji tip 33 | 1 | Hidrofilni nefrakcioni glidecath kateteri 4 i 5 Fr, single ili duoble braided stainles steel, sa distalnim hidrofilnim coatingom od 15, 25 ili 40 cm, konfiguracije krivine vertebralni, straight, sidewinder, BHW, Hinck Headhunter, Cobra, MLP, Yashiro | RSM008689 | Kom | 2000 | Medica Linea Pharm d.o.o | 11-13/25 | 28.01.2026
Materijal za interventnu neuroradiologiju | 404-1-110/24-119 | 33 | Sanitetski potrošni materijal za procedure u neuroradiologiji tip 33 | 1 | Hidrofilni nefrakcioni glidecath kateteri 4 i 5 Fr, single ili duoble braided stainles steel, sa distalnim hidrofilnim coatingom od 15, 25 ili 40 cm, konfiguracije krivine vertebralni, straight, sidewinder, BHW, Hinck Headhunter, Cobra, MLP, Yashiro | RSM008690 | Kom | 2000 | Medica Linea Pharm d.o.o | 11-13/25 | 28.01.2026
Materijal za interventnu neuroradiologiju | 404-1-110/24-119 | 33 | Sanitetski potrošni materijal za procedure u neuroradiologiji tip 33 | 1 | Hidrofilni nefrakcioni glidecath kateteri 4 i 5 Fr, single ili duoble braided stainles steel, sa distalnim hidrofilnim coatingom od 15, 25 ili 40 cm, konfiguracije krivine vertebralni, straight, sidewinder, BHW, Hinck Headhunter, Cobra, MLP, Yashiro | RSM008691 | Kom | 2000 | Medica Linea Pharm d.o.o | 11-13/25 | 28.01.2026
Materijal za interventnu neuroradiologiju | 404-1-110/24-119 | 33 | Sanitetski potrošni materijal za procedure u neuroradiologiji tip 33 | 1 | Hidrofilni nefrakcioni glidecath kateteri 4 i 5 Fr, single ili duoble braided stainles steel, sa distalnim hidrofilnim coatingom od 15, 25 ili 40 cm, konfiguracije krivine vertebralni, straight, sidewinder, BHW, Hinck Headhunter, Cobra, MLP, Yashiro | RSM008692 | Kom | 2000 | Medica Linea Pharm d.o.o | 11-13/25 | 28.01.2026
Materijal za interventnu neuroradiologiju | 404-1-110/24-119 | 33 | Sanitetski potrošni materijal za procedure u neuroradiologiji tip 33 | 1 | Hidrofilni nefrakcioni glidecath kateteri 4 i 5 Fr, single ili duoble braided stainles steel, sa distalnim hidrofilnim coatingom od 15, 25 ili 40 cm, konfiguracije krivine vertebralni, straight, sidewinder, BHW, Hinck Headhunter, Cobra, MLP, Yashiro | RSM008693 | Kom | 2000 | Medica Linea Pharm d.o.o | 11-13/25 | 28.01.2026
Materijal za interventnu neuroradiologiju | 404-1-110/24-119 | 33 | Sanitetski potrošni materijal za procedure u neuroradiologiji tip 33 | 1 | Hidrofilni nefrakcioni glidecath kateteri 4 i 5 Fr, single ili duoble braided stainles steel, sa distalnim hidrofilnim coatingom od 15, 25 ili 40 cm, konfiguracije krivine vertebralni, straight, sidewinder, BHW, Hinck Headhunter, Cobra, MLP, Yashiro | RSM008694 | Kom | 2000 | Medica Linea Pharm d.o.o | 11-13/25 | 28.01.2026
Materijal za interventnu neuroradiologiju | 404-1-110/24-119 | 33 | Sanitetski potrošni materijal za procedure u neuroradiologiji tip 33 | 1 | Hidrofilni nefrakcioni glidecath kateteri 4 i 5 Fr, single ili duoble braided stainles steel, sa distalnim hidrofilnim coatingom od 15, 25 ili 40 cm, konfiguracije krivine vertebralni, straight, sidewinder, BHW, Hinck Headhunter, Cobra, MLP, Yashiro | RSM008695 | Kom | 2000 | Medica Linea Pharm d.o.o | 11-13/25 | 28.01.2026
Materijal za interventnu neuroradiologiju | 404-1-110/24-119 | 33 | Sanitetski potrošni materijal za procedure u neuroradiologiji tip 33 | 1 | Hidrofilni nefrakcioni glidecath kateteri 4 i 5 Fr, single ili duoble braided stainles steel, sa distalnim hidrofilnim coatingom od 15, 25 ili 40 cm, konfiguracije krivine vertebralni, straight, sidewinder, BHW, Hinck Headhunter, Cobra, MLP, Yashiro | RSM008696 | Kom | 2000 | Medica Linea Pharm d.o.o | 11-13/25 | 28.01.2026
Materijal za interventnu neuroradiologiju | 404-1-110/24-119 | 33 | Sanitetski potrošni materijal za procedure u neuroradiologiji tip 33 | 1 | Hidrofilni nefrakcioni glidecath kateteri 4 i 5 Fr, single ili duoble braided stainles steel, sa distalnim hidrofilnim coatingom od 15, 25 ili 40 cm, konfiguracije krivine vertebralni, straight, sidewinder, BHW, Hinck Headhunter, Cobra, MLP, Yashiro | RSM008697 | Kom | 2000 | Medica Linea Pharm d.o.o | 11-13/25 | 28.01.2026
Materijal za interventnu neuroradiologiju | 404-1-110/24-119 | 33 | Sanitetski potrošni materijal za procedure u neuroradiologiji tip 33 | 1 | Hidrofilni nefrakcioni glidecath kateteri 4 i 5 Fr, single ili duoble braided stainles steel, sa distalnim hidrofilnim coatingom od 15, 25 ili 40 cm, konfiguracije krivine vertebralni, straight, sidewinder, BHW, Hinck Headhunter, Cobra, MLP, Yashiro | RSM008698 | Kom | 2000 | Medica Linea Pharm d.o.o | 11-13/25 | 28.01.2026
Materijal za interventnu neuroradiologiju | 404-1-110/24-119 | 33 | Sanitetski potrošni materijal za procedure u neuroradiologiji tip 33 | 1 | Hidrofilni nefrakcioni glidecath kateteri 4 i 5 Fr, single ili duoble braided stainles steel, sa distalnim hidrofilnim coatingom od 15, 25 ili 40 cm, konfiguracije krivine vertebralni, straight, sidewinder, BHW, Hinck Headhunter, Cobra, MLP, Yashiro | RSM008699 | Kom | 2000 | Medica Linea Pharm d.o.o | 11-13/25 | 28.01.2026
Materijal za interventnu neuroradiologiju | 404-1-110/24-119 | 33 | Sanitetski potrošni materijal za procedure u neuroradiologiji tip 33 | 1 | Hidrofilni nefrakcioni glidecath kateteri 4 i 5 Fr, single ili duoble braided stainles steel, sa distalnim hidrofilnim coatingom od 15, 25 ili 40 cm, konfiguracije krivine vertebralni, straight, sidewinder, BHW, Hinck Headhunter, Cobra, MLP, Yashiro | RSM008700 | Kom | 2000 | Medica Linea Pharm d.o.o | 11-13/25 | 28.01.2026
Materijal za interventnu neuroradiologiju | 404-1-110/24-119 | 33 | Sanitetski potrošni materijal za procedure u neuroradiologiji tip 33 | 1 | Hidrofilni nefrakcioni glidecath kateteri 4 i 5 Fr, single ili duoble braided stainles steel, sa distalnim hidrofilnim coatingom od 15, 25 ili 40 cm, konfiguracije krivine vertebralni, straight, sidewinder, BHW, Hinck Headhunter, Cobra, MLP, Yashiro | RSM008701 | Kom | 2000 | Medica Linea Pharm d.o.o | 11-13/25 | 28.01.2026
Materijal za interventnu neuroradiologiju | 404-1-110/24-119 | 33 | Sanitetski potrošni materijal za procedure u neuroradiologiji tip 33 | 1 | Hidrofilni nefrakcioni glidecath kateteri 4 i 5 Fr, single ili duoble braided stainles steel, sa distalnim hidrofilnim coatingom od 15, 25 ili 40 cm, konfiguracije krivine vertebralni, straight, sidewinder, BHW, Hinck Headhunter, Cobra, MLP, Yashiro | RSM008702 | Kom | 2000 | Medica Linea Pharm d.o.o | 11-13/25 | 28.01.2026
Materijal za interventnu neuroradiologiju | 404-1-110/24-119 | 33 | Sanitetski potrošni materijal za procedure u neuroradiologiji tip 33 | 1 | Hidrofilni nefrakcioni glidecath kateteri 4 i 5 Fr, single ili duoble braided stainles steel, sa distalnim hidrofilnim coatingom od 15, 25 ili 40 cm, konfiguracije krivine vertebralni, straight, sidewinder, BHW, Hinck Headhunter, Cobra, MLP, Yashiro | RSM008703 | Kom | 2000 | Medica Linea Pharm d.o.o | 11-13/25 | 28.01.2026
Materijal za interventnu neuroradiologiju | 404-1-110/24-119 | 33 | Sanitetski potrošni materijal za procedure u neuroradiologiji tip 33 | 1 | Hidrofilni nefrakcioni glidecath kateteri 4 i 5 Fr, single ili duoble braided stainles steel, sa distalnim hidrofilnim coatingom od 15, 25 ili 40 cm, konfiguracije krivine vertebralni, straight, sidewinder, BHW, Hinck Headhunter, Cobra, MLP, Yashiro | RSM008704 | Kom | 2000 | Medica Linea Pharm d.o.o | 11-13/25 | 28.01.2026
Materijal za interventnu neuroradiologiju | 404-1-110/24-119 | 33 | Sanitetski potrošni materijal za procedure u neuroradiologiji tip 33 | 1 | Hidrofilni nefrakcioni glidecath kateteri 4 i 5 Fr, single ili duoble braided stainles steel, sa distalnim hidrofilnim coatingom od 15, 25 ili 40 cm, konfiguracije krivine vertebralni, straight, sidewinder, BHW, Hinck Headhunter, Cobra, MLP, Yashiro | RSM008705 | Kom | 2000 | Medica Linea Pharm d.o.o | 11-13/25 | 28.01.2026
Materijal za interventnu neuroradiologiju | 404-1-110/24-119 | 33 | Sanitetski potrošni materijal za procedure u neuroradiologiji tip 33 | 1 | Hidrofilni nefrakcioni glidecath kateteri 4 i 5 Fr, single ili duoble braided stainles steel, sa distalnim hidrofilnim coatingom od 15, 25 ili 40 cm, konfiguracije krivine vertebralni, straight, sidewinder, BHW, Hinck Headhunter, Cobra, MLP, Yashiro | RSM008706 | Kom | 2000 | Medica Linea Pharm d.o.o | 11-13/25 | 28.01.2026
Materijal za interventnu neuroradiologiju | 404-1-110/24-119 | 33 | Sanitetski potrošni materijal za procedure u neuroradiologiji tip 33 | 1 | Hidrofilni nefrakcioni glidecath kateteri 4 i 5 Fr, single ili duoble braided stainles steel, sa distalnim hidrofilnim coatingom od 15, 25 ili 40 cm, konfiguracije krivine vertebralni, straight, sidewinder, BHW, Hinck Headhunter, Cobra, MLP, Yashiro | RSM008707 | Kom | 2000 | Medica Linea Pharm d.o.o | 11-13/25 | 28.01.2026
Materijal za interventnu neuroradiologiju | 404-1-110/24-119 | 33 | Sanitetski potrošni materijal za procedure u neuroradiologiji tip 33 | 1 | Hidrofilni nefrakcioni glidecath kateteri 4 i 5 Fr, single ili duoble braided stainles steel, sa distalnim hidrofilnim coatingom od 15, 25 ili 40 cm, konfiguracije krivine vertebralni, straight, sidewinder, BHW, Hinck Headhunter, Cobra, MLP, Yashiro | RSM008708 | Kom | 2000 | Medica Linea Pharm d.o.o | 11-13/25 | 28.01.2026
Materijal za interventnu neuroradiologiju | 404-1-110/24-119 | 33 | Sanitetski potrošni materijal za procedure u neuroradiologiji tip 33 | 1 | Hidrofilni nefrakcioni glidecath kateteri 4 i 5 Fr, single ili duoble braided stainles steel, sa distalnim hidrofilnim coatingom od 15, 25 ili 40 cm, konfiguracije krivine vertebralni, straight, sidewinder, BHW, Hinck Headhunter, Cobra, MLP, Yashiro | RSM008709 | Kom | 2000 | Medica Linea Pharm d.o.o | 11-13/25 | 28.01.2026
Materijal za interventnu neuroradiologiju | 404-1-110/24-119 | 33 | Sanitetski potrošni materijal za procedure u neuroradiologiji tip 33 | 1 | Hidrofilni nefrakcioni glidecath kateteri 4 i 5 Fr, single ili duoble braided stainles steel, sa distalnim hidrofilnim coatingom od 15, 25 ili 40 cm, konfiguracije krivine vertebralni, straight, sidewinder, BHW, Hinck Headhunter, Cobra, MLP, Yashiro | RSM008710 | Kom | 2000 | Medica Linea Pharm d.o.o | 11-13/25 | 28.01.2026
Materijal za interventnu neuroradiologiju | 404-1-110/24-119 | 33 | Sanitetski potrošni materijal za procedure u neuroradiologiji tip 33 | 1 | Hidrofilni nefrakcioni glidecath kateteri 4 i 5 Fr, single ili duoble braided stainles steel, sa distalnim hidrofilnim coatingom od 15, 25 ili 40 cm, konfiguracije krivine vertebralni, straight, sidewinder, BHW, Hinck Headhunter, Cobra, MLP, Yashiro | RSM008711 | Kom | 2000 | Medica Linea Pharm d.o.o | 11-13/25 | 28.01.2026
Materijal za interventnu neuroradiologiju | 404-1-110/24-119 | 33 | Sanitetski potrošni materijal za procedure u neuroradiologiji tip 33 | 1 | Hidrofilni nefrakcioni glidecath kateteri 4 i 5 Fr, single ili duoble braided stainles steel, sa distalnim hidrofilnim coatingom od 15, 25 ili 40 cm, konfiguracije krivine vertebralni, straight, sidewinder, BHW, Hinck Headhunter, Cobra, MLP, Yashiro | RSM008712 | Kom | 2000 | Medica Linea Pharm d.o.o | 11-13/25 | 28.01.2026
Materijal za interventnu neuroradiologiju | 404-1-110/24-119 | 33 | Sanitetski potrošni materijal za procedure u neuroradiologiji tip 33 | 1 | Hidrofilni nefrakcioni glidecath kateteri 4 i 5 Fr, single ili duoble braided stainles steel, sa distalnim hidrofilnim coatingom od 15, 25 ili 40 cm, konfiguracije krivine vertebralni, straight, sidewinder, BHW, Hinck Headhunter, Cobra, MLP, Yashiro | RSM008713 | Kom | 2000 | Medica Linea Pharm d.o.o | 11-13/25 | 28.01.2026
Materijal za interventnu neuroradiologiju | 404-1-110/24-119 | 33 | Sanitetski potrošni materijal za procedure u neuroradiologiji tip 33 | 1 | Hidrofilni nefrakcioni glidecath kateteri 4 i 5 Fr, single ili duoble braided stainles steel, sa distalnim hidrofilnim coatingom od 15, 25 ili 40 cm, konfiguracije krivine vertebralni, straight, sidewinder, BHW, Hinck Headhunter, Cobra, MLP, Yashiro | RSM008714 | Kom | 2000 | Medica Linea Pharm d.o.o | 11-13/25 | 28.01.2026
Materijal za interventnu neuroradiologiju | 404-1-110/24-119 | 33 | Sanitetski potrošni materijal za procedure u neuroradiologiji tip 33 | 1 | Hidrofilni nefrakcioni glidecath kateteri 4 i 5 Fr, single ili duoble braided stainles steel, sa distalnim hidrofilnim coatingom od 15, 25 ili 40 cm, konfiguracije krivine vertebralni, straight, sidewinder, BHW, Hinck Headhunter, Cobra, MLP, Yashiro | RSM008715 | Kom | 2000 | Medica Linea Pharm d.o.o | 11-13/25 | 28.01.2026
Materijal za interventnu neuroradiologiju | 404-1-110/24-119 | 33 | Sanitetski potrošni materijal za procedure u neuroradiologiji tip 33 | 1 | Hidrofilni nefrakcioni glidecath kateteri 4 i 5 Fr, single ili duoble braided stainles steel, sa distalnim hidrofilnim coatingom od 15, 25 ili 40 cm, konfiguracije krivine vertebralni, straight, sidewinder, BHW, Hinck Headhunter, Cobra, MLP, Yashiro | RSM008716 | Kom | 2000 | Medica Linea Pharm d.o.o | 11-13/25 | 28.01.2026
Materijal za interventnu neuroradiologiju | 404-1-110/24-119 | 33 | Sanitetski potrošni materijal za procedure u neuroradiologiji tip 33 | 1 | Hidrofilni nefrakcioni glidecath kateteri 4 i 5 Fr, single ili duoble braided stainles steel, sa distalnim hidrofilnim coatingom od 15, 25 ili 40 cm, konfiguracije krivine vertebralni, straight, sidewinder, BHW, Hinck Headhunter, Cobra, MLP, Yashiro | RSM008717 | Kom | 2000 | Medica Linea Pharm d.o.o | 11-13/25 | 28.01.2026
Materijal za interventnu neuroradiologiju | 404-1-110/24-119 | 33 | Sanitetski potrošni materijal za procedure u neuroradiologiji tip 33 | 1 | Hidrofilni nefrakcioni glidecath kateteri 4 i 5 Fr, single ili duoble braided stainles steel, sa distalnim hidrofilnim coatingom od 15, 25 ili 40 cm, konfiguracije krivine vertebralni, straight, sidewinder, BHW, Hinck Headhunter, Cobra, MLP, Yashiro | RSM008718 | Kom | 2000 | Medica Linea Pharm d.o.o | 11-13/25 | 28.01.2026
Materijal za interventnu neuroradiologiju | 404-1-110/24-119 | 33 | Sanitetski potrošni materijal za procedure u neuroradiologiji tip 33 | 1 | Hidrofilni nefrakcioni glidecath kateteri 4 i 5 Fr, single ili duoble braided stainles steel, sa distalnim hidrofilnim coatingom od 15, 25 ili 40 cm, konfiguracije krivine vertebralni, straight, sidewinder, BHW, Hinck Headhunter, Cobra, MLP, Yashiro | RSM008719 | Kom | 2000 | Medica Linea Pharm d.o.o | 11-13/25 | 28.01.2026
Materijal za interventnu neuroradiologiju | 404-1-110/24-119 | 33 | Sanitetski potrošni materijal za procedure u neuroradiologiji tip 33 | 1 | Hidrofilni nefrakcioni glidecath kateteri 4 i 5 Fr, single ili duoble braided stainles steel, sa distalnim hidrofilnim coatingom od 15, 25 ili 40 cm, konfiguracije krivine vertebralni, straight, sidewinder, BHW, Hinck Headhunter, Cobra, MLP, Yashiro | RSM008720 | Kom | 2000 | Medica Linea Pharm d.o.o | 11-13/25 | 28.01.2026
Materijal za interventnu neuroradiologiju | 404-1-110/24-119 | 33 | Sanitetski potrošni materijal za procedure u neuroradiologiji tip 33 | 1 | Hidrofilni nefrakcioni glidecath kateteri 4 i 5 Fr, single ili duoble braided stainles steel, sa distalnim hidrofilnim coatingom od 15, 25 ili 40 cm, konfiguracije krivine vertebralni, straight, sidewinder, BHW, Hinck Headhunter, Cobra, MLP, Yashiro | RSM008721 | Kom | 2000 | Medica Linea Pharm d.o.o | 11-13/25 | 28.01.2026
Materijal za interventnu neuroradiologiju | 404-1-110/24-119 | 33 | Sanitetski potrošni materijal za procedure u neuroradiologiji tip 33 | 1 | Hidrofilni nefrakcioni glidecath kateteri 4 i 5 Fr, single ili duoble braided stainles steel, sa distalnim hidrofilnim coatingom od 15, 25 ili 40 cm, konfiguracije krivine vertebralni, straight, sidewinder, BHW, Hinck Headhunter, Cobra, MLP, Yashiro | RSM008722 | Kom | 2000 | Medica Linea Pharm d.o.o | 11-13/25 | 28.01.2026
Materijal za interventnu neuroradiologiju | 404-1-110/24-119 | 33 | Sanitetski potrošni materijal za procedure u neuroradiologiji tip 33 | 1 | Hidrofilni nefrakcioni glidecath kateteri 4 i 5 Fr, single ili duoble braided stainles steel, sa distalnim hidrofilnim coatingom od 15, 25 ili 40 cm, konfiguracije krivine vertebralni, straight, sidewinder, BHW, Hinck Headhunter, Cobra, MLP, Yashiro | RSM008723 | Kom | 2000 | Medica Linea Pharm d.o.o | 11-13/25 | 28.01.2026
Materijal za interventnu neuroradiologiju | 404-1-110/24-119 | 33 | Sanitetski potrošni materijal za procedure u neuroradiologiji tip 33 | 1 | Hidrofilni nefrakcioni glidecath kateteri 4 i 5 Fr, single ili duoble braided stainles steel, sa distalnim hidrofilnim coatingom od 15, 25 ili 40 cm, konfiguracije krivine vertebralni, straight, sidewinder, BHW, Hinck Headhunter, Cobra, MLP, Yashiro | RSM008724 | Kom | 2000 | Medica Linea Pharm d.o.o | 11-13/25 | 28.01.2026
Materijal za interventnu neuroradiologiju | 404-1-110/24-119 | 33 | Sanitetski potrošni materijal za procedure u neuroradiologiji tip 33 | 1 | Hidrofilni nefrakcioni glidecath kateteri 4 i 5 Fr, single ili duoble braided stainles steel, sa distalnim hidrofilnim coatingom od 15, 25 ili 40 cm, konfiguracije krivine vertebralni, straight, sidewinder, BHW, Hinck Headhunter, Cobra, MLP, Yashiro | RSM008725 | Kom | 2000 | Medica Linea Pharm d.o.o | 11-13/25 | 28.01.2026
Materijal za interventnu neuroradiologiju | 404-1-110/24-119 | 33 | Sanitetski potrošni materijal za procedure u neuroradiologiji tip 33 | 1 | Hidrofilni nefrakcioni glidecath kateteri 4 i 5 Fr, single ili duoble braided stainles steel, sa distalnim hidrofilnim coatingom od 15, 25 ili 40 cm, konfiguracije krivine vertebralni, straight, sidewinder, BHW, Hinck Headhunter, Cobra, MLP, Yashiro | RSM008726 | Kom | 2000 | Medica Linea Pharm d.o.o | 11-13/25 | 28.01.2026
Materijal za interventnu neuroradiologiju | 404-1-110/24-119 | 33 | Sanitetski potrošni materijal za procedure u neuroradiologiji tip 33 | 1 | Hidrofilni nefrakcioni glidecath kateteri 4 i 5 Fr, single ili duoble braided stainles steel, sa distalnim hidrofilnim coatingom od 15, 25 ili 40 cm, konfiguracije krivine vertebralni, straight, sidewinder, BHW, Hinck Headhunter, Cobra, MLP, Yashiro | RSM008727 | Kom | 2000 | Medica Linea Pharm d.o.o | 11-13/25 | 28.01.2026
Materijal za interventnu neuroradiologiju | 404-1-110/24-119 | 33 | Sanitetski potrošni materijal za procedure u neuroradiologiji tip 33 | 1 | Hidrofilni nefrakcioni glidecath kateteri 4 i 5 Fr, single ili duoble braided stainles steel, sa distalnim hidrofilnim coatingom od 15, 25 ili 40 cm, konfiguracije krivine vertebralni, straight, sidewinder, BHW, Hinck Headhunter, Cobra, MLP, Yashiro | RSM008728 | Kom | 2000 | Medica Linea Pharm d.o.o | 11-13/25 | 28.01.2026
Materijal za interventnu neuroradiologiju | 404-1-110/24-119 | 33 | Sanitetski potrošni materijal za procedure u neuroradiologiji tip 33 | 1 | Hidrofilni nefrakcioni glidecath kateteri 4 i 5 Fr, single ili duoble braided stainles steel, sa distalnim hidrofilnim coatingom od 15, 25 ili 40 cm, konfiguracije krivine vertebralni, straight, sidewinder, BHW, Hinck Headhunter, Cobra, MLP, Yashiro | RSM008729 | Kom | 2000 | Medica Linea Pharm d.o.o | 11-13/25 | 28.01.2026
Materijal za interventnu neuroradiologiju | 404-1-110/24-119 | 33 | Sanitetski potrošni materijal za procedure u neuroradiologiji tip 33 | 1 | Hidrofilni nefrakcioni glidecath kateteri 4 i 5 Fr, single ili duoble braided stainles steel, sa distalnim hidrofilnim coatingom od 15, 25 ili 40 cm, konfiguracije krivine vertebralni, straight, sidewinder, BHW, Hinck Headhunter, Cobra, MLP, Yashiro | RSM008730 | Kom | 2000 | Medica Linea Pharm d.o.o | 11-13/25 | 28.01.2026
Materijal za interventnu neuroradiologiju | 404-1-110/24-119 | 33 | Sanitetski potrošni materijal za procedure u neuroradiologiji tip 33 | 1 | Hidrofilni nefrakcioni glidecath kateteri 4 i 5 Fr, single ili duoble braided stainles steel, sa distalnim hidrofilnim coatingom od 15, 25 ili 40 cm, konfiguracije krivine vertebralni, straight, sidewinder, BHW, Hinck Headhunter, Cobra, MLP, Yashiro | RSM008731 | Kom | 2000 | Medica Linea Pharm d.o.o | 11-13/25 | 28.01.2026
Materijal za interventnu neuroradiologiju | 404-1-110/24-119 | 33 | Sanitetski potrošni materijal za procedure u neuroradiologiji tip 33 | 1 | Hidrofilni nefrakcioni glidecath kateteri 4 i 5 Fr, single ili duoble braided stainles steel, sa distalnim hidrofilnim coatingom od 15, 25 ili 40 cm, konfiguracije krivine vertebralni, straight, sidewinder, BHW, Hinck Headhunter, Cobra, MLP, Yashiro | RSM008732 | Kom | 2000 | Medica Linea Pharm d.o.o | 11-13/25 | 28.01.2026
Materijal za interventnu neuroradiologiju | 404-1-110/24-119 | 33 | Sanitetski potrošni materijal za procedure u neuroradiologiji tip 33 | 1 | Hidrofilni nefrakcioni glidecath kateteri 4 i 5 Fr, single ili duoble braided stainles steel, sa distalnim hidrofilnim coatingom od 15, 25 ili 40 cm, konfiguracije krivine vertebralni, straight, sidewinder, BHW, Hinck Headhunter, Cobra, MLP, Yashiro | RSM008733 | Kom | 2000 | Medica Linea Pharm d.o.o | 11-13/25 | 28.01.2026
Materijal za interventnu neuroradiologiju | 404-1-110/24-119 | 33 | Sanitetski potrošni materijal za procedure u neuroradiologiji tip 33 | 1 | Hidrofilni nefrakcioni glidecath kateteri 4 i 5 Fr, single ili duoble braided stainles steel, sa distalnim hidrofilnim coatingom od 15, 25 ili 40 cm, konfiguracije krivine vertebralni, straight, sidewinder, BHW, Hinck Headhunter, Cobra, MLP, Yashiro | RSM008734 | Kom | 2000 | Medica Linea Pharm d.o.o | 11-13/25 | 28.01.2026
Materijal za interventnu neuroradiologiju | 404-1-110/24-119 | 33 | Sanitetski potrošni materijal za procedure u neuroradiologiji tip 33 | 1 | Hidrofilni nefrakcioni glidecath kateteri 4 i 5 Fr, single ili duoble braided stainles steel, sa distalnim hidrofilnim coatingom od 15, 25 ili 40 cm, konfiguracije krivine vertebralni, straight, sidewinder, BHW, Hinck Headhunter, Cobra, MLP, Yashiro | RSM008735 | Kom | 2000 | Medica Linea Pharm d.o.o | 11-13/25 | 28.01.2026
Materijal za interventnu neuroradiologiju | 404-1-110/24-119 | 33 | Sanitetski potrošni materijal za procedure u neuroradiologiji tip 33 | 1 | Hidrofilni nefrakcioni glidecath kateteri 4 i 5 Fr, single ili duoble braided stainles steel, sa distalnim hidrofilnim coatingom od 15, 25 ili 40 cm, konfiguracije krivine vertebralni, straight, sidewinder, BHW, Hinck Headhunter, Cobra, MLP, Yashiro | RSM008736 | Kom | 2000 | Medica Linea Pharm d.o.o | 11-13/25 | 28.01.2026
Materijal za interventnu neuroradiologiju | 404-1-110/24-119 | 33 | Sanitetski potrošni materijal za procedure u neuroradiologiji tip 33 | 1 | Hidrofilni nefrakcioni glidecath kateteri 4 i 5 Fr, single ili duoble braided stainles steel, sa distalnim hidrofilnim coatingom od 15, 25 ili 40 cm, konfiguracije krivine vertebralni, straight, sidewinder, BHW, Hinck Headhunter, Cobra, MLP, Yashiro | RSM008737 | Kom | 2000 | Medica Linea Pharm d.o.o | 11-13/25 | 28.01.2026
Materijal za interventnu neuroradiologiju | 404-1-110/24-119 | 33 | Sanitetski potrošni materijal za procedure u neuroradiologiji tip 33 | 1 | Hidrofilni nefrakcioni glidecath kateteri 4 i 5 Fr, single ili duoble braided stainles steel, sa distalnim hidrofilnim coatingom od 15, 25 ili 40 cm, konfiguracije krivine vertebralni, straight, sidewinder, BHW, Hinck Headhunter, Cobra, MLP, Yashiro | RSM008738 | Kom | 2000 | Medica Linea Pharm d.o.o | 11-13/25 | 28.01.2026
Materijal za interventnu neuroradiologiju | 404-1-110/24-119 | 33 | Sanitetski potrošni materijal za procedure u neuroradiologiji tip 33 | 1 | Hidrofilni nefrakcioni glidecath kateteri 4 i 5 Fr, single ili duoble braided stainles steel, sa distalnim hidrofilnim coatingom od 15, 25 ili 40 cm, konfiguracije krivine vertebralni, straight, sidewinder, BHW, Hinck Headhunter, Cobra, MLP, Yashiro | RSM008739 | Kom | 2000 | Medica Linea Pharm d.o.o | 11-13/25 | 28.01.2026
Materijal za interventnu neuroradiologiju | 404-1-110/24-119 | 33 | Sanitetski potrošni materijal za procedure u neuroradiologiji tip 33 | 1 | Hidrofilni nefrakcioni glidecath kateteri 4 i 5 Fr, single ili duoble braided stainles steel, sa distalnim hidrofilnim coatingom od 15, 25 ili 40 cm, konfiguracije krivine vertebralni, straight, sidewinder, BHW, Hinck Headhunter, Cobra, MLP, Yashiro | RSM008740 | Kom | 2000 | Medica Linea Pharm d.o.o | 11-13/25 | 28.01.2026
Materijal za interventnu neuroradiologiju | 404-1-110/24-119 | 33 | Sanitetski potrošni materijal za procedure u neuroradiologiji tip 33 | 1 | Hidrofilni nefrakcioni glidecath kateteri 4 i 5 Fr, single ili duoble braided stainles steel, sa distalnim hidrofilnim coatingom od 15, 25 ili 40 cm, konfiguracije krivine vertebralni, straight, sidewinder, BHW, Hinck Headhunter, Cobra, MLP, Yashiro | RSM008741 | Kom | 2000 | Medica Linea Pharm d.o.o | 11-13/25 | 28.01.2026
Materijal za interventnu neuroradiologiju | 404-1-110/24-119 | 33 | Sanitetski potrošni materijal za procedure u neuroradiologiji tip 33 | 1 | Hidrofilni nefrakcioni glidecath kateteri 4 i 5 Fr, single ili duoble braided stainles steel, sa distalnim hidrofilnim coatingom od 15, 25 ili 40 cm, konfiguracije krivine vertebralni, straight, sidewinder, BHW, Hinck Headhunter, Cobra, MLP, Yashiro | RSM008742 | Kom | 2000 | Medica Linea Pharm d.o.o | 11-13/25 | 28.01.2026
Materijal za interventnu neuroradiologiju | 404-1-110/24-119 | 33 | Sanitetski potrošni materijal za procedure u neuroradiologiji tip 33 | 1 | Hidrofilni nefrakcioni glidecath kateteri 4 i 5 Fr, single ili duoble braided stainles steel, sa distalnim hidrofilnim coatingom od 15, 25 ili 40 cm, konfiguracije krivine vertebralni, straight, sidewinder, BHW, Hinck Headhunter, Cobra, MLP, Yashiro | RSM008743 | Kom | 2000 | Medica Linea Pharm d.o.o | 11-13/25 | 28.01.2026
Materijal za interventnu neuroradiologiju | 404-1-110/24-119 | 33 | Sanitetski potrošni materijal za procedure u neuroradiologiji tip 33 | 1 | Hidrofilni nefrakcioni glidecath kateteri 4 i 5 Fr, single ili duoble braided stainles steel, sa distalnim hidrofilnim coatingom od 15, 25 ili 40 cm, konfiguracije krivine vertebralni, straight, sidewinder, BHW, Hinck Headhunter, Cobra, MLP, Yashiro | RSM008744 | Kom | 2000 | Medica Linea Pharm d.o.o | 11-13/25 | 28.01.2026
Materijal za interventnu neuroradiologiju | 404-1-110/24-119 | 33 | Sanitetski potrošni materijal za procedure u neuroradiologiji tip 33 | 1 | Hidrofilni nefrakcioni glidecath kateteri 4 i 5 Fr, single ili duoble braided stainles steel, sa distalnim hidrofilnim coatingom od 15, 25 ili 40 cm, konfiguracije krivine vertebralni, straight, sidewinder, BHW, Hinck Headhunter, Cobra, MLP, Yashiro | RSM008745 | Kom | 2000 | Medica Linea Pharm d.o.o | 11-13/25 | 28.01.2026
Materijal za interventnu neuroradiologiju | 404-1-110/24-119 | 33 | Sanitetski potrošni materijal za procedure u neuroradiologiji tip 33 | 1 | Hidrofilni nefrakcioni glidecath kateteri 4 i 5 Fr, single ili duoble braided stainles steel, sa distalnim hidrofilnim coatingom od 15, 25 ili 40 cm, konfiguracije krivine vertebralni, straight, sidewinder, BHW, Hinck Headhunter, Cobra, MLP, Yashiro | RSM008746 | Kom | 2000 | Medica Linea Pharm d.o.o | 11-13/25 | 28.01.2026
Materijal za interventnu neuroradiologiju | 404-1-110/24-119 | 33 | Sanitetski potrošni materijal za procedure u neuroradiologiji tip 33 | 1 | Hidrofilni nefrakcioni glidecath kateteri 4 i 5 Fr, single ili duoble braided stainles steel, sa distalnim hidrofilnim coatingom od 15, 25 ili 40 cm, konfiguracije krivine vertebralni, straight, sidewinder, BHW, Hinck Headhunter, Cobra, MLP, Yashiro | RSM008747 | Kom | 2000 | Medica Linea Pharm d.o.o | 11-13/25 | 28.01.2026
Materijal za interventnu neuroradiologiju | 404-1-110/24-119 | 33 | Sanitetski potrošni materijal za procedure u neuroradiologiji tip 33 | 1 | Hidrofilni nefrakcioni glidecath kateteri 4 i 5 Fr, single ili duoble braided stainles steel, sa distalnim hidrofilnim coatingom od 15, 25 ili 40 cm, konfiguracije krivine vertebralni, straight, sidewinder, BHW, Hinck Headhunter, Cobra, MLP, Yashiro | RSM008748 | Kom | 2000 | Medica Linea Pharm d.o.o | 11-13/25 | 28.01.2026
Materijal za interventnu neuroradiologiju | 404-1-110/24-119 | 33 | Sanitetski potrošni materijal za procedure u neuroradiologiji tip 33 | 1 | Hidrofilni nefrakcioni glidecath kateteri 4 i 5 Fr, single ili duoble braided stainles steel, sa distalnim hidrofilnim coatingom od 15, 25 ili 40 cm, konfiguracije krivine vertebralni, straight, sidewinder, BHW, Hinck Headhunter, Cobra, MLP, Yashiro | RSM008749 | Kom | 2000 | Medica Linea Pharm d.o.o | 11-13/25 | 28.01.2026
Materijal za interventnu neuroradiologiju | 404-1-110/24-119 | 33 | Sanitetski potrošni materijal za procedure u neuroradiologiji tip 33 | 1 | Hidrofilni nefrakcioni glidecath kateteri 4 i 5 Fr, single ili duoble braided stainles steel, sa distalnim hidrofilnim coatingom od 15, 25 ili 40 cm, konfiguracije krivine vertebralni, straight, sidewinder, BHW, Hinck Headhunter, Cobra, MLP, Yashiro | RSM008750 | Kom | 2000 | Medica Linea Pharm d.o.o | 11-13/25 | 28.01.2026
Materijal za interventnu neuroradiologiju | 404-1-110/24-119 | 33 | Sanitetski potrošni materijal za procedure u neuroradiologiji tip 33 | 1 | Hidrofilni nefrakcioni glidecath kateteri 4 i 5 Fr, single ili duoble braided stainles steel, sa distalnim hidrofilnim coatingom od 15, 25 ili 40 cm, konfiguracije krivine vertebralni, straight, sidewinder, BHW, Hinck Headhunter, Cobra, MLP, Yashiro | RSM008751 | Kom | 2000 | Medica Linea Pharm d.o.o | 11-13/25 | 28.01.2026
Materijal za interventnu neuroradiologiju | 404-1-110/24-119 | 33 | Sanitetski potrošni materijal za procedure u neuroradiologiji tip 33 | 1 | Hidrofilni nefrakcioni glidecath kateteri 4 i 5 Fr, single ili duoble braided stainles steel, sa distalnim hidrofilnim coatingom od 15, 25 ili 40 cm, konfiguracije krivine vertebralni, straight, sidewinder, BHW, Hinck Headhunter, Cobra, MLP, Yashiro | RSM008752 | Kom | 2000 | Medica Linea Pharm d.o.o | 11-13/25 | 28.01.2026
Materijal za interventnu neuroradiologiju | 404-1-110/24-119 | 33 | Sanitetski potrošni materijal za procedure u neuroradiologiji tip 33 | 1 | Hidrofilni nefrakcioni glidecath kateteri 4 i 5 Fr, single ili duoble braided stainles steel, sa distalnim hidrofilnim coatingom od 15, 25 ili 40 cm, konfiguracije krivine vertebralni, straight, sidewinder, BHW, Hinck Headhunter, Cobra, MLP, Yashiro | RSM008753 | Kom | 2000 | Medica Linea Pharm d.o.o | 11-13/25 | 28.01.2026
Materijal za interventnu neuroradiologiju | 404-1-110/24-119 | 33 | Sanitetski potrošni materijal za procedure u neuroradiologiji tip 33 | 1 | Hidrofilni nefrakcioni glidecath kateteri 4 i 5 Fr, single ili duoble braided stainles steel, sa distalnim hidrofilnim coatingom od 15, 25 ili 40 cm, konfiguracije krivine vertebralni, straight, sidewinder, BHW, Hinck Headhunter, Cobra, MLP, Yashiro | RSM008754 | Kom | 2000 | Medica Linea Pharm d.o.o | 11-13/25 | 28.01.2026
Materijal za interventnu neuroradiologiju | 404-1-110/24-119 | 33 | Sanitetski potrošni materijal za procedure u neuroradiologiji tip 33 | 1 | Hidrofilni nefrakcioni glidecath kateteri 4 i 5 Fr, single ili duoble braided stainles steel, sa distalnim hidrofilnim coatingom od 15, 25 ili 40 cm, konfiguracije krivine vertebralni, straight, sidewinder, BHW, Hinck Headhunter, Cobra, MLP, Yashiro | RSM008755 | Kom | 2000 | Medica Linea Pharm d.o.o | 11-13/25 | 28.01.2026
Materijal za interventnu neuroradiologiju | 404-1-110/24-119 | 33 | Sanitetski potrošni materijal za procedure u neuroradiologiji tip 33 | 1 | Hidrofilni nefrakcioni glidecath kateteri 4 i 5 Fr, single ili duoble braided stainles steel, sa distalnim hidrofilnim coatingom od 15, 25 ili 40 cm, konfiguracije krivine vertebralni, straight, sidewinder, BHW, Hinck Headhunter, Cobra, MLP, Yashiro | RSM008756 | Kom | 2000 | Medica Linea Pharm d.o.o | 11-13/25 | 28.01.2026
Materijal za interventnu neuroradiologiju | 404-1-110/24-119 | 33 | Sanitetski potrošni materijal za procedure u neuroradiologiji tip 33 | 1 | Hidrofilni nefrakcioni glidecath kateteri 4 i 5 Fr, single ili duoble braided stainles steel, sa distalnim hidrofilnim coatingom od 15, 25 ili 40 cm, konfiguracije krivine vertebralni, straight, sidewinder, BHW, Hinck Headhunter, Cobra, MLP, Yashiro | RSM008757 | Kom | 2000 | Medica Linea Pharm d.o.o | 11-13/25 | 28.01.2026
Materijal za interventnu neuroradiologiju | 404-1-110/24-119 | 33 | Sanitetski potrošni materijal za procedure u neuroradiologiji tip 33 | 1 | Hidrofilni nefrakcioni glidecath kateteri 4 i 5 Fr, single ili duoble braided stainles steel, sa distalnim hidrofilnim coatingom od 15, 25 ili 40 cm, konfiguracije krivine vertebralni, straight, sidewinder, BHW, Hinck Headhunter, Cobra, MLP, Yashiro | RSM008758 | Kom | 2000 | Medica Linea Pharm d.o.o | 11-13/25 | 28.01.2026
Materijal za interventnu neuroradiologiju | 404-1-110/24-119 | 33 | Sanitetski potrošni materijal za procedure u neuroradiologiji tip 33 | 1 | Hidrofilni nefrakcioni glidecath kateteri 4 i 5 Fr, single ili duoble braided stainles steel, sa distalnim hidrofilnim coatingom od 15, 25 ili 40 cm, konfiguracije krivine vertebralni, straight, sidewinder, BHW, Hinck Headhunter, Cobra, MLP, Yashiro | RSM008759 | Kom | 2000 | Medica Linea Pharm d.o.o | 11-13/25 | 28.01.2026
Materijal za interventnu neuroradiologiju | 404-1-110/24-119 | 33 | Sanitetski potrošni materijal za procedure u neuroradiologiji tip 33 | 1 | Hidrofilni nefrakcioni glidecath kateteri 4 i 5 Fr, single ili duoble braided stainles steel, sa distalnim hidrofilnim coatingom od 15, 25 ili 40 cm, konfiguracije krivine vertebralni, straight, sidewinder, BHW, Hinck Headhunter, Cobra, MLP, Yashiro | RSM008760 | Kom | 2000 | Medica Linea Pharm d.o.o | 11-13/25 | 28.01.2026
Materijal za interventnu neuroradiologiju | 404-1-110/24-119 | 33 | Sanitetski potrošni materijal za procedure u neuroradiologiji tip 33 | 1 | Hidrofilni nefrakcioni glidecath kateteri 4 i 5 Fr, single ili duoble braided stainles steel, sa distalnim hidrofilnim coatingom od 15, 25 ili 40 cm, konfiguracije krivine vertebralni, straight, sidewinder, BHW, Hinck Headhunter, Cobra, MLP, Yashiro | RSM008761 | Kom | 2000 | Medica Linea Pharm d.o.o | 11-13/25 | 28.01.2026
Materijal za interventnu neuroradiologiju | 404-1-110/24-119 | 33 | Sanitetski potrošni materijal za procedure u neuroradiologiji tip 33 | 1 | Hidrofilni nefrakcioni glidecath kateteri 4 i 5 Fr, single ili duoble braided stainles steel, sa distalnim hidrofilnim coatingom od 15, 25 ili 40 cm, konfiguracije krivine vertebralni, straight, sidewinder, BHW, Hinck Headhunter, Cobra, MLP, Yashiro | RSM008762 | Kom | 2000 | Medica Linea Pharm d.o.o | 11-13/25 | 28.01.2026
Materijal za interventnu neuroradiologiju | 404-1-110/24-119 | 33 | Sanitetski potrošni materijal za procedure u neuroradiologiji tip 33 | 1 | Hidrofilni nefrakcioni glidecath kateteri 4 i 5 Fr, single ili duoble braided stainles steel, sa distalnim hidrofilnim coatingom od 15, 25 ili 40 cm, konfiguracije krivine vertebralni, straight, sidewinder, BHW, Hinck Headhunter, Cobra, MLP, Yashiro | RSM008763 | Kom | 2000 | Medica Linea Pharm d.o.o | 11-13/25 | 28.01.2026
Materijal za interventnu neuroradiologiju | 404-1-110/24-119 | 33 | Sanitetski potrošni materijal za procedure u neuroradiologiji tip 33 | 1 | Hidrofilni nefrakcioni glidecath kateteri 4 i 5 Fr, single ili duoble braided stainles steel, sa distalnim hidrofilnim coatingom od 15, 25 ili 40 cm, konfiguracije krivine vertebralni, straight, sidewinder, BHW, Hinck Headhunter, Cobra, MLP, Yashiro | RSM008764 | Kom | 2000 | Medica Linea Pharm d.o.o | 11-13/25 | 28.01.2026
Materijal za interventnu neuroradiologiju | 404-1-110/24-119 | 33 | Sanitetski potrošni materijal za procedure u neuroradiologiji tip 33 | 1 | Hidrofilni nefrakcioni glidecath kateteri 4 i 5 Fr, single ili duoble braided stainles steel, sa distalnim hidrofilnim coatingom od 15, 25 ili 40 cm, konfiguracije krivine vertebralni, straight, sidewinder, BHW, Hinck Headhunter, Cobra, MLP, Yashiro | RSM008765 | Kom | 2000 | Medica Linea Pharm d.o.o | 11-13/25 | 28.01.2026
Materijal za interventnu neuroradiologiju | 404-1-110/24-119 | 33 | Sanitetski potrošni materijal za procedure u neuroradiologiji tip 33 | 1 | Hidrofilni nefrakcioni glidecath kateteri 4 i 5 Fr, single ili duoble braided stainles steel, sa distalnim hidrofilnim coatingom od 15, 25 ili 40 cm, konfiguracije krivine vertebralni, straight, sidewinder, BHW, Hinck Headhunter, Cobra, MLP, Yashiro | RSM008766 | Kom | 2000 | Medica Linea Pharm d.o.o | 11-13/25 | 28.01.2026
Materijal za interventnu neuroradiologiju | 404-1-110/24-119 | 33 | Sanitetski potrošni materijal za procedure u neuroradiologiji tip 33 | 1 | Hidrofilni nefrakcioni glidecath kateteri 4 i 5 Fr, single ili duoble braided stainles steel, sa distalnim hidrofilnim coatingom od 15, 25 ili 40 cm, konfiguracije krivine vertebralni, straight, sidewinder, BHW, Hinck Headhunter, Cobra, MLP, Yashiro | RSM008767 | Kom | 2000 | Medica Linea Pharm d.o.o | 11-13/25 | 28.01.2026
Materijal za interventnu neuroradiologiju | 404-1-110/24-119 | 33 | Sanitetski potrošni materijal za procedure u neuroradiologiji tip 33 | 1 | Hidrofilni nefrakcioni glidecath kateteri 4 i 5 Fr, single ili duoble braided stainles steel, sa distalnim hidrofilnim coatingom od 15, 25 ili 40 cm, konfiguracije krivine vertebralni, straight, sidewinder, BHW, Hinck Headhunter, Cobra, MLP, Yashiro | RSM008768 | Kom | 2000 | Medica Linea Pharm d.o.o | 11-13/25 | 28.01.2026
Materijal za interventnu neuroradiologiju | 404-1-110/24-119 | 33 | Sanitetski potrošni materijal za procedure u neuroradiologiji tip 33 | 1 | Hidrofilni nefrakcioni glidecath kateteri 4 i 5 Fr, single ili duoble braided stainles steel, sa distalnim hidrofilnim coatingom od 15, 25 ili 40 cm, konfiguracije krivine vertebralni, straight, sidewinder, BHW, Hinck Headhunter, Cobra, MLP, Yashiro | RSM008769 | Kom | 2000 | Medica Linea Pharm d.o.o | 11-13/25 | 28.01.2026
Materijal za interventnu neuroradiologiju | 404-1-110/24-119 | 33 | Sanitetski potrošni materijal za procedure u neuroradiologiji tip 33 | 1 | Hidrofilni nefrakcioni glidecath kateteri 4 i 5 Fr, single ili duoble braided stainles steel, sa distalnim hidrofilnim coatingom od 15, 25 ili 40 cm, konfiguracije krivine vertebralni, straight, sidewinder, BHW, Hinck Headhunter, Cobra, MLP, Yashiro | RSM008770 | Kom | 2000 | Medica Linea Pharm d.o.o | 11-13/25 | 28.01.2026
Materijal za interventnu neuroradiologiju | 404-1-110/24-119 | 33 | Sanitetski potrošni materijal za procedure u neuroradiologiji tip 33 | 1 | Hidrofilni nefrakcioni glidecath kateteri 4 i 5 Fr, single ili duoble braided stainles steel, sa distalnim hidrofilnim coatingom od 15, 25 ili 40 cm, konfiguracije krivine vertebralni, straight, sidewinder, BHW, Hinck Headhunter, Cobra, MLP, Yashiro | RSM008771 | Kom | 2000 | Medica Linea Pharm d.o.o | 11-13/25 | 28.01.2026
Materijal za interventnu neuroradiologiju | 404-1-110/24-119 | 33 | Sanitetski potrošni materijal za procedure u neuroradiologiji tip 33 | 1 | Hidrofilni nefrakcioni glidecath kateteri 4 i 5 Fr, single ili duoble braided stainles steel, sa distalnim hidrofilnim coatingom od 15, 25 ili 40 cm, konfiguracije krivine vertebralni, straight, sidewinder, BHW, Hinck Headhunter, Cobra, MLP, Yashiro | RSM008772 | Kom | 2000 | Medica Linea Pharm d.o.o | 11-13/25 | 28.01.2026
Materijal za interventnu neuroradiologiju | 404-1-110/24-119 | 33 | Sanitetski potrošni materijal za procedure u neuroradiologiji tip 33 | 1 | Hidrofilni nefrakcioni glidecath kateteri 4 i 5 Fr, single ili duoble braided stainles steel, sa distalnim hidrofilnim coatingom od 15, 25 ili 40 cm, konfiguracije krivine vertebralni, straight, sidewinder, BHW, Hinck Headhunter, Cobra, MLP, Yashiro | RSM008773 | Kom | 2000 | Medica Linea Pharm d.o.o | 11-13/25 | 28.01.2026
Materijal za interventnu neuroradiologiju | 404-1-110/24-119 | 34 | Sanitetski potrošni materijal za procedure u neuroradiologiji tip 34 | 1 | Vodič kateter sa izrazito fleksibilnim vrhom, unutrašnji dijametar 0,088“, radna dužina 80 i 90cm, spoljašnji distalni lumen 8F, prav i MP, distalna savitljiva zona, dužine 4cm | RSM008512 | Kom | 145020 | Neomedica d.o.o. Beograd | 11-7/25 | 28.01.2026
Materijal za interventnu neuroradiologiju | 404-1-110/24-119 | 34 | Sanitetski potrošni materijal za procedure u neuroradiologiji tip 34 | 1 | Vodič kateter sa izrazito fleksibilnim vrhom, unutrašnji dijametar 0,088“, radna dužina 80 i 90cm, spoljašnji distalni lumen 8F, prav i MP, distalna savitljiva zona, dužine 4cm | RSM008513 | Kom | 145020 | Neomedica d.o.o. Beograd | 11-7/25 | 28.01.2026
Materijal za interventnu neuroradiologiju | 404-1-110/24-119 | 34 | Sanitetski potrošni materijal za procedure u neuroradiologiji tip 34 | 1 | Vodič kateter sa izrazito fleksibilnim vrhom, unutrašnji dijametar 0,088“, radna dužina 80 i 90cm, spoljašnji distalni lumen 8F, prav i MP, distalna savitljiva zona, dužine 4cm | RSM008514 | Kom | 145020 | Neomedica d.o.o. Beograd | 11-7/25 | 28.01.2026
Materijal za interventnu neuroradiologiju | 404-1-110/24-119 | 34 | Sanitetski potrošni materijal za procedure u neuroradiologiji tip 34 | 1 | Vodič kateter sa izrazito fleksibilnim vrhom, unutrašnji dijametar 0,088“, radna dužina 80 i 90cm, spoljašnji distalni lumen 8F, prav i MP, distalna savitljiva zona, dužine 4cm | RSM008515 | Kom | 145020 | Neomedica d.o.o. Beograd | 11-7/25 | 28.01.2026
Materijal za interventnu neuroradiologiju | 404-1-110/24-119 | 35 | Sanitetski potrošni materijal za procedure u neuroradiologiji tip 35 | 1 | Dugački SHEATH na dužinama od 80/90/100 cm, proksimalnog spoljašnjeg prčnika od 0.106", distalnog spoljašnjeg prečnika od 0.100" (na dužini od 9cm od vrha), proksimalnog i distalnog unutrašnjeg prečnika od 0,088", sa hidrofilnim omotačem dužine 20 cm od vrha, dužine hub-a 6 cm, radiopknog vrha, u setu sa intoduser sheat-om, dilatatorom, 9F valvulom i 8F adapterom hemostatske valvule | RSM008189 | Kom | 130000 | Aptus d.o.o | 11-3/25 | 28.01.2026
Materijal za interventnu neuroradiologiju | 404-1-110/24-119 | 35 | Sanitetski potrošni materijal za procedure u neuroradiologiji tip 35 | 1 | Dugački SHEATH na dužinama od 80/90/100 cm, proksimalnog spoljašnjeg prčnika od 0.106", distalnog spoljašnjeg prečnika od 0.100" (na dužini od 9cm od vrha), proksimalnog i distalnog unutrašnjeg prečnika od 0,088", sa hidrofilnim omotačem dužine 20 cm od vrha, dužine hub-a 6 cm, radiopknog vrha, u setu sa intoduser sheat-om, dilatatorom, 9F valvulom i 8F adapterom hemostatske valvule | RSM008190 | Kom | 130000 | Aptus d.o.o | 11-3/25 | 28.01.2026
Materijal za interventnu neuroradiologiju | 404-1-110/24-119 | 35 | Sanitetski potrošni materijal za procedure u neuroradiologiji tip 35 | 1 | Dugački SHEATH na dužinama od 80/90/100 cm, proksimalnog spoljašnjeg prčnika od 0.106", distalnog spoljašnjeg prečnika od 0.100" (na dužini od 9cm od vrha), proksimalnog i distalnog unutrašnjeg prečnika od 0,088", sa hidrofilnim omotačem dužine 20 cm od vrha, dužine hub-a 6 cm, radiopknog vrha, u setu sa intoduser sheat-om, dilatatorom, 9F valvulom i 8F adapterom hemostatske valvule | RSM008191 | Kom | 130000 | Aptus d.o.o | 11-3/25 | 28.01.2026
Materijal za interventnu neuroradiologiju | 404-1-110/24-119 | 36 | Sanitetski potrošni materijal za procedure u neuroradiologiji tip 36 | 1 | Dugi "bazni" sheat za podršku distalnom pristupu, kompatibilan sa kratkim sheat-om spoljnog dijametra od 8F, unutrašnjeg dijametra 0.090“, korisne dužine od 80cm, 90cm i 95cm | RSM009104 | Kom | 130000 | Grupa ponuđača: Hermes-Pharma d.o.o.Beograd - Sanomed d.o.o.o. | 11-4/25 | 28.01.2026
Materijal za interventnu neuroradiologiju | 404-1-110/24-119 | 36 | Sanitetski potrošni materijal za procedure u neuroradiologiji tip 36 | 1 | Dugi "bazni" sheat za podršku distalnom pristupu, kompatibilan sa kratkim sheat-om spoljnog dijametra od 8F, unutrašnjeg dijametra 0.090“, korisne dužine od 80cm, 90cm i 95cm | RSM008582 | Kom | 130000 | Grupa ponuđača: Hermes-Pharma d.o.o.Beograd - Sanomed d.o.o.o. | 11-4/25 | 28.01.2026
Materijal za interventnu neuroradiologiju | 404-1-110/24-119 | 36 | Sanitetski potrošni materijal za procedure u neuroradiologiji tip 36 | 1 | Dugi "bazni" sheat za podršku distalnom pristupu, kompatibilan sa kratkim sheat-om spoljnog dijametra od 8F, unutrašnjeg dijametra 0.090“, korisne dužine od 80cm, 90cm i 95cm | RSM008583 | Kom | 130000 | Grupa ponuđača: Hermes-Pharma d.o.o.Beograd - Sanomed d.o.o.o. | 11-4/25 | 28.01.2026
Materijal za interventnu neuroradiologiju | 404-1-110/24-119 | 37 | Sanitetski potrošni materijal za procedure u neuroradiologiji tip 37 | 1 | Hidrofilni angiografski vodič 0.035, dužine 260cm, 30mm fleksibilni vrh, standard, angled i straight, stiff/half stiff (180 i 300cm) | RSM008774 | Kom | 2600 | Medica Linea Pharm d.o.o | 11-13/25 | 28.01.2026
Materijal za interventnu neuroradiologiju | 404-1-110/24-119 | 37 | Sanitetski potrošni materijal za procedure u neuroradiologiji tip 37 | 1 | Hidrofilni angiografski vodič 0.035, dužine 260cm, 30mm fleksibilni vrh, standard, angled i straight, stiff/half stiff (180 i 300cm) | RSM008775 | Kom | 2600 | Medica Linea Pharm d.o.o | 11-13/25 | 28.01.2026
Materijal za interventnu neuroradiologiju | 404-1-110/24-119 | 37 | Sanitetski potrošni materijal za procedure u neuroradiologiji tip 37 | 1 | Hidrofilni angiografski vodič 0.035, dužine 260cm, 30mm fleksibilni vrh, standard, angled i straight, stiff/half stiff (180 i 300cm) | RSM008776 | Kom | 2600 | Medica Linea Pharm d.o.o | 11-13/25 | 28.01.2026
Materijal za interventnu neuroradiologiju | 404-1-110/24-119 | 37 | Sanitetski potrošni materijal za procedure u neuroradiologiji tip 37 | 1 | Hidrofilni angiografski vodič 0.035, dužine 260cm, 30mm fleksibilni vrh, standard, angled i straight, stiff/half stiff (180 i 300cm) | RSM005767 | Kom | 2600 | Medica Linea Pharm d.o.o | 11-13/25 | 28.01.2026
Materijal za interventnu neuroradiologiju | 404-1-110/24-119 | 37 | Sanitetski potrošni materijal za procedure u neuroradiologiji tip 37 | 1 | Hidrofilni angiografski vodič 0.035, dužine 260cm, 30mm fleksibilni vrh, standard, angled i straight, stiff/half stiff (180 i 300cm) | RSM008778 | Kom | 2600 | Medica Linea Pharm d.o.o | 11-13/25 | 28.01.2026
Materijal za interventnu neuroradiologiju | 404-1-110/24-119 | 37 | Sanitetski potrošni materijal za procedure u neuroradiologiji tip 37 | 1 | Hidrofilni angiografski vodič 0.035, dužine 260cm, 30mm fleksibilni vrh, standard, angled i straight, stiff/half stiff (180 i 300cm) | RSM008779 | Kom | 2600 | Medica Linea Pharm d.o.o | 11-13/25 | 28.01.2026
Materijal za interventnu neuroradiologiju | 404-1-110/24-119 | 37 | Sanitetski potrošni materijal za procedure u neuroradiologiji tip 37 | 1 | Hidrofilni angiografski vodič 0.035, dužine 260cm, 30mm fleksibilni vrh, standard, angled i straight, stiff/half stiff (180 i 300cm) | RSM008780 | Kom | 2600 | Medica Linea Pharm d.o.o | 11-13/25 | 28.01.2026
Materijal za interventnu neuroradiologiju | 404-1-110/24-119 | 37 | Sanitetski potrošni materijal za procedure u neuroradiologiji tip 37 | 1 | Hidrofilni angiografski vodič 0.035, dužine 260cm, 30mm fleksibilni vrh, standard, angled i straight, stiff/half stiff (180 i 300cm) | RSM008781 | Kom | 2600 | Medica Linea Pharm d.o.o | 11-13/25 | 28.01.2026
Materijal za interventnu neuroradiologiju | 404-1-110/24-119 | 37 | Sanitetski potrošni materijal za procedure u neuroradiologiji tip 37 | 1 | Hidrofilni angiografski vodič 0.035, dužine 260cm, 30mm fleksibilni vrh, standard, angled i straight, stiff/half stiff (180 i 300cm) | RSM008782 | Kom | 2600 | Medica Linea Pharm d.o.o | 11-13/25 | 28.01.2026
Materijal za interventnu neuroradiologiju | 404-1-110/24-119 | 37 | Sanitetski potrošni materijal za procedure u neuroradiologiji tip 37 | 1 | Hidrofilni angiografski vodič 0.035, dužine 260cm, 30mm fleksibilni vrh, standard, angled i straight, stiff/half stiff (180 i 300cm) | RSM005766 | Kom | 2600 | Medica Linea Pharm d.o.o | 11-13/25 | 28.01.2026
Materijal za interventnu neuroradiologiju | 404-1-110/24-119 | 37 | Sanitetski potrošni materijal za procedure u neuroradiologiji tip 37 | 1 | Hidrofilni angiografski vodič 0.035, dužine 260cm, 30mm fleksibilni vrh, standard, angled i straight, stiff/half stiff (180 i 300cm) | RSM008784 | Kom | 2600 | Medica Linea Pharm d.o.o | 11-13/25 | 28.01.2026
Materijal za interventnu neuroradiologiju | 404-1-110/24-119 | 37 | Sanitetski potrošni materijal za procedure u neuroradiologiji tip 37 | 1 | Hidrofilni angiografski vodič 0.035, dužine 260cm, 30mm fleksibilni vrh, standard, angled i straight, stiff/half stiff (180 i 300cm) | RSM008785 | Kom | 2600 | Medica Linea Pharm d.o.o | 11-13/25 | 28.01.2026
Materijal za interventnu neuroradiologiju | 404-1-110/24-119 | 37 | Sanitetski potrošni materijal za procedure u neuroradiologiji tip 37 | 1 | Hidrofilni angiografski vodič 0.035, dužine 260cm, 30mm fleksibilni vrh, standard, angled i straight, stiff/half stiff (180 i 300cm) | RSM007496 | Kom | 2600 | Medica Linea Pharm d.o.o | 11-13/25 | 28.01.2026
Materijal za interventnu neuroradiologiju | 404-1-110/24-119 | 37 | Sanitetski potrošni materijal za procedure u neuroradiologiji tip 37 | 1 | Hidrofilni angiografski vodič 0.035, dužine 260cm, 30mm fleksibilni vrh, standard, angled i straight, stiff/half stiff (180 i 300cm) | RSM008787 | Kom | 2600 | Medica Linea Pharm d.o.o | 11-13/25 | 28.01.2026
Materijal za interventnu neuroradiologiju | 404-1-110/24-119 | 37 | Sanitetski potrošni materijal za procedure u neuroradiologiji tip 37 | 1 | Hidrofilni angiografski vodič 0.035, dužine 260cm, 30mm fleksibilni vrh, standard, angled i straight, stiff/half stiff (180 i 300cm) | RSM008788 | Kom | 2600 | Medica Linea Pharm d.o.o | 11-13/25 | 28.01.2026
Materijal za interventnu neuroradiologiju | 404-1-110/24-119 | 37 | Sanitetski potrošni materijal za procedure u neuroradiologiji tip 37 | 1 | Hidrofilni angiografski vodič 0.035, dužine 260cm, 30mm fleksibilni vrh, standard, angled i straight, stiff/half stiff (180 i 300cm) | RSM008789 | Kom | 2600 | Medica Linea Pharm d.o.o | 11-13/25 | 28.01.2026
Materijal za interventnu neuroradiologiju | 404-1-110/24-119 | 37 | Sanitetski potrošni materijal za procedure u neuroradiologiji tip 37 | 1 | Hidrofilni angiografski vodič 0.035, dužine 260cm, 30mm fleksibilni vrh, standard, angled i straight, stiff/half stiff (180 i 300cm) | RSM008790 | Kom | 2600 | Medica Linea Pharm d.o.o | 11-13/25 | 28.01.2026
Materijal za interventnu neuroradiologiju | 404-1-110/24-119 | 37 | Sanitetski potrošni materijal za procedure u neuroradiologiji tip 37 | 1 | Hidrofilni angiografski vodič 0.035, dužine 260cm, 30mm fleksibilni vrh, standard, angled i straight, stiff/half stiff (180 i 300cm) | RSM007497 | Kom | 2600 | Medica Linea Pharm d.o.o | 11-13/25 | 28.01.2026
Materijal za interventnu neuroradiologiju | 404-1-110/24-119 | 37 | Sanitetski potrošni materijal za procedure u neuroradiologiji tip 37 | 1 | Hidrofilni angiografski vodič 0.035, dužine 260cm, 30mm fleksibilni vrh, standard, angled i straight, stiff/half stiff (180 i 300cm) | RSM008792 | Kom | 2600 | Medica Linea Pharm d.o.o | 11-13/25 | 28.01.2026
Materijal za interventnu neuroradiologiju | 404-1-110/24-119 | 37 | Sanitetski potrošni materijal za procedure u neuroradiologiji tip 37 | 1 | Hidrofilni angiografski vodič 0.035, dužine 260cm, 30mm fleksibilni vrh, standard, angled i straight, stiff/half stiff (180 i 300cm) | RSM008793 | Kom | 2600 | Medica Linea Pharm d.o.o | 11-13/25 | 28.01.2026
Materijal za interventnu neuroradiologiju | 404-1-110/24-119 | 37 | Sanitetski potrošni materijal za procedure u neuroradiologiji tip 37 | 1 | Hidrofilni angiografski vodič 0.035, dužine 260cm, 30mm fleksibilni vrh, standard, angled i straight, stiff/half stiff (180 i 300cm) | RSM008794 | Kom | 2600 | Medica Linea Pharm d.o.o | 11-13/25 | 28.01.2026
Materijal za interventnu neuroradiologiju | 404-1-110/24-119 | 37 | Sanitetski potrošni materijal za procedure u neuroradiologiji tip 37 | 1 | Hidrofilni angiografski vodič 0.035, dužine 260cm, 30mm fleksibilni vrh, standard, angled i straight, stiff/half stiff (180 i 300cm) | RSM008795 | Kom | 2600 | Medica Linea Pharm d.o.o | 11-13/25 | 28.01.2026
Materijal za interventnu neuroradiologiju | 404-1-110/24-119 | 37 | Sanitetski potrošni materijal za procedure u neuroradiologiji tip 37 | 1 | Hidrofilni angiografski vodič 0.035, dužine 260cm, 30mm fleksibilni vrh, standard, angled i straight, stiff/half stiff (180 i 300cm) | RSM008796 | Kom | 2600 | Medica Linea Pharm d.o.o | 11-13/25 | 28.01.2026
Materijal za interventnu neuroradiologiju | 404-1-110/24-119 | 37 | Sanitetski potrošni materijal za procedure u neuroradiologiji tip 37 | 1 | Hidrofilni angiografski vodič 0.035, dužine 260cm, 30mm fleksibilni vrh, standard, angled i straight, stiff/half stiff (180 i 300cm) | RSM008797 | Kom | 2600 | Medica Linea Pharm d.o.o | 11-13/25 | 28.01.2026
Materijal za interventnu neuroradiologiju | 404-1-110/24-119 | 37 | Sanitetski potrošni materijal za procedure u neuroradiologiji tip 37 | 1 | Hidrofilni angiografski vodič 0.035, dužine 260cm, 30mm fleksibilni vrh, standard, angled i straight, stiff/half stiff (180 i 300cm) | RSM008798 | Kom | 2600 | Medica Linea Pharm d.o.o | 11-13/25 | 28.01.2026
Materijal za interventnu neuroradiologiju | 404-1-110/24-119 | 37 | Sanitetski potrošni materijal za procedure u neuroradiologiji tip 37 | 1 | Hidrofilni angiografski vodič 0.035, dužine 260cm, 30mm fleksibilni vrh, standard, angled i straight, stiff/half stiff (180 i 300cm) | RSM008799 | Kom | 2600 | Medica Linea Pharm d.o.o | 11-13/25 | 28.01.2026
Materijal za interventnu neuroradiologiju | 404-1-110/24-119 | 37 | Sanitetski potrošni materijal za procedure u neuroradiologiji tip 37 | 1 | Hidrofilni angiografski vodič 0.035, dužine 260cm, 30mm fleksibilni vrh, standard, angled i straight, stiff/half stiff (180 i 300cm) | RSM008800 | Kom | 2600 | Medica Linea Pharm d.o.o | 11-13/25 | 28.01.2026
Materijal za interventnu neuroradiologiju | 404-1-110/24-119 | 37 | Sanitetski potrošni materijal za procedure u neuroradiologiji tip 37 | 1 | Hidrofilni angiografski vodič 0.035, dužine 260cm, 30mm fleksibilni vrh, standard, angled i straight, stiff/half stiff (180 i 300cm) | RSM008801 | Kom | 2600 | Medica Linea Pharm d.o.o | 11-13/25 | 28.01.2026
Materijal za interventnu neuroradiologiju | 404-1-110/24-119 | 37 | Sanitetski potrošni materijal za procedure u neuroradiologiji tip 37 | 1 | Hidrofilni angiografski vodič 0.035, dužine 260cm, 30mm fleksibilni vrh, standard, angled i straight, stiff/half stiff (180 i 300cm) | RSM008802 | Kom | 2600 | Medica Linea Pharm d.o.o | 11-13/25 | 28.01.2026
Materijal za interventnu neuroradiologiju | 404-1-110/24-119 | 37 | Sanitetski potrošni materijal za procedure u neuroradiologiji tip 37 | 1 | Hidrofilni angiografski vodič 0.035, dužine 260cm, 30mm fleksibilni vrh, standard, angled i straight, stiff/half stiff (180 i 300cm) | RSM008803 | Kom | 2600 | Medica Linea Pharm d.o.o | 11-13/25 | 28.01.2026
Materijal za interventnu neuroradiologiju | 404-1-110/24-119 | 38 | Sanitetski potrošni materijal za procedure u neuroradiologiji tip 38 | 1 | Hidrofilna nitinolska žica ekstra-stiff, dualne hibridne strukture, dijametra 0.014, 0.018, dužine do 300cm,fleksibilnog vrha 1cm, angled i straight sa zlatnim markerom na vrhu, i dijametar 0.035 do 260 cm, dužina fleksibalnog vrha 5 cm, angled i straight. Distalnih 25 cm sa hidrofilnim omotačem, proksimalni deo šafta sa PTFE omotačem. | RSM008806 | Kom | 18500 | Medica Linea Pharm d.o.o | 11-13/25 | 28.01.2026
Materijal za interventnu neuroradiologiju | 404-1-110/24-119 | 38 | Sanitetski potrošni materijal za procedure u neuroradiologiji tip 38 | 1 | Hidrofilna nitinolska žica ekstra-stiff, dualne hibridne strukture, dijametra 0.014, 0.018, dužine do 300cm,fleksibilnog vrha 1cm, angled i straight sa zlatnim markerom na vrhu, i dijametar 0.035 do 260 cm, dužina fleksibalnog vrha 5 cm, angled i straight. Distalnih 25 cm sa hidrofilnim omotačem, proksimalni deo šafta sa PTFE omotačem. | RSM008807 | Kom | 18500 | Medica Linea Pharm d.o.o | 11-13/25 | 28.01.2026
Materijal za interventnu neuroradiologiju | 404-1-110/24-119 | 38 | Sanitetski potrošni materijal za procedure u neuroradiologiji tip 38 | 1 | Hidrofilna nitinolska žica ekstra-stiff, dualne hibridne strukture, dijametra 0.014, 0.018, dužine do 300cm,fleksibilnog vrha 1cm, angled i straight sa zlatnim markerom na vrhu, i dijametar 0.035 do 260 cm, dužina fleksibalnog vrha 5 cm, angled i straight. Distalnih 25 cm sa hidrofilnim omotačem, proksimalni deo šafta sa PTFE omotačem. | RSM008808 | Kom | 18500 | Medica Linea Pharm d.o.o | 11-13/25 | 28.01.2026
Materijal za interventnu neuroradiologiju | 404-1-110/24-119 | 38 | Sanitetski potrošni materijal za procedure u neuroradiologiji tip 38 | 1 | Hidrofilna nitinolska žica ekstra-stiff, dualne hibridne strukture, dijametra 0.014, 0.018, dužine do 300cm,fleksibilnog vrha 1cm, angled i straight sa zlatnim markerom na vrhu, i dijametar 0.035 do 260 cm, dužina fleksibalnog vrha 5 cm, angled i straight. Distalnih 25 cm sa hidrofilnim omotačem, proksimalni deo šafta sa PTFE omotačem. | RSM008809 | Kom | 18500 | Medica Linea Pharm d.o.o | 11-13/25 | 28.01.2026
Materijal za interventnu neuroradiologiju | 404-1-110/24-119 | 38 | Sanitetski potrošni materijal za procedure u neuroradiologiji tip 38 | 1 | Hidrofilna nitinolska žica ekstra-stiff, dualne hibridne strukture, dijametra 0.014, 0.018, dužine do 300cm,fleksibilnog vrha 1cm, angled i straight sa zlatnim markerom na vrhu, i dijametar 0.035 do 260 cm, dužina fleksibalnog vrha 5 cm, angled i straight. Distalnih 25 cm sa hidrofilnim omotačem, proksimalni deo šafta sa PTFE omotačem. | RSM008810 | Kom | 18500 | Medica Linea Pharm d.o.o | 11-13/25 | 28.01.2026
Materijal za interventnu neuroradiologiju | 404-1-110/24-119 | 38 | Sanitetski potrošni materijal za procedure u neuroradiologiji tip 38 | 1 | Hidrofilna nitinolska žica ekstra-stiff, dualne hibridne strukture, dijametra 0.014, 0.018, dužine do 300cm,fleksibilnog vrha 1cm, angled i straight sa zlatnim markerom na vrhu, i dijametar 0.035 do 260 cm, dužina fleksibalnog vrha 5 cm, angled i straight. Distalnih 25 cm sa hidrofilnim omotačem, proksimalni deo šafta sa PTFE omotačem. | RSM008811 | Kom | 18500 | Medica Linea Pharm d.o.o | 11-13/25 | 28.01.2026
Materijal za interventnu neuroradiologiju | 404-1-110/24-119 | 38 | Sanitetski potrošni materijal za procedure u neuroradiologiji tip 38 | 1 | Hidrofilna nitinolska žica ekstra-stiff, dualne hibridne strukture, dijametra 0.014, 0.018, dužine do 300cm,fleksibilnog vrha 1cm, angled i straight sa zlatnim markerom na vrhu, i dijametar 0.035 do 260 cm, dužina fleksibalnog vrha 5 cm, angled i straight. Distalnih 25 cm sa hidrofilnim omotačem, proksimalni deo šafta sa PTFE omotačem. | RSM008812 | Kom | 18500 | Medica Linea Pharm d.o.o | 11-13/25 | 28.01.2026
Materijal za interventnu neuroradiologiju | 404-1-110/24-119 | 38 | Sanitetski potrošni materijal za procedure u neuroradiologiji tip 38 | 1 | Hidrofilna nitinolska žica ekstra-stiff, dualne hibridne strukture, dijametra 0.014, 0.018, dužine do 300cm,fleksibilnog vrha 1cm, angled i straight sa zlatnim markerom na vrhu, i dijametar 0.035 do 260 cm, dužina fleksibalnog vrha 5 cm, angled i straight. Distalnih 25 cm sa hidrofilnim omotačem, proksimalni deo šafta sa PTFE omotačem. | RSM008813 | Kom | 18500 | Medica Linea Pharm d.o.o | 11-13/25 | 28.01.2026
Materijal za interventnu neuroradiologiju | 404-1-110/24-119 | 38 | Sanitetski potrošni materijal za procedure u neuroradiologiji tip 38 | 1 | Hidrofilna nitinolska žica ekstra-stiff, dualne hibridne strukture, dijametra 0.014, 0.018, dužine do 300cm,fleksibilnog vrha 1cm, angled i straight sa zlatnim markerom na vrhu, i dijametar 0.035 do 260 cm, dužina fleksibalnog vrha 5 cm, angled i straight. Distalnih 25 cm sa hidrofilnim omotačem, proksimalni deo šafta sa PTFE omotačem. | RSM008814 | Kom | 18500 | Medica Linea Pharm d.o.o | 11-13/25 | 28.01.2026
Materijal za interventnu neuroradiologiju | 404-1-110/24-119 | 38 | Sanitetski potrošni materijal za procedure u neuroradiologiji tip 38 | 1 | Hidrofilna nitinolska žica ekstra-stiff, dualne hibridne strukture, dijametra 0.014, 0.018, dužine do 300cm,fleksibilnog vrha 1cm, angled i straight sa zlatnim markerom na vrhu, i dijametar 0.035 do 260 cm, dužina fleksibalnog vrha 5 cm, angled i straight. Distalnih 25 cm sa hidrofilnim omotačem, proksimalni deo šafta sa PTFE omotačem. | RSM008815 | Kom | 18500 | Medica Linea Pharm d.o.o | 11-13/25 | 28.01.2026
Materijal za interventnu neuroradiologiju | 404-1-110/24-119 | 38 | Sanitetski potrošni materijal za procedure u neuroradiologiji tip 38 | 1 | Hidrofilna nitinolska žica ekstra-stiff, dualne hibridne strukture, dijametra 0.014, 0.018, dužine do 300cm,fleksibilnog vrha 1cm, angled i straight sa zlatnim markerom na vrhu, i dijametar 0.035 do 260 cm, dužina fleksibalnog vrha 5 cm, angled i straight. Distalnih 25 cm sa hidrofilnim omotačem, proksimalni deo šafta sa PTFE omotačem. | RSM008816 | Kom | 18500 | Medica Linea Pharm d.o.o | 11-13/25 | 28.01.2026
Materijal za interventnu neuroradiologiju | 404-1-110/24-119 | 38 | Sanitetski potrošni materijal za procedure u neuroradiologiji tip 38 | 1 | Hidrofilna nitinolska žica ekstra-stiff, dualne hibridne strukture, dijametra 0.014, 0.018, dužine do 300cm,fleksibilnog vrha 1cm, angled i straight sa zlatnim markerom na vrhu, i dijametar 0.035 do 260 cm, dužina fleksibalnog vrha 5 cm, angled i straight. Distalnih 25 cm sa hidrofilnim omotačem, proksimalni deo šafta sa PTFE omotačem. | RSM008817 | Kom | 18500 | Medica Linea Pharm d.o.o | 11-13/25 | 28.01.2026
Materijal za interventnu neuroradiologiju | 404-1-110/24-119 | 38 | Sanitetski potrošni materijal za procedure u neuroradiologiji tip 38 | 1 | Hidrofilna nitinolska žica ekstra-stiff, dualne hibridne strukture, dijametra 0.014, 0.018, dužine do 300cm,fleksibilnog vrha 1cm, angled i straight sa zlatnim markerom na vrhu, i dijametar 0.035 do 260 cm, dužina fleksibalnog vrha 5 cm, angled i straight. Distalnih 25 cm sa hidrofilnim omotačem, proksimalni deo šafta sa PTFE omotačem. | RSM008818 | Kom | 18500 | Medica Linea Pharm d.o.o | 11-13/25 | 28.01.2026
Materijal za interventnu neuroradiologiju | 404-1-110/24-119 | 38 | Sanitetski potrošni materijal za procedure u neuroradiologiji tip 38 | 1 | Hidrofilna nitinolska žica ekstra-stiff, dualne hibridne strukture, dijametra 0.014, 0.018, dužine do 300cm,fleksibilnog vrha 1cm, angled i straight sa zlatnim markerom na vrhu, i dijametar 0.035 do 260 cm, dužina fleksibalnog vrha 5 cm, angled i straight. Distalnih 25 cm sa hidrofilnim omotačem, proksimalni deo šafta sa PTFE omotačem. | RSM008819 | Kom | 18500 | Medica Linea Pharm d.o.o | 11-13/25 | 28.01.2026
Materijal za interventnu neuroradiologiju | 404-1-110/24-119 | 39 | Sanitetski potrošni materijal za procedure u neuroradiologiji tip 39 | 1 | Hidrofilna žica sa odgovorom vrha 1:1, sa nitinolskim jezgrom, sa tungstrenom u polimernom omotaču same žice, na veličinama: 0.038, 0.035, 0.025 i 0.018", sa konfiguracijama: standard angled, standard straight, stiff angled, stiff straight, na dužinama 80, 150, 180, 220 i 260cm (u zavisnosti od debljine žice). | RSM008192 | Kom | 6000 | Aptus d.o.o | 11-3/25 | 28.01.2026
Materijal za interventnu neuroradiologiju | 404-1-110/24-119 | 39 | Sanitetski potrošni materijal za procedure u neuroradiologiji tip 39 | 1 | Hidrofilna žica sa odgovorom vrha 1:1, sa nitinolskim jezgrom, sa tungstrenom u polimernom omotaču same žice, na veličinama: 0.038, 0.035, 0.025 i 0.018", sa konfiguracijama: standard angled, standard straight, stiff angled, stiff straight, na dužinama 80, 150, 180, 220 i 260cm (u zavisnosti od debljine žice). | RSM008193 | Kom | 6000 | Aptus d.o.o | 11-3/25 | 28.01.2026
Materijal za interventnu neuroradiologiju | 404-1-110/24-119 | 39 | Sanitetski potrošni materijal za procedure u neuroradiologiji tip 39 | 1 | Hidrofilna žica sa odgovorom vrha 1:1, sa nitinolskim jezgrom, sa tungstrenom u polimernom omotaču same žice, na veličinama: 0.038, 0.035, 0.025 i 0.018", sa konfiguracijama: standard angled, standard straight, stiff angled, stiff straight, na dužinama 80, 150, 180, 220 i 260cm (u zavisnosti od debljine žice). | RSM008194 | Kom | 6000 | Aptus d.o.o | 11-3/25 | 28.01.2026
Materijal za interventnu neuroradiologiju | 404-1-110/24-119 | 39 | Sanitetski potrošni materijal za procedure u neuroradiologiji tip 39 | 1 | Hidrofilna žica sa odgovorom vrha 1:1, sa nitinolskim jezgrom, sa tungstrenom u polimernom omotaču same žice, na veličinama: 0.038, 0.035, 0.025 i 0.018", sa konfiguracijama: standard angled, standard straight, stiff angled, stiff straight, na dužinama 80, 150, 180, 220 i 260cm (u zavisnosti od debljine žice). | RSM008195 | Kom | 6000 | Aptus d.o.o | 11-3/25 | 28.01.2026
Materijal za interventnu neuroradiologiju | 404-1-110/24-119 | 39 | Sanitetski potrošni materijal za procedure u neuroradiologiji tip 39 | 1 | Hidrofilna žica sa odgovorom vrha 1:1, sa nitinolskim jezgrom, sa tungstrenom u polimernom omotaču same žice, na veličinama: 0.038, 0.035, 0.025 i 0.018", sa konfiguracijama: standard angled, standard straight, stiff angled, stiff straight, na dužinama 80, 150, 180, 220 i 260cm (u zavisnosti od debljine žice). | RSM008196 | Kom | 6000 | Aptus d.o.o | 11-3/25 | 28.01.2026
Materijal za interventnu neuroradiologiju | 404-1-110/24-119 | 39 | Sanitetski potrošni materijal za procedure u neuroradiologiji tip 39 | 1 | Hidrofilna žica sa odgovorom vrha 1:1, sa nitinolskim jezgrom, sa tungstrenom u polimernom omotaču same žice, na veličinama: 0.038, 0.035, 0.025 i 0.018", sa konfiguracijama: standard angled, standard straight, stiff angled, stiff straight, na dužinama 80, 150, 180, 220 i 260cm (u zavisnosti od debljine žice). | RSM008197 | Kom | 6000 | Aptus d.o.o | 11-3/25 | 28.01.2026
Materijal za interventnu neuroradiologiju | 404-1-110/24-119 | 39 | Sanitetski potrošni materijal za procedure u neuroradiologiji tip 39 | 1 | Hidrofilna žica sa odgovorom vrha 1:1, sa nitinolskim jezgrom, sa tungstrenom u polimernom omotaču same žice, na veličinama: 0.038, 0.035, 0.025 i 0.018", sa konfiguracijama: standard angled, standard straight, stiff angled, stiff straight, na dužinama 80, 150, 180, 220 i 260cm (u zavisnosti od debljine žice). | RSM008198 | Kom | 6000 | Aptus d.o.o | 11-3/25 | 28.01.2026
Materijal za interventnu neuroradiologiju | 404-1-110/24-119 | 39 | Sanitetski potrošni materijal za procedure u neuroradiologiji tip 39 | 1 | Hidrofilna žica sa odgovorom vrha 1:1, sa nitinolskim jezgrom, sa tungstrenom u polimernom omotaču same žice, na veličinama: 0.038, 0.035, 0.025 i 0.018", sa konfiguracijama: standard angled, standard straight, stiff angled, stiff straight, na dužinama 80, 150, 180, 220 i 260cm (u zavisnosti od debljine žice). | RSM008199 | Kom | 6000 | Aptus d.o.o | 11-3/25 | 28.01.2026
Materijal za interventnu neuroradiologiju | 404-1-110/24-119 | 39 | Sanitetski potrošni materijal za procedure u neuroradiologiji tip 39 | 1 | Hidrofilna žica sa odgovorom vrha 1:1, sa nitinolskim jezgrom, sa tungstrenom u polimernom omotaču same žice, na veličinama: 0.038, 0.035, 0.025 i 0.018", sa konfiguracijama: standard angled, standard straight, stiff angled, stiff straight, na dužinama 80, 150, 180, 220 i 260cm (u zavisnosti od debljine žice). | RSM008200 | Kom | 6000 | Aptus d.o.o | 11-3/25 | 28.01.2026
Materijal za interventnu neuroradiologiju | 404-1-110/24-119 | 39 | Sanitetski potrošni materijal za procedure u neuroradiologiji tip 39 | 1 | Hidrofilna žica sa odgovorom vrha 1:1, sa nitinolskim jezgrom, sa tungstrenom u polimernom omotaču same žice, na veličinama: 0.038, 0.035, 0.025 i 0.018", sa konfiguracijama: standard angled, standard straight, stiff angled, stiff straight, na dužinama 80, 150, 180, 220 i 260cm (u zavisnosti od debljine žice). | RSM008201 | Kom | 6000 | Aptus d.o.o | 11-3/25 | 28.01.2026
Materijal za interventnu neuroradiologiju | 404-1-110/24-119 | 39 | Sanitetski potrošni materijal za procedure u neuroradiologiji tip 39 | 1 | Hidrofilna žica sa odgovorom vrha 1:1, sa nitinolskim jezgrom, sa tungstrenom u polimernom omotaču same žice, na veličinama: 0.038, 0.035, 0.025 i 0.018", sa konfiguracijama: standard angled, standard straight, stiff angled, stiff straight, na dužinama 80, 150, 180, 220 i 260cm (u zavisnosti od debljine žice). | RSM008202 | Kom | 6000 | Aptus d.o.o | 11-3/25 | 28.01.2026
Materijal za interventnu neuroradiologiju | 404-1-110/24-119 | 39 | Sanitetski potrošni materijal za procedure u neuroradiologiji tip 39 | 1 | Hidrofilna žica sa odgovorom vrha 1:1, sa nitinolskim jezgrom, sa tungstrenom u polimernom omotaču same žice, na veličinama: 0.038, 0.035, 0.025 i 0.018", sa konfiguracijama: standard angled, standard straight, stiff angled, stiff straight, na dužinama 80, 150, 180, 220 i 260cm (u zavisnosti od debljine žice). | RSM008203 | Kom | 6000 | Aptus d.o.o | 11-3/25 | 28.01.2026
Materijal za interventnu neuroradiologiju | 404-1-110/24-119 | 39 | Sanitetski potrošni materijal za procedure u neuroradiologiji tip 39 | 1 | Hidrofilna žica sa odgovorom vrha 1:1, sa nitinolskim jezgrom, sa tungstrenom u polimernom omotaču same žice, na veličinama: 0.038, 0.035, 0.025 i 0.018", sa konfiguracijama: standard angled, standard straight, stiff angled, stiff straight, na dužinama 80, 150, 180, 220 i 260cm (u zavisnosti od debljine žice). | RSM008204 | Kom | 6000 | Aptus d.o.o | 11-3/25 | 28.01.2026
Materijal za interventnu neuroradiologiju | 404-1-110/24-119 | 39 | Sanitetski potrošni materijal za procedure u neuroradiologiji tip 39 | 1 | Hidrofilna žica sa odgovorom vrha 1:1, sa nitinolskim jezgrom, sa tungstrenom u polimernom omotaču same žice, na veličinama: 0.038, 0.035, 0.025 i 0.018", sa konfiguracijama: standard angled, standard straight, stiff angled, stiff straight, na dužinama 80, 150, 180, 220 i 260cm (u zavisnosti od debljine žice). | RSM008205 | Kom | 6000 | Aptus d.o.o | 11-3/25 | 28.01.2026
Materijal za interventnu neuroradiologiju | 404-1-110/24-119 | 39 | Sanitetski potrošni materijal za procedure u neuroradiologiji tip 39 | 1 | Hidrofilna žica sa odgovorom vrha 1:1, sa nitinolskim jezgrom, sa tungstrenom u polimernom omotaču same žice, na veličinama: 0.038, 0.035, 0.025 i 0.018", sa konfiguracijama: standard angled, standard straight, stiff angled, stiff straight, na dužinama 80, 150, 180, 220 i 260cm (u zavisnosti od debljine žice). | RSM008206 | Kom | 6000 | Aptus d.o.o | 11-3/25 | 28.01.2026
Materijal za interventnu neuroradiologiju | 404-1-110/24-119 | 39 | Sanitetski potrošni materijal za procedure u neuroradiologiji tip 39 | 1 | Hidrofilna žica sa odgovorom vrha 1:1, sa nitinolskim jezgrom, sa tungstrenom u polimernom omotaču same žice, na veličinama: 0.038, 0.035, 0.025 i 0.018", sa konfiguracijama: standard angled, standard straight, stiff angled, stiff straight, na dužinama 80, 150, 180, 220 i 260cm (u zavisnosti od debljine žice). | RSM008207 | Kom | 6000 | Aptus d.o.o | 11-3/25 | 28.01.2026
Materijal za interventnu neuroradiologiju | 404-1-110/24-119 | 39 | Sanitetski potrošni materijal za procedure u neuroradiologiji tip 39 | 1 | Hidrofilna žica sa odgovorom vrha 1:1, sa nitinolskim jezgrom, sa tungstrenom u polimernom omotaču same žice, na veličinama: 0.038, 0.035, 0.025 i 0.018", sa konfiguracijama: standard angled, standard straight, stiff angled, stiff straight, na dužinama 80, 150, 180, 220 i 260cm (u zavisnosti od debljine žice). | RSM008208 | Kom | 6000 | Aptus d.o.o | 11-3/25 | 28.01.2026
Materijal za interventnu neuroradiologiju | 404-1-110/24-119 | 39 | Sanitetski potrošni materijal za procedure u neuroradiologiji tip 39 | 1 | Hidrofilna žica sa odgovorom vrha 1:1, sa nitinolskim jezgrom, sa tungstrenom u polimernom omotaču same žice, na veličinama: 0.038, 0.035, 0.025 i 0.018", sa konfiguracijama: standard angled, standard straight, stiff angled, stiff straight, na dužinama 80, 150, 180, 220 i 260cm (u zavisnosti od debljine žice). | RSM008209 | Kom | 6000 | Aptus d.o.o | 11-3/25 | 28.01.2026
Materijal za interventnu neuroradiologiju | 404-1-110/24-119 | 39 | Sanitetski potrošni materijal za procedure u neuroradiologiji tip 39 | 1 | Hidrofilna žica sa odgovorom vrha 1:1, sa nitinolskim jezgrom, sa tungstrenom u polimernom omotaču same žice, na veličinama: 0.038, 0.035, 0.025 i 0.018", sa konfiguracijama: standard angled, standard straight, stiff angled, stiff straight, na dužinama 80, 150, 180, 220 i 260cm (u zavisnosti od debljine žice). | RSM008210 | Kom | 6000 | Aptus d.o.o | 11-3/25 | 28.01.2026
Materijal za interventnu neuroradiologiju | 404-1-110/24-119 | 39 | Sanitetski potrošni materijal za procedure u neuroradiologiji tip 39 | 1 | Hidrofilna žica sa odgovorom vrha 1:1, sa nitinolskim jezgrom, sa tungstrenom u polimernom omotaču same žice, na veličinama: 0.038, 0.035, 0.025 i 0.018", sa konfiguracijama: standard angled, standard straight, stiff angled, stiff straight, na dužinama 80, 150, 180, 220 i 260cm (u zavisnosti od debljine žice). | RSM008211 | Kom | 6000 | Aptus d.o.o | 11-3/25 | 28.01.2026
Materijal za interventnu neuroradiologiju | 404-1-110/24-119 | 39 | Sanitetski potrošni materijal za procedure u neuroradiologiji tip 39 | 1 | Hidrofilna žica sa odgovorom vrha 1:1, sa nitinolskim jezgrom, sa tungstrenom u polimernom omotaču same žice, na veličinama: 0.038, 0.035, 0.025 i 0.018", sa konfiguracijama: standard angled, standard straight, stiff angled, stiff straight, na dužinama 80, 150, 180, 220 i 260cm (u zavisnosti od debljine žice). | RSM008212 | Kom | 6000 | Aptus d.o.o | 11-3/25 | 28.01.2026
Materijal za interventnu neuroradiologiju | 404-1-110/24-119 | 39 | Sanitetski potrošni materijal za procedure u neuroradiologiji tip 39 | 1 | Hidrofilna žica sa odgovorom vrha 1:1, sa nitinolskim jezgrom, sa tungstrenom u polimernom omotaču same žice, na veličinama: 0.038, 0.035, 0.025 i 0.018", sa konfiguracijama: standard angled, standard straight, stiff angled, stiff straight, na dužinama 80, 150, 180, 220 i 260cm (u zavisnosti od debljine žice). | RSM008213 | Kom | 6000 | Aptus d.o.o | 11-3/25 | 28.01.2026
Materijal za interventnu neuroradiologiju | 404-1-110/24-119 | 39 | Sanitetski potrošni materijal za procedure u neuroradiologiji tip 39 | 1 | Hidrofilna žica sa odgovorom vrha 1:1, sa nitinolskim jezgrom, sa tungstrenom u polimernom omotaču same žice, na veličinama: 0.038, 0.035, 0.025 i 0.018", sa konfiguracijama: standard angled, standard straight, stiff angled, stiff straight, na dužinama 80, 150, 180, 220 i 260cm (u zavisnosti od debljine žice). | RSM008214 | Kom | 6000 | Aptus d.o.o | 11-3/25 | 28.01.2026
Materijal za interventnu neuroradiologiju | 404-1-110/24-119 | 39 | Sanitetski potrošni materijal za procedure u neuroradiologiji tip 39 | 1 | Hidrofilna žica sa odgovorom vrha 1:1, sa nitinolskim jezgrom, sa tungstrenom u polimernom omotaču same žice, na veličinama: 0.038, 0.035, 0.025 i 0.018", sa konfiguracijama: standard angled, standard straight, stiff angled, stiff straight, na dužinama 80, 150, 180, 220 i 260cm (u zavisnosti od debljine žice). | RSM008215 | Kom | 6000 | Aptus d.o.o | 11-3/25 | 28.01.2026
Materijal za interventnu neuroradiologiju | 404-1-110/24-119 | 39 | Sanitetski potrošni materijal za procedure u neuroradiologiji tip 39 | 1 | Hidrofilna žica sa odgovorom vrha 1:1, sa nitinolskim jezgrom, sa tungstrenom u polimernom omotaču same žice, na veličinama: 0.038, 0.035, 0.025 i 0.018", sa konfiguracijama: standard angled, standard straight, stiff angled, stiff straight, na dužinama 80, 150, 180, 220 i 260cm (u zavisnosti od debljine žice). | RSM008216 | Kom | 6000 | Aptus d.o.o | 11-3/25 | 28.01.2026
Materijal za interventnu neuroradiologiju | 404-1-110/24-119 | 39 | Sanitetski potrošni materijal za procedure u neuroradiologiji tip 39 | 1 | Hidrofilna žica sa odgovorom vrha 1:1, sa nitinolskim jezgrom, sa tungstrenom u polimernom omotaču same žice, na veličinama: 0.038, 0.035, 0.025 i 0.018", sa konfiguracijama: standard angled, standard straight, stiff angled, stiff straight, na dužinama 80, 150, 180, 220 i 260cm (u zavisnosti od debljine žice). | RSM008217 | Kom | 6000 | Aptus d.o.o | 11-3/25 | 28.01.2026
Materijal za interventnu neuroradiologiju | 404-1-110/24-119 | 39 | Sanitetski potrošni materijal za procedure u neuroradiologiji tip 39 | 1 | Hidrofilna žica sa odgovorom vrha 1:1, sa nitinolskim jezgrom, sa tungstrenom u polimernom omotaču same žice, na veličinama: 0.038, 0.035, 0.025 i 0.018", sa konfiguracijama: standard angled, standard straight, stiff angled, stiff straight, na dužinama 80, 150, 180, 220 i 260cm (u zavisnosti od debljine žice). | RSM008218 | Kom | 6000 | Aptus d.o.o | 11-3/25 | 28.01.2026
Materijal za interventnu neuroradiologiju | 404-1-110/24-119 | 39 | Sanitetski potrošni materijal za procedure u neuroradiologiji tip 39 | 1 | Hidrofilna žica sa odgovorom vrha 1:1, sa nitinolskim jezgrom, sa tungstrenom u polimernom omotaču same žice, na veličinama: 0.038, 0.035, 0.025 i 0.018", sa konfiguracijama: standard angled, standard straight, stiff angled, stiff straight, na dužinama 80, 150, 180, 220 i 260cm (u zavisnosti od debljine žice). | RSM008219 | Kom | 6000 | Aptus d.o.o | 11-3/25 | 28.01.2026
Materijal za interventnu neuroradiologiju | 404-1-110/24-119 | 39 | Sanitetski potrošni materijal za procedure u neuroradiologiji tip 39 | 1 | Hidrofilna žica sa odgovorom vrha 1:1, sa nitinolskim jezgrom, sa tungstrenom u polimernom omotaču same žice, na veličinama: 0.038, 0.035, 0.025 i 0.018", sa konfiguracijama: standard angled, standard straight, stiff angled, stiff straight, na dužinama 80, 150, 180, 220 i 260cm (u zavisnosti od debljine žice). | RSM008220 | Kom | 6000 | Aptus d.o.o | 11-3/25 | 28.01.2026
Materijal za interventnu neuroradiologiju | 404-1-110/24-119 | 39 | Sanitetski potrošni materijal za procedure u neuroradiologiji tip 39 | 1 | Hidrofilna žica sa odgovorom vrha 1:1, sa nitinolskim jezgrom, sa tungstrenom u polimernom omotaču same žice, na veličinama: 0.038, 0.035, 0.025 i 0.018", sa konfiguracijama: standard angled, standard straight, stiff angled, stiff straight, na dužinama 80, 150, 180, 220 i 260cm (u zavisnosti od debljine žice). | RSM008221 | Kom | 6000 | Aptus d.o.o | 11-3/25 | 28.01.2026
Materijal za interventnu neuroradiologiju | 404-1-110/24-119 | 39 | Sanitetski potrošni materijal za procedure u neuroradiologiji tip 39 | 1 | Hidrofilna žica sa odgovorom vrha 1:1, sa nitinolskim jezgrom, sa tungstrenom u polimernom omotaču same žice, na veličinama: 0.038, 0.035, 0.025 i 0.018", sa konfiguracijama: standard angled, standard straight, stiff angled, stiff straight, na dužinama 80, 150, 180, 220 i 260cm (u zavisnosti od debljine žice). | RSM008222 | Kom | 6000 | Aptus d.o.o | 11-3/25 | 28.01.2026
Materijal za interventnu neuroradiologiju | 404-1-110/24-119 | 39 | Sanitetski potrošni materijal za procedure u neuroradiologiji tip 39 | 1 | Hidrofilna žica sa odgovorom vrha 1:1, sa nitinolskim jezgrom, sa tungstrenom u polimernom omotaču same žice, na veličinama: 0.038, 0.035, 0.025 i 0.018", sa konfiguracijama: standard angled, standard straight, stiff angled, stiff straight, na dužinama 80, 150, 180, 220 i 260cm (u zavisnosti od debljine žice). | RSM008223 | Kom | 6000 | Aptus d.o.o | 11-3/25 | 28.01.2026
Materijal za interventnu neuroradiologiju | 404-1-110/24-119 | 39 | Sanitetski potrošni materijal za procedure u neuroradiologiji tip 39 | 1 | Hidrofilna žica sa odgovorom vrha 1:1, sa nitinolskim jezgrom, sa tungstrenom u polimernom omotaču same žice, na veličinama: 0.038, 0.035, 0.025 i 0.018", sa konfiguracijama: standard angled, standard straight, stiff angled, stiff straight, na dužinama 80, 150, 180, 220 i 260cm (u zavisnosti od debljine žice). | RSM008224 | Kom | 6000 | Aptus d.o.o | 11-3/25 | 28.01.2026
Materijal za interventnu neuroradiologiju | 404-1-110/24-119 | 39 | Sanitetski potrošni materijal za procedure u neuroradiologiji tip 39 | 1 | Hidrofilna žica sa odgovorom vrha 1:1, sa nitinolskim jezgrom, sa tungstrenom u polimernom omotaču same žice, na veličinama: 0.038, 0.035, 0.025 i 0.018", sa konfiguracijama: standard angled, standard straight, stiff angled, stiff straight, na dužinama 80, 150, 180, 220 i 260cm (u zavisnosti od debljine žice). | RSM008225 | Kom | 6000 | Aptus d.o.o | 11-3/25 | 28.01.2026
Materijal za interventnu neuroradiologiju | 404-1-110/24-119 | 39 | Sanitetski potrošni materijal za procedure u neuroradiologiji tip 39 | 1 | Hidrofilna žica sa odgovorom vrha 1:1, sa nitinolskim jezgrom, sa tungstrenom u polimernom omotaču same žice, na veličinama: 0.038, 0.035, 0.025 i 0.018", sa konfiguracijama: standard angled, standard straight, stiff angled, stiff straight, na dužinama 80, 150, 180, 220 i 260cm (u zavisnosti od debljine žice). | RSM008226 | Kom | 6000 | Aptus d.o.o | 11-3/25 | 28.01.2026
Materijal za interventnu neuroradiologiju | 404-1-110/24-119 | 39 | Sanitetski potrošni materijal za procedure u neuroradiologiji tip 39 | 1 | Hidrofilna žica sa odgovorom vrha 1:1, sa nitinolskim jezgrom, sa tungstrenom u polimernom omotaču same žice, na veličinama: 0.038, 0.035, 0.025 i 0.018", sa konfiguracijama: standard angled, standard straight, stiff angled, stiff straight, na dužinama 80, 150, 180, 220 i 260cm (u zavisnosti od debljine žice). | RSM008227 | Kom | 6000 | Aptus d.o.o | 11-3/25 | 28.01.2026
Materijal za interventnu neuroradiologiju | 404-1-110/24-119 | 39 | Sanitetski potrošni materijal za procedure u neuroradiologiji tip 39 | 1 | Hidrofilna žica sa odgovorom vrha 1:1, sa nitinolskim jezgrom, sa tungstrenom u polimernom omotaču same žice, na veličinama: 0.038, 0.035, 0.025 i 0.018", sa konfiguracijama: standard angled, standard straight, stiff angled, stiff straight, na dužinama 80, 150, 180, 220 i 260cm (u zavisnosti od debljine žice). | RSM008228 | Kom | 6000 | Aptus d.o.o | 11-3/25 | 28.01.2026
Materijal za interventnu neuroradiologiju | 404-1-110/24-119 | 39 | Sanitetski potrošni materijal za procedure u neuroradiologiji tip 39 | 1 | Hidrofilna žica sa odgovorom vrha 1:1, sa nitinolskim jezgrom, sa tungstrenom u polimernom omotaču same žice, na veličinama: 0.038, 0.035, 0.025 i 0.018", sa konfiguracijama: standard angled, standard straight, stiff angled, stiff straight, na dužinama 80, 150, 180, 220 i 260cm (u zavisnosti od debljine žice). | RSM008229 | Kom | 6000 | Aptus d.o.o | 11-3/25 | 28.01.2026
Materijal za interventnu neuroradiologiju | 404-1-110/24-119 | 39 | Sanitetski potrošni materijal za procedure u neuroradiologiji tip 39 | 1 | Hidrofilna žica sa odgovorom vrha 1:1, sa nitinolskim jezgrom, sa tungstrenom u polimernom omotaču same žice, na veličinama: 0.038, 0.035, 0.025 i 0.018", sa konfiguracijama: standard angled, standard straight, stiff angled, stiff straight, na dužinama 80, 150, 180, 220 i 260cm (u zavisnosti od debljine žice). | RSM008230 | Kom | 6000 | Aptus d.o.o | 11-3/25 | 28.01.2026
Materijal za interventnu neuroradiologiju | 404-1-110/24-119 | 39 | Sanitetski potrošni materijal za procedure u neuroradiologiji tip 39 | 1 | Hidrofilna žica sa odgovorom vrha 1:1, sa nitinolskim jezgrom, sa tungstrenom u polimernom omotaču same žice, na veličinama: 0.038, 0.035, 0.025 i 0.018", sa konfiguracijama: standard angled, standard straight, stiff angled, stiff straight, na dužinama 80, 150, 180, 220 i 260cm (u zavisnosti od debljine žice). | RSM008231 | Kom | 6000 | Aptus d.o.o | 11-3/25 | 28.01.2026
Materijal za interventnu neuroradiologiju | 404-1-110/24-119 | 39 | Sanitetski potrošni materijal za procedure u neuroradiologiji tip 39 | 1 | Hidrofilna žica sa odgovorom vrha 1:1, sa nitinolskim jezgrom, sa tungstrenom u polimernom omotaču same žice, na veličinama: 0.038, 0.035, 0.025 i 0.018", sa konfiguracijama: standard angled, standard straight, stiff angled, stiff straight, na dužinama 80, 150, 180, 220 i 260cm (u zavisnosti od debljine žice). | RSM008232 | Kom | 6000 | Aptus d.o.o | 11-3/25 | 28.01.2026
Materijal za interventnu neuroradiologiju | 404-1-110/24-119 | 39 | Sanitetski potrošni materijal za procedure u neuroradiologiji tip 39 | 1 | Hidrofilna žica sa odgovorom vrha 1:1, sa nitinolskim jezgrom, sa tungstrenom u polimernom omotaču same žice, na veličinama: 0.038, 0.035, 0.025 i 0.018", sa konfiguracijama: standard angled, standard straight, stiff angled, stiff straight, na dužinama 80, 150, 180, 220 i 260cm (u zavisnosti od debljine žice). | RSM008233 | Kom | 6000 | Aptus d.o.o | 11-3/25 | 28.01.2026
Materijal za interventnu neuroradiologiju | 404-1-110/24-119 | 39 | Sanitetski potrošni materijal za procedure u neuroradiologiji tip 39 | 1 | Hidrofilna žica sa odgovorom vrha 1:1, sa nitinolskim jezgrom, sa tungstrenom u polimernom omotaču same žice, na veličinama: 0.038, 0.035, 0.025 i 0.018", sa konfiguracijama: standard angled, standard straight, stiff angled, stiff straight, na dužinama 80, 150, 180, 220 i 260cm (u zavisnosti od debljine žice). | RSM008234 | Kom | 6000 | Aptus d.o.o | 11-3/25 | 28.01.2026
Materijal za interventnu neuroradiologiju | 404-1-110/24-119 | 39 | Sanitetski potrošni materijal za procedure u neuroradiologiji tip 39 | 1 | Hidrofilna žica sa odgovorom vrha 1:1, sa nitinolskim jezgrom, sa tungstrenom u polimernom omotaču same žice, na veličinama: 0.038, 0.035, 0.025 i 0.018", sa konfiguracijama: standard angled, standard straight, stiff angled, stiff straight, na dužinama 80, 150, 180, 220 i 260cm (u zavisnosti od debljine žice). | RSM008235 | Kom | 6000 | Aptus d.o.o | 11-3/25 | 28.01.2026
Materijal za interventnu neuroradiologiju | 404-1-110/24-119 | 39 | Sanitetski potrošni materijal za procedure u neuroradiologiji tip 39 | 1 | Hidrofilna žica sa odgovorom vrha 1:1, sa nitinolskim jezgrom, sa tungstrenom u polimernom omotaču same žice, na veličinama: 0.038, 0.035, 0.025 i 0.018", sa konfiguracijama: standard angled, standard straight, stiff angled, stiff straight, na dužinama 80, 150, 180, 220 i 260cm (u zavisnosti od debljine žice). | RSM008236 | Kom | 6000 | Aptus d.o.o | 11-3/25 | 28.01.2026
Materijal za interventnu neuroradiologiju | 404-1-110/24-119 | 39 | Sanitetski potrošni materijal za procedure u neuroradiologiji tip 39 | 1 | Hidrofilna žica sa odgovorom vrha 1:1, sa nitinolskim jezgrom, sa tungstrenom u polimernom omotaču same žice, na veličinama: 0.038, 0.035, 0.025 i 0.018", sa konfiguracijama: standard angled, standard straight, stiff angled, stiff straight, na dužinama 80, 150, 180, 220 i 260cm (u zavisnosti od debljine žice). | RSM008237 | Kom | 6000 | Aptus d.o.o | 11-3/25 | 28.01.2026
Materijal za interventnu neuroradiologiju | 404-1-110/24-119 | 40 | Sanitetski potrošni materijal za procedure u neuroradiologiji tip 40 | 1 | Set za "DSA" sadrži sledeće elemente: Caver band 101 x 101cm zaštita za staklo akril, zaštita za dome 66cm, posuda od 2500cm, sunđer za ubodno mesto, posuda od 1000ml, mantila 2 kom, prekrivka za operacioni sto 152cm x 152cm, ring master, shortstop, torquer ping, trokraka slavinica, desne orjentacije visokog pritiska, igla 18G, 7cm, igla 21G 4cm, žičani vodič 035/150cm double endeed, karbonski špric u boji od 10ml, plavi, karbonski špric u boji od 10ml žuti, hidrofilna žica exchange 0,35/260cm presvučena plastic jacket, karbonski špric u boji od 10ml beli, karbonski špric u boji od 20ml, beli, introđuser u setu sa dilatatorom, žicom 035 i iglom, skalpelom 11, gazom 10x10cm, 12-slojna, drape sa 4 otvora, radijalna i 2 femoralna 242cm x 381cm. | RSM008238 | Kom | 21000 | Aptus d.o.o | 11-3/25 | 28.01.2026
Materijal za interventnu neuroradiologiju | 404-1-110/24-119 | 41 | Sanitetski potrošni materijal za procedure u neuroradiologiji tip 41 | 1 | Y valvule za istovremeno plasiranje 2 stenta unutrašnjeg lumena 7-9F | RSM008239 | Kom | 2850 | Aptus d.o.o | 11-3/25 | 28.01.2026
Materijal za interventnu neuroradiologiju | 404-1-110/24-119 | 41 | Sanitetski potrošni materijal za procedure u neuroradiologiji tip 41 | 1 | Y valvule za istovremeno plasiranje 2 stenta unutrašnjeg lumena 7-9F | RSM008240 | Kom | 2850 | Aptus d.o.o | 11-3/25 | 28.01.2026
Materijal za interventnu neuroradiologiju | 404-1-110/24-119 | 43 | Sanitetski potrošni materijal za procedure u neuroradiologiji tip 43 | 1 | Sistem za zatvaranje femoralne arterije sa kolagenom i sidrom, 6 i 8 F, koji sadrži kratku žicu 0.035`ili 0,038`, uvodnik sa dilatatorom i mehanizam sistema za isporoku sidra i kolagena na mesto punkcije | BKT230117 | Kom | 16800 | Medica Linea Pharm d.o.o | 11-13/25 | 28.01.2026
Materijal za interventnu neuroradiologiju | 404-1-110/24-119 | 43 | Sanitetski potrošni materijal za procedure u neuroradiologiji tip 43 | 1 | Sistem za zatvaranje femoralne arterije sa kolagenom i sidrom, 6 i 8 F, koji sadrži kratku žicu 0.035`ili 0,038`, uvodnik sa dilatatorom i mehanizam sistema za isporoku sidra i kolagena na mesto punkcije | BKT230118 | Kom | 16800 | Medica Linea Pharm d.o.o | 11-13/25 | 28.01.2026
Materijal za interventnu neuroradiologiju | 404-1-110/24-119 | 44 | Sanitetski potrošni materijal za procedure u neuroradiologiji tip 44 | 1 | Komplet špric od 35atm za dilataciju sa manometrom, kit uvodnik i "Y" adapter sa automatskom kontrolom krvarenja." rx špric". | RSM008241 | Kom | 5500 | Aptus d.o.o | 11-3/25 | 28.01.2026
Materijal za interventnu neuroradiologiju | 404-1-110/24-119 | 44 | Sanitetski potrošni materijal za procedure u neuroradiologiji tip 44 | 1 | Komplet špric od 35atm za dilataciju sa manometrom, kit uvodnik i "Y" adapter sa automatskom kontrolom krvarenja." rx špric". | RSM008242 | Kom | 5500 | Aptus d.o.o | 11-3/25 | 28.01.2026
Materijal za interventnu neuroradiologiju | 404-1-110/24-119 | 44 | Sanitetski potrošni materijal za procedure u neuroradiologiji tip 44 | 1 | Komplet špric od 35atm za dilataciju sa manometrom, kit uvodnik i "Y" adapter sa automatskom kontrolom krvarenja." rx špric". | RSM008243 | Kom | 5500 | Aptus d.o.o | 11-3/25 | 28.01.2026
Materijal za interventnu neuroradiologiju | 404-1-110/24-119 | 44 | Sanitetski potrošni materijal za procedure u neuroradiologiji tip 44 | 1 | Komplet špric od 35atm za dilataciju sa manometrom, kit uvodnik i "Y" adapter sa automatskom kontrolom krvarenja." rx špric". | RSM008244 | Kom | 5500 | Aptus d.o.o | 11-3/25 | 28.01.2026
Materijal za interventnu neuroradiologiju | 404-1-110/24-119 | 45 | Sanitetski potrošni materijal za procedure u neuroradiologiji tip 45 | 1 | Transradijalni uvodnik -od 4-7F, dužina 7 cm do 10 cm, kompatabilan sa žicom 0,018" i hidrofilni uvodnik sa M omotačem, 5 i 6 F dužine 10,16 i 25cm, kompatabilan sa žicom 0,021",od ETFE, sa cross cut silikonskom valvulom, 3-way-stop-cock sistemom, snap-on dilatatorom od polipropilena, metalnom vodič žicom od 45 cm i 80cm i metalnom punkcionom iglom 20 i 21G | RSM008820 | Kom | 2000 | Medica Linea Pharm d.o.o | 11-13/25 | 28.01.2026
Materijal za interventnu neuroradiologiju | 404-1-110/24-119 | 45 | Sanitetski potrošni materijal za procedure u neuroradiologiji tip 45 | 1 | Transradijalni uvodnik -od 4-7F, dužina 7 cm do 10 cm, kompatabilan sa žicom 0,018" i hidrofilni uvodnik sa M omotačem, 5 i 6 F dužine 10,16 i 25cm, kompatabilan sa žicom 0,021",od ETFE, sa cross cut silikonskom valvulom, 3-way-stop-cock sistemom, snap-on dilatatorom od polipropilena, metalnom vodič žicom od 45 cm i 80cm i metalnom punkcionom iglom 20 i 21G | RSM008821 | Kom | 2000 | Medica Linea Pharm d.o.o | 11-13/25 | 28.01.2026
Materijal za interventnu neuroradiologiju | 404-1-110/24-119 | 45 | Sanitetski potrošni materijal za procedure u neuroradiologiji tip 45 | 1 | Transradijalni uvodnik -od 4-7F, dužina 7 cm do 10 cm, kompatabilan sa žicom 0,018" i hidrofilni uvodnik sa M omotačem, 5 i 6 F dužine 10,16 i 25cm, kompatabilan sa žicom 0,021",od ETFE, sa cross cut silikonskom valvulom, 3-way-stop-cock sistemom, snap-on dilatatorom od polipropilena, metalnom vodič žicom od 45 cm i 80cm i metalnom punkcionom iglom 20 i 21G | RSM008822 | Kom | 2000 | Medica Linea Pharm d.o.o | 11-13/25 | 28.01.2026
Materijal za interventnu neuroradiologiju | 404-1-110/24-119 | 45 | Sanitetski potrošni materijal za procedure u neuroradiologiji tip 45 | 1 | Transradijalni uvodnik -od 4-7F, dužina 7 cm do 10 cm, kompatabilan sa žicom 0,018" i hidrofilni uvodnik sa M omotačem, 5 i 6 F dužine 10,16 i 25cm, kompatabilan sa žicom 0,021",od ETFE, sa cross cut silikonskom valvulom, 3-way-stop-cock sistemom, snap-on dilatatorom od polipropilena, metalnom vodič žicom od 45 cm i 80cm i metalnom punkcionom iglom 20 i 21G | RSM008823 | Kom | 2000 | Medica Linea Pharm d.o.o | 11-13/25 | 28.01.2026
Materijal za interventnu neuroradiologiju | 404-1-110/24-119 | 45 | Sanitetski potrošni materijal za procedure u neuroradiologiji tip 45 | 1 | Transradijalni uvodnik -od 4-7F, dužina 7 cm do 10 cm, kompatabilan sa žicom 0,018" i hidrofilni uvodnik sa M omotačem, 5 i 6 F dužine 10,16 i 25cm, kompatabilan sa žicom 0,021",od ETFE, sa cross cut silikonskom valvulom, 3-way-stop-cock sistemom, snap-on dilatatorom od polipropilena, metalnom vodič žicom od 45 cm i 80cm i metalnom punkcionom iglom 20 i 21G | RSM008824 | Kom | 2000 | Medica Linea Pharm d.o.o | 11-13/25 | 28.01.2026
Materijal za interventnu neuroradiologiju | 404-1-110/24-119 | 45 | Sanitetski potrošni materijal za procedure u neuroradiologiji tip 45 | 1 | Transradijalni uvodnik -od 4-7F, dužina 7 cm do 10 cm, kompatabilan sa žicom 0,018" i hidrofilni uvodnik sa M omotačem, 5 i 6 F dužine 10,16 i 25cm, kompatabilan sa žicom 0,021",od ETFE, sa cross cut silikonskom valvulom, 3-way-stop-cock sistemom, snap-on dilatatorom od polipropilena, metalnom vodič žicom od 45 cm i 80cm i metalnom punkcionom iglom 20 i 21G | RSM008825 | Kom | 2000 | Medica Linea Pharm d.o.o | 11-13/25 | 28.01.2026
Materijal za interventnu neuroradiologiju | 404-1-110/24-119 | 45 | Sanitetski potrošni materijal za procedure u neuroradiologiji tip 45 | 1 | Transradijalni uvodnik -od 4-7F, dužina 7 cm do 10 cm, kompatabilan sa žicom 0,018" i hidrofilni uvodnik sa M omotačem, 5 i 6 F dužine 10,16 i 25cm, kompatabilan sa žicom 0,021",od ETFE, sa cross cut silikonskom valvulom, 3-way-stop-cock sistemom, snap-on dilatatorom od polipropilena, metalnom vodič žicom od 45 cm i 80cm i metalnom punkcionom iglom 20 i 21G | RSM008826 | Kom | 2000 | Medica Linea Pharm d.o.o | 11-13/25 | 28.01.2026
Materijal za interventnu neuroradiologiju | 404-1-110/24-119 | 45 | Sanitetski potrošni materijal za procedure u neuroradiologiji tip 45 | 1 | Transradijalni uvodnik -od 4-7F, dužina 7 cm do 10 cm, kompatabilan sa žicom 0,018" i hidrofilni uvodnik sa M omotačem, 5 i 6 F dužine 10,16 i 25cm, kompatabilan sa žicom 0,021",od ETFE, sa cross cut silikonskom valvulom, 3-way-stop-cock sistemom, snap-on dilatatorom od polipropilena, metalnom vodič žicom od 45 cm i 80cm i metalnom punkcionom iglom 20 i 21G | RSM008827 | Kom | 2000 | Medica Linea Pharm d.o.o | 11-13/25 | 28.01.2026
Materijal za interventnu neuroradiologiju | 404-1-110/24-119 | 45 | Sanitetski potrošni materijal za procedure u neuroradiologiji tip 45 | 1 | Transradijalni uvodnik -od 4-7F, dužina 7 cm do 10 cm, kompatabilan sa žicom 0,018" i hidrofilni uvodnik sa M omotačem, 5 i 6 F dužine 10,16 i 25cm, kompatabilan sa žicom 0,021",od ETFE, sa cross cut silikonskom valvulom, 3-way-stop-cock sistemom, snap-on dilatatorom od polipropilena, metalnom vodič žicom od 45 cm i 80cm i metalnom punkcionom iglom 20 i 21G | RSM008828 | Kom | 2000 | Medica Linea Pharm d.o.o | 11-13/25 | 28.01.2026
Materijal za interventnu neuroradiologiju | 404-1-110/24-119 | 45 | Sanitetski potrošni materijal za procedure u neuroradiologiji tip 45 | 1 | Transradijalni uvodnik -od 4-7F, dužina 7 cm do 10 cm, kompatabilan sa žicom 0,018" i hidrofilni uvodnik sa M omotačem, 5 i 6 F dužine 10,16 i 25cm, kompatabilan sa žicom 0,021",od ETFE, sa cross cut silikonskom valvulom, 3-way-stop-cock sistemom, snap-on dilatatorom od polipropilena, metalnom vodič žicom od 45 cm i 80cm i metalnom punkcionom iglom 20 i 21G | RSM008829 | Kom | 2000 | Medica Linea Pharm d.o.o | 11-13/25 | 28.01.2026
Materijal za interventnu neuroradiologiju | 404-1-110/24-119 | 45 | Sanitetski potrošni materijal za procedure u neuroradiologiji tip 45 | 1 | Transradijalni uvodnik -od 4-7F, dužina 7 cm do 10 cm, kompatabilan sa žicom 0,018" i hidrofilni uvodnik sa M omotačem, 5 i 6 F dužine 10,16 i 25cm, kompatabilan sa žicom 0,021",od ETFE, sa cross cut silikonskom valvulom, 3-way-stop-cock sistemom, snap-on dilatatorom od polipropilena, metalnom vodič žicom od 45 cm i 80cm i metalnom punkcionom iglom 20 i 21G | RSM008830 | Kom | 2000 | Medica Linea Pharm d.o.o | 11-13/25 | 28.01.2026
Materijal za interventnu neuroradiologiju | 404-1-110/24-119 | 45 | Sanitetski potrošni materijal za procedure u neuroradiologiji tip 45 | 1 | Transradijalni uvodnik -od 4-7F, dužina 7 cm do 10 cm, kompatabilan sa žicom 0,018" i hidrofilni uvodnik sa M omotačem, 5 i 6 F dužine 10,16 i 25cm, kompatabilan sa žicom 0,021",od ETFE, sa cross cut silikonskom valvulom, 3-way-stop-cock sistemom, snap-on dilatatorom od polipropilena, metalnom vodič žicom od 45 cm i 80cm i metalnom punkcionom iglom 20 i 21G | RSM008831 | Kom | 2000 | Medica Linea Pharm d.o.o | 11-13/25 | 28.01.2026
Materijal za interventnu neuroradiologiju | 404-1-110/24-119 | 45 | Sanitetski potrošni materijal za procedure u neuroradiologiji tip 45 | 1 | Transradijalni uvodnik -od 4-7F, dužina 7 cm do 10 cm, kompatabilan sa žicom 0,018" i hidrofilni uvodnik sa M omotačem, 5 i 6 F dužine 10,16 i 25cm, kompatabilan sa žicom 0,021",od ETFE, sa cross cut silikonskom valvulom, 3-way-stop-cock sistemom, snap-on dilatatorom od polipropilena, metalnom vodič žicom od 45 cm i 80cm i metalnom punkcionom iglom 20 i 21G | RSM008832 | Kom | 2000 | Medica Linea Pharm d.o.o | 11-13/25 | 28.01.2026
Materijal za interventnu neuroradiologiju | 404-1-110/24-119 | 45 | Sanitetski potrošni materijal za procedure u neuroradiologiji tip 45 | 1 | Transradijalni uvodnik -od 4-7F, dužina 7 cm do 10 cm, kompatabilan sa žicom 0,018" i hidrofilni uvodnik sa M omotačem, 5 i 6 F dužine 10,16 i 25cm, kompatabilan sa žicom 0,021",od ETFE, sa cross cut silikonskom valvulom, 3-way-stop-cock sistemom, snap-on dilatatorom od polipropilena, metalnom vodič žicom od 45 cm i 80cm i metalnom punkcionom iglom 20 i 21G | RSM008833 | Kom | 2000 | Medica Linea Pharm d.o.o | 11-13/25 | 28.01.2026
Materijal za interventnu neuroradiologiju | 404-1-110/24-119 | 45 | Sanitetski potrošni materijal za procedure u neuroradiologiji tip 45 | 1 | Transradijalni uvodnik -od 4-7F, dužina 7 cm do 10 cm, kompatabilan sa žicom 0,018" i hidrofilni uvodnik sa M omotačem, 5 i 6 F dužine 10,16 i 25cm, kompatabilan sa žicom 0,021",od ETFE, sa cross cut silikonskom valvulom, 3-way-stop-cock sistemom, snap-on dilatatorom od polipropilena, metalnom vodič žicom od 45 cm i 80cm i metalnom punkcionom iglom 20 i 21G | RSM008834 | Kom | 2000 | Medica Linea Pharm d.o.o | 11-13/25 | 28.01.2026
Materijal za interventnu neuroradiologiju | 404-1-110/24-119 | 45 | Sanitetski potrošni materijal za procedure u neuroradiologiji tip 45 | 1 | Transradijalni uvodnik -od 4-7F, dužina 7 cm do 10 cm, kompatabilan sa žicom 0,018" i hidrofilni uvodnik sa M omotačem, 5 i 6 F dužine 10,16 i 25cm, kompatabilan sa žicom 0,021",od ETFE, sa cross cut silikonskom valvulom, 3-way-stop-cock sistemom, snap-on dilatatorom od polipropilena, metalnom vodič žicom od 45 cm i 80cm i metalnom punkcionom iglom 20 i 21G | RSM008835 | Kom | 2000 | Medica Linea Pharm d.o.o | 11-13/25 | 28.01.2026
Materijal za interventnu neuroradiologiju | 404-1-110/24-119 | 45 | Sanitetski potrošni materijal za procedure u neuroradiologiji tip 45 | 1 | Transradijalni uvodnik -od 4-7F, dužina 7 cm do 10 cm, kompatabilan sa žicom 0,018" i hidrofilni uvodnik sa M omotačem, 5 i 6 F dužine 10,16 i 25cm, kompatabilan sa žicom 0,021",od ETFE, sa cross cut silikonskom valvulom, 3-way-stop-cock sistemom, snap-on dilatatorom od polipropilena, metalnom vodič žicom od 45 cm i 80cm i metalnom punkcionom iglom 20 i 21G | RSM008836 | Kom | 2000 | Medica Linea Pharm d.o.o | 11-13/25 | 28.01.2026
Materijal za interventnu neuroradiologiju | 404-1-110/24-119 | 45 | Sanitetski potrošni materijal za procedure u neuroradiologiji tip 45 | 1 | Transradijalni uvodnik -od 4-7F, dužina 7 cm do 10 cm, kompatabilan sa žicom 0,018" i hidrofilni uvodnik sa M omotačem, 5 i 6 F dužine 10,16 i 25cm, kompatabilan sa žicom 0,021",od ETFE, sa cross cut silikonskom valvulom, 3-way-stop-cock sistemom, snap-on dilatatorom od polipropilena, metalnom vodič žicom od 45 cm i 80cm i metalnom punkcionom iglom 20 i 21G | RSM008837 | Kom | 2000 | Medica Linea Pharm d.o.o | 11-13/25 | 28.01.2026
Materijal za interventnu neuroradiologiju | 404-1-110/24-119 | 45 | Sanitetski potrošni materijal za procedure u neuroradiologiji tip 45 | 1 | Transradijalni uvodnik -od 4-7F, dužina 7 cm do 10 cm, kompatabilan sa žicom 0,018" i hidrofilni uvodnik sa M omotačem, 5 i 6 F dužine 10,16 i 25cm, kompatabilan sa žicom 0,021",od ETFE, sa cross cut silikonskom valvulom, 3-way-stop-cock sistemom, snap-on dilatatorom od polipropilena, metalnom vodič žicom od 45 cm i 80cm i metalnom punkcionom iglom 20 i 21G | RSM008838 | Kom | 2000 | Medica Linea Pharm d.o.o | 11-13/25 | 28.01.2026
Materijal za interventnu neuroradiologiju | 404-1-110/24-119 | 45 | Sanitetski potrošni materijal za procedure u neuroradiologiji tip 45 | 1 | Transradijalni uvodnik -od 4-7F, dužina 7 cm do 10 cm, kompatabilan sa žicom 0,018" i hidrofilni uvodnik sa M omotačem, 5 i 6 F dužine 10,16 i 25cm, kompatabilan sa žicom 0,021",od ETFE, sa cross cut silikonskom valvulom, 3-way-stop-cock sistemom, snap-on dilatatorom od polipropilena, metalnom vodič žicom od 45 cm i 80cm i metalnom punkcionom iglom 20 i 21G | RSM008839 | Kom | 2000 | Medica Linea Pharm d.o.o | 11-13/25 | 28.01.2026
Materijal za interventnu neuroradiologiju | 404-1-110/24-119 | 45 | Sanitetski potrošni materijal za procedure u neuroradiologiji tip 45 | 1 | Transradijalni uvodnik -od 4-7F, dužina 7 cm do 10 cm, kompatabilan sa žicom 0,018" i hidrofilni uvodnik sa M omotačem, 5 i 6 F dužine 10,16 i 25cm, kompatabilan sa žicom 0,021",od ETFE, sa cross cut silikonskom valvulom, 3-way-stop-cock sistemom, snap-on dilatatorom od polipropilena, metalnom vodič žicom od 45 cm i 80cm i metalnom punkcionom iglom 20 i 21G | RSM008840 | Kom | 2000 | Medica Linea Pharm d.o.o | 11-13/25 | 28.01.2026
Materijal za interventnu neuroradiologiju | 404-1-110/24-119 | 45 | Sanitetski potrošni materijal za procedure u neuroradiologiji tip 45 | 1 | Transradijalni uvodnik -od 4-7F, dužina 7 cm do 10 cm, kompatabilan sa žicom 0,018" i hidrofilni uvodnik sa M omotačem, 5 i 6 F dužine 10,16 i 25cm, kompatabilan sa žicom 0,021",od ETFE, sa cross cut silikonskom valvulom, 3-way-stop-cock sistemom, snap-on dilatatorom od polipropilena, metalnom vodič žicom od 45 cm i 80cm i metalnom punkcionom iglom 20 i 21G | RSM008841 | Kom | 2000 | Medica Linea Pharm d.o.o | 11-13/25 | 28.01.2026
Materijal za interventnu neuroradiologiju | 404-1-110/24-119 | 45 | Sanitetski potrošni materijal za procedure u neuroradiologiji tip 45 | 1 | Transradijalni uvodnik -od 4-7F, dužina 7 cm do 10 cm, kompatabilan sa žicom 0,018" i hidrofilni uvodnik sa M omotačem, 5 i 6 F dužine 10,16 i 25cm, kompatabilan sa žicom 0,021",od ETFE, sa cross cut silikonskom valvulom, 3-way-stop-cock sistemom, snap-on dilatatorom od polipropilena, metalnom vodič žicom od 45 cm i 80cm i metalnom punkcionom iglom 20 i 21G | RSM008842 | Kom | 2000 | Medica Linea Pharm d.o.o | 11-13/25 | 28.01.2026
Materijal za interventnu neuroradiologiju | 404-1-110/24-119 | 45 | Sanitetski potrošni materijal za procedure u neuroradiologiji tip 45 | 1 | Transradijalni uvodnik -od 4-7F, dužina 7 cm do 10 cm, kompatabilan sa žicom 0,018" i hidrofilni uvodnik sa M omotačem, 5 i 6 F dužine 10,16 i 25cm, kompatabilan sa žicom 0,021",od ETFE, sa cross cut silikonskom valvulom, 3-way-stop-cock sistemom, snap-on dilatatorom od polipropilena, metalnom vodič žicom od 45 cm i 80cm i metalnom punkcionom iglom 20 i 21G | RSM008843 | Kom | 2000 | Medica Linea Pharm d.o.o | 11-13/25 | 28.01.2026
Materijal za interventnu neuroradiologiju | 404-1-110/24-119 | 45 | Sanitetski potrošni materijal za procedure u neuroradiologiji tip 45 | 1 | Transradijalni uvodnik -od 4-7F, dužina 7 cm do 10 cm, kompatabilan sa žicom 0,018" i hidrofilni uvodnik sa M omotačem, 5 i 6 F dužine 10,16 i 25cm, kompatabilan sa žicom 0,021",od ETFE, sa cross cut silikonskom valvulom, 3-way-stop-cock sistemom, snap-on dilatatorom od polipropilena, metalnom vodič žicom od 45 cm i 80cm i metalnom punkcionom iglom 20 i 21G | RSM008844 | Kom | 2000 | Medica Linea Pharm d.o.o | 11-13/25 | 28.01.2026
Materijal za interventnu neuroradiologiju | 404-1-110/24-119 | 45 | Sanitetski potrošni materijal za procedure u neuroradiologiji tip 45 | 1 | Transradijalni uvodnik -od 4-7F, dužina 7 cm do 10 cm, kompatabilan sa žicom 0,018" i hidrofilni uvodnik sa M omotačem, 5 i 6 F dužine 10,16 i 25cm, kompatabilan sa žicom 0,021",od ETFE, sa cross cut silikonskom valvulom, 3-way-stop-cock sistemom, snap-on dilatatorom od polipropilena, metalnom vodič žicom od 45 cm i 80cm i metalnom punkcionom iglom 20 i 21G | RSM008845 | Kom | 2000 | Medica Linea Pharm d.o.o | 11-13/25 | 28.01.2026
Materijal za interventnu neuroradiologiju | 404-1-110/24-119 | 45 | Sanitetski potrošni materijal za procedure u neuroradiologiji tip 45 | 1 | Transradijalni uvodnik -od 4-7F, dužina 7 cm do 10 cm, kompatabilan sa žicom 0,018" i hidrofilni uvodnik sa M omotačem, 5 i 6 F dužine 10,16 i 25cm, kompatabilan sa žicom 0,021",od ETFE, sa cross cut silikonskom valvulom, 3-way-stop-cock sistemom, snap-on dilatatorom od polipropilena, metalnom vodič žicom od 45 cm i 80cm i metalnom punkcionom iglom 20 i 21G | RSM008846 | Kom | 2000 | Medica Linea Pharm d.o.o | 11-13/25 | 28.01.2026
Materijal za interventnu neuroradiologiju | 404-1-110/24-119 | 45 | Sanitetski potrošni materijal za procedure u neuroradiologiji tip 45 | 1 | Transradijalni uvodnik -od 4-7F, dužina 7 cm do 10 cm, kompatabilan sa žicom 0,018" i hidrofilni uvodnik sa M omotačem, 5 i 6 F dužine 10,16 i 25cm, kompatabilan sa žicom 0,021",od ETFE, sa cross cut silikonskom valvulom, 3-way-stop-cock sistemom, snap-on dilatatorom od polipropilena, metalnom vodič žicom od 45 cm i 80cm i metalnom punkcionom iglom 20 i 21G | RSM008847 | Kom | 2000 | Medica Linea Pharm d.o.o | 11-13/25 | 28.01.2026
Materijal za interventnu neuroradiologiju | 404-1-110/24-119 | 45 | Sanitetski potrošni materijal za procedure u neuroradiologiji tip 45 | 1 | Transradijalni uvodnik -od 4-7F, dužina 7 cm do 10 cm, kompatabilan sa žicom 0,018" i hidrofilni uvodnik sa M omotačem, 5 i 6 F dužine 10,16 i 25cm, kompatabilan sa žicom 0,021",od ETFE, sa cross cut silikonskom valvulom, 3-way-stop-cock sistemom, snap-on dilatatorom od polipropilena, metalnom vodič žicom od 45 cm i 80cm i metalnom punkcionom iglom 20 i 21G | RSM008848 | Kom | 2000 | Medica Linea Pharm d.o.o | 11-13/25 | 28.01.2026
Materijal za interventnu neuroradiologiju | 404-1-110/24-119 | 45 | Sanitetski potrošni materijal za procedure u neuroradiologiji tip 45 | 1 | Transradijalni uvodnik -od 4-7F, dužina 7 cm do 10 cm, kompatabilan sa žicom 0,018" i hidrofilni uvodnik sa M omotačem, 5 i 6 F dužine 10,16 i 25cm, kompatabilan sa žicom 0,021",od ETFE, sa cross cut silikonskom valvulom, 3-way-stop-cock sistemom, snap-on dilatatorom od polipropilena, metalnom vodič žicom od 45 cm i 80cm i metalnom punkcionom iglom 20 i 21G | RSM008849 | Kom | 2000 | Medica Linea Pharm d.o.o | 11-13/25 | 28.01.2026
Materijal za interventnu neuroradiologiju | 404-1-110/24-119 | 45 | Sanitetski potrošni materijal za procedure u neuroradiologiji tip 45 | 1 | Transradijalni uvodnik -od 4-7F, dužina 7 cm do 10 cm, kompatabilan sa žicom 0,018" i hidrofilni uvodnik sa M omotačem, 5 i 6 F dužine 10,16 i 25cm, kompatabilan sa žicom 0,021",od ETFE, sa cross cut silikonskom valvulom, 3-way-stop-cock sistemom, snap-on dilatatorom od polipropilena, metalnom vodič žicom od 45 cm i 80cm i metalnom punkcionom iglom 20 i 21G | RSM008850 | Kom | 2000 | Medica Linea Pharm d.o.o | 11-13/25 | 28.01.2026
Materijal za interventnu neuroradiologiju | 404-1-110/24-119 | 45 | Sanitetski potrošni materijal za procedure u neuroradiologiji tip 45 | 1 | Transradijalni uvodnik -od 4-7F, dužina 7 cm do 10 cm, kompatabilan sa žicom 0,018" i hidrofilni uvodnik sa M omotačem, 5 i 6 F dužine 10,16 i 25cm, kompatabilan sa žicom 0,021",od ETFE, sa cross cut silikonskom valvulom, 3-way-stop-cock sistemom, snap-on dilatatorom od polipropilena, metalnom vodič žicom od 45 cm i 80cm i metalnom punkcionom iglom 20 i 21G | RSM008851 | Kom | 2000 | Medica Linea Pharm d.o.o | 11-13/25 | 28.01.2026
Materijal za interventnu neuroradiologiju | 404-1-110/24-119 | 45 | Sanitetski potrošni materijal za procedure u neuroradiologiji tip 45 | 2 | Transradijalni uvodnik sa M omotačem, dužine 10 i 16cm, 5,6 i 7F, sa ultra tankim zidom, koji omogućava smanjenje spoljašnjeg dijametra uvodnika za 1F, i time dozvoljavapovećanje unutrašnjeg lumena uvodnika i upotrebu materijala koji je za 1Fr veći u odnosu na spoljašnji dijametar. Set može biti sa metalnom iglom ili plastičnom kanilom. | RSM008852 | Kom | 3600 | Medica Linea Pharm d.o.o | 11-13/25 | 28.01.2026
Materijal za interventnu neuroradiologiju | 404-1-110/24-119 | 45 | Sanitetski potrošni materijal za procedure u neuroradiologiji tip 45 | 2 | Transradijalni uvodnik sa M omotačem, dužine 10 i 16cm, 5,6 i 7F, sa ultra tankim zidom, koji omogućava smanjenje spoljašnjeg dijametra uvodnika za 1F, i time dozvoljavapovećanje unutrašnjeg lumena uvodnika i upotrebu materijala koji je za 1Fr veći u odnosu na spoljašnji dijametar. Set može biti sa metalnom iglom ili plastičnom kanilom. | RSM008853 | Kom | 3600 | Medica Linea Pharm d.o.o | 11-13/25 | 28.01.2026
Materijal za interventnu neuroradiologiju | 404-1-110/24-119 | 45 | Sanitetski potrošni materijal za procedure u neuroradiologiji tip 45 | 2 | Transradijalni uvodnik sa M omotačem, dužine 10 i 16cm, 5,6 i 7F, sa ultra tankim zidom, koji omogućava smanjenje spoljašnjeg dijametra uvodnika za 1F, i time dozvoljavapovećanje unutrašnjeg lumena uvodnika i upotrebu materijala koji je za 1Fr veći u odnosu na spoljašnji dijametar. Set može biti sa metalnom iglom ili plastičnom kanilom. | RSM008854 | Kom | 3600 | Medica Linea Pharm d.o.o | 11-13/25 | 28.01.2026
Materijal za interventnu neuroradiologiju | 404-1-110/24-119 | 45 | Sanitetski potrošni materijal za procedure u neuroradiologiji tip 45 | 2 | Transradijalni uvodnik sa M omotačem, dužine 10 i 16cm, 5,6 i 7F, sa ultra tankim zidom, koji omogućava smanjenje spoljašnjeg dijametra uvodnika za 1F, i time dozvoljavapovećanje unutrašnjeg lumena uvodnika i upotrebu materijala koji je za 1Fr veći u odnosu na spoljašnji dijametar. Set može biti sa metalnom iglom ili plastičnom kanilom. | RSM008855 | Kom | 3600 | Medica Linea Pharm d.o.o | 11-13/25 | 28.01.2026
Materijal za interventnu neuroradiologiju | 404-1-110/24-119 | 45 | Sanitetski potrošni materijal za procedure u neuroradiologiji tip 45 | 2 | Transradijalni uvodnik sa M omotačem, dužine 10 i 16cm, 5,6 i 7F, sa ultra tankim zidom, koji omogućava smanjenje spoljašnjeg dijametra uvodnika za 1F, i time dozvoljavapovećanje unutrašnjeg lumena uvodnika i upotrebu materijala koji je za 1Fr veći u odnosu na spoljašnji dijametar. Set može biti sa metalnom iglom ili plastičnom kanilom. | RSM008856 | Kom | 3600 | Medica Linea Pharm d.o.o | 11-13/25 | 28.01.2026
Materijal za interventnu neuroradiologiju | 404-1-110/24-119 | 45 | Sanitetski potrošni materijal za procedure u neuroradiologiji tip 45 | 2 | Transradijalni uvodnik sa M omotačem, dužine 10 i 16cm, 5,6 i 7F, sa ultra tankim zidom, koji omogućava smanjenje spoljašnjeg dijametra uvodnika za 1F, i time dozvoljavapovećanje unutrašnjeg lumena uvodnika i upotrebu materijala koji je za 1Fr veći u odnosu na spoljašnji dijametar. Set može biti sa metalnom iglom ili plastičnom kanilom. | RSM008857 | Kom | 3600 | Medica Linea Pharm d.o.o | 11-13/25 | 28.01.2026
Materijal za interventnu neuroradiologiju | 404-1-110/24-119 | 45 | Sanitetski potrošni materijal za procedure u neuroradiologiji tip 45 | 2 | Transradijalni uvodnik sa M omotačem, dužine 10 i 16cm, 5,6 i 7F, sa ultra tankim zidom, koji omogućava smanjenje spoljašnjeg dijametra uvodnika za 1F, i time dozvoljavapovećanje unutrašnjeg lumena uvodnika i upotrebu materijala koji je za 1Fr veći u odnosu na spoljašnji dijametar. Set može biti sa metalnom iglom ili plastičnom kanilom. | RSM008858 | Kom | 3600 | Medica Linea Pharm d.o.o | 11-13/25 | 28.01.2026
Materijal za interventnu neuroradiologiju | 404-1-110/24-119 | 45 | Sanitetski potrošni materijal za procedure u neuroradiologiji tip 45 | 2 | Transradijalni uvodnik sa M omotačem, dužine 10 i 16cm, 5,6 i 7F, sa ultra tankim zidom, koji omogućava smanjenje spoljašnjeg dijametra uvodnika za 1F, i time dozvoljavapovećanje unutrašnjeg lumena uvodnika i upotrebu materijala koji je za 1Fr veći u odnosu na spoljašnji dijametar. Set može biti sa metalnom iglom ili plastičnom kanilom. | RSM008859 | Kom | 3600 | Medica Linea Pharm d.o.o | 11-13/25 | 28.01.2026
Materijal za interventnu neuroradiologiju | 404-1-110/24-119 | 45 | Sanitetski potrošni materijal za procedure u neuroradiologiji tip 45 | 2 | Transradijalni uvodnik sa M omotačem, dužine 10 i 16cm, 5,6 i 7F, sa ultra tankim zidom, koji omogućava smanjenje spoljašnjeg dijametra uvodnika za 1F, i time dozvoljavapovećanje unutrašnjeg lumena uvodnika i upotrebu materijala koji je za 1Fr veći u odnosu na spoljašnji dijametar. Set može biti sa metalnom iglom ili plastičnom kanilom. | RSM008860 | Kom | 3600 | Medica Linea Pharm d.o.o | 11-13/25 | 28.01.2026
Materijal za interventnu neuroradiologiju | 404-1-110/24-119 | 45 | Sanitetski potrošni materijal za procedure u neuroradiologiji tip 45 | 2 | Transradijalni uvodnik sa M omotačem, dužine 10 i 16cm, 5,6 i 7F, sa ultra tankim zidom, koji omogućava smanjenje spoljašnjeg dijametra uvodnika za 1F, i time dozvoljavapovećanje unutrašnjeg lumena uvodnika i upotrebu materijala koji je za 1Fr veći u odnosu na spoljašnji dijametar. Set može biti sa metalnom iglom ili plastičnom kanilom. | RSM008861 | Kom | 3600 | Medica Linea Pharm d.o.o | 11-13/25 | 28.01.2026
Materijal za interventnu neuroradiologiju | 404-1-110/24-119 | 45 | Sanitetski potrošni materijal za procedure u neuroradiologiji tip 45 | 2 | Transradijalni uvodnik sa M omotačem, dužine 10 i 16cm, 5,6 i 7F, sa ultra tankim zidom, koji omogućava smanjenje spoljašnjeg dijametra uvodnika za 1F, i time dozvoljavapovećanje unutrašnjeg lumena uvodnika i upotrebu materijala koji je za 1Fr veći u odnosu na spoljašnji dijametar. Set može biti sa metalnom iglom ili plastičnom kanilom. | RSM008862 | Kom | 3600 | Medica Linea Pharm d.o.o | 11-13/25 | 28.01.2026
Materijal za interventnu neuroradiologiju | 404-1-110/24-119 | 45 | Sanitetski potrošni materijal za procedure u neuroradiologiji tip 45 | 2 | Transradijalni uvodnik sa M omotačem, dužine 10 i 16cm, 5,6 i 7F, sa ultra tankim zidom, koji omogućava smanjenje spoljašnjeg dijametra uvodnika za 1F, i time dozvoljavapovećanje unutrašnjeg lumena uvodnika i upotrebu materijala koji je za 1Fr veći u odnosu na spoljašnji dijametar. Set može biti sa metalnom iglom ili plastičnom kanilom. | RSM008863 | Kom | 3600 | Medica Linea Pharm d.o.o | 11-13/25 | 28.01.2026
Materijal za interventnu neuroradiologiju | 404-1-110/24-119 | 45 | Sanitetski potrošni materijal za procedure u neuroradiologiji tip 45 | 2 | Transradijalni uvodnik sa M omotačem, dužine 10 i 16cm, 5,6 i 7F, sa ultra tankim zidom, koji omogućava smanjenje spoljašnjeg dijametra uvodnika za 1F, i time dozvoljavapovećanje unutrašnjeg lumena uvodnika i upotrebu materijala koji je za 1Fr veći u odnosu na spoljašnji dijametar. Set može biti sa metalnom iglom ili plastičnom kanilom. | RSM008864 | Kom | 3600 | Medica Linea Pharm d.o.o | 11-13/25 | 28.01.2026
Materijal za interventnu neuroradiologiju | 404-1-110/24-119 | 45 | Sanitetski potrošni materijal za procedure u neuroradiologiji tip 45 | 2 | Transradijalni uvodnik sa M omotačem, dužine 10 i 16cm, 5,6 i 7F, sa ultra tankim zidom, koji omogućava smanjenje spoljašnjeg dijametra uvodnika za 1F, i time dozvoljavapovećanje unutrašnjeg lumena uvodnika i upotrebu materijala koji je za 1Fr veći u odnosu na spoljašnji dijametar. Set može biti sa metalnom iglom ili plastičnom kanilom. | RSM008865 | Kom | 3600 | Medica Linea Pharm d.o.o | 11-13/25 | 28.01.2026
Materijal za interventnu neuroradiologiju | 404-1-110/24-119 | 45 | Sanitetski potrošni materijal za procedure u neuroradiologiji tip 45 | 2 | Transradijalni uvodnik sa M omotačem, dužine 10 i 16cm, 5,6 i 7F, sa ultra tankim zidom, koji omogućava smanjenje spoljašnjeg dijametra uvodnika za 1F, i time dozvoljavapovećanje unutrašnjeg lumena uvodnika i upotrebu materijala koji je za 1Fr veći u odnosu na spoljašnji dijametar. Set može biti sa metalnom iglom ili plastičnom kanilom. | RSM008866 | Kom | 3600 | Medica Linea Pharm d.o.o | 11-13/25 | 28.01.2026
Materijal za interventnu neuroradiologiju | 404-1-110/24-119 | 45 | Sanitetski potrošni materijal za procedure u neuroradiologiji tip 45 | 2 | Transradijalni uvodnik sa M omotačem, dužine 10 i 16cm, 5,6 i 7F, sa ultra tankim zidom, koji omogućava smanjenje spoljašnjeg dijametra uvodnika za 1F, i time dozvoljavapovećanje unutrašnjeg lumena uvodnika i upotrebu materijala koji je za 1Fr veći u odnosu na spoljašnji dijametar. Set može biti sa metalnom iglom ili plastičnom kanilom. | RSM008867 | Kom | 3600 | Medica Linea Pharm d.o.o | 11-13/25 | 28.01.2026
Materijal za interventnu neuroradiologiju | 404-1-110/24-119 | 45 | Sanitetski potrošni materijal za procedure u neuroradiologiji tip 45 | 2 | Transradijalni uvodnik sa M omotačem, dužine 10 i 16cm, 5,6 i 7F, sa ultra tankim zidom, koji omogućava smanjenje spoljašnjeg dijametra uvodnika za 1F, i time dozvoljavapovećanje unutrašnjeg lumena uvodnika i upotrebu materijala koji je za 1Fr veći u odnosu na spoljašnji dijametar. Set može biti sa metalnom iglom ili plastičnom kanilom. | RSM008868 | Kom | 3600 | Medica Linea Pharm d.o.o | 11-13/25 | 28.01.2026
Materijal za interventnu neuroradiologiju | 404-1-110/24-119 | 45 | Sanitetski potrošni materijal za procedure u neuroradiologiji tip 45 | 2 | Transradijalni uvodnik sa M omotačem, dužine 10 i 16cm, 5,6 i 7F, sa ultra tankim zidom, koji omogućava smanjenje spoljašnjeg dijametra uvodnika za 1F, i time dozvoljavapovećanje unutrašnjeg lumena uvodnika i upotrebu materijala koji je za 1Fr veći u odnosu na spoljašnji dijametar. Set može biti sa metalnom iglom ili plastičnom kanilom. | RSM008869 | Kom | 3600 | Medica Linea Pharm d.o.o | 11-13/25 | 28.01.2026
Materijal za interventnu neuroradiologiju | 404-1-110/24-119 | 45 | Sanitetski potrošni materijal za procedure u neuroradiologiji tip 45 | 2 | Transradijalni uvodnik sa M omotačem, dužine 10 i 16cm, 5,6 i 7F, sa ultra tankim zidom, koji omogućava smanjenje spoljašnjeg dijametra uvodnika za 1F, i time dozvoljavapovećanje unutrašnjeg lumena uvodnika i upotrebu materijala koji je za 1Fr veći u odnosu na spoljašnji dijametar. Set može biti sa metalnom iglom ili plastičnom kanilom. | RSM008870 | Kom | 3600 | Medica Linea Pharm d.o.o | 11-13/25 | 28.01.2026
Materijal za interventnu neuroradiologiju | 404-1-110/24-119 | 45 | Sanitetski potrošni materijal za procedure u neuroradiologiji tip 45 | 2 | Transradijalni uvodnik sa M omotačem, dužine 10 i 16cm, 5,6 i 7F, sa ultra tankim zidom, koji omogućava smanjenje spoljašnjeg dijametra uvodnika za 1F, i time dozvoljavapovećanje unutrašnjeg lumena uvodnika i upotrebu materijala koji je za 1Fr veći u odnosu na spoljašnji dijametar. Set može biti sa metalnom iglom ili plastičnom kanilom. | RSM008871 | Kom | 3600 | Medica Linea Pharm d.o.o | 11-13/25 | 28.01.2026
Materijal za interventnu neuroradiologiju | 404-1-110/24-119 | 45 | Sanitetski potrošni materijal za procedure u neuroradiologiji tip 45 | 2 | Transradijalni uvodnik sa M omotačem, dužine 10 i 16cm, 5,6 i 7F, sa ultra tankim zidom, koji omogućava smanjenje spoljašnjeg dijametra uvodnika za 1F, i time dozvoljavapovećanje unutrašnjeg lumena uvodnika i upotrebu materijala koji je za 1Fr veći u odnosu na spoljašnji dijametar. Set može biti sa metalnom iglom ili plastičnom kanilom. | RSM008872 | Kom | 3600 | Medica Linea Pharm d.o.o | 11-13/25 | 28.01.2026
Materijal za interventnu neuroradiologiju | 404-1-110/24-119 | 45 | Sanitetski potrošni materijal za procedure u neuroradiologiji tip 45 | 2 | Transradijalni uvodnik sa M omotačem, dužine 10 i 16cm, 5,6 i 7F, sa ultra tankim zidom, koji omogućava smanjenje spoljašnjeg dijametra uvodnika za 1F, i time dozvoljavapovećanje unutrašnjeg lumena uvodnika i upotrebu materijala koji je za 1Fr veći u odnosu na spoljašnji dijametar. Set može biti sa metalnom iglom ili plastičnom kanilom. | RSM008873 | Kom | 3600 | Medica Linea Pharm d.o.o | 11-13/25 | 28.01.2026
Materijal za interventnu neuroradiologiju | 404-1-110/24-119 | 45 | Sanitetski potrošni materijal za procedure u neuroradiologiji tip 45 | 2 | Transradijalni uvodnik sa M omotačem, dužine 10 i 16cm, 5,6 i 7F, sa ultra tankim zidom, koji omogućava smanjenje spoljašnjeg dijametra uvodnika za 1F, i time dozvoljavapovećanje unutrašnjeg lumena uvodnika i upotrebu materijala koji je za 1Fr veći u odnosu na spoljašnji dijametar. Set može biti sa metalnom iglom ili plastičnom kanilom. | RSM008874 | Kom | 3600 | Medica Linea Pharm d.o.o | 11-13/25 | 28.01.2026
Materijal za interventnu neuroradiologiju | 404-1-110/24-119 | 45 | Sanitetski potrošni materijal za procedure u neuroradiologiji tip 45 | 2 | Transradijalni uvodnik sa M omotačem, dužine 10 i 16cm, 5,6 i 7F, sa ultra tankim zidom, koji omogućava smanjenje spoljašnjeg dijametra uvodnika za 1F, i time dozvoljavapovećanje unutrašnjeg lumena uvodnika i upotrebu materijala koji je za 1Fr veći u odnosu na spoljašnji dijametar. Set može biti sa metalnom iglom ili plastičnom kanilom. | RSM008875 | Kom | 3600 | Medica Linea Pharm d.o.o | 11-13/25 | 28.01.2026
Materijal za interventnu neuroradiologiju | 404-1-110/24-119 | 45 | Sanitetski potrošni materijal za procedure u neuroradiologiji tip 45 | 2 | Transradijalni uvodnik sa M omotačem, dužine 10 i 16cm, 5,6 i 7F, sa ultra tankim zidom, koji omogućava smanjenje spoljašnjeg dijametra uvodnika za 1F, i time dozvoljavapovećanje unutrašnjeg lumena uvodnika i upotrebu materijala koji je za 1Fr veći u odnosu na spoljašnji dijametar. Set može biti sa metalnom iglom ili plastičnom kanilom. | RSM008876 | Kom | 3600 | Medica Linea Pharm d.o.o | 11-13/25 | 28.01.2026
Materijal za interventnu neuroradiologiju | 404-1-110/24-119 | 45 | Sanitetski potrošni materijal za procedure u neuroradiologiji tip 45 | 2 | Transradijalni uvodnik sa M omotačem, dužine 10 i 16cm, 5,6 i 7F, sa ultra tankim zidom, koji omogućava smanjenje spoljašnjeg dijametra uvodnika za 1F, i time dozvoljavapovećanje unutrašnjeg lumena uvodnika i upotrebu materijala koji je za 1Fr veći u odnosu na spoljašnji dijametar. Set može biti sa metalnom iglom ili plastičnom kanilom. | RSM008877 | Kom | 3600 | Medica Linea Pharm d.o.o | 11-13/25 | 28.01.2026
Materijal za interventnu neuroradiologiju | 404-1-110/24-119 | 45 | Sanitetski potrošni materijal za procedure u neuroradiologiji tip 45 | 2 | Transradijalni uvodnik sa M omotačem, dužine 10 i 16cm, 5,6 i 7F, sa ultra tankim zidom, koji omogućava smanjenje spoljašnjeg dijametra uvodnika za 1F, i time dozvoljavapovećanje unutrašnjeg lumena uvodnika i upotrebu materijala koji je za 1Fr veći u odnosu na spoljašnji dijametar. Set može biti sa metalnom iglom ili plastičnom kanilom. | RSM008878 | Kom | 3600 | Medica Linea Pharm d.o.o | 11-13/25 | 28.01.2026
Materijal za interventnu neuroradiologiju | 404-1-110/24-119 | 45 | Sanitetski potrošni materijal za procedure u neuroradiologiji tip 45 | 2 | Transradijalni uvodnik sa M omotačem, dužine 10 i 16cm, 5,6 i 7F, sa ultra tankim zidom, koji omogućava smanjenje spoljašnjeg dijametra uvodnika za 1F, i time dozvoljavapovećanje unutrašnjeg lumena uvodnika i upotrebu materijala koji je za 1Fr veći u odnosu na spoljašnji dijametar. Set može biti sa metalnom iglom ili plastičnom kanilom. | RSM008879 | Kom | 3600 | Medica Linea Pharm d.o.o | 11-13/25 | 28.01.2026
Materijal za interventnu neuroradiologiju | 404-1-110/24-119 | 45 | Sanitetski potrošni materijal za procedure u neuroradiologiji tip 45 | 2 | Transradijalni uvodnik sa M omotačem, dužine 10 i 16cm, 5,6 i 7F, sa ultra tankim zidom, koji omogućava smanjenje spoljašnjeg dijametra uvodnika za 1F, i time dozvoljavapovećanje unutrašnjeg lumena uvodnika i upotrebu materijala koji je za 1Fr veći u odnosu na spoljašnji dijametar. Set može biti sa metalnom iglom ili plastičnom kanilom. | RSM008880 | Kom | 3600 | Medica Linea Pharm d.o.o | 11-13/25 | 28.01.2026
Materijal za interventnu neuroradiologiju | 404-1-110/24-119 | 45 | Sanitetski potrošni materijal za procedure u neuroradiologiji tip 45 | 2 | Transradijalni uvodnik sa M omotačem, dužine 10 i 16cm, 5,6 i 7F, sa ultra tankim zidom, koji omogućava smanjenje spoljašnjeg dijametra uvodnika za 1F, i time dozvoljavapovećanje unutrašnjeg lumena uvodnika i upotrebu materijala koji je za 1Fr veći u odnosu na spoljašnji dijametar. Set može biti sa metalnom iglom ili plastičnom kanilom. | RSM008881 | Kom | 3600 | Medica Linea Pharm d.o.o | 11-13/25 | 28.01.2026
Materijal za interventnu neuroradiologiju | 404-1-110/24-119 | 45 | Sanitetski potrošni materijal za procedure u neuroradiologiji tip 45 | 2 | Transradijalni uvodnik sa M omotačem, dužine 10 i 16cm, 5,6 i 7F, sa ultra tankim zidom, koji omogućava smanjenje spoljašnjeg dijametra uvodnika za 1F, i time dozvoljavapovećanje unutrašnjeg lumena uvodnika i upotrebu materijala koji je za 1Fr veći u odnosu na spoljašnji dijametar. Set može biti sa metalnom iglom ili plastičnom kanilom. | RSM008882 | Kom | 3600 | Medica Linea Pharm d.o.o | 11-13/25 | 28.01.2026
Materijal za interventnu neuroradiologiju | 404-1-110/24-119 | 45 | Sanitetski potrošni materijal za procedure u neuroradiologiji tip 45 | 2 | Transradijalni uvodnik sa M omotačem, dužine 10 i 16cm, 5,6 i 7F, sa ultra tankim zidom, koji omogućava smanjenje spoljašnjeg dijametra uvodnika za 1F, i time dozvoljavapovećanje unutrašnjeg lumena uvodnika i upotrebu materijala koji je za 1Fr veći u odnosu na spoljašnji dijametar. Set može biti sa metalnom iglom ili plastičnom kanilom. | RSM008883 | Kom | 3600 | Medica Linea Pharm d.o.o | 11-13/25 | 28.01.2026
Materijal za interventnu neuroradiologiju | 404-1-110/24-119 | 45 | Sanitetski potrošni materijal za procedure u neuroradiologiji tip 45 | 2 | Transradijalni uvodnik sa M omotačem, dužine 10 i 16cm, 5,6 i 7F, sa ultra tankim zidom, koji omogućava smanjenje spoljašnjeg dijametra uvodnika za 1F, i time dozvoljavapovećanje unutrašnjeg lumena uvodnika i upotrebu materijala koji je za 1Fr veći u odnosu na spoljašnji dijametar. Set može biti sa metalnom iglom ili plastičnom kanilom. | RSM008884 | Kom | 3600 | Medica Linea Pharm d.o.o | 11-13/25 | 28.01.2026
Materijal za interventnu neuroradiologiju | 404-1-110/24-119 | 45 | Sanitetski potrošni materijal za procedure u neuroradiologiji tip 45 | 2 | Transradijalni uvodnik sa M omotačem, dužine 10 i 16cm, 5,6 i 7F, sa ultra tankim zidom, koji omogućava smanjenje spoljašnjeg dijametra uvodnika za 1F, i time dozvoljavapovećanje unutrašnjeg lumena uvodnika i upotrebu materijala koji je za 1Fr veći u odnosu na spoljašnji dijametar. Set može biti sa metalnom iglom ili plastičnom kanilom. | RSM008885 | Kom | 3600 | Medica Linea Pharm d.o.o | 11-13/25 | 28.01.2026
Materijal za interventnu neuroradiologiju | 404-1-110/24-119 | 45 | Sanitetski potrošni materijal za procedure u neuroradiologiji tip 45 | 2 | Transradijalni uvodnik sa M omotačem, dužine 10 i 16cm, 5,6 i 7F, sa ultra tankim zidom, koji omogućava smanjenje spoljašnjeg dijametra uvodnika za 1F, i time dozvoljavapovećanje unutrašnjeg lumena uvodnika i upotrebu materijala koji je za 1Fr veći u odnosu na spoljašnji dijametar. Set može biti sa metalnom iglom ili plastičnom kanilom. | RSM008886 | Kom | 3600 | Medica Linea Pharm d.o.o | 11-13/25 | 28.01.2026
Materijal za interventnu neuroradiologiju | 404-1-110/24-119 | 45 | Sanitetski potrošni materijal za procedure u neuroradiologiji tip 45 | 2 | Transradijalni uvodnik sa M omotačem, dužine 10 i 16cm, 5,6 i 7F, sa ultra tankim zidom, koji omogućava smanjenje spoljašnjeg dijametra uvodnika za 1F, i time dozvoljavapovećanje unutrašnjeg lumena uvodnika i upotrebu materijala koji je za 1Fr veći u odnosu na spoljašnji dijametar. Set može biti sa metalnom iglom ili plastičnom kanilom. | RSM008887 | Kom | 3600 | Medica Linea Pharm d.o.o | 11-13/25 | 28.01.2026
Materijal za interventnu neuroradiologiju | 404-1-110/24-119 | 45 | Sanitetski potrošni materijal za procedure u neuroradiologiji tip 45 | 2 | Transradijalni uvodnik sa M omotačem, dužine 10 i 16cm, 5,6 i 7F, sa ultra tankim zidom, koji omogućava smanjenje spoljašnjeg dijametra uvodnika za 1F, i time dozvoljavapovećanje unutrašnjeg lumena uvodnika i upotrebu materijala koji je za 1Fr veći u odnosu na spoljašnji dijametar. Set može biti sa metalnom iglom ili plastičnom kanilom. | RSM008888 | Kom | 3600 | Medica Linea Pharm d.o.o | 11-13/25 | 28.01.2026
Materijal za interventnu neuroradiologiju | 404-1-110/24-119 | 45 | Sanitetski potrošni materijal za procedure u neuroradiologiji tip 45 | 2 | Transradijalni uvodnik sa M omotačem, dužine 10 i 16cm, 5,6 i 7F, sa ultra tankim zidom, koji omogućava smanjenje spoljašnjeg dijametra uvodnika za 1F, i time dozvoljavapovećanje unutrašnjeg lumena uvodnika i upotrebu materijala koji je za 1Fr veći u odnosu na spoljašnji dijametar. Set može biti sa metalnom iglom ili plastičnom kanilom. | RSM008889 | Kom | 3600 | Medica Linea Pharm d.o.o | 11-13/25 | 28.01.2026
Materijal za interventnu neuroradiologiju | 404-1-110/24-119 | 45 | Sanitetski potrošni materijal za procedure u neuroradiologiji tip 45 | 2 | Transradijalni uvodnik sa M omotačem, dužine 10 i 16cm, 5,6 i 7F, sa ultra tankim zidom, koji omogućava smanjenje spoljašnjeg dijametra uvodnika za 1F, i time dozvoljavapovećanje unutrašnjeg lumena uvodnika i upotrebu materijala koji je za 1Fr veći u odnosu na spoljašnji dijametar. Set može biti sa metalnom iglom ili plastičnom kanilom. | RSM008890 | Kom | 3600 | Medica Linea Pharm d.o.o | 11-13/25 | 28.01.2026
Materijal za interventnu neuroradiologiju | 404-1-110/24-119 | 45 | Sanitetski potrošni materijal za procedure u neuroradiologiji tip 45 | 2 | Transradijalni uvodnik sa M omotačem, dužine 10 i 16cm, 5,6 i 7F, sa ultra tankim zidom, koji omogućava smanjenje spoljašnjeg dijametra uvodnika za 1F, i time dozvoljavapovećanje unutrašnjeg lumena uvodnika i upotrebu materijala koji je za 1Fr veći u odnosu na spoljašnji dijametar. Set može biti sa metalnom iglom ili plastičnom kanilom. | RSM008891 | Kom | 3600 | Medica Linea Pharm d.o.o | 11-13/25 | 28.01.2026
Materijal za interventnu neuroradiologiju | 404-1-110/24-119 | 45 | Sanitetski potrošni materijal za procedure u neuroradiologiji tip 45 | 2 | Transradijalni uvodnik sa M omotačem, dužine 10 i 16cm, 5,6 i 7F, sa ultra tankim zidom, koji omogućava smanjenje spoljašnjeg dijametra uvodnika za 1F, i time dozvoljavapovećanje unutrašnjeg lumena uvodnika i upotrebu materijala koji je za 1Fr veći u odnosu na spoljašnji dijametar. Set može biti sa metalnom iglom ili plastičnom kanilom. | RSM008892 | Kom | 3600 | Medica Linea Pharm d.o.o | 11-13/25 | 28.01.2026
Materijal za interventnu neuroradiologiju | 404-1-110/24-119 | 45 | Sanitetski potrošni materijal za procedure u neuroradiologiji tip 45 | 2 | Transradijalni uvodnik sa M omotačem, dužine 10 i 16cm, 5,6 i 7F, sa ultra tankim zidom, koji omogućava smanjenje spoljašnjeg dijametra uvodnika za 1F, i time dozvoljavapovećanje unutrašnjeg lumena uvodnika i upotrebu materijala koji je za 1Fr veći u odnosu na spoljašnji dijametar. Set može biti sa metalnom iglom ili plastičnom kanilom. | RSM008893 | Kom | 3600 | Medica Linea Pharm d.o.o | 11-13/25 | 28.01.2026
Materijal za interventnu neuroradiologiju | 404-1-110/24-119 | 45 | Sanitetski potrošni materijal za procedure u neuroradiologiji tip 45 | 2 | Transradijalni uvodnik sa M omotačem, dužine 10 i 16cm, 5,6 i 7F, sa ultra tankim zidom, koji omogućava smanjenje spoljašnjeg dijametra uvodnika za 1F, i time dozvoljavapovećanje unutrašnjeg lumena uvodnika i upotrebu materijala koji je za 1Fr veći u odnosu na spoljašnji dijametar. Set može biti sa metalnom iglom ili plastičnom kanilom. | RSM008894 | Kom | 3600 | Medica Linea Pharm d.o.o | 11-13/25 | 28.01.2026
Materijal za interventnu neuroradiologiju | 404-1-110/24-119 | 45 | Sanitetski potrošni materijal za procedure u neuroradiologiji tip 45 | 3 | Špric i poveska za pneumatsku hemostazu sa čičkom na radijalnoj arteriji sa dva jastučića na naduvavanje uz pomoću špica : naduvavanje vazduhom balona na povesci, mogućnost postepenog popuštanja pristiska | RSM008895 | Kom | 1400 | Medica Linea Pharm d.o.o | 11-13/25 | 28.01.2026
Materijal za interventnu neuroradiologiju | 404-1-110/24-119 | 45 | Sanitetski potrošni materijal za procedure u neuroradiologiji tip 45 | 3 | Špric i poveska za pneumatsku hemostazu sa čičkom na radijalnoj arteriji sa dva jastučića na naduvavanje uz pomoću špica : naduvavanje vazduhom balona na povesci, mogućnost postepenog popuštanja pristiska | RSM008896 | Kom | 1400 | Medica Linea Pharm d.o.o | 11-13/25 | 28.01.2026
Materijal za interventnu neuroradiologiju | 404-1-110/24-119 | 46 | Sanitetski potrošni materijal za procedure u neuroradiologiji tip 46 | 1 | Adapter sa hemostatskom valvulom sa tubingom od 15cm sa trokrakom slavinom visokog pritiska u setu sa zatvaračem valvule. | RSM008245 | Kom | 3650 | Aptus d.o.o | 11-3/25 | 28.01.2026
Materijal za interventnu neuroradiologiju | 404-1-110/24-119 | 47 | Sanitetski potrošni materijal za procedure u neuroradiologiji tip 47 | 1 | Automatske hemostatske Y valvule visokog pritiska 1020 psa za neuroradiološke intervencije sa integrisanom linijom, sa konstrukcijom valvule "dual-valve" za lako rukovanje jednom rukom i sa push-pull hemostatskom valvulom. | RSM008246 | Kom | 4500 | Aptus d.o.o | 11-3/25 | 28.01.2026
Materijal za interventnu neuroradiologiju | 404-1-110/24-119 | 48 | Sanitetski potrošni materijal za procedure u neuroradiologiji tip 48 | 1 | Kesa za infuziju pod pritiskom, sa valvulom na skali za dvostruku kontrolu pritiska bez manometra, u bojama (bela<250mmHg, zelena 250-300mmHg i crvena >300mmHg), mililitraže 500ml | RSM008247 | Kom | 3500 | Aptus d.o.o | 11-3/25 | 28.01.2026
Materijal za interventnu neuroradiologiju | 404-1-110/24-119 | 49 | Automatske hemostatske Y valvule visokog pritiska1020 psa za neuroradiološke intervencije sa integrisanom linijom. | 1 |  | RSM009105 | Kom | 679 | Biostent d.o.o | 11-10/25 | 28.01.2026
Materijal za interventnu neuroradiologiju | 404-1-110/24-119 | 50 | Sanitetski potrošni materijal za procedure u neuroradiologiji tip 50 | 1 | Uvodnik za kateter, od ETFE materijala, sa dilatatorom od 4 do 11 F, dužine 10 cm sa iglom ili IV kanilom 18G i vodič sajlom do 50cm, kompatabilne sa žicom 0.025'',0.035'' i 0.038''. Dimenzije po zahtevu naručioca. | RSM008907 | Kom | 1900 | Medica Linea Pharm d.o.o | 11-13/25 | 28.01.2026
Materijal za interventnu neuroradiologiju | 404-1-110/24-119 | 50 | Sanitetski potrošni materijal za procedure u neuroradiologiji tip 50 | 1 | Uvodnik za kateter, od ETFE materijala, sa dilatatorom od 4 do 11 F, dužine 10 cm sa iglom ili IV kanilom 18G i vodič sajlom do 50cm, kompatabilne sa žicom 0.025'',0.035'' i 0.038''. Dimenzije po zahtevu naručioca. | RSM008908 | Kom | 1900 | Medica Linea Pharm d.o.o | 11-13/25 | 28.01.2026
Materijal za interventnu neuroradiologiju | 404-1-110/24-119 | 50 | Sanitetski potrošni materijal za procedure u neuroradiologiji tip 50 | 1 | Uvodnik za kateter, od ETFE materijala, sa dilatatorom od 4 do 11 F, dužine 10 cm sa iglom ili IV kanilom 18G i vodič sajlom do 50cm, kompatabilne sa žicom 0.025'',0.035'' i 0.038''. Dimenzije po zahtevu naručioca. | RSM008909 | Kom | 1900 | Medica Linea Pharm d.o.o | 11-13/25 | 28.01.2026
Materijal za interventnu neuroradiologiju | 404-1-110/24-119 | 50 | Sanitetski potrošni materijal za procedure u neuroradiologiji tip 50 | 1 | Uvodnik za kateter, od ETFE materijala, sa dilatatorom od 4 do 11 F, dužine 10 cm sa iglom ili IV kanilom 18G i vodič sajlom do 50cm, kompatabilne sa žicom 0.025'',0.035'' i 0.038''. Dimenzije po zahtevu naručioca. | RSM008910 | Kom | 1900 | Medica Linea Pharm d.o.o | 11-13/25 | 28.01.2026
Materijal za interventnu neuroradiologiju | 404-1-110/24-119 | 50 | Sanitetski potrošni materijal za procedure u neuroradiologiji tip 50 | 1 | Uvodnik za kateter, od ETFE materijala, sa dilatatorom od 4 do 11 F, dužine 10 cm sa iglom ili IV kanilom 18G i vodič sajlom do 50cm, kompatabilne sa žicom 0.025'',0.035'' i 0.038''. Dimenzije po zahtevu naručioca. | RSM008911 | Kom | 1900 | Medica Linea Pharm d.o.o | 11-13/25 | 28.01.2026
Materijal za interventnu neuroradiologiju | 404-1-110/24-119 | 50 | Sanitetski potrošni materijal za procedure u neuroradiologiji tip 50 | 1 | Uvodnik za kateter, od ETFE materijala, sa dilatatorom od 4 do 11 F, dužine 10 cm sa iglom ili IV kanilom 18G i vodič sajlom do 50cm, kompatabilne sa žicom 0.025'',0.035'' i 0.038''. Dimenzije po zahtevu naručioca. | RSM008912 | Kom | 1900 | Medica Linea Pharm d.o.o | 11-13/25 | 28.01.2026
Materijal za interventnu neuroradiologiju | 404-1-110/24-119 | 50 | Sanitetski potrošni materijal za procedure u neuroradiologiji tip 50 | 1 | Uvodnik za kateter, od ETFE materijala, sa dilatatorom od 4 do 11 F, dužine 10 cm sa iglom ili IV kanilom 18G i vodič sajlom do 50cm, kompatabilne sa žicom 0.025'',0.035'' i 0.038''. Dimenzije po zahtevu naručioca. | RSM008913 | Kom | 1900 | Medica Linea Pharm d.o.o | 11-13/25 | 28.01.2026
Materijal za interventnu neuroradiologiju | 404-1-110/24-119 | 50 | Sanitetski potrošni materijal za procedure u neuroradiologiji tip 50 | 1 | Uvodnik za kateter, od ETFE materijala, sa dilatatorom od 4 do 11 F, dužine 10 cm sa iglom ili IV kanilom 18G i vodič sajlom do 50cm, kompatabilne sa žicom 0.025'',0.035'' i 0.038''. Dimenzije po zahtevu naručioca. | RSM008914 | Kom | 1900 | Medica Linea Pharm d.o.o | 11-13/25 | 28.01.2026
Materijal za interventnu neuroradiologiju | 404-1-110/24-119 | 50 | Sanitetski potrošni materijal za procedure u neuroradiologiji tip 50 | 1 | Uvodnik za kateter, od ETFE materijala, sa dilatatorom od 4 do 11 F, dužine 10 cm sa iglom ili IV kanilom 18G i vodič sajlom do 50cm, kompatabilne sa žicom 0.025'',0.035'' i 0.038''. Dimenzije po zahtevu naručioca. | RSM008915 | Kom | 1900 | Medica Linea Pharm d.o.o | 11-13/25 | 28.01.2026
Materijal za interventnu neuroradiologiju | 404-1-110/24-119 | 50 | Sanitetski potrošni materijal za procedure u neuroradiologiji tip 50 | 1 | Uvodnik za kateter, od ETFE materijala, sa dilatatorom od 4 do 11 F, dužine 10 cm sa iglom ili IV kanilom 18G i vodič sajlom do 50cm, kompatabilne sa žicom 0.025'',0.035'' i 0.038''. Dimenzije po zahtevu naručioca. | RSM008916 | Kom | 1900 | Medica Linea Pharm d.o.o | 11-13/25 | 28.01.2026
Materijal za interventnu neuroradiologiju | 404-1-110/24-119 | 50 | Sanitetski potrošni materijal za procedure u neuroradiologiji tip 50 | 1 | Uvodnik za kateter, od ETFE materijala, sa dilatatorom od 4 do 11 F, dužine 10 cm sa iglom ili IV kanilom 18G i vodič sajlom do 50cm, kompatabilne sa žicom 0.025'',0.035'' i 0.038''. Dimenzije po zahtevu naručioca. | RSM008917 | Kom | 1900 | Medica Linea Pharm d.o.o | 11-13/25 | 28.01.2026
Materijal za interventnu neuroradiologiju | 404-1-110/24-119 | 50 | Sanitetski potrošni materijal za procedure u neuroradiologiji tip 50 | 1 | Uvodnik za kateter, od ETFE materijala, sa dilatatorom od 4 do 11 F, dužine 10 cm sa iglom ili IV kanilom 18G i vodič sajlom do 50cm, kompatabilne sa žicom 0.025'',0.035'' i 0.038''. Dimenzije po zahtevu naručioca. | RSM008918 | Kom | 1900 | Medica Linea Pharm d.o.o | 11-13/25 | 28.01.2026
Materijal za interventnu neuroradiologiju | 404-1-110/24-119 | 50 | Sanitetski potrošni materijal za procedure u neuroradiologiji tip 50 | 1 | Uvodnik za kateter, od ETFE materijala, sa dilatatorom od 4 do 11 F, dužine 10 cm sa iglom ili IV kanilom 18G i vodič sajlom do 50cm, kompatabilne sa žicom 0.025'',0.035'' i 0.038''. Dimenzije po zahtevu naručioca. | RSM008919 | Kom | 1900 | Medica Linea Pharm d.o.o | 11-13/25 | 28.01.2026
Materijal za interventnu neuroradiologiju | 404-1-110/24-119 | 50 | Sanitetski potrošni materijal za procedure u neuroradiologiji tip 50 | 1 | Uvodnik za kateter, od ETFE materijala, sa dilatatorom od 4 do 11 F, dužine 10 cm sa iglom ili IV kanilom 18G i vodič sajlom do 50cm, kompatabilne sa žicom 0.025'',0.035'' i 0.038''. Dimenzije po zahtevu naručioca. | RSM008920 | Kom | 1900 | Medica Linea Pharm d.o.o | 11-13/25 | 28.01.2026
Materijal za interventnu neuroradiologiju | 404-1-110/24-119 | 50 | Sanitetski potrošni materijal za procedure u neuroradiologiji tip 50 | 1 | Uvodnik za kateter, od ETFE materijala, sa dilatatorom od 4 do 11 F, dužine 10 cm sa iglom ili IV kanilom 18G i vodič sajlom do 50cm, kompatabilne sa žicom 0.025'',0.035'' i 0.038''. Dimenzije po zahtevu naručioca. | RSM008921 | Kom | 1900 | Medica Linea Pharm d.o.o | 11-13/25 | 28.01.2026
Materijal za interventnu neuroradiologiju | 404-1-110/24-119 | 50 | Sanitetski potrošni materijal za procedure u neuroradiologiji tip 50 | 1 | Uvodnik za kateter, od ETFE materijala, sa dilatatorom od 4 do 11 F, dužine 10 cm sa iglom ili IV kanilom 18G i vodič sajlom do 50cm, kompatabilne sa žicom 0.025'',0.035'' i 0.038''. Dimenzije po zahtevu naručioca. | RSM008922 | Kom | 1900 | Medica Linea Pharm d.o.o | 11-13/25 | 28.01.2026
Materijal za interventnu neuroradiologiju | 404-1-110/24-119 | 50 | Sanitetski potrošni materijal za procedure u neuroradiologiji tip 50 | 1 | Uvodnik za kateter, od ETFE materijala, sa dilatatorom od 4 do 11 F, dužine 10 cm sa iglom ili IV kanilom 18G i vodič sajlom do 50cm, kompatabilne sa žicom 0.025'',0.035'' i 0.038''. Dimenzije po zahtevu naručioca. | RSM008923 | Kom | 1900 | Medica Linea Pharm d.o.o | 11-13/25 | 28.01.2026
Materijal za interventnu neuroradiologiju | 404-1-110/24-119 | 50 | Sanitetski potrošni materijal za procedure u neuroradiologiji tip 50 | 1 | Uvodnik za kateter, od ETFE materijala, sa dilatatorom od 4 do 11 F, dužine 10 cm sa iglom ili IV kanilom 18G i vodič sajlom do 50cm, kompatabilne sa žicom 0.025'',0.035'' i 0.038''. Dimenzije po zahtevu naručioca. | RSM008924 | Kom | 1900 | Medica Linea Pharm d.o.o | 11-13/25 | 28.01.2026
Materijal za interventnu neuroradiologiju | 404-1-110/24-119 | 50 | Sanitetski potrošni materijal za procedure u neuroradiologiji tip 50 | 1 | Uvodnik za kateter, od ETFE materijala, sa dilatatorom od 4 do 11 F, dužine 10 cm sa iglom ili IV kanilom 18G i vodič sajlom do 50cm, kompatabilne sa žicom 0.025'',0.035'' i 0.038''. Dimenzije po zahtevu naručioca. | RSM008925 | Kom | 1900 | Medica Linea Pharm d.o.o | 11-13/25 | 28.01.2026
Materijal za interventnu neuroradiologiju | 404-1-110/24-119 | 50 | Sanitetski potrošni materijal za procedure u neuroradiologiji tip 50 | 1 | Uvodnik za kateter, od ETFE materijala, sa dilatatorom od 4 do 11 F, dužine 10 cm sa iglom ili IV kanilom 18G i vodič sajlom do 50cm, kompatabilne sa žicom 0.025'',0.035'' i 0.038''. Dimenzije po zahtevu naručioca. | RSM008926 | Kom | 1900 | Medica Linea Pharm d.o.o | 11-13/25 | 28.01.2026
Materijal za interventnu neuroradiologiju | 404-1-110/24-119 | 50 | Sanitetski potrošni materijal za procedure u neuroradiologiji tip 50 | 1 | Uvodnik za kateter, od ETFE materijala, sa dilatatorom od 4 do 11 F, dužine 10 cm sa iglom ili IV kanilom 18G i vodič sajlom do 50cm, kompatabilne sa žicom 0.025'',0.035'' i 0.038''. Dimenzije po zahtevu naručioca. | RSM008927 | Kom | 1900 | Medica Linea Pharm d.o.o | 11-13/25 | 28.01.2026
Materijal za interventnu neuroradiologiju | 404-1-110/24-119 | 50 | Sanitetski potrošni materijal za procedure u neuroradiologiji tip 50 | 1 | Uvodnik za kateter, od ETFE materijala, sa dilatatorom od 4 do 11 F, dužine 10 cm sa iglom ili IV kanilom 18G i vodič sajlom do 50cm, kompatabilne sa žicom 0.025'',0.035'' i 0.038''. Dimenzije po zahtevu naručioca. | RSM008928 | Kom | 1900 | Medica Linea Pharm d.o.o | 11-13/25 | 28.01.2026
Materijal za interventnu neuroradiologiju | 404-1-110/24-119 | 50 | Sanitetski potrošni materijal za procedure u neuroradiologiji tip 50 | 1 | Uvodnik za kateter, od ETFE materijala, sa dilatatorom od 4 do 11 F, dužine 10 cm sa iglom ili IV kanilom 18G i vodič sajlom do 50cm, kompatabilne sa žicom 0.025'',0.035'' i 0.038''. Dimenzije po zahtevu naručioca. | RSM008929 | Kom | 1900 | Medica Linea Pharm d.o.o | 11-13/25 | 28.01.2026
Materijal za interventnu neuroradiologiju | 404-1-110/24-119 | 50 | Sanitetski potrošni materijal za procedure u neuroradiologiji tip 50 | 1 | Uvodnik za kateter, od ETFE materijala, sa dilatatorom od 4 do 11 F, dužine 10 cm sa iglom ili IV kanilom 18G i vodič sajlom do 50cm, kompatabilne sa žicom 0.025'',0.035'' i 0.038''. Dimenzije po zahtevu naručioca. | RSM008930 | Kom | 1900 | Medica Linea Pharm d.o.o | 11-13/25 | 28.01.2026
Materijal za interventnu neuroradiologiju | 404-1-110/24-119 | 50 | Sanitetski potrošni materijal za procedure u neuroradiologiji tip 50 | 1 | Uvodnik za kateter, od ETFE materijala, sa dilatatorom od 4 do 11 F, dužine 10 cm sa iglom ili IV kanilom 18G i vodič sajlom do 50cm, kompatabilne sa žicom 0.025'',0.035'' i 0.038''. Dimenzije po zahtevu naručioca. | RSM008931 | Kom | 1900 | Medica Linea Pharm d.o.o | 11-13/25 | 28.01.2026
Materijal za interventnu neuroradiologiju | 404-1-110/24-119 | 50 | Sanitetski potrošni materijal za procedure u neuroradiologiji tip 50 | 1 | Uvodnik za kateter, od ETFE materijala, sa dilatatorom od 4 do 11 F, dužine 10 cm sa iglom ili IV kanilom 18G i vodič sajlom do 50cm, kompatabilne sa žicom 0.025'',0.035'' i 0.038''. Dimenzije po zahtevu naručioca. | RSM008932 | Kom | 1900 | Medica Linea Pharm d.o.o | 11-13/25 | 28.01.2026
Materijal za interventnu neuroradiologiju | 404-1-110/24-119 | 50 | Sanitetski potrošni materijal za procedure u neuroradiologiji tip 50 | 1 | Uvodnik za kateter, od ETFE materijala, sa dilatatorom od 4 do 11 F, dužine 10 cm sa iglom ili IV kanilom 18G i vodič sajlom do 50cm, kompatabilne sa žicom 0.025'',0.035'' i 0.038''. Dimenzije po zahtevu naručioca. | RSM008933 | Kom | 1900 | Medica Linea Pharm d.o.o | 11-13/25 | 28.01.2026
Materijal za interventnu neuroradiologiju | 404-1-110/24-119 | 50 | Sanitetski potrošni materijal za procedure u neuroradiologiji tip 50 | 1 | Uvodnik za kateter, od ETFE materijala, sa dilatatorom od 4 do 11 F, dužine 10 cm sa iglom ili IV kanilom 18G i vodič sajlom do 50cm, kompatabilne sa žicom 0.025'',0.035'' i 0.038''. Dimenzije po zahtevu naručioca. | RSM008934 | Kom | 1900 | Medica Linea Pharm d.o.o | 11-13/25 | 28.01.2026
Materijal za interventnu neuroradiologiju | 404-1-110/24-119 | 50 | Sanitetski potrošni materijal za procedure u neuroradiologiji tip 50 | 1 | Uvodnik za kateter, od ETFE materijala, sa dilatatorom od 4 do 11 F, dužine 10 cm sa iglom ili IV kanilom 18G i vodič sajlom do 50cm, kompatabilne sa žicom 0.025'',0.035'' i 0.038''. Dimenzije po zahtevu naručioca. | RSM008935 | Kom | 1900 | Medica Linea Pharm d.o.o | 11-13/25 | 28.01.2026
Materijal za interventnu neuroradiologiju | 404-1-110/24-119 | 50 | Sanitetski potrošni materijal za procedure u neuroradiologiji tip 50 | 1 | Uvodnik za kateter, od ETFE materijala, sa dilatatorom od 4 do 11 F, dužine 10 cm sa iglom ili IV kanilom 18G i vodič sajlom do 50cm, kompatabilne sa žicom 0.025'',0.035'' i 0.038''. Dimenzije po zahtevu naručioca. | RSM008936 | Kom | 1900 | Medica Linea Pharm d.o.o | 11-13/25 | 28.01.2026
Materijal za interventnu neuroradiologiju | 404-1-110/24-119 | 50 | Sanitetski potrošni materijal za procedure u neuroradiologiji tip 50 | 1 | Uvodnik za kateter, od ETFE materijala, sa dilatatorom od 4 do 11 F, dužine 10 cm sa iglom ili IV kanilom 18G i vodič sajlom do 50cm, kompatabilne sa žicom 0.025'',0.035'' i 0.038''. Dimenzije po zahtevu naručioca. | RSM008937 | Kom | 1900 | Medica Linea Pharm d.o.o | 11-13/25 | 28.01.2026
Materijal za interventnu neuroradiologiju | 404-1-110/24-119 | 50 | Sanitetski potrošni materijal za procedure u neuroradiologiji tip 50 | 1 | Uvodnik za kateter, od ETFE materijala, sa dilatatorom od 4 do 11 F, dužine 10 cm sa iglom ili IV kanilom 18G i vodič sajlom do 50cm, kompatabilne sa žicom 0.025'',0.035'' i 0.038''. Dimenzije po zahtevu naručioca. | RSM008938 | Kom | 1900 | Medica Linea Pharm d.o.o | 11-13/25 | 28.01.2026
Materijal za interventnu neuroradiologiju | 404-1-110/24-119 | 50 | Sanitetski potrošni materijal za procedure u neuroradiologiji tip 50 | 1 | Uvodnik za kateter, od ETFE materijala, sa dilatatorom od 4 do 11 F, dužine 10 cm sa iglom ili IV kanilom 18G i vodič sajlom do 50cm, kompatabilne sa žicom 0.025'',0.035'' i 0.038''. Dimenzije po zahtevu naručioca. | RSM008939 | Kom | 1900 | Medica Linea Pharm d.o.o | 11-13/25 | 28.01.2026
Materijal za interventnu neuroradiologiju | 404-1-110/24-119 | 50 | Sanitetski potrošni materijal za procedure u neuroradiologiji tip 50 | 1 | Uvodnik za kateter, od ETFE materijala, sa dilatatorom od 4 do 11 F, dužine 10 cm sa iglom ili IV kanilom 18G i vodič sajlom do 50cm, kompatabilne sa žicom 0.025'',0.035'' i 0.038''. Dimenzije po zahtevu naručioca. | RSM008940 | Kom | 1900 | Medica Linea Pharm d.o.o | 11-13/25 | 28.01.2026
Materijal za interventnu neuroradiologiju | 404-1-110/24-119 | 50 | Sanitetski potrošni materijal za procedure u neuroradiologiji tip 50 | 1 | Uvodnik za kateter, od ETFE materijala, sa dilatatorom od 4 do 11 F, dužine 10 cm sa iglom ili IV kanilom 18G i vodič sajlom do 50cm, kompatabilne sa žicom 0.025'',0.035'' i 0.038''. Dimenzije po zahtevu naručioca. | RSM008941 | Kom | 1900 | Medica Linea Pharm d.o.o | 11-13/25 | 28.01.2026
Materijal za interventnu neuroradiologiju | 404-1-110/24-119 | 50 | Sanitetski potrošni materijal za procedure u neuroradiologiji tip 50 | 1 | Uvodnik za kateter, od ETFE materijala, sa dilatatorom od 4 do 11 F, dužine 10 cm sa iglom ili IV kanilom 18G i vodič sajlom do 50cm, kompatabilne sa žicom 0.025'',0.035'' i 0.038''. Dimenzije po zahtevu naručioca. | RSM008942 | Kom | 1900 | Medica Linea Pharm d.o.o | 11-13/25 | 28.01.2026
Materijal za interventnu neuroradiologiju | 404-1-110/24-119 | 50 | Sanitetski potrošni materijal za procedure u neuroradiologiji tip 50 | 1 | Uvodnik za kateter, od ETFE materijala, sa dilatatorom od 4 do 11 F, dužine 10 cm sa iglom ili IV kanilom 18G i vodič sajlom do 50cm, kompatabilne sa žicom 0.025'',0.035'' i 0.038''. Dimenzije po zahtevu naručioca. | RSM008943 | Kom | 1900 | Medica Linea Pharm d.o.o | 11-13/25 | 28.01.2026
Materijal za interventnu neuroradiologiju | 404-1-110/24-119 | 50 | Sanitetski potrošni materijal za procedure u neuroradiologiji tip 50 | 1 | Uvodnik za kateter, od ETFE materijala, sa dilatatorom od 4 do 11 F, dužine 10 cm sa iglom ili IV kanilom 18G i vodič sajlom do 50cm, kompatabilne sa žicom 0.025'',0.035'' i 0.038''. Dimenzije po zahtevu naručioca. | RSM008944 | Kom | 1900 | Medica Linea Pharm d.o.o | 11-13/25 | 28.01.2026
Materijal za interventnu neuroradiologiju | 404-1-110/24-119 | 50 | Sanitetski potrošni materijal za procedure u neuroradiologiji tip 50 | 1 | Uvodnik za kateter, od ETFE materijala, sa dilatatorom od 4 do 11 F, dužine 10 cm sa iglom ili IV kanilom 18G i vodič sajlom do 50cm, kompatabilne sa žicom 0.025'',0.035'' i 0.038''. Dimenzije po zahtevu naručioca. | RSM008945 | Kom | 1900 | Medica Linea Pharm d.o.o | 11-13/25 | 28.01.2026
Materijal za interventnu neuroradiologiju | 404-1-110/24-119 | 50 | Sanitetski potrošni materijal za procedure u neuroradiologiji tip 50 | 1 | Uvodnik za kateter, od ETFE materijala, sa dilatatorom od 4 do 11 F, dužine 10 cm sa iglom ili IV kanilom 18G i vodič sajlom do 50cm, kompatabilne sa žicom 0.025'',0.035'' i 0.038''. Dimenzije po zahtevu naručioca. | RSM008946 | Kom | 1900 | Medica Linea Pharm d.o.o | 11-13/25 | 28.01.2026
Materijal za interventnu neuroradiologiju | 404-1-110/24-119 | 50 | Sanitetski potrošni materijal za procedure u neuroradiologiji tip 50 | 1 | Uvodnik za kateter, od ETFE materijala, sa dilatatorom od 4 do 11 F, dužine 10 cm sa iglom ili IV kanilom 18G i vodič sajlom do 50cm, kompatabilne sa žicom 0.025'',0.035'' i 0.038''. Dimenzije po zahtevu naručioca. | RSM008947 | Kom | 1900 | Medica Linea Pharm d.o.o | 11-13/25 | 28.01.2026
Materijal za interventnu neuroradiologiju | 404-1-110/24-119 | 50 | Sanitetski potrošni materijal za procedure u neuroradiologiji tip 50 | 1 | Uvodnik za kateter, od ETFE materijala, sa dilatatorom od 4 do 11 F, dužine 10 cm sa iglom ili IV kanilom 18G i vodič sajlom do 50cm, kompatabilne sa žicom 0.025'',0.035'' i 0.038''. Dimenzije po zahtevu naručioca. | RSM008948 | Kom | 1900 | Medica Linea Pharm d.o.o | 11-13/25 | 28.01.2026
Materijal za interventnu neuroradiologiju | 404-1-110/24-119 | 50 | Sanitetski potrošni materijal za procedure u neuroradiologiji tip 50 | 1 | Uvodnik za kateter, od ETFE materijala, sa dilatatorom od 4 do 11 F, dužine 10 cm sa iglom ili IV kanilom 18G i vodič sajlom do 50cm, kompatabilne sa žicom 0.025'',0.035'' i 0.038''. Dimenzije po zahtevu naručioca. | RSM008949 | Kom | 1900 | Medica Linea Pharm d.o.o | 11-13/25 | 28.01.2026
Materijal za interventnu neuroradiologiju | 404-1-110/24-119 | 50 | Sanitetski potrošni materijal za procedure u neuroradiologiji tip 50 | 1 | Uvodnik za kateter, od ETFE materijala, sa dilatatorom od 4 do 11 F, dužine 10 cm sa iglom ili IV kanilom 18G i vodič sajlom do 50cm, kompatabilne sa žicom 0.025'',0.035'' i 0.038''. Dimenzije po zahtevu naručioca. | RSM008950 | Kom | 1900 | Medica Linea Pharm d.o.o | 11-13/25 | 28.01.2026
Materijal za interventnu neuroradiologiju | 404-1-110/24-119 | 50 | Sanitetski potrošni materijal za procedure u neuroradiologiji tip 50 | 1 | Uvodnik za kateter, od ETFE materijala, sa dilatatorom od 4 do 11 F, dužine 10 cm sa iglom ili IV kanilom 18G i vodič sajlom do 50cm, kompatabilne sa žicom 0.025'',0.035'' i 0.038''. Dimenzije po zahtevu naručioca. | RSM008951 | Kom | 1900 | Medica Linea Pharm d.o.o | 11-13/25 | 28.01.2026
Materijal za interventnu neuroradiologiju | 404-1-110/24-119 | 50 | Sanitetski potrošni materijal za procedure u neuroradiologiji tip 50 | 1 | Uvodnik za kateter, od ETFE materijala, sa dilatatorom od 4 do 11 F, dužine 10 cm sa iglom ili IV kanilom 18G i vodič sajlom do 50cm, kompatabilne sa žicom 0.025'',0.035'' i 0.038''. Dimenzije po zahtevu naručioca. | RSM008952 | Kom | 1900 | Medica Linea Pharm d.o.o | 11-13/25 | 28.01.2026
Materijal za interventnu neuroradiologiju | 404-1-110/24-119 | 50 | Sanitetski potrošni materijal za procedure u neuroradiologiji tip 50 | 1 | Uvodnik za kateter, od ETFE materijala, sa dilatatorom od 4 do 11 F, dužine 10 cm sa iglom ili IV kanilom 18G i vodič sajlom do 50cm, kompatabilne sa žicom 0.025'',0.035'' i 0.038''. Dimenzije po zahtevu naručioca. | RSM008953 | Kom | 1900 | Medica Linea Pharm d.o.o | 11-13/25 | 28.01.2026
Materijal za interventnu neuroradiologiju | 404-1-110/24-119 | 50 | Sanitetski potrošni materijal za procedure u neuroradiologiji tip 50 | 1 | Uvodnik za kateter, od ETFE materijala, sa dilatatorom od 4 do 11 F, dužine 10 cm sa iglom ili IV kanilom 18G i vodič sajlom do 50cm, kompatabilne sa žicom 0.025'',0.035'' i 0.038''. Dimenzije po zahtevu naručioca. | RSM008954 | Kom | 1900 | Medica Linea Pharm d.o.o | 11-13/25 | 28.01.2026
Materijal za interventnu neuroradiologiju | 404-1-110/24-119 | 50 | Sanitetski potrošni materijal za procedure u neuroradiologiji tip 50 | 1 | Uvodnik za kateter, od ETFE materijala, sa dilatatorom od 4 do 11 F, dužine 10 cm sa iglom ili IV kanilom 18G i vodič sajlom do 50cm, kompatabilne sa žicom 0.025'',0.035'' i 0.038''. Dimenzije po zahtevu naručioca. | RSM008955 | Kom | 1900 | Medica Linea Pharm d.o.o | 11-13/25 | 28.01.2026
Materijal za interventnu neuroradiologiju | 404-1-110/24-119 | 50 | Sanitetski potrošni materijal za procedure u neuroradiologiji tip 50 | 1 | Uvodnik za kateter, od ETFE materijala, sa dilatatorom od 4 do 11 F, dužine 10 cm sa iglom ili IV kanilom 18G i vodič sajlom do 50cm, kompatabilne sa žicom 0.025'',0.035'' i 0.038''. Dimenzije po zahtevu naručioca. | RSM008956 | Kom | 1900 | Medica Linea Pharm d.o.o | 11-13/25 | 28.01.2026
Materijal za interventnu neuroradiologiju | 404-1-110/24-119 | 50 | Sanitetski potrošni materijal za procedure u neuroradiologiji tip 50 | 1 | Uvodnik za kateter, od ETFE materijala, sa dilatatorom od 4 do 11 F, dužine 10 cm sa iglom ili IV kanilom 18G i vodič sajlom do 50cm, kompatabilne sa žicom 0.025'',0.035'' i 0.038''. Dimenzije po zahtevu naručioca. | RSM008957 | Kom | 1900 | Medica Linea Pharm d.o.o | 11-13/25 | 28.01.2026
Materijal za interventnu neuroradiologiju | 404-1-110/24-119 | 50 | Sanitetski potrošni materijal za procedure u neuroradiologiji tip 50 | 1 | Uvodnik za kateter, od ETFE materijala, sa dilatatorom od 4 do 11 F, dužine 10 cm sa iglom ili IV kanilom 18G i vodič sajlom do 50cm, kompatabilne sa žicom 0.025'',0.035'' i 0.038''. Dimenzije po zahtevu naručioca. | RSM008958 | Kom | 1900 | Medica Linea Pharm d.o.o | 11-13/25 | 28.01.2026
Materijal za interventnu neuroradiologiju | 404-1-110/24-119 | 50 | Sanitetski potrošni materijal za procedure u neuroradiologiji tip 50 | 1 | Uvodnik za kateter, od ETFE materijala, sa dilatatorom od 4 do 11 F, dužine 10 cm sa iglom ili IV kanilom 18G i vodič sajlom do 50cm, kompatabilne sa žicom 0.025'',0.035'' i 0.038''. Dimenzije po zahtevu naručioca. | RSM008959 | Kom | 1900 | Medica Linea Pharm d.o.o | 11-13/25 | 28.01.2026
Materijal za interventnu neuroradiologiju | 404-1-110/24-119 | 50 | Sanitetski potrošni materijal za procedure u neuroradiologiji tip 50 | 1 | Uvodnik za kateter, od ETFE materijala, sa dilatatorom od 4 do 11 F, dužine 10 cm sa iglom ili IV kanilom 18G i vodič sajlom do 50cm, kompatabilne sa žicom 0.025'',0.035'' i 0.038''. Dimenzije po zahtevu naručioca. | RSM008960 | Kom | 1900 | Medica Linea Pharm d.o.o | 11-13/25 | 28.01.2026
Materijal za interventnu neuroradiologiju | 404-1-110/24-119 | 50 | Sanitetski potrošni materijal za procedure u neuroradiologiji tip 50 | 1 | Uvodnik za kateter, od ETFE materijala, sa dilatatorom od 4 do 11 F, dužine 10 cm sa iglom ili IV kanilom 18G i vodič sajlom do 50cm, kompatabilne sa žicom 0.025'',0.035'' i 0.038''. Dimenzije po zahtevu naručioca. | RSM008961 | Kom | 1900 | Medica Linea Pharm d.o.o | 11-13/25 | 28.01.2026
Materijal za interventnu neuroradiologiju | 404-1-110/24-119 | 50 | Sanitetski potrošni materijal za procedure u neuroradiologiji tip 50 | 1 | Uvodnik za kateter, od ETFE materijala, sa dilatatorom od 4 do 11 F, dužine 10 cm sa iglom ili IV kanilom 18G i vodič sajlom do 50cm, kompatabilne sa žicom 0.025'',0.035'' i 0.038''. Dimenzije po zahtevu naručioca. | RSM008962 | Kom | 1900 | Medica Linea Pharm d.o.o | 11-13/25 | 28.01.2026
Materijal za interventnu neuroradiologiju | 404-1-110/24-119 | 50 | Sanitetski potrošni materijal za procedure u neuroradiologiji tip 50 | 1 | Uvodnik za kateter, od ETFE materijala, sa dilatatorom od 4 do 11 F, dužine 10 cm sa iglom ili IV kanilom 18G i vodič sajlom do 50cm, kompatabilne sa žicom 0.025'',0.035'' i 0.038''. Dimenzije po zahtevu naručioca. | RSM008963 | Kom | 1900 | Medica Linea Pharm d.o.o | 11-13/25 | 28.01.2026
Materijal za interventnu neuroradiologiju | 404-1-110/24-119 | 50 | Sanitetski potrošni materijal za procedure u neuroradiologiji tip 50 | 1 | Uvodnik za kateter, od ETFE materijala, sa dilatatorom od 4 do 11 F, dužine 10 cm sa iglom ili IV kanilom 18G i vodič sajlom do 50cm, kompatabilne sa žicom 0.025'',0.035'' i 0.038''. Dimenzije po zahtevu naručioca. | RSM008964 | Kom | 1900 | Medica Linea Pharm d.o.o | 11-13/25 | 28.01.2026
Materijal za interventnu neuroradiologiju | 404-1-110/24-119 | 50 | Sanitetski potrošni materijal za procedure u neuroradiologiji tip 50 | 1 | Uvodnik za kateter, od ETFE materijala, sa dilatatorom od 4 do 11 F, dužine 10 cm sa iglom ili IV kanilom 18G i vodič sajlom do 50cm, kompatabilne sa žicom 0.025'',0.035'' i 0.038''. Dimenzije po zahtevu naručioca. | RSM008965 | Kom | 1900 | Medica Linea Pharm d.o.o | 11-13/25 | 28.01.2026
Materijal za interventnu neuroradiologiju | 404-1-110/24-119 | 50 | Sanitetski potrošni materijal za procedure u neuroradiologiji tip 50 | 1 | Uvodnik za kateter, od ETFE materijala, sa dilatatorom od 4 do 11 F, dužine 10 cm sa iglom ili IV kanilom 18G i vodič sajlom do 50cm, kompatabilne sa žicom 0.025'',0.035'' i 0.038''. Dimenzije po zahtevu naručioca. | RSM008966 | Kom | 1900 | Medica Linea Pharm d.o.o | 11-13/25 | 28.01.2026
Materijal za interventnu neuroradiologiju | 404-1-110/24-119 | 50 | Sanitetski potrošni materijal za procedure u neuroradiologiji tip 50 | 1 | Uvodnik za kateter, od ETFE materijala, sa dilatatorom od 4 do 11 F, dužine 10 cm sa iglom ili IV kanilom 18G i vodič sajlom do 50cm, kompatabilne sa žicom 0.025'',0.035'' i 0.038''. Dimenzije po zahtevu naručioca. | RSM008967 | Kom | 1900 | Medica Linea Pharm d.o.o | 11-13/25 | 28.01.2026
Materijal za interventnu neuroradiologiju | 404-1-110/24-119 | 50 | Sanitetski potrošni materijal za procedure u neuroradiologiji tip 50 | 1 | Uvodnik za kateter, od ETFE materijala, sa dilatatorom od 4 do 11 F, dužine 10 cm sa iglom ili IV kanilom 18G i vodič sajlom do 50cm, kompatabilne sa žicom 0.025'',0.035'' i 0.038''. Dimenzije po zahtevu naručioca. | RSM008968 | Kom | 1900 | Medica Linea Pharm d.o.o | 11-13/25 | 28.01.2026
Materijal za interventnu neuroradiologiju | 404-1-110/24-119 | 50 | Sanitetski potrošni materijal za procedure u neuroradiologiji tip 50 | 1 | Uvodnik za kateter, od ETFE materijala, sa dilatatorom od 4 do 11 F, dužine 10 cm sa iglom ili IV kanilom 18G i vodič sajlom do 50cm, kompatabilne sa žicom 0.025'',0.035'' i 0.038''. Dimenzije po zahtevu naručioca. | RSM008969 | Kom | 1900 | Medica Linea Pharm d.o.o | 11-13/25 | 28.01.2026
Materijal za interventnu neuroradiologiju | 404-1-110/24-119 | 50 | Sanitetski potrošni materijal za procedure u neuroradiologiji tip 50 | 1 | Uvodnik za kateter, od ETFE materijala, sa dilatatorom od 4 do 11 F, dužine 10 cm sa iglom ili IV kanilom 18G i vodič sajlom do 50cm, kompatabilne sa žicom 0.025'',0.035'' i 0.038''. Dimenzije po zahtevu naručioca. | RSM008970 | Kom | 1900 | Medica Linea Pharm d.o.o | 11-13/25 | 28.01.2026
Materijal za interventnu neuroradiologiju | 404-1-110/24-119 | 50 | Sanitetski potrošni materijal za procedure u neuroradiologiji tip 50 | 1 | Uvodnik za kateter, od ETFE materijala, sa dilatatorom od 4 do 11 F, dužine 10 cm sa iglom ili IV kanilom 18G i vodič sajlom do 50cm, kompatabilne sa žicom 0.025'',0.035'' i 0.038''. Dimenzije po zahtevu naručioca. | RSM008971 | Kom | 1900 | Medica Linea Pharm d.o.o | 11-13/25 | 28.01.2026
Materijal za interventnu neuroradiologiju | 404-1-110/24-119 | 50 | Sanitetski potrošni materijal za procedure u neuroradiologiji tip 50 | 1 | Uvodnik za kateter, od ETFE materijala, sa dilatatorom od 4 do 11 F, dužine 10 cm sa iglom ili IV kanilom 18G i vodič sajlom do 50cm, kompatabilne sa žicom 0.025'',0.035'' i 0.038''. Dimenzije po zahtevu naručioca. | RSM008972 | Kom | 1900 | Medica Linea Pharm d.o.o | 11-13/25 | 28.01.2026
Materijal za interventnu neuroradiologiju | 404-1-110/24-119 | 50 | Sanitetski potrošni materijal za procedure u neuroradiologiji tip 50 | 1 | Uvodnik za kateter, od ETFE materijala, sa dilatatorom od 4 do 11 F, dužine 10 cm sa iglom ili IV kanilom 18G i vodič sajlom do 50cm, kompatabilne sa žicom 0.025'',0.035'' i 0.038''. Dimenzije po zahtevu naručioca. | RSM008973 | Kom | 1900 | Medica Linea Pharm d.o.o | 11-13/25 | 28.01.2026
Materijal za interventnu neuroradiologiju | 404-1-110/24-119 | 50 | Sanitetski potrošni materijal za procedure u neuroradiologiji tip 50 | 1 | Uvodnik za kateter, od ETFE materijala, sa dilatatorom od 4 do 11 F, dužine 10 cm sa iglom ili IV kanilom 18G i vodič sajlom do 50cm, kompatabilne sa žicom 0.025'',0.035'' i 0.038''. Dimenzije po zahtevu naručioca. | RSM008974 | Kom | 1900 | Medica Linea Pharm d.o.o | 11-13/25 | 28.01.2026
Materijal za interventnu neuroradiologiju | 404-1-110/24-119 | 50 | Sanitetski potrošni materijal za procedure u neuroradiologiji tip 50 | 1 | Uvodnik za kateter, od ETFE materijala, sa dilatatorom od 4 do 11 F, dužine 10 cm sa iglom ili IV kanilom 18G i vodič sajlom do 50cm, kompatabilne sa žicom 0.025'',0.035'' i 0.038''. Dimenzije po zahtevu naručioca. | RSM008975 | Kom | 1900 | Medica Linea Pharm d.o.o | 11-13/25 | 28.01.2026
Materijal za interventnu neuroradiologiju | 404-1-110/24-119 | 50 | Sanitetski potrošni materijal za procedure u neuroradiologiji tip 50 | 1 | Uvodnik za kateter, od ETFE materijala, sa dilatatorom od 4 do 11 F, dužine 10 cm sa iglom ili IV kanilom 18G i vodič sajlom do 50cm, kompatabilne sa žicom 0.025'',0.035'' i 0.038''. Dimenzije po zahtevu naručioca. | RSM008976 | Kom | 1900 | Medica Linea Pharm d.o.o | 11-13/25 | 28.01.2026
Materijal za interventnu neuroradiologiju | 404-1-110/24-119 | 50 | Sanitetski potrošni materijal za procedure u neuroradiologiji tip 50 | 1 | Uvodnik za kateter, od ETFE materijala, sa dilatatorom od 4 do 11 F, dužine 10 cm sa iglom ili IV kanilom 18G i vodič sajlom do 50cm, kompatabilne sa žicom 0.025'',0.035'' i 0.038''. Dimenzije po zahtevu naručioca. | RSM008977 | Kom | 1900 | Medica Linea Pharm d.o.o | 11-13/25 | 28.01.2026
Materijal za interventnu neuroradiologiju | 404-1-110/24-119 | 50 | Sanitetski potrošni materijal za procedure u neuroradiologiji tip 50 | 1 | Uvodnik za kateter, od ETFE materijala, sa dilatatorom od 4 do 11 F, dužine 10 cm sa iglom ili IV kanilom 18G i vodič sajlom do 50cm, kompatabilne sa žicom 0.025'',0.035'' i 0.038''. Dimenzije po zahtevu naručioca. | RSM008978 | Kom | 1900 | Medica Linea Pharm d.o.o | 11-13/25 | 28.01.2026
Materijal za interventnu neuroradiologiju | 404-1-110/24-119 | 50 | Sanitetski potrošni materijal za procedure u neuroradiologiji tip 50 | 1 | Uvodnik za kateter, od ETFE materijala, sa dilatatorom od 4 do 11 F, dužine 10 cm sa iglom ili IV kanilom 18G i vodič sajlom do 50cm, kompatabilne sa žicom 0.025'',0.035'' i 0.038''. Dimenzije po zahtevu naručioca. | RSM008979 | Kom | 1900 | Medica Linea Pharm d.o.o | 11-13/25 | 28.01.2026
Materijal za interventnu neuroradiologiju | 404-1-110/24-119 | 50 | Sanitetski potrošni materijal za procedure u neuroradiologiji tip 50 | 1 | Uvodnik za kateter, od ETFE materijala, sa dilatatorom od 4 do 11 F, dužine 10 cm sa iglom ili IV kanilom 18G i vodič sajlom do 50cm, kompatabilne sa žicom 0.025'',0.035'' i 0.038''. Dimenzije po zahtevu naručioca. | RSM008980 | Kom | 1900 | Medica Linea Pharm d.o.o | 11-13/25 | 28.01.2026
Materijal za interventnu neuroradiologiju | 404-1-110/24-119 | 50 | Sanitetski potrošni materijal za procedure u neuroradiologiji tip 50 | 1 | Uvodnik za kateter, od ETFE materijala, sa dilatatorom od 4 do 11 F, dužine 10 cm sa iglom ili IV kanilom 18G i vodič sajlom do 50cm, kompatabilne sa žicom 0.025'',0.035'' i 0.038''. Dimenzije po zahtevu naručioca. | RSM008981 | Kom | 1900 | Medica Linea Pharm d.o.o | 11-13/25 | 28.01.2026
Materijal za interventnu neuroradiologiju | 404-1-110/24-119 | 50 | Sanitetski potrošni materijal za procedure u neuroradiologiji tip 50 | 1 | Uvodnik za kateter, od ETFE materijala, sa dilatatorom od 4 do 11 F, dužine 10 cm sa iglom ili IV kanilom 18G i vodič sajlom do 50cm, kompatabilne sa žicom 0.025'',0.035'' i 0.038''. Dimenzije po zahtevu naručioca. | RSM008982 | Kom | 1900 | Medica Linea Pharm d.o.o | 11-13/25 | 28.01.2026
Materijal za interventnu neuroradiologiju | 404-1-110/24-119 | 50 | Sanitetski potrošni materijal za procedure u neuroradiologiji tip 50 | 1 | Uvodnik za kateter, od ETFE materijala, sa dilatatorom od 4 do 11 F, dužine 10 cm sa iglom ili IV kanilom 18G i vodič sajlom do 50cm, kompatabilne sa žicom 0.025'',0.035'' i 0.038''. Dimenzije po zahtevu naručioca. | RSM008983 | Kom | 1900 | Medica Linea Pharm d.o.o | 11-13/25 | 28.01.2026
Materijal za interventnu neuroradiologiju | 404-1-110/24-119 | 50 | Sanitetski potrošni materijal za procedure u neuroradiologiji tip 50 | 1 | Uvodnik za kateter, od ETFE materijala, sa dilatatorom od 4 do 11 F, dužine 10 cm sa iglom ili IV kanilom 18G i vodič sajlom do 50cm, kompatabilne sa žicom 0.025'',0.035'' i 0.038''. Dimenzije po zahtevu naručioca. | RSM008984 | Kom | 1900 | Medica Linea Pharm d.o.o | 11-13/25 | 28.01.2026
Materijal za interventnu neuroradiologiju | 404-1-110/24-119 | 50 | Sanitetski potrošni materijal za procedure u neuroradiologiji tip 50 | 1 | Uvodnik za kateter, od ETFE materijala, sa dilatatorom od 4 do 11 F, dužine 10 cm sa iglom ili IV kanilom 18G i vodič sajlom do 50cm, kompatabilne sa žicom 0.025'',0.035'' i 0.038''. Dimenzije po zahtevu naručioca. | RSM008985 | Kom | 1900 | Medica Linea Pharm d.o.o | 11-13/25 | 28.01.2026
Materijal za interventnu neuroradiologiju | 404-1-110/24-119 | 50 | Sanitetski potrošni materijal za procedure u neuroradiologiji tip 50 | 1 | Uvodnik za kateter, od ETFE materijala, sa dilatatorom od 4 do 11 F, dužine 10 cm sa iglom ili IV kanilom 18G i vodič sajlom do 50cm, kompatabilne sa žicom 0.025'',0.035'' i 0.038''. Dimenzije po zahtevu naručioca. | RSM008986 | Kom | 1900 | Medica Linea Pharm d.o.o | 11-13/25 | 28.01.2026
Materijal za interventnu neuroradiologiju | 404-1-110/24-119 | 50 | Sanitetski potrošni materijal za procedure u neuroradiologiji tip 50 | 1 | Uvodnik za kateter, od ETFE materijala, sa dilatatorom od 4 do 11 F, dužine 10 cm sa iglom ili IV kanilom 18G i vodič sajlom do 50cm, kompatabilne sa žicom 0.025'',0.035'' i 0.038''. Dimenzije po zahtevu naručioca. | RSM008987 | Kom | 1900 | Medica Linea Pharm d.o.o | 11-13/25 | 28.01.2026
Materijal za interventnu neuroradiologiju | 404-1-110/24-119 | 50 | Sanitetski potrošni materijal za procedure u neuroradiologiji tip 50 | 1 | Uvodnik za kateter, od ETFE materijala, sa dilatatorom od 4 do 11 F, dužine 10 cm sa iglom ili IV kanilom 18G i vodič sajlom do 50cm, kompatabilne sa žicom 0.025'',0.035'' i 0.038''. Dimenzije po zahtevu naručioca. | RSM008988 | Kom | 1900 | Medica Linea Pharm d.o.o | 11-13/25 | 28.01.2026
Materijal za interventnu neuroradiologiju | 404-1-110/24-119 | 50 | Sanitetski potrošni materijal za procedure u neuroradiologiji tip 50 | 1 | Uvodnik za kateter, od ETFE materijala, sa dilatatorom od 4 do 11 F, dužine 10 cm sa iglom ili IV kanilom 18G i vodič sajlom do 50cm, kompatabilne sa žicom 0.025'',0.035'' i 0.038''. Dimenzije po zahtevu naručioca. | RSM008989 | Kom | 1900 | Medica Linea Pharm d.o.o | 11-13/25 | 28.01.2026
Materijal za interventnu neuroradiologiju | 404-1-110/24-119 | 50 | Sanitetski potrošni materijal za procedure u neuroradiologiji tip 50 | 1 | Uvodnik za kateter, od ETFE materijala, sa dilatatorom od 4 do 11 F, dužine 10 cm sa iglom ili IV kanilom 18G i vodič sajlom do 50cm, kompatabilne sa žicom 0.025'',0.035'' i 0.038''. Dimenzije po zahtevu naručioca. | RSM008990 | Kom | 1900 | Medica Linea Pharm d.o.o | 11-13/25 | 28.01.2026
Materijal za interventnu neuroradiologiju | 404-1-110/24-119 | 50 | Sanitetski potrošni materijal za procedure u neuroradiologiji tip 50 | 1 | Uvodnik za kateter, od ETFE materijala, sa dilatatorom od 4 do 11 F, dužine 10 cm sa iglom ili IV kanilom 18G i vodič sajlom do 50cm, kompatabilne sa žicom 0.025'',0.035'' i 0.038''. Dimenzije po zahtevu naručioca. | RSM008991 | Kom | 1900 | Medica Linea Pharm d.o.o | 11-13/25 | 28.01.2026
Materijal za interventnu neuroradiologiju | 404-1-110/24-119 | 50 | Sanitetski potrošni materijal za procedure u neuroradiologiji tip 50 | 1 | Uvodnik za kateter, od ETFE materijala, sa dilatatorom od 4 do 11 F, dužine 10 cm sa iglom ili IV kanilom 18G i vodič sajlom do 50cm, kompatabilne sa žicom 0.025'',0.035'' i 0.038''. Dimenzije po zahtevu naručioca. | RSM008992 | Kom | 1900 | Medica Linea Pharm d.o.o | 11-13/25 | 28.01.2026
Materijal za interventnu neuroradiologiju | 404-1-110/24-119 | 50 | Sanitetski potrošni materijal za procedure u neuroradiologiji tip 50 | 1 | Uvodnik za kateter, od ETFE materijala, sa dilatatorom od 4 do 11 F, dužine 10 cm sa iglom ili IV kanilom 18G i vodič sajlom do 50cm, kompatabilne sa žicom 0.025'',0.035'' i 0.038''. Dimenzije po zahtevu naručioca. | RSM008993 | Kom | 1900 | Medica Linea Pharm d.o.o | 11-13/25 | 28.01.2026
Materijal za interventnu neuroradiologiju | 404-1-110/24-119 | 50 | Sanitetski potrošni materijal za procedure u neuroradiologiji tip 50 | 1 | Uvodnik za kateter, od ETFE materijala, sa dilatatorom od 4 do 11 F, dužine 10 cm sa iglom ili IV kanilom 18G i vodič sajlom do 50cm, kompatabilne sa žicom 0.025'',0.035'' i 0.038''. Dimenzije po zahtevu naručioca. | RSM008994 | Kom | 1900 | Medica Linea Pharm d.o.o | 11-13/25 | 28.01.2026
Materijal za interventnu neuroradiologiju | 404-1-110/24-119 | 50 | Sanitetski potrošni materijal za procedure u neuroradiologiji tip 50 | 1 | Uvodnik za kateter, od ETFE materijala, sa dilatatorom od 4 do 11 F, dužine 10 cm sa iglom ili IV kanilom 18G i vodič sajlom do 50cm, kompatabilne sa žicom 0.025'',0.035'' i 0.038''. Dimenzije po zahtevu naručioca. | RSM008995 | Kom | 1900 | Medica Linea Pharm d.o.o | 11-13/25 | 28.01.2026
Materijal za interventnu neuroradiologiju | 404-1-110/24-119 | 50 | Sanitetski potrošni materijal za procedure u neuroradiologiji tip 50 | 1 | Uvodnik za kateter, od ETFE materijala, sa dilatatorom od 4 do 11 F, dužine 10 cm sa iglom ili IV kanilom 18G i vodič sajlom do 50cm, kompatabilne sa žicom 0.025'',0.035'' i 0.038''. Dimenzije po zahtevu naručioca. | RSM008996 | Kom | 1900 | Medica Linea Pharm d.o.o | 11-13/25 | 28.01.2026
Materijal za interventnu neuroradiologiju | 404-1-110/24-119 | 50 | Sanitetski potrošni materijal za procedure u neuroradiologiji tip 50 | 1 | Uvodnik za kateter, od ETFE materijala, sa dilatatorom od 4 do 11 F, dužine 10 cm sa iglom ili IV kanilom 18G i vodič sajlom do 50cm, kompatabilne sa žicom 0.025'',0.035'' i 0.038''. Dimenzije po zahtevu naručioca. | RSM008997 | Kom | 1900 | Medica Linea Pharm d.o.o | 11-13/25 | 28.01.2026
Materijal za interventnu neuroradiologiju | 404-1-110/24-119 | 50 | Sanitetski potrošni materijal za procedure u neuroradiologiji tip 50 | 1 | Uvodnik za kateter, od ETFE materijala, sa dilatatorom od 4 do 11 F, dužine 10 cm sa iglom ili IV kanilom 18G i vodič sajlom do 50cm, kompatabilne sa žicom 0.025'',0.035'' i 0.038''. Dimenzije po zahtevu naručioca. | RSM008998 | Kom | 1900 | Medica Linea Pharm d.o.o | 11-13/25 | 28.01.2026
Materijal za interventnu neuroradiologiju | 404-1-110/24-119 | 50 | Sanitetski potrošni materijal za procedure u neuroradiologiji tip 50 | 1 | Uvodnik za kateter, od ETFE materijala, sa dilatatorom od 4 do 11 F, dužine 10 cm sa iglom ili IV kanilom 18G i vodič sajlom do 50cm, kompatabilne sa žicom 0.025'',0.035'' i 0.038''. Dimenzije po zahtevu naručioca. | RSM008999 | Kom | 1900 | Medica Linea Pharm d.o.o | 11-13/25 | 28.01.2026
Materijal za interventnu neuroradiologiju | 404-1-110/24-119 | 50 | Sanitetski potrošni materijal za procedure u neuroradiologiji tip 50 | 1 | Uvodnik za kateter, od ETFE materijala, sa dilatatorom od 4 do 11 F, dužine 10 cm sa iglom ili IV kanilom 18G i vodič sajlom do 50cm, kompatabilne sa žicom 0.025'',0.035'' i 0.038''. Dimenzije po zahtevu naručioca. | RSM009000 | Kom | 1900 | Medica Linea Pharm d.o.o | 11-13/25 | 28.01.2026
Materijal za interventnu neuroradiologiju | 404-1-110/24-119 | 50 | Sanitetski potrošni materijal za procedure u neuroradiologiji tip 50 | 1 | Uvodnik za kateter, od ETFE materijala, sa dilatatorom od 4 do 11 F, dužine 10 cm sa iglom ili IV kanilom 18G i vodič sajlom do 50cm, kompatabilne sa žicom 0.025'',0.035'' i 0.038''. Dimenzije po zahtevu naručioca. | RSM009001 | Kom | 1900 | Medica Linea Pharm d.o.o | 11-13/25 | 28.01.2026
Materijal za interventnu neuroradiologiju | 404-1-110/24-119 | 50 | Sanitetski potrošni materijal za procedure u neuroradiologiji tip 50 | 1 | Uvodnik za kateter, od ETFE materijala, sa dilatatorom od 4 do 11 F, dužine 10 cm sa iglom ili IV kanilom 18G i vodič sajlom do 50cm, kompatabilne sa žicom 0.025'',0.035'' i 0.038''. Dimenzije po zahtevu naručioca. | RSM009002 | Kom | 1900 | Medica Linea Pharm d.o.o | 11-13/25 | 28.01.2026
Materijal za interventnu neuroradiologiju | 404-1-110/24-119 | 50 | Sanitetski potrošni materijal za procedure u neuroradiologiji tip 50 | 1 | Uvodnik za kateter, od ETFE materijala, sa dilatatorom od 4 do 11 F, dužine 10 cm sa iglom ili IV kanilom 18G i vodič sajlom do 50cm, kompatabilne sa žicom 0.025'',0.035'' i 0.038''. Dimenzije po zahtevu naručioca. | RSM009003 | Kom | 1900 | Medica Linea Pharm d.o.o | 11-13/25 | 28.01.2026
Materijal za interventnu neuroradiologiju | 404-1-110/24-119 | 50 | Sanitetski potrošni materijal za procedure u neuroradiologiji tip 50 | 1 | Uvodnik za kateter, od ETFE materijala, sa dilatatorom od 4 do 11 F, dužine 10 cm sa iglom ili IV kanilom 18G i vodič sajlom do 50cm, kompatabilne sa žicom 0.025'',0.035'' i 0.038''. Dimenzije po zahtevu naručioca. | RSM009004 | Kom | 1900 | Medica Linea Pharm d.o.o | 11-13/25 | 28.01.2026
Materijal za interventnu neuroradiologiju | 404-1-110/24-119 | 50 | Sanitetski potrošni materijal za procedure u neuroradiologiji tip 50 | 1 | Uvodnik za kateter, od ETFE materijala, sa dilatatorom od 4 do 11 F, dužine 10 cm sa iglom ili IV kanilom 18G i vodič sajlom do 50cm, kompatabilne sa žicom 0.025'',0.035'' i 0.038''. Dimenzije po zahtevu naručioca. | RSM009005 | Kom | 1900 | Medica Linea Pharm d.o.o | 11-13/25 | 28.01.2026
Materijal za interventnu neuroradiologiju | 404-1-110/24-119 | 50 | Sanitetski potrošni materijal za procedure u neuroradiologiji tip 50 | 1 | Uvodnik za kateter, od ETFE materijala, sa dilatatorom od 4 do 11 F, dužine 10 cm sa iglom ili IV kanilom 18G i vodič sajlom do 50cm, kompatabilne sa žicom 0.025'',0.035'' i 0.038''. Dimenzije po zahtevu naručioca. | RSM009006 | Kom | 1900 | Medica Linea Pharm d.o.o | 11-13/25 | 28.01.2026
Materijal za interventnu neuroradiologiju | 404-1-110/24-119 | 50 | Sanitetski potrošni materijal za procedure u neuroradiologiji tip 50 | 1 | Uvodnik za kateter, od ETFE materijala, sa dilatatorom od 4 do 11 F, dužine 10 cm sa iglom ili IV kanilom 18G i vodič sajlom do 50cm, kompatabilne sa žicom 0.025'',0.035'' i 0.038''. Dimenzije po zahtevu naručioca. | RSM009007 | Kom | 1900 | Medica Linea Pharm d.o.o | 11-13/25 | 28.01.2026
Materijal za interventnu neuroradiologiju | 404-1-110/24-119 | 50 | Sanitetski potrošni materijal za procedure u neuroradiologiji tip 50 | 1 | Uvodnik za kateter, od ETFE materijala, sa dilatatorom od 4 do 11 F, dužine 10 cm sa iglom ili IV kanilom 18G i vodič sajlom do 50cm, kompatabilne sa žicom 0.025'',0.035'' i 0.038''. Dimenzije po zahtevu naručioca. | RSM009008 | Kom | 1900 | Medica Linea Pharm d.o.o | 11-13/25 | 28.01.2026
Materijal za interventnu neuroradiologiju | 404-1-110/24-119 | 50 | Sanitetski potrošni materijal za procedure u neuroradiologiji tip 50 | 1 | Uvodnik za kateter, od ETFE materijala, sa dilatatorom od 4 do 11 F, dužine 10 cm sa iglom ili IV kanilom 18G i vodič sajlom do 50cm, kompatabilne sa žicom 0.025'',0.035'' i 0.038''. Dimenzije po zahtevu naručioca. | RSM009009 | Kom | 1900 | Medica Linea Pharm d.o.o | 11-13/25 | 28.01.2026
Materijal za interventnu neuroradiologiju | 404-1-110/24-119 | 50 | Sanitetski potrošni materijal za procedure u neuroradiologiji tip 50 | 1 | Uvodnik za kateter, od ETFE materijala, sa dilatatorom od 4 do 11 F, dužine 10 cm sa iglom ili IV kanilom 18G i vodič sajlom do 50cm, kompatabilne sa žicom 0.025'',0.035'' i 0.038''. Dimenzije po zahtevu naručioca. | RSM009010 | Kom | 1900 | Medica Linea Pharm d.o.o | 11-13/25 | 28.01.2026
Materijal za interventnu neuroradiologiju | 404-1-110/24-119 | 50 | Sanitetski potrošni materijal za procedure u neuroradiologiji tip 50 | 1 | Uvodnik za kateter, od ETFE materijala, sa dilatatorom od 4 do 11 F, dužine 10 cm sa iglom ili IV kanilom 18G i vodič sajlom do 50cm, kompatabilne sa žicom 0.025'',0.035'' i 0.038''. Dimenzije po zahtevu naručioca. | RSM009011 | Kom | 1900 | Medica Linea Pharm d.o.o | 11-13/25 | 28.01.2026
Materijal za interventnu neuroradiologiju | 404-1-110/24-119 | 50 | Sanitetski potrošni materijal za procedure u neuroradiologiji tip 50 | 1 | Uvodnik za kateter, od ETFE materijala, sa dilatatorom od 4 do 11 F, dužine 10 cm sa iglom ili IV kanilom 18G i vodič sajlom do 50cm, kompatabilne sa žicom 0.025'',0.035'' i 0.038''. Dimenzije po zahtevu naručioca. | RSM009012 | Kom | 1900 | Medica Linea Pharm d.o.o | 11-13/25 | 28.01.2026
Materijal za interventnu neuroradiologiju | 404-1-110/24-119 | 50 | Sanitetski potrošni materijal za procedure u neuroradiologiji tip 50 | 1 | Uvodnik za kateter, od ETFE materijala, sa dilatatorom od 4 do 11 F, dužine 10 cm sa iglom ili IV kanilom 18G i vodič sajlom do 50cm, kompatabilne sa žicom 0.025'',0.035'' i 0.038''. Dimenzije po zahtevu naručioca. | RSM009013 | Kom | 1900 | Medica Linea Pharm d.o.o | 11-13/25 | 28.01.2026
Materijal za interventnu neuroradiologiju | 404-1-110/24-119 | 50 | Sanitetski potrošni materijal za procedure u neuroradiologiji tip 50 | 1 | Uvodnik za kateter, od ETFE materijala, sa dilatatorom od 4 do 11 F, dužine 10 cm sa iglom ili IV kanilom 18G i vodič sajlom do 50cm, kompatabilne sa žicom 0.025'',0.035'' i 0.038''. Dimenzije po zahtevu naručioca. | RSM009014 | Kom | 1900 | Medica Linea Pharm d.o.o | 11-13/25 | 28.01.2026
Materijal za interventnu neuroradiologiju | 404-1-110/24-119 | 50 | Sanitetski potrošni materijal za procedure u neuroradiologiji tip 50 | 1 | Uvodnik za kateter, od ETFE materijala, sa dilatatorom od 4 do 11 F, dužine 10 cm sa iglom ili IV kanilom 18G i vodič sajlom do 50cm, kompatabilne sa žicom 0.025'',0.035'' i 0.038''. Dimenzije po zahtevu naručioca. | RSM009015 | Kom | 1900 | Medica Linea Pharm d.o.o | 11-13/25 | 28.01.2026
Materijal za interventnu neuroradiologiju | 404-1-110/24-119 | 50 | Sanitetski potrošni materijal za procedure u neuroradiologiji tip 50 | 1 | Uvodnik za kateter, od ETFE materijala, sa dilatatorom od 4 do 11 F, dužine 10 cm sa iglom ili IV kanilom 18G i vodič sajlom do 50cm, kompatabilne sa žicom 0.025'',0.035'' i 0.038''. Dimenzije po zahtevu naručioca. | RSM009016 | Kom | 1900 | Medica Linea Pharm d.o.o | 11-13/25 | 28.01.2026
Materijal za interventnu neuroradiologiju | 404-1-110/24-119 | 50 | Sanitetski potrošni materijal za procedure u neuroradiologiji tip 50 | 1 | Uvodnik za kateter, od ETFE materijala, sa dilatatorom od 4 do 11 F, dužine 10 cm sa iglom ili IV kanilom 18G i vodič sajlom do 50cm, kompatabilne sa žicom 0.025'',0.035'' i 0.038''. Dimenzije po zahtevu naručioca. | RSM009017 | Kom | 1900 | Medica Linea Pharm d.o.o | 11-13/25 | 28.01.2026
Materijal za interventnu neuroradiologiju | 404-1-110/24-119 | 50 | Sanitetski potrošni materijal za procedure u neuroradiologiji tip 50 | 1 | Uvodnik za kateter, od ETFE materijala, sa dilatatorom od 4 do 11 F, dužine 10 cm sa iglom ili IV kanilom 18G i vodič sajlom do 50cm, kompatabilne sa žicom 0.025'',0.035'' i 0.038''. Dimenzije po zahtevu naručioca. | RSM009018 | Kom | 1900 | Medica Linea Pharm d.o.o | 11-13/25 | 28.01.2026
Materijal za interventnu neuroradiologiju | 404-1-110/24-119 | 50 | Sanitetski potrošni materijal za procedure u neuroradiologiji tip 50 | 1 | Uvodnik za kateter, od ETFE materijala, sa dilatatorom od 4 do 11 F, dužine 10 cm sa iglom ili IV kanilom 18G i vodič sajlom do 50cm, kompatabilne sa žicom 0.025'',0.035'' i 0.038''. Dimenzije po zahtevu naručioca. | RSM009019 | Kom | 1900 | Medica Linea Pharm d.o.o | 11-13/25 | 28.01.2026
Materijal za interventnu neuroradiologiju | 404-1-110/24-119 | 50 | Sanitetski potrošni materijal za procedure u neuroradiologiji tip 50 | 1 | Uvodnik za kateter, od ETFE materijala, sa dilatatorom od 4 do 11 F, dužine 10 cm sa iglom ili IV kanilom 18G i vodič sajlom do 50cm, kompatabilne sa žicom 0.025'',0.035'' i 0.038''. Dimenzije po zahtevu naručioca. | RSM009020 | Kom | 1900 | Medica Linea Pharm d.o.o | 11-13/25 | 28.01.2026
Materijal za interventnu neuroradiologiju | 404-1-110/24-119 | 50 | Sanitetski potrošni materijal za procedure u neuroradiologiji tip 50 | 1 | Uvodnik za kateter, od ETFE materijala, sa dilatatorom od 4 do 11 F, dužine 10 cm sa iglom ili IV kanilom 18G i vodič sajlom do 50cm, kompatabilne sa žicom 0.025'',0.035'' i 0.038''. Dimenzije po zahtevu naručioca. | RSM009021 | Kom | 1900 | Medica Linea Pharm d.o.o | 11-13/25 | 28.01.2026
Materijal za interventnu neuroradiologiju | 404-1-110/24-119 | 50 | Sanitetski potrošni materijal za procedure u neuroradiologiji tip 50 | 1 | Uvodnik za kateter, od ETFE materijala, sa dilatatorom od 4 do 11 F, dužine 10 cm sa iglom ili IV kanilom 18G i vodič sajlom do 50cm, kompatabilne sa žicom 0.025'',0.035'' i 0.038''. Dimenzije po zahtevu naručioca. | RSM009022 | Kom | 1900 | Medica Linea Pharm d.o.o | 11-13/25 | 28.01.2026
Materijal za interventnu neuroradiologiju | 404-1-110/24-119 | 50 | Sanitetski potrošni materijal za procedure u neuroradiologiji tip 50 | 1 | Uvodnik za kateter, od ETFE materijala, sa dilatatorom od 4 do 11 F, dužine 10 cm sa iglom ili IV kanilom 18G i vodič sajlom do 50cm, kompatabilne sa žicom 0.025'',0.035'' i 0.038''. Dimenzije po zahtevu naručioca. | RSM009023 | Kom | 1900 | Medica Linea Pharm d.o.o | 11-13/25 | 28.01.2026
Materijal za interventnu neuroradiologiju | 404-1-110/24-119 | 50 | Sanitetski potrošni materijal za procedure u neuroradiologiji tip 50 | 1 | Uvodnik za kateter, od ETFE materijala, sa dilatatorom od 4 do 11 F, dužine 10 cm sa iglom ili IV kanilom 18G i vodič sajlom do 50cm, kompatabilne sa žicom 0.025'',0.035'' i 0.038''. Dimenzije po zahtevu naručioca. | RSM009024 | Kom | 1900 | Medica Linea Pharm d.o.o | 11-13/25 | 28.01.2026
Materijal za interventnu neuroradiologiju | 404-1-110/24-119 | 50 | Sanitetski potrošni materijal za procedure u neuroradiologiji tip 50 | 1 | Uvodnik za kateter, od ETFE materijala, sa dilatatorom od 4 do 11 F, dužine 10 cm sa iglom ili IV kanilom 18G i vodič sajlom do 50cm, kompatabilne sa žicom 0.025'',0.035'' i 0.038''. Dimenzije po zahtevu naručioca. | RSM009025 | Kom | 1900 | Medica Linea Pharm d.o.o | 11-13/25 | 28.01.2026
Materijal za interventnu neuroradiologiju | 404-1-110/24-119 | 50 | Sanitetski potrošni materijal za procedure u neuroradiologiji tip 50 | 1 | Uvodnik za kateter, od ETFE materijala, sa dilatatorom od 4 do 11 F, dužine 10 cm sa iglom ili IV kanilom 18G i vodič sajlom do 50cm, kompatabilne sa žicom 0.025'',0.035'' i 0.038''. Dimenzije po zahtevu naručioca. | RSM009026 | Kom | 1900 | Medica Linea Pharm d.o.o | 11-13/25 | 28.01.2026
Materijal za interventnu neuroradiologiju | 404-1-110/24-119 | 50 | Sanitetski potrošni materijal za procedure u neuroradiologiji tip 50 | 1 | Uvodnik za kateter, od ETFE materijala, sa dilatatorom od 4 do 11 F, dužine 10 cm sa iglom ili IV kanilom 18G i vodič sajlom do 50cm, kompatabilne sa žicom 0.025'',0.035'' i 0.038''. Dimenzije po zahtevu naručioca. | RSM009027 | Kom | 1900 | Medica Linea Pharm d.o.o | 11-13/25 | 28.01.2026
Materijal za interventnu neuroradiologiju | 404-1-110/24-119 | 50 | Sanitetski potrošni materijal za procedure u neuroradiologiji tip 50 | 1 | Uvodnik za kateter, od ETFE materijala, sa dilatatorom od 4 do 11 F, dužine 10 cm sa iglom ili IV kanilom 18G i vodič sajlom do 50cm, kompatabilne sa žicom 0.025'',0.035'' i 0.038''. Dimenzije po zahtevu naručioca. | RSM009028 | Kom | 1900 | Medica Linea Pharm d.o.o | 11-13/25 | 28.01.2026
Materijal za interventnu neuroradiologiju | 404-1-110/24-119 | 50 | Sanitetski potrošni materijal za procedure u neuroradiologiji tip 50 | 1 | Uvodnik za kateter, od ETFE materijala, sa dilatatorom od 4 do 11 F, dužine 10 cm sa iglom ili IV kanilom 18G i vodič sajlom do 50cm, kompatabilne sa žicom 0.025'',0.035'' i 0.038''. Dimenzije po zahtevu naručioca. | RSM009029 | Kom | 1900 | Medica Linea Pharm d.o.o | 11-13/25 | 28.01.2026
Materijal za interventnu neuroradiologiju | 404-1-110/24-119 | 50 | Sanitetski potrošni materijal za procedure u neuroradiologiji tip 50 | 1 | Uvodnik za kateter, od ETFE materijala, sa dilatatorom od 4 do 11 F, dužine 10 cm sa iglom ili IV kanilom 18G i vodič sajlom do 50cm, kompatabilne sa žicom 0.025'',0.035'' i 0.038''. Dimenzije po zahtevu naručioca. | RSM009030 | Kom | 1900 | Medica Linea Pharm d.o.o | 11-13/25 | 28.01.2026
Materijal za interventnu neuroradiologiju | 404-1-110/24-119 | 50 | Sanitetski potrošni materijal za procedure u neuroradiologiji tip 50 | 1 | Uvodnik za kateter, od ETFE materijala, sa dilatatorom od 4 do 11 F, dužine 10 cm sa iglom ili IV kanilom 18G i vodič sajlom do 50cm, kompatabilne sa žicom 0.025'',0.035'' i 0.038''. Dimenzije po zahtevu naručioca. | RSM009031 | Kom | 1900 | Medica Linea Pharm d.o.o | 11-13/25 | 28.01.2026
Materijal za interventnu neuroradiologiju | 404-1-110/24-119 | 50 | Sanitetski potrošni materijal za procedure u neuroradiologiji tip 50 | 1 | Uvodnik za kateter, od ETFE materijala, sa dilatatorom od 4 do 11 F, dužine 10 cm sa iglom ili IV kanilom 18G i vodič sajlom do 50cm, kompatabilne sa žicom 0.025'',0.035'' i 0.038''. Dimenzije po zahtevu naručioca. | RSM009032 | Kom | 1900 | Medica Linea Pharm d.o.o | 11-13/25 | 28.01.2026
Materijal za interventnu neuroradiologiju | 404-1-110/24-119 | 50 | Sanitetski potrošni materijal za procedure u neuroradiologiji tip 50 | 1 | Uvodnik za kateter, od ETFE materijala, sa dilatatorom od 4 do 11 F, dužine 10 cm sa iglom ili IV kanilom 18G i vodič sajlom do 50cm, kompatabilne sa žicom 0.025'',0.035'' i 0.038''. Dimenzije po zahtevu naručioca. | RSM009033 | Kom | 1900 | Medica Linea Pharm d.o.o | 11-13/25 | 28.01.2026
Materijal za interventnu neuroradiologiju | 404-1-110/24-119 | 50 | Sanitetski potrošni materijal za procedure u neuroradiologiji tip 50 | 1 | Uvodnik za kateter, od ETFE materijala, sa dilatatorom od 4 do 11 F, dužine 10 cm sa iglom ili IV kanilom 18G i vodič sajlom do 50cm, kompatabilne sa žicom 0.025'',0.035'' i 0.038''. Dimenzije po zahtevu naručioca. | RSM009034 | Kom | 1900 | Medica Linea Pharm d.o.o | 11-13/25 | 28.01.2026
Materijal za interventnu neuroradiologiju | 404-1-110/24-119 | 50 | Sanitetski potrošni materijal za procedure u neuroradiologiji tip 50 | 1 | Uvodnik za kateter, od ETFE materijala, sa dilatatorom od 4 do 11 F, dužine 10 cm sa iglom ili IV kanilom 18G i vodič sajlom do 50cm, kompatabilne sa žicom 0.025'',0.035'' i 0.038''. Dimenzije po zahtevu naručioca. | RSM009035 | Kom | 1900 | Medica Linea Pharm d.o.o | 11-13/25 | 28.01.2026
Materijal za interventnu neuroradiologiju | 404-1-110/24-119 | 50 | Sanitetski potrošni materijal za procedure u neuroradiologiji tip 50 | 1 | Uvodnik za kateter, od ETFE materijala, sa dilatatorom od 4 do 11 F, dužine 10 cm sa iglom ili IV kanilom 18G i vodič sajlom do 50cm, kompatabilne sa žicom 0.025'',0.035'' i 0.038''. Dimenzije po zahtevu naručioca. | RSM009036 | Kom | 1900 | Medica Linea Pharm d.o.o | 11-13/25 | 28.01.2026
Materijal za interventnu neuroradiologiju | 404-1-110/24-119 | 50 | Sanitetski potrošni materijal za procedure u neuroradiologiji tip 50 | 1 | Uvodnik za kateter, od ETFE materijala, sa dilatatorom od 4 do 11 F, dužine 10 cm sa iglom ili IV kanilom 18G i vodič sajlom do 50cm, kompatabilne sa žicom 0.025'',0.035'' i 0.038''. Dimenzije po zahtevu naručioca. | RSM009037 | Kom | 1900 | Medica Linea Pharm d.o.o | 11-13/25 | 28.01.2026
Materijal za interventnu neuroradiologiju | 404-1-110/24-119 | 50 | Sanitetski potrošni materijal za procedure u neuroradiologiji tip 50 | 1 | Uvodnik za kateter, od ETFE materijala, sa dilatatorom od 4 do 11 F, dužine 10 cm sa iglom ili IV kanilom 18G i vodič sajlom do 50cm, kompatabilne sa žicom 0.025'',0.035'' i 0.038''. Dimenzije po zahtevu naručioca. | RSM009038 | Kom | 1900 | Medica Linea Pharm d.o.o | 11-13/25 | 28.01.2026
Materijal za interventnu neuroradiologiju | 404-1-110/24-119 | 50 | Sanitetski potrošni materijal za procedure u neuroradiologiji tip 50 | 1 | Uvodnik za kateter, od ETFE materijala, sa dilatatorom od 4 do 11 F, dužine 10 cm sa iglom ili IV kanilom 18G i vodič sajlom do 50cm, kompatabilne sa žicom 0.025'',0.035'' i 0.038''. Dimenzije po zahtevu naručioca. | RSM009039 | Kom | 1900 | Medica Linea Pharm d.o.o | 11-13/25 | 28.01.2026
Materijal za interventnu neuroradiologiju | 404-1-110/24-119 | 50 | Sanitetski potrošni materijal za procedure u neuroradiologiji tip 50 | 1 | Uvodnik za kateter, od ETFE materijala, sa dilatatorom od 4 do 11 F, dužine 10 cm sa iglom ili IV kanilom 18G i vodič sajlom do 50cm, kompatabilne sa žicom 0.025'',0.035'' i 0.038''. Dimenzije po zahtevu naručioca. | RSM009040 | Kom | 1900 | Medica Linea Pharm d.o.o | 11-13/25 | 28.01.2026
Materijal za interventnu neuroradiologiju | 404-1-110/24-119 | 50 | Sanitetski potrošni materijal za procedure u neuroradiologiji tip 50 | 1 | Uvodnik za kateter, od ETFE materijala, sa dilatatorom od 4 do 11 F, dužine 10 cm sa iglom ili IV kanilom 18G i vodič sajlom do 50cm, kompatabilne sa žicom 0.025'',0.035'' i 0.038''. Dimenzije po zahtevu naručioca. | RSM009041 | Kom | 1900 | Medica Linea Pharm d.o.o | 11-13/25 | 28.01.2026
Materijal za interventnu neuroradiologiju | 404-1-110/24-119 | 50 | Sanitetski potrošni materijal za procedure u neuroradiologiji tip 50 | 1 | Uvodnik za kateter, od ETFE materijala, sa dilatatorom od 4 do 11 F, dužine 10 cm sa iglom ili IV kanilom 18G i vodič sajlom do 50cm, kompatabilne sa žicom 0.025'',0.035'' i 0.038''. Dimenzije po zahtevu naručioca. | RSM009042 | Kom | 1900 | Medica Linea Pharm d.o.o | 11-13/25 | 28.01.2026
Materijal za interventnu neuroradiologiju | 404-1-110/24-119 | 50 | Sanitetski potrošni materijal za procedure u neuroradiologiji tip 50 | 1 | Uvodnik za kateter, od ETFE materijala, sa dilatatorom od 4 do 11 F, dužine 10 cm sa iglom ili IV kanilom 18G i vodič sajlom do 50cm, kompatabilne sa žicom 0.025'',0.035'' i 0.038''. Dimenzije po zahtevu naručioca. | RSM009043 | Kom | 1900 | Medica Linea Pharm d.o.o | 11-13/25 | 28.01.2026
Materijal za interventnu neuroradiologiju | 404-1-110/24-119 | 50 | Sanitetski potrošni materijal za procedure u neuroradiologiji tip 50 | 1 | Uvodnik za kateter, od ETFE materijala, sa dilatatorom od 4 do 11 F, dužine 10 cm sa iglom ili IV kanilom 18G i vodič sajlom do 50cm, kompatabilne sa žicom 0.025'',0.035'' i 0.038''. Dimenzije po zahtevu naručioca. | RSM009044 | Kom | 1900 | Medica Linea Pharm d.o.o | 11-13/25 | 28.01.2026
Materijal za interventnu neuroradiologiju | 404-1-110/24-119 | 50 | Sanitetski potrošni materijal za procedure u neuroradiologiji tip 50 | 1 | Uvodnik za kateter, od ETFE materijala, sa dilatatorom od 4 do 11 F, dužine 10 cm sa iglom ili IV kanilom 18G i vodič sajlom do 50cm, kompatabilne sa žicom 0.025'',0.035'' i 0.038''. Dimenzije po zahtevu naručioca. | RSM009045 | Kom | 1900 | Medica Linea Pharm d.o.o | 11-13/25 | 28.01.2026
Materijal za interventnu neuroradiologiju | 404-1-110/24-119 | 50 | Sanitetski potrošni materijal za procedure u neuroradiologiji tip 50 | 1 | Uvodnik za kateter, od ETFE materijala, sa dilatatorom od 4 do 11 F, dužine 10 cm sa iglom ili IV kanilom 18G i vodič sajlom do 50cm, kompatabilne sa žicom 0.025'',0.035'' i 0.038''. Dimenzije po zahtevu naručioca. | RSM009046 | Kom | 1900 | Medica Linea Pharm d.o.o | 11-13/25 | 28.01.2026
Materijal za interventnu neuroradiologiju | 404-1-110/24-119 | 50 | Sanitetski potrošni materijal za procedure u neuroradiologiji tip 50 | 1 | Uvodnik za kateter, od ETFE materijala, sa dilatatorom od 4 do 11 F, dužine 10 cm sa iglom ili IV kanilom 18G i vodič sajlom do 50cm, kompatabilne sa žicom 0.025'',0.035'' i 0.038''. Dimenzije po zahtevu naručioca. | RSM009047 | Kom | 1900 | Medica Linea Pharm d.o.o | 11-13/25 | 28.01.2026
Materijal za interventnu neuroradiologiju | 404-1-110/24-119 | 50 | Sanitetski potrošni materijal za procedure u neuroradiologiji tip 50 | 1 | Uvodnik za kateter, od ETFE materijala, sa dilatatorom od 4 do 11 F, dužine 10 cm sa iglom ili IV kanilom 18G i vodič sajlom do 50cm, kompatabilne sa žicom 0.025'',0.035'' i 0.038''. Dimenzije po zahtevu naručioca. | RSM009048 | Kom | 1900 | Medica Linea Pharm d.o.o | 11-13/25 | 28.01.2026
Materijal za interventnu neuroradiologiju | 404-1-110/24-119 | 50 | Sanitetski potrošni materijal za procedure u neuroradiologiji tip 50 | 1 | Uvodnik za kateter, od ETFE materijala, sa dilatatorom od 4 do 11 F, dužine 10 cm sa iglom ili IV kanilom 18G i vodič sajlom do 50cm, kompatabilne sa žicom 0.025'',0.035'' i 0.038''. Dimenzije po zahtevu naručioca. | RSM009049 | Kom | 1900 | Medica Linea Pharm d.o.o | 11-13/25 | 28.01.2026
Materijal za interventnu neuroradiologiju | 404-1-110/24-119 | 50 | Sanitetski potrošni materijal za procedure u neuroradiologiji tip 50 | 1 | Uvodnik za kateter, od ETFE materijala, sa dilatatorom od 4 do 11 F, dužine 10 cm sa iglom ili IV kanilom 18G i vodič sajlom do 50cm, kompatabilne sa žicom 0.025'',0.035'' i 0.038''. Dimenzije po zahtevu naručioca. | RSM009050 | Kom | 1900 | Medica Linea Pharm d.o.o | 11-13/25 | 28.01.2026
Materijal za interventnu neuroradiologiju | 404-1-110/24-119 | 50 | Sanitetski potrošni materijal za procedure u neuroradiologiji tip 50 | 1 | Uvodnik za kateter, od ETFE materijala, sa dilatatorom od 4 do 11 F, dužine 10 cm sa iglom ili IV kanilom 18G i vodič sajlom do 50cm, kompatabilne sa žicom 0.025'',0.035'' i 0.038''. Dimenzije po zahtevu naručioca. | RSM009051 | Kom | 1900 | Medica Linea Pharm d.o.o | 11-13/25 | 28.01.2026
Materijal za interventnu neuroradiologiju | 404-1-110/24-119 | 50 | Sanitetski potrošni materijal za procedure u neuroradiologiji tip 50 | 1 | Uvodnik za kateter, od ETFE materijala, sa dilatatorom od 4 do 11 F, dužine 10 cm sa iglom ili IV kanilom 18G i vodič sajlom do 50cm, kompatabilne sa žicom 0.025'',0.035'' i 0.038''. Dimenzije po zahtevu naručioca. | RSM009052 | Kom | 1900 | Medica Linea Pharm d.o.o | 11-13/25 | 28.01.2026
Materijal za interventnu neuroradiologiju | 404-1-110/24-119 | 50 | Sanitetski potrošni materijal za procedure u neuroradiologiji tip 50 | 1 | Uvodnik za kateter, od ETFE materijala, sa dilatatorom od 4 do 11 F, dužine 10 cm sa iglom ili IV kanilom 18G i vodič sajlom do 50cm, kompatabilne sa žicom 0.025'',0.035'' i 0.038''. Dimenzije po zahtevu naručioca. | RSM009053 | Kom | 1900 | Medica Linea Pharm d.o.o | 11-13/25 | 28.01.2026
Materijal za interventnu neuroradiologiju | 404-1-110/24-119 | 50 | Sanitetski potrošni materijal za procedure u neuroradiologiji tip 50 | 1 | Uvodnik za kateter, od ETFE materijala, sa dilatatorom od 4 do 11 F, dužine 10 cm sa iglom ili IV kanilom 18G i vodič sajlom do 50cm, kompatabilne sa žicom 0.025'',0.035'' i 0.038''. Dimenzije po zahtevu naručioca. | RSM009054 | Kom | 1900 | Medica Linea Pharm d.o.o | 11-13/25 | 28.01.2026
Materijal za interventnu neuroradiologiju | 404-1-110/24-119 | 50 | Sanitetski potrošni materijal za procedure u neuroradiologiji tip 50 | 1 | Uvodnik za kateter, od ETFE materijala, sa dilatatorom od 4 do 11 F, dužine 10 cm sa iglom ili IV kanilom 18G i vodič sajlom do 50cm, kompatabilne sa žicom 0.025'',0.035'' i 0.038''. Dimenzije po zahtevu naručioca. | RSM009055 | Kom | 1900 | Medica Linea Pharm d.o.o | 11-13/25 | 28.01.2026
Materijal za interventnu neuroradiologiju | 404-1-110/24-119 | 50 | Sanitetski potrošni materijal za procedure u neuroradiologiji tip 50 | 1 | Uvodnik za kateter, od ETFE materijala, sa dilatatorom od 4 do 11 F, dužine 10 cm sa iglom ili IV kanilom 18G i vodič sajlom do 50cm, kompatabilne sa žicom 0.025'',0.035'' i 0.038''. Dimenzije po zahtevu naručioca. | RSM009056 | Kom | 1900 | Medica Linea Pharm d.o.o | 11-13/25 | 28.01.2026
Materijal za interventnu neuroradiologiju | 404-1-110/24-119 | 50 | Sanitetski potrošni materijal za procedure u neuroradiologiji tip 50 | 1 | Uvodnik za kateter, od ETFE materijala, sa dilatatorom od 4 do 11 F, dužine 10 cm sa iglom ili IV kanilom 18G i vodič sajlom do 50cm, kompatabilne sa žicom 0.025'',0.035'' i 0.038''. Dimenzije po zahtevu naručioca. | RSM009057 | Kom | 1900 | Medica Linea Pharm d.o.o | 11-13/25 | 28.01.2026
Materijal za interventnu neuroradiologiju | 404-1-110/24-119 | 50 | Sanitetski potrošni materijal za procedure u neuroradiologiji tip 50 | 1 | Uvodnik za kateter, od ETFE materijala, sa dilatatorom od 4 do 11 F, dužine 10 cm sa iglom ili IV kanilom 18G i vodič sajlom do 50cm, kompatabilne sa žicom 0.025'',0.035'' i 0.038''. Dimenzije po zahtevu naručioca. | RSM009058 | Kom | 1900 | Medica Linea Pharm d.o.o | 11-13/25 | 28.01.2026
Materijal za interventnu neuroradiologiju | 404-1-110/24-119 | 50 | Sanitetski potrošni materijal za procedure u neuroradiologiji tip 50 | 1 | Uvodnik za kateter, od ETFE materijala, sa dilatatorom od 4 do 11 F, dužine 10 cm sa iglom ili IV kanilom 18G i vodič sajlom do 50cm, kompatabilne sa žicom 0.025'',0.035'' i 0.038''. Dimenzije po zahtevu naručioca. | RSM009059 | Kom | 1900 | Medica Linea Pharm d.o.o | 11-13/25 | 28.01.2026
Materijal za interventnu neuroradiologiju | 404-1-110/24-119 | 52 | Sanitetski potrošni materijal za procedure u neuroradiologiji tip 52 | 1 | Hidrofilni angiografski vodič, 0.035", dužine 150 cm i 180 cm, 30, 50 mm fleksibilni vrh, "standard", "angled", "J-angled" i "straight", "bolia curve", "stiff/half stiff". | RSM008775 | Kom | 2600 | Medica Linea Pharm d.o.o | 11-13/25-1 | 28.01.2026
Materijal za interventnu neuroradiologiju | 404-1-110/24-119 | 52 | Sanitetski potrošni materijal za procedure u neuroradiologiji tip 52 | 1 | Hidrofilni angiografski vodič, 0.035", dužine 150 cm i 180 cm, 30, 50 mm fleksibilni vrh, "standard", "angled", "J-angled" i "straight", "bolia curve", "stiff/half stiff". | RSM008897 | Kom | 2600 | Medica Linea Pharm d.o.o | 11-13/25-1 | 28.01.2026
Materijal za interventnu neuroradiologiju | 404-1-110/24-119 | 52 | Sanitetski potrošni materijal za procedure u neuroradiologiji tip 52 | 1 | Hidrofilni angiografski vodič, 0.035", dužine 150 cm i 180 cm, 30, 50 mm fleksibilni vrh, "standard", "angled", "J-angled" i "straight", "bolia curve", "stiff/half stiff". | RSM008782 | Kom | 2600 | Medica Linea Pharm d.o.o | 11-13/25-1 | 28.01.2026
Materijal za interventnu neuroradiologiju | 404-1-110/24-119 | 52 | Sanitetski potrošni materijal za procedure u neuroradiologiji tip 52 | 1 | Hidrofilni angiografski vodič, 0.035", dužine 150 cm i 180 cm, 30, 50 mm fleksibilni vrh, "standard", "angled", "J-angled" i "straight", "bolia curve", "stiff/half stiff". | RSM008898 | Kom | 2600 | Medica Linea Pharm d.o.o | 11-13/25-1 | 28.01.2026
Materijal za interventnu neuroradiologiju | 404-1-110/24-119 | 52 | Sanitetski potrošni materijal za procedure u neuroradiologiji tip 52 | 1 | Hidrofilni angiografski vodič, 0.035", dužine 150 cm i 180 cm, 30, 50 mm fleksibilni vrh, "standard", "angled", "J-angled" i "straight", "bolia curve", "stiff/half stiff". | RSM008899 | Kom | 2600 | Medica Linea Pharm d.o.o | 11-13/25-1 | 28.01.2026
Materijal za interventnu neuroradiologiju | 404-1-110/24-119 | 52 | Sanitetski potrošni materijal za procedure u neuroradiologiji tip 52 | 1 | Hidrofilni angiografski vodič, 0.035", dužine 150 cm i 180 cm, 30, 50 mm fleksibilni vrh, "standard", "angled", "J-angled" i "straight", "bolia curve", "stiff/half stiff". | RSM008787 | Kom | 2600 | Medica Linea Pharm d.o.o | 11-13/25-1 | 28.01.2026
Materijal za interventnu neuroradiologiju | 404-1-110/24-119 | 52 | Sanitetski potrošni materijal za procedure u neuroradiologiji tip 52 | 1 | Hidrofilni angiografski vodič, 0.035", dužine 150 cm i 180 cm, 30, 50 mm fleksibilni vrh, "standard", "angled", "J-angled" i "straight", "bolia curve", "stiff/half stiff". | RSM008788 | Kom | 2600 | Medica Linea Pharm d.o.o | 11-13/25-1 | 28.01.2026
Materijal za interventnu neuroradiologiju | 404-1-110/24-119 | 52 | Sanitetski potrošni materijal za procedure u neuroradiologiji tip 52 | 1 | Hidrofilni angiografski vodič, 0.035", dužine 150 cm i 180 cm, 30, 50 mm fleksibilni vrh, "standard", "angled", "J-angled" i "straight", "bolia curve", "stiff/half stiff". | RSM008900 | Kom | 2600 | Medica Linea Pharm d.o.o | 11-13/25-1 | 28.01.2026
Materijal za interventnu neuroradiologiju | 404-1-110/24-119 | 52 | Sanitetski potrošni materijal za procedure u neuroradiologiji tip 52 | 1 | Hidrofilni angiografski vodič, 0.035", dužine 150 cm i 180 cm, 30, 50 mm fleksibilni vrh, "standard", "angled", "J-angled" i "straight", "bolia curve", "stiff/half stiff". | RSM008901 | Kom | 2600 | Medica Linea Pharm d.o.o | 11-13/25-1 | 28.01.2026
Materijal za interventnu neuroradiologiju | 404-1-110/24-119 | 52 | Sanitetski potrošni materijal za procedure u neuroradiologiji tip 52 | 1 | Hidrofilni angiografski vodič, 0.035", dužine 150 cm i 180 cm, 30, 50 mm fleksibilni vrh, "standard", "angled", "J-angled" i "straight", "bolia curve", "stiff/half stiff". | RSM008902 | Kom | 2600 | Medica Linea Pharm d.o.o | 11-13/25-1 | 28.01.2026
Materijal za interventnu neuroradiologiju | 404-1-110/24-119 | 52 | Sanitetski potrošni materijal za procedure u neuroradiologiji tip 52 | 1 | Hidrofilni angiografski vodič, 0.035", dužine 150 cm i 180 cm, 30, 50 mm fleksibilni vrh, "standard", "angled", "J-angled" i "straight", "bolia curve", "stiff/half stiff". | RSM008903 | Kom | 2600 | Medica Linea Pharm d.o.o | 11-13/25-1 | 28.01.2026
Materijal za interventnu neuroradiologiju | 404-1-110/24-119 | 52 | Sanitetski potrošni materijal za procedure u neuroradiologiji tip 52 | 1 | Hidrofilni angiografski vodič, 0.035", dužine 150 cm i 180 cm, 30, 50 mm fleksibilni vrh, "standard", "angled", "J-angled" i "straight", "bolia curve", "stiff/half stiff". | RSM008904 | Kom | 2600 | Medica Linea Pharm d.o.o | 11-13/25-1 | 28.01.2026
Materijal za interventnu neuroradiologiju | 404-1-110/24-119 | 52 | Sanitetski potrošni materijal za procedure u neuroradiologiji tip 52 | 1 | Hidrofilni angiografski vodič, 0.035", dužine 150 cm i 180 cm, 30, 50 mm fleksibilni vrh, "standard", "angled", "J-angled" i "straight", "bolia curve", "stiff/half stiff". | RSM008792 | Kom | 2600 | Medica Linea Pharm d.o.o | 11-13/25-1 | 28.01.2026
Materijal za interventnu neuroradiologiju | 404-1-110/24-119 | 52 | Sanitetski potrošni materijal za procedure u neuroradiologiji tip 52 | 1 | Hidrofilni angiografski vodič, 0.035", dužine 150 cm i 180 cm, 30, 50 mm fleksibilni vrh, "standard", "angled", "J-angled" i "straight", "bolia curve", "stiff/half stiff". | RSM008799 | Kom | 2600 | Medica Linea Pharm d.o.o | 11-13/25-1 | 28.01.2026
Materijal za interventnu neuroradiologiju | 404-1-110/24-119 | 52 | Sanitetski potrošni materijal za procedure u neuroradiologiji tip 52 | 1 | Hidrofilni angiografski vodič, 0.035", dužine 150 cm i 180 cm, 30, 50 mm fleksibilni vrh, "standard", "angled", "J-angled" i "straight", "bolia curve", "stiff/half stiff". | RSM008800 | Kom | 2600 | Medica Linea Pharm d.o.o | 11-13/25-1 | 28.01.2026
Materijal za interventnu neuroradiologiju | 404-1-110/24-119 | 52 | Sanitetski potrošni materijal za procedure u neuroradiologiji tip 52 | 1 | Hidrofilni angiografski vodič, 0.035", dužine 150 cm i 180 cm, 30, 50 mm fleksibilni vrh, "standard", "angled", "J-angled" i "straight", "bolia curve", "stiff/half stiff". | RSM008801 | Kom | 2600 | Medica Linea Pharm d.o.o | 11-13/25-1 | 28.01.2026
Materijal za interventnu neuroradiologiju | 404-1-110/24-119 | 52 | Sanitetski potrošni materijal za procedure u neuroradiologiji tip 52 | 1 | Hidrofilni angiografski vodič, 0.035", dužine 150 cm i 180 cm, 30, 50 mm fleksibilni vrh, "standard", "angled", "J-angled" i "straight", "bolia curve", "stiff/half stiff". | RSM008905 | Kom | 2600 | Medica Linea Pharm d.o.o | 11-13/25-1 | 28.01.2026
Materijal za interventnu neuroradiologiju | 404-1-110/24-119 | 52 | Sanitetski potrošni materijal za procedure u neuroradiologiji tip 52 | 1 | Hidrofilni angiografski vodič, 0.035", dužine 150 cm i 180 cm, 30, 50 mm fleksibilni vrh, "standard", "angled", "J-angled" i "straight", "bolia curve", "stiff/half stiff". | RSM008803 | Kom | 2600 | Medica Linea Pharm d.o.o | 11-13/25-1 | 28.01.2026
Materijal za interventnu neuroradiologiju | 404-1-110/24-119 | 52 | Sanitetski potrošni materijal za procedure u neuroradiologiji tip 52 | 1 | Hidrofilni angiografski vodič, 0.035", dužine 150 cm i 180 cm, 30, 50 mm fleksibilni vrh, "standard", "angled", "J-angled" i "straight", "bolia curve", "stiff/half stiff". | RSM008906 | Kom | 2600 | Medica Linea Pharm d.o.o | 11-13/25-1 | 28.01.2026
Materijal za interventnu neuroradiologiju | 404-1-110/24-119 | 54 | Sanitetski potrošni materijal za procedure u neuroradiologiji tip 54 | 1 | Balon kateter za distalni pristup sa dvostrukim lumenom za tretman akutnog ishemijskog moždanog udara sa izrazito fleksibilnim vrhom, unutrašnji prečnik 0.88" (minimum 2,235mm), efektivne dužine od 105 i 125cm, spoljnog lumena kompatibilnim 6F, distalni segment u dužini od 40cm sa hidrofilnim premazom, ima okluzivni balon 5cm od vrha katetera sa radiopalescentnim markerom, maksimalne zapremine balona od 0,2ml. | BKT250003 | Kom | 70000 | Interfortas d.o.o | 11-5/25 | 28.01.2026
Materijal za interventnu neuroradiologiju | 404-1-110/24-119 | 54 | Sanitetski potrošni materijal za procedure u neuroradiologiji tip 54 | 1 | Balon kateter za distalni pristup sa dvostrukim lumenom za tretman akutnog ishemijskog moždanog udara sa izrazito fleksibilnim vrhom, unutrašnji prečnik 0.88" (minimum 2,235mm), efektivne dužine od 105 i 125cm, spoljnog lumena kompatibilnim 6F, distalni segment u dužini od 40cm sa hidrofilnim premazom, ima okluzivni balon 5cm od vrha katetera sa radiopalescentnim markerom, maksimalne zapremine balona od 0,2ml. | BKT250004 | Kom | 70000 | Interfortas d.o.o | 11-5/25 | 28.01.2026
Materijal za interventnu neuroradiologiju | 404-1-110/24-119 | 55 | Sanitetski potrosni materijal za procedure u neuroradiologiji tip 55 | 1 | Neokluzivna mreža koja može da se prilagodi prečniku krvnog suda. Koristi se za potporu pri plasiranju koilova bez zaustavljanja protoka krvi, te se po završetku procedure uklanja. Prečnik upletene mreže se kontroliše preko drške uređaja koja poseduje dva operativna režima: slobodni i automatski-zaključani režim. Koristi se za aneurizme širine vrata do 10mm, sa proksimalnim i distalnim markerom od platine, maksimalnog promera ćelija od 0,010" radi sprečavanja eventualne protruzije koilova. Nitinolski shaft savitljiv je i otporan na lomljenje sa fluoroskopskim markerom sa 150cm dužine. Kompatibilan sa mikrokateterom 0,021" i manjim. | RSM007956 | Kom | 270507 | Pharmosis d.o.o | 11-12/25 | 28.01.2026
Materijal za interventnu neuroradiologiju | 404-1-110/24-119 | 55 | Sanitetski potrosni materijal za procedure u neuroradiologiji tip 55 | 1 | Neokluzivna mreža koja može da se prilagodi prečniku krvnog suda. Koristi se za potporu pri plasiranju koilova bez zaustavljanja protoka krvi, te se po završetku procedure uklanja. Prečnik upletene mreže se kontroliše preko drške uređaja koja poseduje dva operativna režima: slobodni i automatski-zaključani režim. Koristi se za aneurizme širine vrata do 10mm, sa proksimalnim i distalnim markerom od platine, maksimalnog promera ćelija od 0,010" radi sprečavanja eventualne protruzije koilova. Nitinolski shaft savitljiv je i otporan na lomljenje sa fluoroskopskim markerom sa 150cm dužine. Kompatibilan sa mikrokateterom 0,021" i manjim. | RSM007957 | Kom | 270507 | Pharmosis d.o.o | 11-12/25 | 28.01.2026
Materijal za interventnu neuroradiologiju | 404-1-110/24-119 | 55 | Sanitetski potrosni materijal za procedure u neuroradiologiji tip 55 | 1 | Neokluzivna mreža koja može da se prilagodi prečniku krvnog suda. Koristi se za potporu pri plasiranju koilova bez zaustavljanja protoka krvi, te se po završetku procedure uklanja. Prečnik upletene mreže se kontroliše preko drške uređaja koja poseduje dva operativna režima: slobodni i automatski-zaključani režim. Koristi se za aneurizme širine vrata do 10mm, sa proksimalnim i distalnim markerom od platine, maksimalnog promera ćelija od 0,010" radi sprečavanja eventualne protruzije koilova. Nitinolski shaft savitljiv je i otporan na lomljenje sa fluoroskopskim markerom sa 150cm dužine. Kompatibilan sa mikrokateterom 0,021" i manjim. | RSM007958 | Kom | 270507 | Pharmosis d.o.o | 11-12/25 | 28.01.2026
Materijal za interventnu neuroradiologiju | 404-1-110/24-119 | 56 | Sanitetski potrošni materijal za procedure u neuroradiologiji tip 56 | 1 | Neurovaskularni PTA balon kateter za upotrebu kod intrakranijalnih stenoza. RH konfiguracije kateter adužine 160cm. Dijametri balona od 1,25 do 4mm. Dužine za dijametar od 1,25mm su 10 i 15mm. Za dijametre od 1,5-3.5mm su 10 i 20mm, a za dijametar od 4mm dužine su u rasponu od 20 i 40mm. Kompatibilan sa 0,014" vodič žicom. . | BKT250024 | Kom | 117000 | Austroline d.o.o | 11-2/25 | 28.01.2026
Materijal za interventnu neuroradiologiju | 404-1-110/24-119 | 56 | Sanitetski potrošni materijal za procedure u neuroradiologiji tip 56 | 1 | Neurovaskularni PTA balon kateter za upotrebu kod intrakranijalnih stenoza. RH konfiguracije kateter adužine 160cm. Dijametri balona od 1,25 do 4mm. Dužine za dijametar od 1,25mm su 10 i 15mm. Za dijametre od 1,5-3.5mm su 10 i 20mm, a za dijametar od 4mm dužine su u rasponu od 20 i 40mm. Kompatibilan sa 0,014" vodič žicom. . | BKT250025 | Kom | 117000 | Austroline d.o.o | 11-2/25 | 28.01.2026
Materijal za interventnu neuroradiologiju | 404-1-110/24-119 | 56 | Sanitetski potrošni materijal za procedure u neuroradiologiji tip 56 | 1 | Neurovaskularni PTA balon kateter za upotrebu kod intrakranijalnih stenoza. RH konfiguracije kateter adužine 160cm. Dijametri balona od 1,25 do 4mm. Dužine za dijametar od 1,25mm su 10 i 15mm. Za dijametre od 1,5-3.5mm su 10 i 20mm, a za dijametar od 4mm dužine su u rasponu od 20 i 40mm. Kompatibilan sa 0,014" vodič žicom. . | BKT250026 | Kom | 117000 | Austroline d.o.o | 11-2/25 | 28.01.2026
Materijal za interventnu neuroradiologiju | 404-1-110/24-119 | 56 | Sanitetski potrošni materijal za procedure u neuroradiologiji tip 56 | 1 | Neurovaskularni PTA balon kateter za upotrebu kod intrakranijalnih stenoza. RH konfiguracije kateter adužine 160cm. Dijametri balona od 1,25 do 4mm. Dužine za dijametar od 1,25mm su 10 i 15mm. Za dijametre od 1,5-3.5mm su 10 i 20mm, a za dijametar od 4mm dužine su u rasponu od 20 i 40mm. Kompatibilan sa 0,014" vodič žicom. . | BKT250027 | Kom | 117000 | Austroline d.o.o | 11-2/25 | 28.01.2026
Materijal za interventnu neuroradiologiju | 404-1-110/24-119 | 56 | Sanitetski potrošni materijal za procedure u neuroradiologiji tip 56 | 1 | Neurovaskularni PTA balon kateter za upotrebu kod intrakranijalnih stenoza. RH konfiguracije kateter adužine 160cm. Dijametri balona od 1,25 do 4mm. Dužine za dijametar od 1,25mm su 10 i 15mm. Za dijametre od 1,5-3.5mm su 10 i 20mm, a za dijametar od 4mm dužine su u rasponu od 20 i 40mm. Kompatibilan sa 0,014" vodič žicom. . | BKT250028 | Kom | 117000 | Austroline d.o.o | 11-2/25 | 28.01.2026
Materijal za interventnu neuroradiologiju | 404-1-110/24-119 | 56 | Sanitetski potrošni materijal za procedure u neuroradiologiji tip 56 | 1 | Neurovaskularni PTA balon kateter za upotrebu kod intrakranijalnih stenoza. RH konfiguracije kateter adužine 160cm. Dijametri balona od 1,25 do 4mm. Dužine za dijametar od 1,25mm su 10 i 15mm. Za dijametre od 1,5-3.5mm su 10 i 20mm, a za dijametar od 4mm dužine su u rasponu od 20 i 40mm. Kompatibilan sa 0,014" vodič žicom. . | BKT250029 | Kom | 117000 | Austroline d.o.o | 11-2/25 | 28.01.2026
Materijal za interventnu neuroradiologiju | 404-1-110/24-119 | 56 | Sanitetski potrošni materijal za procedure u neuroradiologiji tip 56 | 1 | Neurovaskularni PTA balon kateter za upotrebu kod intrakranijalnih stenoza. RH konfiguracije kateter adužine 160cm. Dijametri balona od 1,25 do 4mm. Dužine za dijametar od 1,25mm su 10 i 15mm. Za dijametre od 1,5-3.5mm su 10 i 20mm, a za dijametar od 4mm dužine su u rasponu od 20 i 40mm. Kompatibilan sa 0,014" vodič žicom. . | BKT250030 | Kom | 117000 | Austroline d.o.o | 11-2/25 | 28.01.2026
Materijal za interventnu neuroradiologiju | 404-1-110/24-119 | 56 | Sanitetski potrošni materijal za procedure u neuroradiologiji tip 56 | 1 | Neurovaskularni PTA balon kateter za upotrebu kod intrakranijalnih stenoza. RH konfiguracije kateter adužine 160cm. Dijametri balona od 1,25 do 4mm. Dužine za dijametar od 1,25mm su 10 i 15mm. Za dijametre od 1,5-3.5mm su 10 i 20mm, a za dijametar od 4mm dužine su u rasponu od 20 i 40mm. Kompatibilan sa 0,014" vodič žicom. . | BKT250031 | Kom | 117000 | Austroline d.o.o | 11-2/25 | 28.01.2026
Materijal za interventnu neuroradiologiju | 404-1-110/24-119 | 56 | Sanitetski potrošni materijal za procedure u neuroradiologiji tip 56 | 1 | Neurovaskularni PTA balon kateter za upotrebu kod intrakranijalnih stenoza. RH konfiguracije kateter adužine 160cm. Dijametri balona od 1,25 do 4mm. Dužine za dijametar od 1,25mm su 10 i 15mm. Za dijametre od 1,5-3.5mm su 10 i 20mm, a za dijametar od 4mm dužine su u rasponu od 20 i 40mm. Kompatibilan sa 0,014" vodič žicom. . | BKT250032 | Kom | 117000 | Austroline d.o.o | 11-2/25 | 28.01.2026
Materijal za interventnu neuroradiologiju | 404-1-110/24-119 | 56 | Sanitetski potrošni materijal za procedure u neuroradiologiji tip 56 | 1 | Neurovaskularni PTA balon kateter za upotrebu kod intrakranijalnih stenoza. RH konfiguracije kateter adužine 160cm. Dijametri balona od 1,25 do 4mm. Dužine za dijametar od 1,25mm su 10 i 15mm. Za dijametre od 1,5-3.5mm su 10 i 20mm, a za dijametar od 4mm dužine su u rasponu od 20 i 40mm. Kompatibilan sa 0,014" vodič žicom. . | BKT250033 | Kom | 117000 | Austroline d.o.o | 11-2/25 | 28.01.2026
Materijal za interventnu neuroradiologiju | 404-1-110/24-119 | 56 | Sanitetski potrošni materijal za procedure u neuroradiologiji tip 56 | 1 | Neurovaskularni PTA balon kateter za upotrebu kod intrakranijalnih stenoza. RH konfiguracije kateter adužine 160cm. Dijametri balona od 1,25 do 4mm. Dužine za dijametar od 1,25mm su 10 i 15mm. Za dijametre od 1,5-3.5mm su 10 i 20mm, a za dijametar od 4mm dužine su u rasponu od 20 i 40mm. Kompatibilan sa 0,014" vodič žicom. . | BKT250034 | Kom | 117000 | Austroline d.o.o | 11-2/25 | 28.01.2026
Materijal za interventnu neuroradiologiju | 404-1-110/24-119 | 56 | Sanitetski potrošni materijal za procedure u neuroradiologiji tip 56 | 1 | Neurovaskularni PTA balon kateter za upotrebu kod intrakranijalnih stenoza. RH konfiguracije kateter adužine 160cm. Dijametri balona od 1,25 do 4mm. Dužine za dijametar od 1,25mm su 10 i 15mm. Za dijametre od 1,5-3.5mm su 10 i 20mm, a za dijametar od 4mm dužine su u rasponu od 20 i 40mm. Kompatibilan sa 0,014" vodič žicom. . | BKT250035 | Kom | 117000 | Austroline d.o.o | 11-2/25 | 28.01.2026
Materijal za interventnu neuroradiologiju | 404-1-110/24-119 | 56 | Sanitetski potrošni materijal za procedure u neuroradiologiji tip 56 | 1 | Neurovaskularni PTA balon kateter za upotrebu kod intrakranijalnih stenoza. RH konfiguracije kateter adužine 160cm. Dijametri balona od 1,25 do 4mm. Dužine za dijametar od 1,25mm su 10 i 15mm. Za dijametre od 1,5-3.5mm su 10 i 20mm, a za dijametar od 4mm dužine su u rasponu od 20 i 40mm. Kompatibilan sa 0,014" vodič žicom. . | BKT250036 | Kom | 117000 | Austroline d.o.o | 11-2/25 | 28.01.2026
Materijal za interventnu neuroradiologiju | 404-1-110/24-119 | 56 | Sanitetski potrošni materijal za procedure u neuroradiologiji tip 56 | 1 | Neurovaskularni PTA balon kateter za upotrebu kod intrakranijalnih stenoza. RH konfiguracije kateter adužine 160cm. Dijametri balona od 1,25 do 4mm. Dužine za dijametar od 1,25mm su 10 i 15mm. Za dijametre od 1,5-3.5mm su 10 i 20mm, a za dijametar od 4mm dužine su u rasponu od 20 i 40mm. Kompatibilan sa 0,014" vodič žicom. . | BKT250037 | Kom | 117000 | Austroline d.o.o | 11-2/25 | 28.01.2026
Materijal za interventnu neuroradiologiju | 404-1-110/24-119 | 56 | Sanitetski potrošni materijal za procedure u neuroradiologiji tip 56 | 1 | Neurovaskularni PTA balon kateter za upotrebu kod intrakranijalnih stenoza. RH konfiguracije kateter adužine 160cm. Dijametri balona od 1,25 do 4mm. Dužine za dijametar od 1,25mm su 10 i 15mm. Za dijametre od 1,5-3.5mm su 10 i 20mm, a za dijametar od 4mm dužine su u rasponu od 20 i 40mm. Kompatibilan sa 0,014" vodič žicom. . | BKT250038 | Kom | 117000 | Austroline d.o.o | 11-2/25 | 28.01.2026
Materijal za interventnu neuroradiologiju | 404-1-110/24-119 | 56 | Sanitetski potrošni materijal za procedure u neuroradiologiji tip 56 | 1 | Neurovaskularni PTA balon kateter za upotrebu kod intrakranijalnih stenoza. RH konfiguracije kateter adužine 160cm. Dijametri balona od 1,25 do 4mm. Dužine za dijametar od 1,25mm su 10 i 15mm. Za dijametre od 1,5-3.5mm su 10 i 20mm, a za dijametar od 4mm dužine su u rasponu od 20 i 40mm. Kompatibilan sa 0,014" vodič žicom. . | BKT250039 | Kom | 117000 | Austroline d.o.o | 11-2/25 | 28.01.2026
Materijal za interventnu neuroradiologiju | 404-1-110/24-119 | 56 | Sanitetski potrošni materijal za procedure u neuroradiologiji tip 56 | 1 | Neurovaskularni PTA balon kateter za upotrebu kod intrakranijalnih stenoza. RH konfiguracije kateter adužine 160cm. Dijametri balona od 1,25 do 4mm. Dužine za dijametar od 1,25mm su 10 i 15mm. Za dijametre od 1,5-3.5mm su 10 i 20mm, a za dijametar od 4mm dužine su u rasponu od 20 i 40mm. Kompatibilan sa 0,014" vodič žicom. . | BKT250040 | Kom | 117000 | Austroline d.o.o | 11-2/25 | 28.01.2026
Materijal za interventnu neuroradiologiju | 404-1-110/24-119 | 56 | Sanitetski potrošni materijal za procedure u neuroradiologiji tip 56 | 1 | Neurovaskularni PTA balon kateter za upotrebu kod intrakranijalnih stenoza. RH konfiguracije kateter adužine 160cm. Dijametri balona od 1,25 do 4mm. Dužine za dijametar od 1,25mm su 10 i 15mm. Za dijametre od 1,5-3.5mm su 10 i 20mm, a za dijametar od 4mm dužine su u rasponu od 20 i 40mm. Kompatibilan sa 0,014" vodič žicom. . | BKT250041 | Kom | 117000 | Austroline d.o.o | 11-2/25 | 28.01.2026
Materijal za interventnu neuroradiologiju | 404-1-110/24-119 | 56 | Sanitetski potrošni materijal za procedure u neuroradiologiji tip 56 | 1 | Neurovaskularni PTA balon kateter za upotrebu kod intrakranijalnih stenoza. RH konfiguracije kateter adužine 160cm. Dijametri balona od 1,25 do 4mm. Dužine za dijametar od 1,25mm su 10 i 15mm. Za dijametre od 1,5-3.5mm su 10 i 20mm, a za dijametar od 4mm dužine su u rasponu od 20 i 40mm. Kompatibilan sa 0,014" vodič žicom. . | BKT250042 | Kom | 117000 | Austroline d.o.o | 11-2/25 | 28.01.2026
Materijal za interventnu neuroradiologiju | 404-1-110/24-119 | 56 | Sanitetski potrošni materijal za procedure u neuroradiologiji tip 56 | 1 | Neurovaskularni PTA balon kateter za upotrebu kod intrakranijalnih stenoza. RH konfiguracije kateter adužine 160cm. Dijametri balona od 1,25 do 4mm. Dužine za dijametar od 1,25mm su 10 i 15mm. Za dijametre od 1,5-3.5mm su 10 i 20mm, a za dijametar od 4mm dužine su u rasponu od 20 i 40mm. Kompatibilan sa 0,014" vodič žicom. . | BKT250043 | Kom | 117000 | Austroline d.o.o | 11-2/25 | 28.01.2026
Materijal za interventnu neuroradiologiju | 404-1-110/24-119 | 56 | Sanitetski potrošni materijal za procedure u neuroradiologiji tip 56 | 1 | Neurovaskularni PTA balon kateter za upotrebu kod intrakranijalnih stenoza. RH konfiguracije kateter adužine 160cm. Dijametri balona od 1,25 do 4mm. Dužine za dijametar od 1,25mm su 10 i 15mm. Za dijametre od 1,5-3.5mm su 10 i 20mm, a za dijametar od 4mm dužine su u rasponu od 20 i 40mm. Kompatibilan sa 0,014" vodič žicom. . | BKT250044 | Kom | 117000 | Austroline d.o.o | 11-2/25 | 28.01.2026
Materijal za interventnu neuroradiologiju | 404-1-110/24-119 | 56 | Sanitetski potrošni materijal za procedure u neuroradiologiji tip 56 | 1 | Neurovaskularni PTA balon kateter za upotrebu kod intrakranijalnih stenoza. RH konfiguracije kateter adužine 160cm. Dijametri balona od 1,25 do 4mm. Dužine za dijametar od 1,25mm su 10 i 15mm. Za dijametre od 1,5-3.5mm su 10 i 20mm, a za dijametar od 4mm dužine su u rasponu od 20 i 40mm. Kompatibilan sa 0,014" vodič žicom. . | BKT250045 | Kom | 117000 | Austroline d.o.o | 11-2/25 | 28.01.2026
Materijal za interventnu neuroradiologiju | 404-1-110/24-119 | 56 | Sanitetski potrošni materijal za procedure u neuroradiologiji tip 56 | 1 | Neurovaskularni PTA balon kateter za upotrebu kod intrakranijalnih stenoza. RH konfiguracije kateter adužine 160cm. Dijametri balona od 1,25 do 4mm. Dužine za dijametar od 1,25mm su 10 i 15mm. Za dijametre od 1,5-3.5mm su 10 i 20mm, a za dijametar od 4mm dužine su u rasponu od 20 i 40mm. Kompatibilan sa 0,014" vodič žicom. . | BKT250046 | Kom | 117000 | Austroline d.o.o | 11-2/25 | 28.01.2026
Materijal za interventnu neuroradiologiju | 404-1-110/24-119 | 57 | Sanitetski potrošni materijal za procedure u neuroradiologiji tip 57 | 1 | Rotirajući ili automatski hemostatski ventili sa dva i tri puta (2-way, 3-way) | RSM008248 | Kom | 3000 | Aptus d.o.o | 11-3/25 | 28.01.2026
Materijal za interventnu neuroradiologiju | 404-1-110/24-119 | 58 | Sanitetski potrošni materijal za procedure u neuroradiologiji tip 58 | 1 | Vakumski špric sa negativnim pritiskom, sa barelom od čistog polikarbonata, sa mehanizmom za zaključavanje na 4-6 pozicija, u zavisnosti od mililitraže šprica (10ml, 20ml, 30ml i 60ml) sa fiksiranim adapter konektorom. | RSM008249 | Kom | 2000 | Aptus d.o.o | 11-3/25 | 28.01.2026
Materijal za interventnu neuroradiologiju | 404-1-110/24-119 | 58 | Sanitetski potrošni materijal za procedure u neuroradiologiji tip 58 | 1 | Vakumski špric sa negativnim pritiskom, sa barelom od čistog polikarbonata, sa mehanizmom za zaključavanje na 4-6 pozicija, u zavisnosti od mililitraže šprica (10ml, 20ml, 30ml i 60ml) sa fiksiranim adapter konektorom. | RSM008250 | Kom | 2000 | Aptus d.o.o | 11-3/25 | 28.01.2026
Materijal za interventnu neuroradiologiju | 404-1-110/24-119 | 58 | Sanitetski potrošni materijal za procedure u neuroradiologiji tip 58 | 1 | Vakumski špric sa negativnim pritiskom, sa barelom od čistog polikarbonata, sa mehanizmom za zaključavanje na 4-6 pozicija, u zavisnosti od mililitraže šprica (10ml, 20ml, 30ml i 60ml) sa fiksiranim adapter konektorom. | RSM008251 | Kom | 2000 | Aptus d.o.o | 11-3/25 | 28.01.2026
Materijal za interventnu neuroradiologiju | 404-1-110/24-119 | 58 | Sanitetski potrošni materijal za procedure u neuroradiologiji tip 58 | 1 | Vakumski špric sa negativnim pritiskom, sa barelom od čistog polikarbonata, sa mehanizmom za zaključavanje na 4-6 pozicija, u zavisnosti od mililitraže šprica (10ml, 20ml, 30ml i 60ml) sa fiksiranim adapter konektorom. | RSM008252 | Kom | 2000 | Aptus d.o.o | 11-3/25 | 28.01.2026
Materijal za interventnu neuroradiologiju | 404-1-110/24-119 | 59 | Sanitetski potrošni materijal za procedure u neuroradiologiji tip 59 | 1 | Sanitetski potrošni materijal za procedure u neuroradiologiji tip 59 | RSM007951 | Kom | 900 | Kardiomed d.o.o | 11-6/25 | 28.01.2026
Materijal za interventnu neuroradiologiju | 404-1-110/24-119 | 59 | Sanitetski potrošni materijal za procedure u neuroradiologiji tip 59 | 1 | Sanitetski potrošni materijal za procedure u neuroradiologiji tip 59 | RSM007952 | Kom | 900 | Kardiomed d.o.o | 11-6/25 | 28.01.2026
Materijal za interventnu neuroradiologiju | 404-1-110/24-119 | 59 | Sanitetski potrošni materijal za procedure u neuroradiologiji tip 59 | 1 | Sanitetski potrošni materijal za procedure u neuroradiologiji tip 59 | RSM007953 | Kom | 900 | Kardiomed d.o.o | 11-6/25 | 28.01.2026
Materijal za interventnu neuroradiologiju | 404-1-110/24-119 | 59 | Sanitetski potrošni materijal za procedure u neuroradiologiji tip 59 | 1 | Sanitetski potrošni materijal za procedure u neuroradiologiji tip 59 | RSM007954 | Kom | 900 | Kardiomed d.o.o | 11-6/25 | 28.01.2026
Materijal za interventnu neuroradiologiju | 404-1-110/24-119 | 60 | Sanitetski potrošni materijal za procedure u neuroradiologiji tip 60 | 1 | Sanitetski potrošni materijal za procedure u neuroradiologiji tip 60 | RSM007955 | Kom | 3000 | Kardiomed d.o.o | 11-6/25 | 28.01.2026
Materijal za interventnu neuroradiologiju | 404-1-110/24-119 | 61 | Sanitetski potrošni materijal za procedure u neuroradiologiji tip 61 | 1 | Trokrake slavine za visok pritisak, sa mogučnošću zglobne rotacije nakon povezivanja sa kateterom | RSM008253 | Kom | 1000 | Aptus d.o.o | 11-3/25 | 28.01.2026
Materijal za interventnu neuroradiologiju | 404-1-110/24-119 | 62 | Sanitetski potrošni materijal za procedure u neuroradiologiji tip 62 | 1 | Mikrokateter unutrašnjeg prečnika 0,017”, 0,021” i 0,027” spoljašnjeg promera distalno/proksimalno od 0,027”/0,029”; 0,033”/0,036” i 0,037”/0,039”. Ukupne dužine od 142cm do 174cm, radne dužine od 135cm do 167cm soft, regular i support dizajna | RSM008357 | Kom | 125000 | SOPHARMA TRADING D.O.O. | 11-11/25 | 28.01.2026
Materijal za interventnu neuroradiologiju | 404-1-110/24-119 | 62 | Sanitetski potrošni materijal za procedure u neuroradiologiji tip 62 | 1 | Mikrokateter unutrašnjeg prečnika 0,017”, 0,021” i 0,027” spoljašnjeg promera distalno/proksimalno od 0,027”/0,029”; 0,033”/0,036” i 0,037”/0,039”. Ukupne dužine od 142cm do 174cm, radne dužine od 135cm do 167cm soft, regular i support dizajna | RSM008358 | Kom | 125000 | SOPHARMA TRADING D.O.O. | 11-11/25 | 28.01.2026
Materijal za interventnu neuroradiologiju | 404-1-110/24-119 | 62 | Sanitetski potrošni materijal za procedure u neuroradiologiji tip 62 | 1 | Mikrokateter unutrašnjeg prečnika 0,017”, 0,021” i 0,027” spoljašnjeg promera distalno/proksimalno od 0,027”/0,029”; 0,033”/0,036” i 0,037”/0,039”. Ukupne dužine od 142cm do 174cm, radne dužine od 135cm do 167cm soft, regular i support dizajna | RSM008359 | Kom | 125000 | SOPHARMA TRADING D.O.O. | 11-11/25 | 28.01.2026
Materijal za interventnu neuroradiologiju | 404-1-110/24-119 | 62 | Sanitetski potrošni materijal za procedure u neuroradiologiji tip 62 | 1 | Mikrokateter unutrašnjeg prečnika 0,017”, 0,021” i 0,027” spoljašnjeg promera distalno/proksimalno od 0,027”/0,029”; 0,033”/0,036” i 0,037”/0,039”. Ukupne dužine od 142cm do 174cm, radne dužine od 135cm do 167cm soft, regular i support dizajna | RSM008360 | Kom | 125000 | SOPHARMA TRADING D.O.O. | 11-11/25 | 28.01.2026
Materijal za interventnu neuroradiologiju | 404-1-110/24-119 | 62 | Sanitetski potrošni materijal za procedure u neuroradiologiji tip 62 | 1 | Mikrokateter unutrašnjeg prečnika 0,017”, 0,021” i 0,027” spoljašnjeg promera distalno/proksimalno od 0,027”/0,029”; 0,033”/0,036” i 0,037”/0,039”. Ukupne dužine od 142cm do 174cm, radne dužine od 135cm do 167cm soft, regular i support dizajna | RSM008361 | Kom | 125000 | SOPHARMA TRADING D.O.O. | 11-11/25 | 28.01.2026
Materijal za interventnu neuroradiologiju | 404-1-110/24-119 | 62 | Sanitetski potrošni materijal za procedure u neuroradiologiji tip 62 | 1 | Mikrokateter unutrašnjeg prečnika 0,017”, 0,021” i 0,027” spoljašnjeg promera distalno/proksimalno od 0,027”/0,029”; 0,033”/0,036” i 0,037”/0,039”. Ukupne dužine od 142cm do 174cm, radne dužine od 135cm do 167cm soft, regular i support dizajna | RSM008362 | Kom | 125000 | SOPHARMA TRADING D.O.O. | 11-11/25 | 28.01.2026
Materijal za interventnu neuroradiologiju | 404-1-110/24-119 | 62 | Sanitetski potrošni materijal za procedure u neuroradiologiji tip 62 | 1 | Mikrokateter unutrašnjeg prečnika 0,017”, 0,021” i 0,027” spoljašnjeg promera distalno/proksimalno od 0,027”/0,029”; 0,033”/0,036” i 0,037”/0,039”. Ukupne dužine od 142cm do 174cm, radne dužine od 135cm do 167cm soft, regular i support dizajna | RSM008363 | Kom | 125000 | SOPHARMA TRADING D.O.O. | 11-11/25 | 28.01.2026
Materijal za interventnu neuroradiologiju | 404-1-110/24-119 | 62 | Sanitetski potrošni materijal za procedure u neuroradiologiji tip 62 | 1 | Mikrokateter unutrašnjeg prečnika 0,017”, 0,021” i 0,027” spoljašnjeg promera distalno/proksimalno od 0,027”/0,029”; 0,033”/0,036” i 0,037”/0,039”. Ukupne dužine od 142cm do 174cm, radne dužine od 135cm do 167cm soft, regular i support dizajna | RSM008364 | Kom | 125000 | SOPHARMA TRADING D.O.O. | 11-11/25 | 28.01.2026
Materijal za interventnu neuroradiologiju | 404-1-110/24-119 | 62 | Sanitetski potrošni materijal za procedure u neuroradiologiji tip 62 | 1 | Mikrokateter unutrašnjeg prečnika 0,017”, 0,021” i 0,027” spoljašnjeg promera distalno/proksimalno od 0,027”/0,029”; 0,033”/0,036” i 0,037”/0,039”. Ukupne dužine od 142cm do 174cm, radne dužine od 135cm do 167cm soft, regular i support dizajna | RSM008365 | Kom | 125000 | SOPHARMA TRADING D.O.O. | 11-11/25 | 28.01.2026
Materijal za interventnu neuroradiologiju | 404-1-110/24-119 | 62 | Sanitetski potrošni materijal za procedure u neuroradiologiji tip 62 | 1 | Mikrokateter unutrašnjeg prečnika 0,017”, 0,021” i 0,027” spoljašnjeg promera distalno/proksimalno od 0,027”/0,029”; 0,033”/0,036” i 0,037”/0,039”. Ukupne dužine od 142cm do 174cm, radne dužine od 135cm do 167cm soft, regular i support dizajna | RSM008366 | Kom | 125000 | SOPHARMA TRADING D.O.O. | 11-11/25 | 28.01.2026
Materijal za interventnu neuroradiologiju | 404-1-110/24-119 | 62 | Sanitetski potrošni materijal za procedure u neuroradiologiji tip 62 | 1 | Mikrokateter unutrašnjeg prečnika 0,017”, 0,021” i 0,027” spoljašnjeg promera distalno/proksimalno od 0,027”/0,029”; 0,033”/0,036” i 0,037”/0,039”. Ukupne dužine od 142cm do 174cm, radne dužine od 135cm do 167cm soft, regular i support dizajna | RSM008367 | Kom | 125000 | SOPHARMA TRADING D.O.O. | 11-11/25 | 28.01.2026
Materijal za interventnu neuroradiologiju | 404-1-110/24-119 | 62 | Sanitetski potrošni materijal za procedure u neuroradiologiji tip 62 | 1 | Mikrokateter unutrašnjeg prečnika 0,017”, 0,021” i 0,027” spoljašnjeg promera distalno/proksimalno od 0,027”/0,029”; 0,033”/0,036” i 0,037”/0,039”. Ukupne dužine od 142cm do 174cm, radne dužine od 135cm do 167cm soft, regular i support dizajna | RSM008368 | Kom | 125000 | SOPHARMA TRADING D.O.O. | 11-11/25 | 28.01.2026
Materijal za interventnu neuroradiologiju | 404-1-110/24-119 | 62 | Sanitetski potrošni materijal za procedure u neuroradiologiji tip 62 | 1 | Mikrokateter unutrašnjeg prečnika 0,017”, 0,021” i 0,027” spoljašnjeg promera distalno/proksimalno od 0,027”/0,029”; 0,033”/0,036” i 0,037”/0,039”. Ukupne dužine od 142cm do 174cm, radne dužine od 135cm do 167cm soft, regular i support dizajna | RSM008369 | Kom | 125000 | SOPHARMA TRADING D.O.O. | 11-11/25 | 28.01.2026
Materijal za interventnu neuroradiologiju | 404-1-110/24-119 | 62 | Sanitetski potrošni materijal za procedure u neuroradiologiji tip 62 | 1 | Mikrokateter unutrašnjeg prečnika 0,017”, 0,021” i 0,027” spoljašnjeg promera distalno/proksimalno od 0,027”/0,029”; 0,033”/0,036” i 0,037”/0,039”. Ukupne dužine od 142cm do 174cm, radne dužine od 135cm do 167cm soft, regular i support dizajna | RSM008370 | Kom | 125000 | SOPHARMA TRADING D.O.O. | 11-11/25 | 28.01.2026
Materijal za interventnu neuroradiologiju | 404-1-110/24-119 | 62 | Sanitetski potrošni materijal za procedure u neuroradiologiji tip 62 | 1 | Mikrokateter unutrašnjeg prečnika 0,017”, 0,021” i 0,027” spoljašnjeg promera distalno/proksimalno od 0,027”/0,029”; 0,033”/0,036” i 0,037”/0,039”. Ukupne dužine od 142cm do 174cm, radne dužine od 135cm do 167cm soft, regular i support dizajna | RSM008371 | Kom | 125000 | SOPHARMA TRADING D.O.O. | 11-11/25 | 28.01.2026
Materijal za interventnu neuroradiologiju | 404-1-110/24-119 | 62 | Sanitetski potrošni materijal za procedure u neuroradiologiji tip 62 | 1 | Mikrokateter unutrašnjeg prečnika 0,017”, 0,021” i 0,027” spoljašnjeg promera distalno/proksimalno od 0,027”/0,029”; 0,033”/0,036” i 0,037”/0,039”. Ukupne dužine od 142cm do 174cm, radne dužine od 135cm do 167cm soft, regular i support dizajna | RSM008372 | Kom | 125000 | SOPHARMA TRADING D.O.O. | 11-11/25 | 28.01.2026
Materijal za interventnu neuroradiologiju | 404-1-110/24-119 | 62 | Sanitetski potrošni materijal za procedure u neuroradiologiji tip 62 | 1 | Mikrokateter unutrašnjeg prečnika 0,017”, 0,021” i 0,027” spoljašnjeg promera distalno/proksimalno od 0,027”/0,029”; 0,033”/0,036” i 0,037”/0,039”. Ukupne dužine od 142cm do 174cm, radne dužine od 135cm do 167cm soft, regular i support dizajna | RSM008373 | Kom | 125000 | SOPHARMA TRADING D.O.O. | 11-11/25 | 28.01.2026
Materijal za interventnu neuroradiologiju | 404-1-110/24-119 | 62 | Sanitetski potrošni materijal za procedure u neuroradiologiji tip 62 | 1 | Mikrokateter unutrašnjeg prečnika 0,017”, 0,021” i 0,027” spoljašnjeg promera distalno/proksimalno od 0,027”/0,029”; 0,033”/0,036” i 0,037”/0,039”. Ukupne dužine od 142cm do 174cm, radne dužine od 135cm do 167cm soft, regular i support dizajna | RSM008374 | Kom | 125000 | SOPHARMA TRADING D.O.O. | 11-11/25 | 28.01.2026
Materijal za interventnu neuroradiologiju | 404-1-110/24-119 | 62 | Sanitetski potrošni materijal za procedure u neuroradiologiji tip 62 | 1 | Mikrokateter unutrašnjeg prečnika 0,017”, 0,021” i 0,027” spoljašnjeg promera distalno/proksimalno od 0,027”/0,029”; 0,033”/0,036” i 0,037”/0,039”. Ukupne dužine od 142cm do 174cm, radne dužine od 135cm do 167cm soft, regular i support dizajna | RSM008375 | Kom | 125000 | SOPHARMA TRADING D.O.O. | 11-11/25 | 28.01.2026
Materijal za interventnu neuroradiologiju | 404-1-110/24-119 | 62 | Sanitetski potrošni materijal za procedure u neuroradiologiji tip 62 | 1 | Mikrokateter unutrašnjeg prečnika 0,017”, 0,021” i 0,027” spoljašnjeg promera distalno/proksimalno od 0,027”/0,029”; 0,033”/0,036” i 0,037”/0,039”. Ukupne dužine od 142cm do 174cm, radne dužine od 135cm do 167cm soft, regular i support dizajna | RSM008376 | Kom | 125000 | SOPHARMA TRADING D.O.O. | 11-11/25 | 28.01.2026
Materijal za interventnu neuroradiologiju | 404-1-110/24-119 | 62 | Sanitetski potrošni materijal za procedure u neuroradiologiji tip 62 | 1 | Mikrokateter unutrašnjeg prečnika 0,017”, 0,021” i 0,027” spoljašnjeg promera distalno/proksimalno od 0,027”/0,029”; 0,033”/0,036” i 0,037”/0,039”. Ukupne dužine od 142cm do 174cm, radne dužine od 135cm do 167cm soft, regular i support dizajna | RSM008377 | Kom | 125000 | SOPHARMA TRADING D.O.O. | 11-11/25 | 28.01.2026
Materijal za interventnu neuroradiologiju | 404-1-110/24-119 | 62 | Sanitetski potrošni materijal za procedure u neuroradiologiji tip 62 | 1 | Mikrokateter unutrašnjeg prečnika 0,017”, 0,021” i 0,027” spoljašnjeg promera distalno/proksimalno od 0,027”/0,029”; 0,033”/0,036” i 0,037”/0,039”. Ukupne dužine od 142cm do 174cm, radne dužine od 135cm do 167cm soft, regular i support dizajna | RSM008378 | Kom | 125000 | SOPHARMA TRADING D.O.O. | 11-11/25 | 28.01.2026
Materijal za interventnu neuroradiologiju | 404-1-110/24-119 | 62 | Sanitetski potrošni materijal za procedure u neuroradiologiji tip 62 | 1 | Mikrokateter unutrašnjeg prečnika 0,017”, 0,021” i 0,027” spoljašnjeg promera distalno/proksimalno od 0,027”/0,029”; 0,033”/0,036” i 0,037”/0,039”. Ukupne dužine od 142cm do 174cm, radne dužine od 135cm do 167cm soft, regular i support dizajna | RSM008379 | Kom | 125000 | SOPHARMA TRADING D.O.O. | 11-11/25 | 28.01.2026
Materijal za interventnu neuroradiologiju | 404-1-110/24-119 | 62 | Sanitetski potrošni materijal za procedure u neuroradiologiji tip 62 | 1 | Mikrokateter unutrašnjeg prečnika 0,017”, 0,021” i 0,027” spoljašnjeg promera distalno/proksimalno od 0,027”/0,029”; 0,033”/0,036” i 0,037”/0,039”. Ukupne dužine od 142cm do 174cm, radne dužine od 135cm do 167cm soft, regular i support dizajna | RSM008380 | Kom | 125000 | SOPHARMA TRADING D.O.O. | 11-11/25 | 28.01.2026
Materijal za interventnu neuroradiologiju | 404-1-110/24-119 | 62 | Sanitetski potrošni materijal za procedure u neuroradiologiji tip 62 | 1 | Mikrokateter unutrašnjeg prečnika 0,017”, 0,021” i 0,027” spoljašnjeg promera distalno/proksimalno od 0,027”/0,029”; 0,033”/0,036” i 0,037”/0,039”. Ukupne dužine od 142cm do 174cm, radne dužine od 135cm do 167cm soft, regular i support dizajna | RSM008381 | Kom | 125000 | SOPHARMA TRADING D.O.O. | 11-11/25 | 28.01.2026
Materijal za interventnu neuroradiologiju | 404-1-110/24-119 | 62 | Sanitetski potrošni materijal za procedure u neuroradiologiji tip 62 | 1 | Mikrokateter unutrašnjeg prečnika 0,017”, 0,021” i 0,027” spoljašnjeg promera distalno/proksimalno od 0,027”/0,029”; 0,033”/0,036” i 0,037”/0,039”. Ukupne dužine od 142cm do 174cm, radne dužine od 135cm do 167cm soft, regular i support dizajna | RSM008382 | Kom | 125000 | SOPHARMA TRADING D.O.O. | 11-11/25 | 28.01.2026
Materijal za interventnu neuroradiologiju | 404-1-110/24-119 | 62 | Sanitetski potrošni materijal za procedure u neuroradiologiji tip 62 | 1 | Mikrokateter unutrašnjeg prečnika 0,017”, 0,021” i 0,027” spoljašnjeg promera distalno/proksimalno od 0,027”/0,029”; 0,033”/0,036” i 0,037”/0,039”. Ukupne dužine od 142cm do 174cm, radne dužine od 135cm do 167cm soft, regular i support dizajna | RSM008383 | Kom | 125000 | SOPHARMA TRADING D.O.O. | 11-11/25 | 28.01.2026
Materijal za interventnu neuroradiologiju | 404-1-110/24-119 | 62 | Sanitetski potrošni materijal za procedure u neuroradiologiji tip 62 | 1 | Mikrokateter unutrašnjeg prečnika 0,017”, 0,021” i 0,027” spoljašnjeg promera distalno/proksimalno od 0,027”/0,029”; 0,033”/0,036” i 0,037”/0,039”. Ukupne dužine od 142cm do 174cm, radne dužine od 135cm do 167cm soft, regular i support dizajna | RSM008384 | Kom | 125000 | SOPHARMA TRADING D.O.O. | 11-11/25 | 28.01.2026
Materijal za interventnu neuroradiologiju | 404-1-110/24-119 | 62 | Sanitetski potrošni materijal za procedure u neuroradiologiji tip 62 | 1 | Mikrokateter unutrašnjeg prečnika 0,017”, 0,021” i 0,027” spoljašnjeg promera distalno/proksimalno od 0,027”/0,029”; 0,033”/0,036” i 0,037”/0,039”. Ukupne dužine od 142cm do 174cm, radne dužine od 135cm do 167cm soft, regular i support dizajna | RSM008385 | Kom | 125000 | SOPHARMA TRADING D.O.O. | 11-11/25 | 28.01.2026
Materijal za interventnu neuroradiologiju | 404-1-110/24-119 | 62 | Sanitetski potrošni materijal za procedure u neuroradiologiji tip 62 | 1 | Mikrokateter unutrašnjeg prečnika 0,017”, 0,021” i 0,027” spoljašnjeg promera distalno/proksimalno od 0,027”/0,029”; 0,033”/0,036” i 0,037”/0,039”. Ukupne dužine od 142cm do 174cm, radne dužine od 135cm do 167cm soft, regular i support dizajna | RSM008386 | Kom | 125000 | SOPHARMA TRADING D.O.O. | 11-11/25 | 28.01.2026
Materijal za interventnu neuroradiologiju | 404-1-110/24-119 | 62 | Sanitetski potrošni materijal za procedure u neuroradiologiji tip 62 | 1 | Mikrokateter unutrašnjeg prečnika 0,017”, 0,021” i 0,027” spoljašnjeg promera distalno/proksimalno od 0,027”/0,029”; 0,033”/0,036” i 0,037”/0,039”. Ukupne dužine od 142cm do 174cm, radne dužine od 135cm do 167cm soft, regular i support dizajna | RSM008387 | Kom | 125000 | SOPHARMA TRADING D.O.O. | 11-11/25 | 28.01.2026
Materijal za interventnu neuroradiologiju | 404-1-110/24-119 | 62 | Sanitetski potrošni materijal za procedure u neuroradiologiji tip 62 | 1 | Mikrokateter unutrašnjeg prečnika 0,017”, 0,021” i 0,027” spoljašnjeg promera distalno/proksimalno od 0,027”/0,029”; 0,033”/0,036” i 0,037”/0,039”. Ukupne dužine od 142cm do 174cm, radne dužine od 135cm do 167cm soft, regular i support dizajna | RSM008388 | Kom | 125000 | SOPHARMA TRADING D.O.O. | 11-11/25 | 28.01.2026
Materijal za interventnu neuroradiologiju | 404-1-110/24-119 | 62 | Sanitetski potrošni materijal za procedure u neuroradiologiji tip 62 | 1 | Mikrokateter unutrašnjeg prečnika 0,017”, 0,021” i 0,027” spoljašnjeg promera distalno/proksimalno od 0,027”/0,029”; 0,033”/0,036” i 0,037”/0,039”. Ukupne dužine od 142cm do 174cm, radne dužine od 135cm do 167cm soft, regular i support dizajna | RSM008389 | Kom | 125000 | SOPHARMA TRADING D.O.O. | 11-11/25 | 28.01.2026
Materijal za interventnu neuroradiologiju | 404-1-110/24-119 | 62 | Sanitetski potrošni materijal za procedure u neuroradiologiji tip 62 | 1 | Mikrokateter unutrašnjeg prečnika 0,017”, 0,021” i 0,027” spoljašnjeg promera distalno/proksimalno od 0,027”/0,029”; 0,033”/0,036” i 0,037”/0,039”. Ukupne dužine od 142cm do 174cm, radne dužine od 135cm do 167cm soft, regular i support dizajna | RSM008390 | Kom | 125000 | SOPHARMA TRADING D.O.O. | 11-11/25 | 28.01.2026
Materijal za interventnu neuroradiologiju | 404-1-110/24-119 | 62 | Sanitetski potrošni materijal za procedure u neuroradiologiji tip 62 | 1 | Mikrokateter unutrašnjeg prečnika 0,017”, 0,021” i 0,027” spoljašnjeg promera distalno/proksimalno od 0,027”/0,029”; 0,033”/0,036” i 0,037”/0,039”. Ukupne dužine od 142cm do 174cm, radne dužine od 135cm do 167cm soft, regular i support dizajna | RSM008391 | Kom | 125000 | SOPHARMA TRADING D.O.O. | 11-11/25 | 28.01.2026
Materijal za interventnu neuroradiologiju | 404-1-110/24-119 | 62 | Sanitetski potrošni materijal za procedure u neuroradiologiji tip 62 | 1 | Mikrokateter unutrašnjeg prečnika 0,017”, 0,021” i 0,027” spoljašnjeg promera distalno/proksimalno od 0,027”/0,029”; 0,033”/0,036” i 0,037”/0,039”. Ukupne dužine od 142cm do 174cm, radne dužine od 135cm do 167cm soft, regular i support dizajna | RSM008392 | Kom | 125000 | SOPHARMA TRADING D.O.O. | 11-11/25 | 28.01.2026
Materijal za interventnu neuroradiologiju | 404-1-110/24-119 | 62 | Sanitetski potrošni materijal za procedure u neuroradiologiji tip 62 | 1 | Mikrokateter unutrašnjeg prečnika 0,017”, 0,021” i 0,027” spoljašnjeg promera distalno/proksimalno od 0,027”/0,029”; 0,033”/0,036” i 0,037”/0,039”. Ukupne dužine od 142cm do 174cm, radne dužine od 135cm do 167cm soft, regular i support dizajna | RSM008393 | Kom | 125000 | SOPHARMA TRADING D.O.O. | 11-11/25 | 28.01.2026
Materijal za interventnu neuroradiologiju | 404-1-110/24-119 | 62 | Sanitetski potrošni materijal za procedure u neuroradiologiji tip 62 | 1 | Mikrokateter unutrašnjeg prečnika 0,017”, 0,021” i 0,027” spoljašnjeg promera distalno/proksimalno od 0,027”/0,029”; 0,033”/0,036” i 0,037”/0,039”. Ukupne dužine od 142cm do 174cm, radne dužine od 135cm do 167cm soft, regular i support dizajna | RSM008394 | Kom | 125000 | SOPHARMA TRADING D.O.O. | 11-11/25 | 28.01.2026
Materijal za interventnu neuroradiologiju | 404-1-110/24-119 | 62 | Sanitetski potrošni materijal za procedure u neuroradiologiji tip 62 | 1 | Mikrokateter unutrašnjeg prečnika 0,017”, 0,021” i 0,027” spoljašnjeg promera distalno/proksimalno od 0,027”/0,029”; 0,033”/0,036” i 0,037”/0,039”. Ukupne dužine od 142cm do 174cm, radne dužine od 135cm do 167cm soft, regular i support dizajna | RSM008395 | Kom | 125000 | SOPHARMA TRADING D.O.O. | 11-11/25 | 28.01.2026
Materijal za interventnu neuroradiologiju | 404-1-110/24-119 | 62 | Sanitetski potrošni materijal za procedure u neuroradiologiji tip 62 | 1 | Mikrokateter unutrašnjeg prečnika 0,017”, 0,021” i 0,027” spoljašnjeg promera distalno/proksimalno od 0,027”/0,029”; 0,033”/0,036” i 0,037”/0,039”. Ukupne dužine od 142cm do 174cm, radne dužine od 135cm do 167cm soft, regular i support dizajna | RSM008396 | Kom | 125000 | SOPHARMA TRADING D.O.O. | 11-11/25 | 28.01.2026
Materijal za interventnu neuroradiologiju | 404-1-110/24-119 | 62 | Sanitetski potrošni materijal za procedure u neuroradiologiji tip 62 | 1 | Mikrokateter unutrašnjeg prečnika 0,017”, 0,021” i 0,027” spoljašnjeg promera distalno/proksimalno od 0,027”/0,029”; 0,033”/0,036” i 0,037”/0,039”. Ukupne dužine od 142cm do 174cm, radne dužine od 135cm do 167cm soft, regular i support dizajna | RSM008397 | Kom | 125000 | SOPHARMA TRADING D.O.O. | 11-11/25 | 28.01.2026
Materijal za interventnu neuroradiologiju | 404-1-110/24-119 | 62 | Sanitetski potrošni materijal za procedure u neuroradiologiji tip 62 | 1 | Mikrokateter unutrašnjeg prečnika 0,017”, 0,021” i 0,027” spoljašnjeg promera distalno/proksimalno od 0,027”/0,029”; 0,033”/0,036” i 0,037”/0,039”. Ukupne dužine od 142cm do 174cm, radne dužine od 135cm do 167cm soft, regular i support dizajna | RSM008398 | Kom | 125000 | SOPHARMA TRADING D.O.O. | 11-11/25 | 28.01.2026
Materijal za interventnu neuroradiologiju | 404-1-110/24-119 | 62 | Sanitetski potrošni materijal za procedure u neuroradiologiji tip 62 | 1 | Mikrokateter unutrašnjeg prečnika 0,017”, 0,021” i 0,027” spoljašnjeg promera distalno/proksimalno od 0,027”/0,029”; 0,033”/0,036” i 0,037”/0,039”. Ukupne dužine od 142cm do 174cm, radne dužine od 135cm do 167cm soft, regular i support dizajna | RSM008399 | Kom | 125000 | SOPHARMA TRADING D.O.O. | 11-11/25 | 28.01.2026
Materijal za interventnu neuroradiologiju | 404-1-110/24-119 | 62 | Sanitetski potrošni materijal za procedure u neuroradiologiji tip 62 | 1 | Mikrokateter unutrašnjeg prečnika 0,017”, 0,021” i 0,027” spoljašnjeg promera distalno/proksimalno od 0,027”/0,029”; 0,033”/0,036” i 0,037”/0,039”. Ukupne dužine od 142cm do 174cm, radne dužine od 135cm do 167cm soft, regular i support dizajna | RSM008400 | Kom | 125000 | SOPHARMA TRADING D.O.O. | 11-11/25 | 28.01.2026
Materijal za interventnu neuroradiologiju | 404-1-110/24-119 | 62 | Sanitetski potrošni materijal za procedure u neuroradiologiji tip 62 | 1 | Mikrokateter unutrašnjeg prečnika 0,017”, 0,021” i 0,027” spoljašnjeg promera distalno/proksimalno od 0,027”/0,029”; 0,033”/0,036” i 0,037”/0,039”. Ukupne dužine od 142cm do 174cm, radne dužine od 135cm do 167cm soft, regular i support dizajna | RSM008401 | Kom | 125000 | SOPHARMA TRADING D.O.O. | 11-11/25 | 28.01.2026
Materijal za interventnu neuroradiologiju | 404-1-110/24-119 | 62 | Sanitetski potrošni materijal za procedure u neuroradiologiji tip 62 | 1 | Mikrokateter unutrašnjeg prečnika 0,017”, 0,021” i 0,027” spoljašnjeg promera distalno/proksimalno od 0,027”/0,029”; 0,033”/0,036” i 0,037”/0,039”. Ukupne dužine od 142cm do 174cm, radne dužine od 135cm do 167cm soft, regular i support dizajna | RSM008402 | Kom | 125000 | SOPHARMA TRADING D.O.O. | 11-11/25 | 28.01.2026
Materijal za interventnu neuroradiologiju | 404-1-110/24-119 | 62 | Sanitetski potrošni materijal za procedure u neuroradiologiji tip 62 | 1 | Mikrokateter unutrašnjeg prečnika 0,017”, 0,021” i 0,027” spoljašnjeg promera distalno/proksimalno od 0,027”/0,029”; 0,033”/0,036” i 0,037”/0,039”. Ukupne dužine od 142cm do 174cm, radne dužine od 135cm do 167cm soft, regular i support dizajna | RSM008403 | Kom | 125000 | SOPHARMA TRADING D.O.O. | 11-11/25 | 28.01.2026
Materijal za interventnu neuroradiologiju | 404-1-110/24-119 | 62 | Sanitetski potrošni materijal za procedure u neuroradiologiji tip 62 | 1 | Mikrokateter unutrašnjeg prečnika 0,017”, 0,021” i 0,027” spoljašnjeg promera distalno/proksimalno od 0,027”/0,029”; 0,033”/0,036” i 0,037”/0,039”. Ukupne dužine od 142cm do 174cm, radne dužine od 135cm do 167cm soft, regular i support dizajna | RSM008404 | Kom | 125000 | SOPHARMA TRADING D.O.O. | 11-11/25 | 28.01.2026
Materijal za interventnu neuroradiologiju | 404-1-110/24-119 | 62 | Sanitetski potrošni materijal za procedure u neuroradiologiji tip 62 | 1 | Mikrokateter unutrašnjeg prečnika 0,017”, 0,021” i 0,027” spoljašnjeg promera distalno/proksimalno od 0,027”/0,029”; 0,033”/0,036” i 0,037”/0,039”. Ukupne dužine od 142cm do 174cm, radne dužine od 135cm do 167cm soft, regular i support dizajna | RSM008405 | Kom | 125000 | SOPHARMA TRADING D.O.O. | 11-11/25 | 28.01.2026
Materijal za interventnu neuroradiologiju | 404-1-110/24-119 | 62 | Sanitetski potrošni materijal za procedure u neuroradiologiji tip 62 | 1 | Mikrokateter unutrašnjeg prečnika 0,017”, 0,021” i 0,027” spoljašnjeg promera distalno/proksimalno od 0,027”/0,029”; 0,033”/0,036” i 0,037”/0,039”. Ukupne dužine od 142cm do 174cm, radne dužine od 135cm do 167cm soft, regular i support dizajna | RSM008406 | Kom | 125000 | SOPHARMA TRADING D.O.O. | 11-11/25 | 28.01.2026
Materijal za interventnu neuroradiologiju | 404-1-110/24-119 | 62 | Sanitetski potrošni materijal za procedure u neuroradiologiji tip 62 | 1 | Mikrokateter unutrašnjeg prečnika 0,017”, 0,021” i 0,027” spoljašnjeg promera distalno/proksimalno od 0,027”/0,029”; 0,033”/0,036” i 0,037”/0,039”. Ukupne dužine od 142cm do 174cm, radne dužine od 135cm do 167cm soft, regular i support dizajna | RSM008407 | Kom | 125000 | SOPHARMA TRADING D.O.O. | 11-11/25 | 28.01.2026
Materijal za interventnu neuroradiologiju | 404-1-110/24-119 | 62 | Sanitetski potrošni materijal za procedure u neuroradiologiji tip 62 | 1 | Mikrokateter unutrašnjeg prečnika 0,017”, 0,021” i 0,027” spoljašnjeg promera distalno/proksimalno od 0,027”/0,029”; 0,033”/0,036” i 0,037”/0,039”. Ukupne dužine od 142cm do 174cm, radne dužine od 135cm do 167cm soft, regular i support dizajna | RSM008408 | Kom | 125000 | SOPHARMA TRADING D.O.O. | 11-11/25 | 28.01.2026
Materijal za interventnu neuroradiologiju | 404-1-110/24-119 | 62 | Sanitetski potrošni materijal za procedure u neuroradiologiji tip 62 | 1 | Mikrokateter unutrašnjeg prečnika 0,017”, 0,021” i 0,027” spoljašnjeg promera distalno/proksimalno od 0,027”/0,029”; 0,033”/0,036” i 0,037”/0,039”. Ukupne dužine od 142cm do 174cm, radne dužine od 135cm do 167cm soft, regular i support dizajna | RSM008409 | Kom | 125000 | SOPHARMA TRADING D.O.O. | 11-11/25 | 28.01.2026
Materijal za interventnu neuroradiologiju | 404-1-110/24-119 | 62 | Sanitetski potrošni materijal za procedure u neuroradiologiji tip 62 | 1 | Mikrokateter unutrašnjeg prečnika 0,017”, 0,021” i 0,027” spoljašnjeg promera distalno/proksimalno od 0,027”/0,029”; 0,033”/0,036” i 0,037”/0,039”. Ukupne dužine od 142cm do 174cm, radne dužine od 135cm do 167cm soft, regular i support dizajna | RSM008410 | Kom | 125000 | SOPHARMA TRADING D.O.O. | 11-11/25 | 28.01.2026
Materijal za interventnu neuroradiologiju | 404-1-110/24-119 | 62 | Sanitetski potrošni materijal za procedure u neuroradiologiji tip 62 | 1 | Mikrokateter unutrašnjeg prečnika 0,017”, 0,021” i 0,027” spoljašnjeg promera distalno/proksimalno od 0,027”/0,029”; 0,033”/0,036” i 0,037”/0,039”. Ukupne dužine od 142cm do 174cm, radne dužine od 135cm do 167cm soft, regular i support dizajna | RSM008411 | Kom | 125000 | SOPHARMA TRADING D.O.O. | 11-11/25 | 28.01.2026
Materijal za interventnu neuroradiologiju | 404-1-110/24-119 | 62 | Sanitetski potrošni materijal za procedure u neuroradiologiji tip 62 | 1 | Mikrokateter unutrašnjeg prečnika 0,017”, 0,021” i 0,027” spoljašnjeg promera distalno/proksimalno od 0,027”/0,029”; 0,033”/0,036” i 0,037”/0,039”. Ukupne dužine od 142cm do 174cm, radne dužine od 135cm do 167cm soft, regular i support dizajna | RSM008412 | Kom | 125000 | SOPHARMA TRADING D.O.O. | 11-11/25 | 28.01.2026
Materijal za interventnu neuroradiologiju | 404-1-110/24-119 | 62 | Sanitetski potrošni materijal za procedure u neuroradiologiji tip 62 | 1 | Mikrokateter unutrašnjeg prečnika 0,017”, 0,021” i 0,027” spoljašnjeg promera distalno/proksimalno od 0,027”/0,029”; 0,033”/0,036” i 0,037”/0,039”. Ukupne dužine od 142cm do 174cm, radne dužine od 135cm do 167cm soft, regular i support dizajna | RSM008413 | Kom | 125000 | SOPHARMA TRADING D.O.O. | 11-11/25 | 28.01.2026
Materijal za interventnu neuroradiologiju | 404-1-110/24-119 | 62 | Sanitetski potrošni materijal za procedure u neuroradiologiji tip 62 | 1 | Mikrokateter unutrašnjeg prečnika 0,017”, 0,021” i 0,027” spoljašnjeg promera distalno/proksimalno od 0,027”/0,029”; 0,033”/0,036” i 0,037”/0,039”. Ukupne dužine od 142cm do 174cm, radne dužine od 135cm do 167cm soft, regular i support dizajna | RSM008414 | Kom | 125000 | SOPHARMA TRADING D.O.O. | 11-11/25 | 28.01.2026
Materijal za interventnu neuroradiologiju | 404-1-110/24-119 | 62 | Sanitetski potrošni materijal za procedure u neuroradiologiji tip 62 | 1 | Mikrokateter unutrašnjeg prečnika 0,017”, 0,021” i 0,027” spoljašnjeg promera distalno/proksimalno od 0,027”/0,029”; 0,033”/0,036” i 0,037”/0,039”. Ukupne dužine od 142cm do 174cm, radne dužine od 135cm do 167cm soft, regular i support dizajna | RSM008415 | Kom | 125000 | SOPHARMA TRADING D.O.O. | 11-11/25 | 28.01.2026
Materijal za interventnu neuroradiologiju | 404-1-110/24-119 | 62 | Sanitetski potrošni materijal za procedure u neuroradiologiji tip 62 | 1 | Mikrokateter unutrašnjeg prečnika 0,017”, 0,021” i 0,027” spoljašnjeg promera distalno/proksimalno od 0,027”/0,029”; 0,033”/0,036” i 0,037”/0,039”. Ukupne dužine od 142cm do 174cm, radne dužine od 135cm do 167cm soft, regular i support dizajna | RSM008416 | Kom | 125000 | SOPHARMA TRADING D.O.O. | 11-11/25 | 28.01.2026
Materijal za interventnu neuroradiologiju | 404-1-110/24-119 | 63 | Sanitetski potrošni materijal za procedure u neuroradiologiji tip 63 | 1 | Mikrokateter set dijametra 2,0; 2,4 i 2,8 Fr setu sa vodičem 0.016, 0.018 i/ili 0.021",dužine 130 i 150cm, mikrokateter koaksijalni 2,4Fr,2,7Fr i 2.8Fr,u setu sa vodičem 0.018 i/ili 0.021'', dužine 110,130 i 150cm, sa hidrofilnim coatingom i markerom na vrhu. Dimenzije i krivine po zahtevu naručioca. | RSM009060 | Kom | 40000 | Medica Linea Pharm d.o.o | 11-13/25 | 28.01.2026
Materijal za interventnu neuroradiologiju | 404-1-110/24-119 | 63 | Sanitetski potrošni materijal za procedure u neuroradiologiji tip 63 | 1 | Mikrokateter set dijametra 2,0; 2,4 i 2,8 Fr setu sa vodičem 0.016, 0.018 i/ili 0.021",dužine 130 i 150cm, mikrokateter koaksijalni 2,4Fr,2,7Fr i 2.8Fr,u setu sa vodičem 0.018 i/ili 0.021'', dužine 110,130 i 150cm, sa hidrofilnim coatingom i markerom na vrhu. Dimenzije i krivine po zahtevu naručioca. | RSM009061 | Kom | 40000 | Medica Linea Pharm d.o.o | 11-13/25 | 28.01.2026
Materijal za interventnu neuroradiologiju | 404-1-110/24-119 | 63 | Sanitetski potrošni materijal za procedure u neuroradiologiji tip 63 | 1 | Mikrokateter set dijametra 2,0; 2,4 i 2,8 Fr setu sa vodičem 0.016, 0.018 i/ili 0.021",dužine 130 i 150cm, mikrokateter koaksijalni 2,4Fr,2,7Fr i 2.8Fr,u setu sa vodičem 0.018 i/ili 0.021'', dužine 110,130 i 150cm, sa hidrofilnim coatingom i markerom na vrhu. Dimenzije i krivine po zahtevu naručioca. | RSM009062 | Kom | 40000 | Medica Linea Pharm d.o.o | 11-13/25 | 28.01.2026
Materijal za interventnu neuroradiologiju | 404-1-110/24-119 | 63 | Sanitetski potrošni materijal za procedure u neuroradiologiji tip 63 | 1 | Mikrokateter set dijametra 2,0; 2,4 i 2,8 Fr setu sa vodičem 0.016, 0.018 i/ili 0.021",dužine 130 i 150cm, mikrokateter koaksijalni 2,4Fr,2,7Fr i 2.8Fr,u setu sa vodičem 0.018 i/ili 0.021'', dužine 110,130 i 150cm, sa hidrofilnim coatingom i markerom na vrhu. Dimenzije i krivine po zahtevu naručioca. | RSM009063 | Kom | 40000 | Medica Linea Pharm d.o.o | 11-13/25 | 28.01.2026
Materijal za interventnu neuroradiologiju | 404-1-110/24-119 | 63 | Sanitetski potrošni materijal za procedure u neuroradiologiji tip 63 | 1 | Mikrokateter set dijametra 2,0; 2,4 i 2,8 Fr setu sa vodičem 0.016, 0.018 i/ili 0.021",dužine 130 i 150cm, mikrokateter koaksijalni 2,4Fr,2,7Fr i 2.8Fr,u setu sa vodičem 0.018 i/ili 0.021'', dužine 110,130 i 150cm, sa hidrofilnim coatingom i markerom na vrhu. Dimenzije i krivine po zahtevu naručioca. | RSM009064 | Kom | 40000 | Medica Linea Pharm d.o.o | 11-13/25 | 28.01.2026
Materijal za interventnu neuroradiologiju | 404-1-110/24-119 | 63 | Sanitetski potrošni materijal za procedure u neuroradiologiji tip 63 | 1 | Mikrokateter set dijametra 2,0; 2,4 i 2,8 Fr setu sa vodičem 0.016, 0.018 i/ili 0.021",dužine 130 i 150cm, mikrokateter koaksijalni 2,4Fr,2,7Fr i 2.8Fr,u setu sa vodičem 0.018 i/ili 0.021'', dužine 110,130 i 150cm, sa hidrofilnim coatingom i markerom na vrhu. Dimenzije i krivine po zahtevu naručioca. | RSM009065 | Kom | 40000 | Medica Linea Pharm d.o.o | 11-13/25 | 28.01.2026
Materijal za interventnu neuroradiologiju | 404-1-110/24-119 | 63 | Sanitetski potrošni materijal za procedure u neuroradiologiji tip 63 | 1 | Mikrokateter set dijametra 2,0; 2,4 i 2,8 Fr setu sa vodičem 0.016, 0.018 i/ili 0.021",dužine 130 i 150cm, mikrokateter koaksijalni 2,4Fr,2,7Fr i 2.8Fr,u setu sa vodičem 0.018 i/ili 0.021'', dužine 110,130 i 150cm, sa hidrofilnim coatingom i markerom na vrhu. Dimenzije i krivine po zahtevu naručioca. | RSM009066 | Kom | 40000 | Medica Linea Pharm d.o.o | 11-13/25 | 28.01.2026
Materijal za interventnu neuroradiologiju | 404-1-110/24-119 | 63 | Sanitetski potrošni materijal za procedure u neuroradiologiji tip 63 | 1 | Mikrokateter set dijametra 2,0; 2,4 i 2,8 Fr setu sa vodičem 0.016, 0.018 i/ili 0.021",dužine 130 i 150cm, mikrokateter koaksijalni 2,4Fr,2,7Fr i 2.8Fr,u setu sa vodičem 0.018 i/ili 0.021'', dužine 110,130 i 150cm, sa hidrofilnim coatingom i markerom na vrhu. Dimenzije i krivine po zahtevu naručioca. | RSM009067 | Kom | 40000 | Medica Linea Pharm d.o.o | 11-13/25 | 28.01.2026
Materijal za interventnu neuroradiologiju | 404-1-110/24-119 | 63 | Sanitetski potrošni materijal za procedure u neuroradiologiji tip 63 | 1 | Mikrokateter set dijametra 2,0; 2,4 i 2,8 Fr setu sa vodičem 0.016, 0.018 i/ili 0.021",dužine 130 i 150cm, mikrokateter koaksijalni 2,4Fr,2,7Fr i 2.8Fr,u setu sa vodičem 0.018 i/ili 0.021'', dužine 110,130 i 150cm, sa hidrofilnim coatingom i markerom na vrhu. Dimenzije i krivine po zahtevu naručioca. | RSM009068 | Kom | 40000 | Medica Linea Pharm d.o.o | 11-13/25 | 28.01.2026
Materijal za interventnu neuroradiologiju | 404-1-110/24-119 | 63 | Sanitetski potrošni materijal za procedure u neuroradiologiji tip 63 | 1 | Mikrokateter set dijametra 2,0; 2,4 i 2,8 Fr setu sa vodičem 0.016, 0.018 i/ili 0.021",dužine 130 i 150cm, mikrokateter koaksijalni 2,4Fr,2,7Fr i 2.8Fr,u setu sa vodičem 0.018 i/ili 0.021'', dužine 110,130 i 150cm, sa hidrofilnim coatingom i markerom na vrhu. Dimenzije i krivine po zahtevu naručioca. | RSM009069 | Kom | 40000 | Medica Linea Pharm d.o.o | 11-13/25 | 28.01.2026
Materijal za interventnu neuroradiologiju | 404-1-110/24-119 | 63 | Sanitetski potrošni materijal za procedure u neuroradiologiji tip 63 | 1 | Mikrokateter set dijametra 2,0; 2,4 i 2,8 Fr setu sa vodičem 0.016, 0.018 i/ili 0.021",dužine 130 i 150cm, mikrokateter koaksijalni 2,4Fr,2,7Fr i 2.8Fr,u setu sa vodičem 0.018 i/ili 0.021'', dužine 110,130 i 150cm, sa hidrofilnim coatingom i markerom na vrhu. Dimenzije i krivine po zahtevu naručioca. | RSM009070 | Kom | 40000 | Medica Linea Pharm d.o.o | 11-13/25 | 28.01.2026
Materijal za interventnu neuroradiologiju | 404-1-110/24-119 | 63 | Sanitetski potrošni materijal za procedure u neuroradiologiji tip 63 | 1 | Mikrokateter set dijametra 2,0; 2,4 i 2,8 Fr setu sa vodičem 0.016, 0.018 i/ili 0.021",dužine 130 i 150cm, mikrokateter koaksijalni 2,4Fr,2,7Fr i 2.8Fr,u setu sa vodičem 0.018 i/ili 0.021'', dužine 110,130 i 150cm, sa hidrofilnim coatingom i markerom na vrhu. Dimenzije i krivine po zahtevu naručioca. | RSM009071 | Kom | 40000 | Medica Linea Pharm d.o.o | 11-13/25 | 28.01.2026
Materijal za interventnu neuroradiologiju | 404-1-110/24-119 | 63 | Sanitetski potrošni materijal za procedure u neuroradiologiji tip 63 | 1 | Mikrokateter set dijametra 2,0; 2,4 i 2,8 Fr setu sa vodičem 0.016, 0.018 i/ili 0.021",dužine 130 i 150cm, mikrokateter koaksijalni 2,4Fr,2,7Fr i 2.8Fr,u setu sa vodičem 0.018 i/ili 0.021'', dužine 110,130 i 150cm, sa hidrofilnim coatingom i markerom na vrhu. Dimenzije i krivine po zahtevu naručioca. | RSM009072 | Kom | 40000 | Medica Linea Pharm d.o.o | 11-13/25 | 28.01.2026
Materijal za interventnu neuroradiologiju | 404-1-110/24-119 | 63 | Sanitetski potrošni materijal za procedure u neuroradiologiji tip 63 | 1 | Mikrokateter set dijametra 2,0; 2,4 i 2,8 Fr setu sa vodičem 0.016, 0.018 i/ili 0.021",dužine 130 i 150cm, mikrokateter koaksijalni 2,4Fr,2,7Fr i 2.8Fr,u setu sa vodičem 0.018 i/ili 0.021'', dužine 110,130 i 150cm, sa hidrofilnim coatingom i markerom na vrhu. Dimenzije i krivine po zahtevu naručioca. | RSM009073 | Kom | 40000 | Medica Linea Pharm d.o.o | 11-13/25 | 28.01.2026
Materijal za interventnu neuroradiologiju | 404-1-110/24-119 | 63 | Sanitetski potrošni materijal za procedure u neuroradiologiji tip 63 | 1 | Mikrokateter set dijametra 2,0; 2,4 i 2,8 Fr setu sa vodičem 0.016, 0.018 i/ili 0.021",dužine 130 i 150cm, mikrokateter koaksijalni 2,4Fr,2,7Fr i 2.8Fr,u setu sa vodičem 0.018 i/ili 0.021'', dužine 110,130 i 150cm, sa hidrofilnim coatingom i markerom na vrhu. Dimenzije i krivine po zahtevu naručioca. | RSM009074 | Kom | 40000 | Medica Linea Pharm d.o.o | 11-13/25 | 28.01.2026
Materijal za interventnu neuroradiologiju | 404-1-110/24-119 | 63 | Sanitetski potrošni materijal za procedure u neuroradiologiji tip 63 | 1 | Mikrokateter set dijametra 2,0; 2,4 i 2,8 Fr setu sa vodičem 0.016, 0.018 i/ili 0.021",dužine 130 i 150cm, mikrokateter koaksijalni 2,4Fr,2,7Fr i 2.8Fr,u setu sa vodičem 0.018 i/ili 0.021'', dužine 110,130 i 150cm, sa hidrofilnim coatingom i markerom na vrhu. Dimenzije i krivine po zahtevu naručioca. | RSM009075 | Kom | 40000 | Medica Linea Pharm d.o.o | 11-13/25 | 28.01.2026
Materijal za interventnu neuroradiologiju | 404-1-110/24-119 | 63 | Sanitetski potrošni materijal za procedure u neuroradiologiji tip 63 | 1 | Mikrokateter set dijametra 2,0; 2,4 i 2,8 Fr setu sa vodičem 0.016, 0.018 i/ili 0.021",dužine 130 i 150cm, mikrokateter koaksijalni 2,4Fr,2,7Fr i 2.8Fr,u setu sa vodičem 0.018 i/ili 0.021'', dužine 110,130 i 150cm, sa hidrofilnim coatingom i markerom na vrhu. Dimenzije i krivine po zahtevu naručioca. | RSM009076 | Kom | 40000 | Medica Linea Pharm d.o.o | 11-13/25 | 28.01.2026
Materijal za interventnu neuroradiologiju | 404-1-110/24-119 | 63 | Sanitetski potrošni materijal za procedure u neuroradiologiji tip 63 | 1 | Mikrokateter set dijametra 2,0; 2,4 i 2,8 Fr setu sa vodičem 0.016, 0.018 i/ili 0.021",dužine 130 i 150cm, mikrokateter koaksijalni 2,4Fr,2,7Fr i 2.8Fr,u setu sa vodičem 0.018 i/ili 0.021'', dužine 110,130 i 150cm, sa hidrofilnim coatingom i markerom na vrhu. Dimenzije i krivine po zahtevu naručioca. | RSM009077 | Kom | 40000 | Medica Linea Pharm d.o.o | 11-13/25 | 28.01.2026
Materijal za interventnu neuroradiologiju | 404-1-110/24-119 | 63 | Sanitetski potrošni materijal za procedure u neuroradiologiji tip 63 | 1 | Mikrokateter set dijametra 2,0; 2,4 i 2,8 Fr setu sa vodičem 0.016, 0.018 i/ili 0.021",dužine 130 i 150cm, mikrokateter koaksijalni 2,4Fr,2,7Fr i 2.8Fr,u setu sa vodičem 0.018 i/ili 0.021'', dužine 110,130 i 150cm, sa hidrofilnim coatingom i markerom na vrhu. Dimenzije i krivine po zahtevu naručioca. | RSM009078 | Kom | 40000 | Medica Linea Pharm d.o.o | 11-13/25 | 28.01.2026
Materijal za interventnu neuroradiologiju | 404-1-110/24-119 | 65 | Okluzivni balon kateter sa dvolumenskom balon tehnologijom, mikro-balon kateter, za kontrolisano ubrizgavanje embolizacione tečnosti, za distalni pristup, sa hidrofilnim premazom, "DMSO" kompatibilan, dužina balona 9 mm , dijametar balona 2,2 mm, sa radnim dijametrom balona 1,7 - 2,7 mm, sa radnom dužinom katetera 165 cm, distalnim spoljašnjim dijametrom katetera 1.6F i dužinom vrha 2,5 mm. | 1 |  | BKT250023 | Kom | 420000 | Biostent d.o.o | 11-10/25 | 28.01.2026
Materijal za interventnu neuroradiologiju | 404-1-110/24-119 | 66 | Sanitetski potrošni materijal za procedure u neuroradiologiji tip 66 | 1 | Okluzivni balon kateter za venski remodeling, dužine balona 80 mm, širine balona 8 i 10 mm, maksimalnog spoljašnjeg dijametra 4.35F i 5F dužine katetera 160 cm. | BKT250001 | Kom | 165000 | Aptus d.o.o | 11-3/25 | 28.01.2026
Materijal za interventnu neuroradiologiju | 404-1-110/24-119 | 66 | Sanitetski potrošni materijal za procedure u neuroradiologiji tip 66 | 1 | Okluzivni balon kateter za venski remodeling, dužine balona 80 mm, širine balona 8 i 10 mm, maksimalnog spoljašnjeg dijametra 4.35F i 5F dužine katetera 160 cm. | BKT250002 | Kom | 165000 | Aptus d.o.o | 11-3/25 | 28.01.2026
Materijal za interventnu neuroradiologiju | 404-1-110/24-119 | 67 | Sanitetski potrošni materijal za procedure u neuroradiologiji tip 67 | 1 | Mikroomče za ekstrakciju stranih tela, zakrivljenog vrha od 90, izrađena od zlata i volframa na žici od nitinola, dijametra mikroomče 2,4 i 7 mm dužine 175 i 200 cm u kompletu sa mikrokateterom veličine 2.3F -3F dužine 150 i 175 cm. | RSM007923 | Kom | 84600 | Magna Pharmacia d.o.o. | 11-15/25 | 28.01.2026
Materijal za interventnu neuroradiologiju | 404-1-110/24-119 | 67 | Sanitetski potrošni materijal za procedure u neuroradiologiji tip 67 | 1 | Mikroomče za ekstrakciju stranih tela, zakrivljenog vrha od 90, izrađena od zlata i volframa na žici od nitinola, dijametra mikroomče 2,4 i 7 mm dužine 175 i 200 cm u kompletu sa mikrokateterom veličine 2.3F -3F dužine 150 i 175 cm. | RSM007924 | Kom | 84600 | Magna Pharmacia d.o.o. | 11-15/25 | 28.01.2026
Materijal za interventnu neuroradiologiju | 404-1-110/24-119 | 67 | Sanitetski potrošni materijal za procedure u neuroradiologiji tip 67 | 1 | Mikroomče za ekstrakciju stranih tela, zakrivljenog vrha od 90, izrađena od zlata i volframa na žici od nitinola, dijametra mikroomče 2,4 i 7 mm dužine 175 i 200 cm u kompletu sa mikrokateterom veličine 2.3F -3F dužine 150 i 175 cm. | RSM007925 | Kom | 84600 | Magna Pharmacia d.o.o. | 11-15/25 | 28.01.2026
Materijal za interventnu neuroradiologiju | 404-1-110/24-119 | 67 | Sanitetski potrošni materijal za procedure u neuroradiologiji tip 67 | 1 | Mikroomče za ekstrakciju stranih tela, zakrivljenog vrha od 90, izrađena od zlata i volframa na žici od nitinola, dijametra mikroomče 2,4 i 7 mm dužine 175 i 200 cm u kompletu sa mikrokateterom veličine 2.3F -3F dužine 150 i 175 cm. | RSM007926 | Kom | 84600 | Magna Pharmacia d.o.o. | 11-15/25 | 28.01.2026
Materijal za interventnu neuroradiologiju | 404-1-110/24-119 | 67 | Sanitetski potrošni materijal za procedure u neuroradiologiji tip 67 | 1 | Mikroomče za ekstrakciju stranih tela, zakrivljenog vrha od 90, izrađena od zlata i volframa na žici od nitinola, dijametra mikroomče 2,4 i 7 mm dužine 175 i 200 cm u kompletu sa mikrokateterom veličine 2.3F -3F dužine 150 i 175 cm. | RSM007927 | Kom | 84600 | Magna Pharmacia d.o.o. | 11-15/25 | 28.01.2026
Materijal za interventnu neuroradiologiju | 404-1-110/24-119 | 67 | Sanitetski potrošni materijal za procedure u neuroradiologiji tip 67 | 1 | Mikroomče za ekstrakciju stranih tela, zakrivljenog vrha od 90, izrađena od zlata i volframa na žici od nitinola, dijametra mikroomče 2,4 i 7 mm dužine 175 i 200 cm u kompletu sa mikrokateterom veličine 2.3F -3F dužine 150 i 175 cm. | RSM007928 | Kom | 84600 | Magna Pharmacia d.o.o. | 11-15/25 | 28.01.2026
Materijal za interventnu neuroradiologiju | 404-1-110/24-119 | 68 | MIKROKATETERI I MIKROVODIČI ZA ENDOVASKULARNI TRETMAN ARTERIOVENSKIH MALFORMACIJA tip 1 | 1 | DMSO kompatibilni infuzioni mikrokateter sa mehanički odvojivim vrhom u dostupnim dužinama 1.5, 3 i 5 cm | RSM007929 | Kom | 117000 | Magna Pharmacia d.o.o. | 11-8/25 | 28.01.2026
Materijal za interventnu neuroradiologiju | 404-1-110/24-119 | 68 | MIKROKATETERI I MIKROVODIČI ZA ENDOVASKULARNI TRETMAN ARTERIOVENSKIH MALFORMACIJA tip 1 | 1 | DMSO kompatibilni infuzioni mikrokateter sa mehanički odvojivim vrhom u dostupnim dužinama 1.5, 3 i 5 cm | RSM007930 | Kom | 117000 | Magna Pharmacia d.o.o. | 11-8/25 | 28.01.2026
Materijal za interventnu neuroradiologiju | 404-1-110/24-119 | 68 | MIKROKATETERI I MIKROVODIČI ZA ENDOVASKULARNI TRETMAN ARTERIOVENSKIH MALFORMACIJA tip 1 | 1 | DMSO kompatibilni infuzioni mikrokateter sa mehanički odvojivim vrhom u dostupnim dužinama 1.5, 3 i 5 cm | RSM007931 | Kom | 117000 | Magna Pharmacia d.o.o. | 11-8/25 | 28.01.2026
Materijal za interventnu neuroradiologiju | 404-1-110/24-119 | 68 | MIKROKATETERI I MIKROVODIČI ZA ENDOVASKULARNI TRETMAN ARTERIOVENSKIH MALFORMACIJA tip 1 | 2 | Kompatibilna hidrofilna žica od nerđajućeg čelika, dizajnirana da pruži dodatnu podršku pri AVM procedurama. Žica je distalnog dijametra 0.008 inča, dužine 200cm | RSM007932 | Kom | 65000 | Magna Pharmacia d.o.o. | 11-8/25 | 28.01.2026
Materijal za interventnu neuroradiologiju | 404-1-110/24-119 | 69 | Mikrokateteri i mikrovodiči za endovaskularni tretman arteriovenskih malformacija tip 2 | 1 | Protokom vođen mikrokateter sa odvajajućim, 1.5cm ili 2.5cm dugim distalnim krajem, kompatibilan sa žicom 0.07" ili 0.09", proksimalnog promera 2.7F, distalnog promera 1.2F ili 1.5F, kompatibilan za upotrebu DMSO i tečnog embolizacijskog sredstva | RSM008261 | Kom | 130000 | Aptus d.o.o | 11-3/25 | 28.01.2026
Materijal za interventnu neuroradiologiju | 404-1-110/24-119 | 69 | Mikrokateteri i mikrovodiči za endovaskularni tretman arteriovenskih malformacija tip 2 | 1 | Protokom vođen mikrokateter sa odvajajućim, 1.5cm ili 2.5cm dugim distalnim krajem, kompatibilan sa žicom 0.07" ili 0.09", proksimalnog promera 2.7F, distalnog promera 1.2F ili 1.5F, kompatibilan za upotrebu DMSO i tečnog embolizacijskog sredstva | RSM008262 | Kom | 130000 | Aptus d.o.o | 11-3/25 | 28.01.2026
Materijal za interventnu neuroradiologiju | 404-1-110/24-119 | 69 | Mikrokateteri i mikrovodiči za endovaskularni tretman arteriovenskih malformacija tip 2 | 1 | Protokom vođen mikrokateter sa odvajajućim, 1.5cm ili 2.5cm dugim distalnim krajem, kompatibilan sa žicom 0.07" ili 0.09", proksimalnog promera 2.7F, distalnog promera 1.2F ili 1.5F, kompatibilan za upotrebu DMSO i tečnog embolizacijskog sredstva | RSM008263 | Kom | 130000 | Aptus d.o.o | 11-3/25 | 28.01.2026
Materijal za interventnu neuroradiologiju | 404-1-110/24-119 | 69 | Mikrokateteri i mikrovodiči za endovaskularni tretman arteriovenskih malformacija tip 2 | 1 | Protokom vođen mikrokateter sa odvajajućim, 1.5cm ili 2.5cm dugim distalnim krajem, kompatibilan sa žicom 0.07" ili 0.09", proksimalnog promera 2.7F, distalnog promera 1.2F ili 1.5F, kompatibilan za upotrebu DMSO i tečnog embolizacijskog sredstva | RSM008264 | Kom | 130000 | Aptus d.o.o | 11-3/25 | 28.01.2026
Materijal za interventnu neuroradiologiju | 404-1-110/24-119 | 69 | Mikrokateteri i mikrovodiči za endovaskularni tretman arteriovenskih malformacija tip 2 | 1 | Protokom vođen mikrokateter sa odvajajućim, 1.5cm ili 2.5cm dugim distalnim krajem, kompatibilan sa žicom 0.07" ili 0.09", proksimalnog promera 2.7F, distalnog promera 1.2F ili 1.5F, kompatibilan za upotrebu DMSO i tečnog embolizacijskog sredstva | RSM008265 | Kom | 130000 | Aptus d.o.o | 11-3/25 | 28.01.2026
Materijal za interventnu neuroradiologiju | 404-1-110/24-119 | 69 | Mikrokateteri i mikrovodiči za endovaskularni tretman arteriovenskih malformacija tip 2 | 1 | Protokom vođen mikrokateter sa odvajajućim, 1.5cm ili 2.5cm dugim distalnim krajem, kompatibilan sa žicom 0.07" ili 0.09", proksimalnog promera 2.7F, distalnog promera 1.2F ili 1.5F, kompatibilan za upotrebu DMSO i tečnog embolizacijskog sredstva | RSM008266 | Kom | 130000 | Aptus d.o.o | 11-3/25 | 28.01.2026
Materijal za interventnu neuroradiologiju | 404-1-110/24-119 | 69 | Mikrokateteri i mikrovodiči za endovaskularni tretman arteriovenskih malformacija tip 2 | 1 | Protokom vođen mikrokateter sa odvajajućim, 1.5cm ili 2.5cm dugim distalnim krajem, kompatibilan sa žicom 0.07" ili 0.09", proksimalnog promera 2.7F, distalnog promera 1.2F ili 1.5F, kompatibilan za upotrebu DMSO i tečnog embolizacijskog sredstva | RSM008267 | Kom | 130000 | Aptus d.o.o | 11-3/25 | 28.01.2026
Materijal za interventnu neuroradiologiju | 404-1-110/24-119 | 69 | Mikrokateteri i mikrovodiči za endovaskularni tretman arteriovenskih malformacija tip 2 | 1 | Protokom vođen mikrokateter sa odvajajućim, 1.5cm ili 2.5cm dugim distalnim krajem, kompatibilan sa žicom 0.07" ili 0.09", proksimalnog promera 2.7F, distalnog promera 1.2F ili 1.5F, kompatibilan za upotrebu DMSO i tečnog embolizacijskog sredstva | RSM008268 | Kom | 130000 | Aptus d.o.o | 11-3/25 | 28.01.2026
Materijal za interventnu neuroradiologiju | 404-1-110/24-119 | 69 | Mikrokateteri i mikrovodiči za endovaskularni tretman arteriovenskih malformacija tip 2 | 2 | Hidrofilne žice za neurovaskularne procedure, proksimalni deo napravljen od nerđajućeg čelika, distalni deo od nitinola, ili sa dva jezgra bez prelaza od čelika, sa hidrofilnim premazom od 170 cm i "spring coilom" od 30 cm i vidljivošću vrha 5 cm, dijametra 0.007", 0.008", 0.010", 0.012" i 0.014", na dužinama 120 cm, 200 cm, 220 cm, 310 cm (zavisno od dijametra), konfiguracija vrha "Straight" i "Double Angled" (zavisno od dijametra). | RSM008269 | Kom | 80000 | Aptus d.o.o | 11-3/25 | 28.01.2026
Materijal za interventnu neuroradiologiju | 404-1-110/24-119 | 69 | Mikrokateteri i mikrovodiči za endovaskularni tretman arteriovenskih malformacija tip 2 | 2 | Hidrofilne žice za neurovaskularne procedure, proksimalni deo napravljen od nerđajućeg čelika, distalni deo od nitinola, ili sa dva jezgra bez prelaza od čelika, sa hidrofilnim premazom od 170 cm i "spring coilom" od 30 cm i vidljivošću vrha 5 cm, dijametra 0.007", 0.008", 0.010", 0.012" i 0.014", na dužinama 120 cm, 200 cm, 220 cm, 310 cm (zavisno od dijametra), konfiguracija vrha "Straight" i "Double Angled" (zavisno od dijametra). | RSM008270 | Kom | 80000 | Aptus d.o.o | 11-3/25 | 28.01.2026
Materijal za interventnu neuroradiologiju | 404-1-110/24-119 | 69 | Mikrokateteri i mikrovodiči za endovaskularni tretman arteriovenskih malformacija tip 2 | 2 | Hidrofilne žice za neurovaskularne procedure, proksimalni deo napravljen od nerđajućeg čelika, distalni deo od nitinola, ili sa dva jezgra bez prelaza od čelika, sa hidrofilnim premazom od 170 cm i "spring coilom" od 30 cm i vidljivošću vrha 5 cm, dijametra 0.007", 0.008", 0.010", 0.012" i 0.014", na dužinama 120 cm, 200 cm, 220 cm, 310 cm (zavisno od dijametra), konfiguracija vrha "Straight" i "Double Angled" (zavisno od dijametra). | RSM008271 | Kom | 80000 | Aptus d.o.o | 11-3/25 | 28.01.2026
Materijal za interventnu neuroradiologiju | 404-1-110/24-119 | 69 | Mikrokateteri i mikrovodiči za endovaskularni tretman arteriovenskih malformacija tip 2 | 2 | Hidrofilne žice za neurovaskularne procedure, proksimalni deo napravljen od nerđajućeg čelika, distalni deo od nitinola, ili sa dva jezgra bez prelaza od čelika, sa hidrofilnim premazom od 170 cm i "spring coilom" od 30 cm i vidljivošću vrha 5 cm, dijametra 0.007", 0.008", 0.010", 0.012" i 0.014", na dužinama 120 cm, 200 cm, 220 cm, 310 cm (zavisno od dijametra), konfiguracija vrha "Straight" i "Double Angled" (zavisno od dijametra). | RSM008272 | Kom | 80000 | Aptus d.o.o | 11-3/25 | 28.01.2026
Materijal za interventnu neuroradiologiju | 404-1-110/24-119 | 69 | Mikrokateteri i mikrovodiči za endovaskularni tretman arteriovenskih malformacija tip 2 | 2 | Hidrofilne žice za neurovaskularne procedure, proksimalni deo napravljen od nerđajućeg čelika, distalni deo od nitinola, ili sa dva jezgra bez prelaza od čelika, sa hidrofilnim premazom od 170 cm i "spring coilom" od 30 cm i vidljivošću vrha 5 cm, dijametra 0.007", 0.008", 0.010", 0.012" i 0.014", na dužinama 120 cm, 200 cm, 220 cm, 310 cm (zavisno od dijametra), konfiguracija vrha "Straight" i "Double Angled" (zavisno od dijametra). | RSM008273 | Kom | 80000 | Aptus d.o.o | 11-3/25 | 28.01.2026
Materijal za interventnu neuroradiologiju | 404-1-110/24-119 | 69 | Mikrokateteri i mikrovodiči za endovaskularni tretman arteriovenskih malformacija tip 2 | 2 | Hidrofilne žice za neurovaskularne procedure, proksimalni deo napravljen od nerđajućeg čelika, distalni deo od nitinola, ili sa dva jezgra bez prelaza od čelika, sa hidrofilnim premazom od 170 cm i "spring coilom" od 30 cm i vidljivošću vrha 5 cm, dijametra 0.007", 0.008", 0.010", 0.012" i 0.014", na dužinama 120 cm, 200 cm, 220 cm, 310 cm (zavisno od dijametra), konfiguracija vrha "Straight" i "Double Angled" (zavisno od dijametra). | RSM008274 | Kom | 80000 | Aptus d.o.o | 11-3/25 | 28.01.2026
Materijal za interventnu neuroradiologiju | 404-1-110/24-119 | 69 | Mikrokateteri i mikrovodiči za endovaskularni tretman arteriovenskih malformacija tip 2 | 2 | Hidrofilne žice za neurovaskularne procedure, proksimalni deo napravljen od nerđajućeg čelika, distalni deo od nitinola, ili sa dva jezgra bez prelaza od čelika, sa hidrofilnim premazom od 170 cm i "spring coilom" od 30 cm i vidljivošću vrha 5 cm, dijametra 0.007", 0.008", 0.010", 0.012" i 0.014", na dužinama 120 cm, 200 cm, 220 cm, 310 cm (zavisno od dijametra), konfiguracija vrha "Straight" i "Double Angled" (zavisno od dijametra). | RSM008275 | Kom | 80000 | Aptus d.o.o | 11-3/25 | 28.01.2026
Materijal za interventnu neuroradiologiju | 404-1-110/24-119 | 69 | Mikrokateteri i mikrovodiči za endovaskularni tretman arteriovenskih malformacija tip 2 | 2 | Hidrofilne žice za neurovaskularne procedure, proksimalni deo napravljen od nerđajućeg čelika, distalni deo od nitinola, ili sa dva jezgra bez prelaza od čelika, sa hidrofilnim premazom od 170 cm i "spring coilom" od 30 cm i vidljivošću vrha 5 cm, dijametra 0.007", 0.008", 0.010", 0.012" i 0.014", na dužinama 120 cm, 200 cm, 220 cm, 310 cm (zavisno od dijametra), konfiguracija vrha "Straight" i "Double Angled" (zavisno od dijametra). | RSM008276 | Kom | 80000 | Aptus d.o.o | 11-3/25 | 28.01.2026
Materijal za interventnu neuroradiologiju | 404-1-110/24-119 | 69 | Mikrokateteri i mikrovodiči za endovaskularni tretman arteriovenskih malformacija tip 2 | 2 | Hidrofilne žice za neurovaskularne procedure, proksimalni deo napravljen od nerđajućeg čelika, distalni deo od nitinola, ili sa dva jezgra bez prelaza od čelika, sa hidrofilnim premazom od 170 cm i "spring coilom" od 30 cm i vidljivošću vrha 5 cm, dijametra 0.007", 0.008", 0.010", 0.012" i 0.014", na dužinama 120 cm, 200 cm, 220 cm, 310 cm (zavisno od dijametra), konfiguracija vrha "Straight" i "Double Angled" (zavisno od dijametra). | RSM008277 | Kom | 80000 | Aptus d.o.o | 11-3/25 | 28.01.2026
Materijal za interventnu neuroradiologiju | 404-1-110/24-119 | 69 | Mikrokateteri i mikrovodiči za endovaskularni tretman arteriovenskih malformacija tip 2 | 2 | Hidrofilne žice za neurovaskularne procedure, proksimalni deo napravljen od nerđajućeg čelika, distalni deo od nitinola, ili sa dva jezgra bez prelaza od čelika, sa hidrofilnim premazom od 170 cm i "spring coilom" od 30 cm i vidljivošću vrha 5 cm, dijametra 0.007", 0.008", 0.010", 0.012" i 0.014", na dužinama 120 cm, 200 cm, 220 cm, 310 cm (zavisno od dijametra), konfiguracija vrha "Straight" i "Double Angled" (zavisno od dijametra). | RSM008278 | Kom | 80000 | Aptus d.o.o | 11-3/25 | 28.01.2026
Materijal za interventnu neuroradiologiju | 404-1-110/24-119 | 70 | TEČNA EMBOLIZACIONA SREDSTVA ZA TRETMAN ARTERIOVENSKIH MALFORMACIJA tip 1 | 1 | Tečno embolizaciono sredstvo na bazi etil vinil alkohol kopolimera (EVOH) rastvorenog u dimetil sulfoksidu (DMSO) sa tantalum puderom gustine,18, 20, 34. | NH250001 | Kom | 158000 | Magna Pharmacia d.o.o. | 11-8/25 | 28.01.2026
Materijal za interventnu neuroradiologiju | 404-1-110/24-119 | 70 | TEČNA EMBOLIZACIONA SREDSTVA ZA TRETMAN ARTERIOVENSKIH MALFORMACIJA tip 1 | 1 | Tečno embolizaciono sredstvo na bazi etil vinil alkohol kopolimera (EVOH) rastvorenog u dimetil sulfoksidu (DMSO) sa tantalum puderom gustine,18, 20, 34. | NH250002 | Kom | 158000 | Magna Pharmacia d.o.o. | 11-8/25 | 28.01.2026
Materijal za interventnu neuroradiologiju | 404-1-110/24-119 | 70 | TEČNA EMBOLIZACIONA SREDSTVA ZA TRETMAN ARTERIOVENSKIH MALFORMACIJA tip 1 | 1 | Tečno embolizaciono sredstvo na bazi etil vinil alkohol kopolimera (EVOH) rastvorenog u dimetil sulfoksidu (DMSO) sa tantalum puderom gustine,18, 20, 34. | NH250003 | Kom | 158000 | Magna Pharmacia d.o.o. | 11-8/25 | 28.01.2026
Materijal za interventnu neuroradiologiju | 404-1-110/24-119 | 70 | TEČNA EMBOLIZACIONA SREDSTVA ZA TRETMAN ARTERIOVENSKIH MALFORMACIJA tip 1 | 2 | Kompatibilni interface adapteri | RSM007933 | PAK | 36000 | Magna Pharmacia d.o.o. | 11-8/25 | 28.01.2026
Materijal za interventnu neuroradiologiju | 404-1-110/24-119 | 71 | Tečna embolizaciona sredstva za tretman arteriovenskih malformacija tip 2 | 1 | Tečno embolizaciono sredstvo na bazi etil vinil alkohol kopolimera (EVOH) rastvorenog u dimetil sulfoksidu (DMSO) sa tantalum puderom gustine 12, 18. | NH250253 | Kom | 135000 | Aptus d.o.o | 11-3/25 | 28.01.2026
Materijal za interventnu neuroradiologiju | 404-1-110/24-119 | 71 | Tečna embolizaciona sredstva za tretman arteriovenskih malformacija tip 2 | 1 | Tečno embolizaciono sredstvo na bazi etil vinil alkohol kopolimera (EVOH) rastvorenog u dimetil sulfoksidu (DMSO) sa tantalum puderom gustine 12, 18. | NH250254 | Kom | 135000 | Aptus d.o.o | 11-3/25 | 28.01.2026
Materijal za interventnu neuroradiologiju | 404-1-110/24-119 | 71 | Tečna embolizaciona sredstva za tretman arteriovenskih malformacija tip 2 | 1 | Tečno embolizaciono sredstvo na bazi etil vinil alkohol kopolimera (EVOH) rastvorenog u dimetil sulfoksidu (DMSO) sa tantalum puderom gustine 12, 18. | NH250255 | Kom | 135000 | Aptus d.o.o | 11-3/25 | 28.01.2026
Materijal za interventnu neuroradiologiju | 404-1-110/24-119 | 71 | Tečna embolizaciona sredstva za tretman arteriovenskih malformacija tip 2 | 1 | Tečno embolizaciono sredstvo na bazi etil vinil alkohol kopolimera (EVOH) rastvorenog u dimetil sulfoksidu (DMSO) sa tantalum puderom gustine 12, 18. | NH250256 | Kom | 135000 | Aptus d.o.o | 11-3/25 | 28.01.2026
Materijal za interventnu neuroradiologiju | 404-1-110/24-119 | 71 | Tečna embolizaciona sredstva za tretman arteriovenskih malformacija tip 2 | 1 | Tečno embolizaciono sredstvo na bazi etil vinil alkohol kopolimera (EVOH) rastvorenog u dimetil sulfoksidu (DMSO) sa tantalum puderom gustine 12, 18. | NH250257 | Kom | 135000 | Aptus d.o.o | 11-3/25 | 28.01.2026
Materijal za interventnu neuroradiologiju | 404-1-110/24-119 | 71 | Tečna embolizaciona sredstva za tretman arteriovenskih malformacija tip 2 | 1 | Tečno embolizaciono sredstvo na bazi etil vinil alkohol kopolimera (EVOH) rastvorenog u dimetil sulfoksidu (DMSO) sa tantalum puderom gustine 12, 18. | NH250258 | Kom | 135000 | Aptus d.o.o | 11-3/25 | 28.01.2026
Materijal za interventnu neuroradiologiju | 404-1-110/24-119 | 72 | Tečno embolizaciono ne-adhezivno sredstvo koncentracija 25%, 30%, 35%, niskog, srednjeg i visokog viskoziteta. | 1 |  | NH250856 | Kom | 167000 | Biostent d.o.o | 11-10/25 | 28.01.2026
Materijal za interventnu neuroradiologiju | 404-1-110/24-119 | 72 | Tečno embolizaciono ne-adhezivno sredstvo koncentracija 25%, 30%, 35%, niskog, srednjeg i visokog viskoziteta. | 1 |  | NH250857 | Kom | 167000 | Biostent d.o.o | 11-10/25 | 28.01.2026
Materijal za interventnu neuroradiologiju | 404-1-110/24-119 | 72 | Tečno embolizaciono ne-adhezivno sredstvo koncentracija 25%, 30%, 35%, niskog, srednjeg i visokog viskoziteta. | 1 |  | NH250858 | Kom | 167000 | Biostent d.o.o | 11-10/25 | 28.01.2026
Materijal za interventnu neuroradiologiju | 404-1-110/24-119 | 72 | Tečno embolizaciono ne-adhezivno sredstvo koncentracija 25%, 30%, 35%, niskog, srednjeg i visokog viskoziteta. | 1 |  | NH250859 | Kom | 167000 | Biostent d.o.o | 11-10/25 | 28.01.2026
Materijal za interventnu neuroradiologiju | 404-1-110/24-119 | 72 | Tečno embolizaciono ne-adhezivno sredstvo koncentracija 25%, 30%, 35%, niskog, srednjeg i visokog viskoziteta. | 1 |  | NH250860 | Kom | 167000 | Biostent d.o.o | 11-10/25 | 28.01.2026
Materijal za interventnu neuroradiologiju | 404-1-110/24-119 | 72 | Tečno embolizaciono ne-adhezivno sredstvo koncentracija 25%, 30%, 35%, niskog, srednjeg i visokog viskoziteta. | 1 |  | NH250861 | Kom | 167000 | Biostent d.o.o | 11-10/25 | 28.01.2026
Materijal za interventnu neuroradiologiju | 404-1-110/24-119 | 72 | Tečno embolizaciono ne-adhezivno sredstvo koncentracija 25%, 30%, 35%, niskog, srednjeg i visokog viskoziteta. | 1 |  | NH250862 | Kom | 167000 | Biostent d.o.o | 11-10/25 | 28.01.2026
Materijal za interventnu neuroradiologiju | 404-1-110/24-119 | 72 | Tečno embolizaciono ne-adhezivno sredstvo koncentracija 25%, 30%, 35%, niskog, srednjeg i visokog viskoziteta. | 1 |  | NH250863 | Kom | 167000 | Biostent d.o.o | 11-10/25 | 28.01.2026
Materijal za interventnu neuroradiologiju | 404-1-110/24-119 | 72 | Tečno embolizaciono ne-adhezivno sredstvo koncentracija 25%, 30%, 35%, niskog, srednjeg i visokog viskoziteta. | 1 |  | NH250864 | Kom | 167000 | Biostent d.o.o | 11-10/25 | 28.01.2026
Materijal za interventnu neuroradiologiju | 404-1-110/24-119 | 74 | Tečna embolizaciona sredstva za tretman arteriovenskih malformacija tip 5 | 1 | Hidrofilne neresorptivne partikule od polivinil alkohola od 100 mg za embolizaciju perifernih AV malformacija, hipervaskularnih tumora i uterinih fibroida, od 45-1180 mikrona. | NH250259 | Kom | 35000 | Aptus d.o.o | 11-3/25 | 28.01.2026
Materijal za interventnu neuroradiologiju | 404-1-110/24-119 | 74 | Tečna embolizaciona sredstva za tretman arteriovenskih malformacija tip 5 | 1 | Hidrofilne neresorptivne partikule od polivinil alkohola od 100 mg za embolizaciju perifernih AV malformacija, hipervaskularnih tumora i uterinih fibroida, od 45-1180 mikrona. | NH250260 | Kom | 35000 | Aptus d.o.o | 11-3/25 | 28.01.2026
Materijal za interventnu neuroradiologiju | 404-1-110/24-119 | 74 | Tečna embolizaciona sredstva za tretman arteriovenskih malformacija tip 5 | 1 | Hidrofilne neresorptivne partikule od polivinil alkohola od 100 mg za embolizaciju perifernih AV malformacija, hipervaskularnih tumora i uterinih fibroida, od 45-1180 mikrona. | NH250261 | Kom | 35000 | Aptus d.o.o | 11-3/25 | 28.01.2026
Materijal za interventnu neuroradiologiju | 404-1-110/24-119 | 74 | Tečna embolizaciona sredstva za tretman arteriovenskih malformacija tip 5 | 1 | Hidrofilne neresorptivne partikule od polivinil alkohola od 100 mg za embolizaciju perifernih AV malformacija, hipervaskularnih tumora i uterinih fibroida, od 45-1180 mikrona. | NH250262 | Kom | 35000 | Aptus d.o.o | 11-3/25 | 28.01.2026
Materijal za interventnu neuroradiologiju | 404-1-110/24-119 | 74 | Tečna embolizaciona sredstva za tretman arteriovenskih malformacija tip 5 | 1 | Hidrofilne neresorptivne partikule od polivinil alkohola od 100 mg za embolizaciju perifernih AV malformacija, hipervaskularnih tumora i uterinih fibroida, od 45-1180 mikrona. | NH250263 | Kom | 35000 | Aptus d.o.o | 11-3/25 | 28.01.2026
Materijal za interventnu neuroradiologiju | 404-1-110/24-119 | 74 | Tečna embolizaciona sredstva za tretman arteriovenskih malformacija tip 5 | 1 | Hidrofilne neresorptivne partikule od polivinil alkohola od 100 mg za embolizaciju perifernih AV malformacija, hipervaskularnih tumora i uterinih fibroida, od 45-1180 mikrona. | NH250264 | Kom | 35000 | Aptus d.o.o | 11-3/25 | 28.01.2026
Materijal za interventnu neuroradiologiju | 404-1-110/24-119 | 74 | Tečna embolizaciona sredstva za tretman arteriovenskih malformacija tip 5 | 1 | Hidrofilne neresorptivne partikule od polivinil alkohola od 100 mg za embolizaciju perifernih AV malformacija, hipervaskularnih tumora i uterinih fibroida, od 45-1180 mikrona. | NH250265 | Kom | 35000 | Aptus d.o.o | 11-3/25 | 28.01.2026
Materijal za interventnu neuroradiologiju | 404-1-110/24-119 | 75 | Tečna embolizaciona sredstva za tretman arteriovenskih malformacija tip 6 | 1 | Mikrosfere za tretman hipervaskularizovanih tumora i arteriovenskih malformacija uniformnih veličina 40, 75, 100, 250, 400, 500 mikrona, u pakovanju od 2 ml. | NH250266 | Kom | 39000 | Aptus d.o.o | 11-3/25 | 28.01.2026
Materijal za interventnu neuroradiologiju | 404-1-110/24-119 | 75 | Tečna embolizaciona sredstva za tretman arteriovenskih malformacija tip 6 | 1 | Mikrosfere za tretman hipervaskularizovanih tumora i arteriovenskih malformacija uniformnih veličina 40, 75, 100, 250, 400, 500 mikrona, u pakovanju od 2 ml. | NH250267 | Kom | 39000 | Aptus d.o.o | 11-3/25 | 28.01.2026
Materijal za interventnu neuroradiologiju | 404-1-110/24-119 | 75 | Tečna embolizaciona sredstva za tretman arteriovenskih malformacija tip 6 | 1 | Mikrosfere za tretman hipervaskularizovanih tumora i arteriovenskih malformacija uniformnih veličina 40, 75, 100, 250, 400, 500 mikrona, u pakovanju od 2 ml. | NH250268 | Kom | 39000 | Aptus d.o.o | 11-3/25 | 28.01.2026
Materijal za interventnu neuroradiologiju | 404-1-110/24-119 | 75 | Tečna embolizaciona sredstva za tretman arteriovenskih malformacija tip 6 | 1 | Mikrosfere za tretman hipervaskularizovanih tumora i arteriovenskih malformacija uniformnih veličina 40, 75, 100, 250, 400, 500 mikrona, u pakovanju od 2 ml. | NH250269 | Kom | 39000 | Aptus d.o.o | 11-3/25 | 28.01.2026
Materijal za interventnu neuroradiologiju | 404-1-110/24-119 | 75 | Tečna embolizaciona sredstva za tretman arteriovenskih malformacija tip 6 | 1 | Mikrosfere za tretman hipervaskularizovanih tumora i arteriovenskih malformacija uniformnih veličina 40, 75, 100, 250, 400, 500 mikrona, u pakovanju od 2 ml. | NH250270 | Kom | 39000 | Aptus d.o.o | 11-3/25 | 28.01.2026
Materijal za interventnu neuroradiologiju | 404-1-110/24-119 | 75 | Tečna embolizaciona sredstva za tretman arteriovenskih malformacija tip 6 | 1 | Mikrosfere za tretman hipervaskularizovanih tumora i arteriovenskih malformacija uniformnih veličina 40, 75, 100, 250, 400, 500 mikrona, u pakovanju od 2 ml. | NH250271 | Kom | 39000 | Aptus d.o.o | 11-3/25 | 28.01.2026
Materijal za interventnu neuroradiologiju | 404-1-110/24-119 | 75 | Tečna embolizaciona sredstva za tretman arteriovenskih malformacija tip 6 | 1 | Mikrosfere za tretman hipervaskularizovanih tumora i arteriovenskih malformacija uniformnih veličina 40, 75, 100, 250, 400, 500 mikrona, u pakovanju od 2 ml. | NH250272 | Kom | 39000 | Aptus d.o.o | 11-3/25 | 28.01.2026
Materijal za interventnu neuroradiologiju | 404-1-110/24-119 | 76 | Tečna embolizaciona sredstva za tretman arteriovenskih malformacija tip 7 | 1 | Protokom vođen mikrokateter za selektivnu i hiperselektivnu vaskularnu kateterizaciju. Mala dimenzija vrha za intracerebralnu hiperselektivnu kateterizaciju krvnih sudova manjih od 1mm u prečniku. Distalni vrh 1,2F, 1,5F i 1,8F, ukupne dužine 155cm, 160cm, 165cm i 180cm, za maksimalno odgovarajuću žicu 0,008'', 0,009'' i 0,010''. Proksimalni deo spoljašnjeg dijametra 2,7F 114cm | RSM008279 | Kom | 120000 | Aptus d.o.o | 11-3/25 | 28.01.2026
Materijal za interventnu neuroradiologiju | 404-1-110/24-119 | 76 | Tečna embolizaciona sredstva za tretman arteriovenskih malformacija tip 7 | 1 | Protokom vođen mikrokateter za selektivnu i hiperselektivnu vaskularnu kateterizaciju. Mala dimenzija vrha za intracerebralnu hiperselektivnu kateterizaciju krvnih sudova manjih od 1mm u prečniku. Distalni vrh 1,2F, 1,5F i 1,8F, ukupne dužine 155cm, 160cm, 165cm i 180cm, za maksimalno odgovarajuću žicu 0,008'', 0,009'' i 0,010''. Proksimalni deo spoljašnjeg dijametra 2,7F 114cm | RSM008280 | Kom | 120000 | Aptus d.o.o | 11-3/25 | 28.01.2026
Materijal za interventnu neuroradiologiju | 404-1-110/24-119 | 76 | Tečna embolizaciona sredstva za tretman arteriovenskih malformacija tip 7 | 1 | Protokom vođen mikrokateter za selektivnu i hiperselektivnu vaskularnu kateterizaciju. Mala dimenzija vrha za intracerebralnu hiperselektivnu kateterizaciju krvnih sudova manjih od 1mm u prečniku. Distalni vrh 1,2F, 1,5F i 1,8F, ukupne dužine 155cm, 160cm, 165cm i 180cm, za maksimalno odgovarajuću žicu 0,008'', 0,009'' i 0,010''. Proksimalni deo spoljašnjeg dijametra 2,7F 114cm | RSM008281 | Kom | 120000 | Aptus d.o.o | 11-3/25 | 28.01.2026
Materijal za interventnu neuroradiologiju | 404-1-110/24-119 | 76 | Tečna embolizaciona sredstva za tretman arteriovenskih malformacija tip 7 | 1 | Protokom vođen mikrokateter za selektivnu i hiperselektivnu vaskularnu kateterizaciju. Mala dimenzija vrha za intracerebralnu hiperselektivnu kateterizaciju krvnih sudova manjih od 1mm u prečniku. Distalni vrh 1,2F, 1,5F i 1,8F, ukupne dužine 155cm, 160cm, 165cm i 180cm, za maksimalno odgovarajuću žicu 0,008'', 0,009'' i 0,010''. Proksimalni deo spoljašnjeg dijametra 2,7F 114cm | RSM008282 | Kom | 120000 | Aptus d.o.o | 11-3/25 | 28.01.2026
Materijal za interventnu neuroradiologiju | 404-1-110/24-119 | 76 | Tečna embolizaciona sredstva za tretman arteriovenskih malformacija tip 7 | 1 | Protokom vođen mikrokateter za selektivnu i hiperselektivnu vaskularnu kateterizaciju. Mala dimenzija vrha za intracerebralnu hiperselektivnu kateterizaciju krvnih sudova manjih od 1mm u prečniku. Distalni vrh 1,2F, 1,5F i 1,8F, ukupne dužine 155cm, 160cm, 165cm i 180cm, za maksimalno odgovarajuću žicu 0,008'', 0,009'' i 0,010''. Proksimalni deo spoljašnjeg dijametra 2,7F 114cm | RSM008283 | Kom | 120000 | Aptus d.o.o | 11-3/25 | 28.01.2026
Materijal za interventnu neuroradiologiju | 404-1-110/24-119 | 76 | Tečna embolizaciona sredstva za tretman arteriovenskih malformacija tip 7 | 1 | Protokom vođen mikrokateter za selektivnu i hiperselektivnu vaskularnu kateterizaciju. Mala dimenzija vrha za intracerebralnu hiperselektivnu kateterizaciju krvnih sudova manjih od 1mm u prečniku. Distalni vrh 1,2F, 1,5F i 1,8F, ukupne dužine 155cm, 160cm, 165cm i 180cm, za maksimalno odgovarajuću žicu 0,008'', 0,009'' i 0,010''. Proksimalni deo spoljašnjeg dijametra 2,7F 114cm | RSM008284 | Kom | 120000 | Aptus d.o.o | 11-3/25 | 28.01.2026
Materijal za interventnu neuroradiologiju | 404-1-110/24-119 | 76 | Tečna embolizaciona sredstva za tretman arteriovenskih malformacija tip 7 | 1 | Protokom vođen mikrokateter za selektivnu i hiperselektivnu vaskularnu kateterizaciju. Mala dimenzija vrha za intracerebralnu hiperselektivnu kateterizaciju krvnih sudova manjih od 1mm u prečniku. Distalni vrh 1,2F, 1,5F i 1,8F, ukupne dužine 155cm, 160cm, 165cm i 180cm, za maksimalno odgovarajuću žicu 0,008'', 0,009'' i 0,010''. Proksimalni deo spoljašnjeg dijametra 2,7F 114cm | RSM008285 | Kom | 120000 | Aptus d.o.o | 11-3/25 | 28.01.2026
Materijal za interventnu neuroradiologiju | 404-1-110/24-119 | 77 | Tečna embolizaciona sredstva za tretman arteriovenskih malformacija tip 8 | 1 | Lepak za embolizaciju arterijsko-venskih malformacija, napravljen od cijanoakrilata, u bočici od 1ml | NH250273 | Kom | 39000 | Aptus d.o.o | 11-3/25 | 28.01.2026
Materijal za interventnu neuroradiologiju | 404-1-110/24-119 | 78 | Ugradni materijal za interventnu neuroradiologiju - koilovi sa pratećim potrošnim materijalom tip 1 | 1 | Mehanički odvojene spirale od platine, sa PGLA i najlonskim mikrofilamentima kao i bez mikrofilamenata. Sa progresivnim dijametrom spirala. Dostupni dijametri od 1,5 do 25mm; dostupne dužine od 1 do 50cm. | NH250004 | Kom | 192000 | Magna Pharmacia d.o.o. | 11-8/25 | 28.01.2026
Materijal za interventnu neuroradiologiju | 404-1-110/24-119 | 78 | Ugradni materijal za interventnu neuroradiologiju - koilovi sa pratećim potrošnim materijalom tip 1 | 1 | Mehanički odvojene spirale od platine, sa PGLA i najlonskim mikrofilamentima kao i bez mikrofilamenata. Sa progresivnim dijametrom spirala. Dostupni dijametri od 1,5 do 25mm; dostupne dužine od 1 do 50cm. | NH250005 | Kom | 192000 | Magna Pharmacia d.o.o. | 11-8/25 | 28.01.2026
Materijal za interventnu neuroradiologiju | 404-1-110/24-119 | 78 | Ugradni materijal za interventnu neuroradiologiju - koilovi sa pratećim potrošnim materijalom tip 1 | 1 | Mehanički odvojene spirale od platine, sa PGLA i najlonskim mikrofilamentima kao i bez mikrofilamenata. Sa progresivnim dijametrom spirala. Dostupni dijametri od 1,5 do 25mm; dostupne dužine od 1 do 50cm. | NH250006 | Kom | 192000 | Magna Pharmacia d.o.o. | 11-8/25 | 28.01.2026
Materijal za interventnu neuroradiologiju | 404-1-110/24-119 | 78 | Ugradni materijal za interventnu neuroradiologiju - koilovi sa pratećim potrošnim materijalom tip 1 | 1 | Mehanički odvojene spirale od platine, sa PGLA i najlonskim mikrofilamentima kao i bez mikrofilamenata. Sa progresivnim dijametrom spirala. Dostupni dijametri od 1,5 do 25mm; dostupne dužine od 1 do 50cm. | NH250007 | Kom | 192000 | Magna Pharmacia d.o.o. | 11-8/25 | 28.01.2026
Materijal za interventnu neuroradiologiju | 404-1-110/24-119 | 78 | Ugradni materijal za interventnu neuroradiologiju - koilovi sa pratećim potrošnim materijalom tip 1 | 1 | Mehanički odvojene spirale od platine, sa PGLA i najlonskim mikrofilamentima kao i bez mikrofilamenata. Sa progresivnim dijametrom spirala. Dostupni dijametri od 1,5 do 25mm; dostupne dužine od 1 do 50cm. | NH250008 | Kom | 192000 | Magna Pharmacia d.o.o. | 11-8/25 | 28.01.2026
Materijal za interventnu neuroradiologiju | 404-1-110/24-119 | 78 | Ugradni materijal za interventnu neuroradiologiju - koilovi sa pratećim potrošnim materijalom tip 1 | 1 | Mehanički odvojene spirale od platine, sa PGLA i najlonskim mikrofilamentima kao i bez mikrofilamenata. Sa progresivnim dijametrom spirala. Dostupni dijametri od 1,5 do 25mm; dostupne dužine od 1 do 50cm. | NH250009 | Kom | 192000 | Magna Pharmacia d.o.o. | 11-8/25 | 28.01.2026
Materijal za interventnu neuroradiologiju | 404-1-110/24-119 | 78 | Ugradni materijal za interventnu neuroradiologiju - koilovi sa pratećim potrošnim materijalom tip 1 | 1 | Mehanički odvojene spirale od platine, sa PGLA i najlonskim mikrofilamentima kao i bez mikrofilamenata. Sa progresivnim dijametrom spirala. Dostupni dijametri od 1,5 do 25mm; dostupne dužine od 1 do 50cm. | NH250010 | Kom | 192000 | Magna Pharmacia d.o.o. | 11-8/25 | 28.01.2026
Materijal za interventnu neuroradiologiju | 404-1-110/24-119 | 78 | Ugradni materijal za interventnu neuroradiologiju - koilovi sa pratećim potrošnim materijalom tip 1 | 1 | Mehanički odvojene spirale od platine, sa PGLA i najlonskim mikrofilamentima kao i bez mikrofilamenata. Sa progresivnim dijametrom spirala. Dostupni dijametri od 1,5 do 25mm; dostupne dužine od 1 do 50cm. | NH250011 | Kom | 192000 | Magna Pharmacia d.o.o. | 11-8/25 | 28.01.2026
Materijal za interventnu neuroradiologiju | 404-1-110/24-119 | 78 | Ugradni materijal za interventnu neuroradiologiju - koilovi sa pratećim potrošnim materijalom tip 1 | 1 | Mehanički odvojene spirale od platine, sa PGLA i najlonskim mikrofilamentima kao i bez mikrofilamenata. Sa progresivnim dijametrom spirala. Dostupni dijametri od 1,5 do 25mm; dostupne dužine od 1 do 50cm. | NH250012 | Kom | 192000 | Magna Pharmacia d.o.o. | 11-8/25 | 28.01.2026
Materijal za interventnu neuroradiologiju | 404-1-110/24-119 | 78 | Ugradni materijal za interventnu neuroradiologiju - koilovi sa pratećim potrošnim materijalom tip 1 | 1 | Mehanički odvojene spirale od platine, sa PGLA i najlonskim mikrofilamentima kao i bez mikrofilamenata. Sa progresivnim dijametrom spirala. Dostupni dijametri od 1,5 do 25mm; dostupne dužine od 1 do 50cm. | NH250013 | Kom | 192000 | Magna Pharmacia d.o.o. | 11-8/25 | 28.01.2026
Materijal za interventnu neuroradiologiju | 404-1-110/24-119 | 78 | Ugradni materijal za interventnu neuroradiologiju - koilovi sa pratećim potrošnim materijalom tip 1 | 1 | Mehanički odvojene spirale od platine, sa PGLA i najlonskim mikrofilamentima kao i bez mikrofilamenata. Sa progresivnim dijametrom spirala. Dostupni dijametri od 1,5 do 25mm; dostupne dužine od 1 do 50cm. | NH250014 | Kom | 192000 | Magna Pharmacia d.o.o. | 11-8/25 | 28.01.2026
Materijal za interventnu neuroradiologiju | 404-1-110/24-119 | 78 | Ugradni materijal za interventnu neuroradiologiju - koilovi sa pratećim potrošnim materijalom tip 1 | 1 | Mehanički odvojene spirale od platine, sa PGLA i najlonskim mikrofilamentima kao i bez mikrofilamenata. Sa progresivnim dijametrom spirala. Dostupni dijametri od 1,5 do 25mm; dostupne dužine od 1 do 50cm. | NH250015 | Kom | 192000 | Magna Pharmacia d.o.o. | 11-8/25 | 28.01.2026
Materijal za interventnu neuroradiologiju | 404-1-110/24-119 | 78 | Ugradni materijal za interventnu neuroradiologiju - koilovi sa pratećim potrošnim materijalom tip 1 | 1 | Mehanički odvojene spirale od platine, sa PGLA i najlonskim mikrofilamentima kao i bez mikrofilamenata. Sa progresivnim dijametrom spirala. Dostupni dijametri od 1,5 do 25mm; dostupne dužine od 1 do 50cm. | NH250016 | Kom | 192000 | Magna Pharmacia d.o.o. | 11-8/25 | 28.01.2026
Materijal za interventnu neuroradiologiju | 404-1-110/24-119 | 78 | Ugradni materijal za interventnu neuroradiologiju - koilovi sa pratećim potrošnim materijalom tip 1 | 1 | Mehanički odvojene spirale od platine, sa PGLA i najlonskim mikrofilamentima kao i bez mikrofilamenata. Sa progresivnim dijametrom spirala. Dostupni dijametri od 1,5 do 25mm; dostupne dužine od 1 do 50cm. | NH250017 | Kom | 192000 | Magna Pharmacia d.o.o. | 11-8/25 | 28.01.2026
Materijal za interventnu neuroradiologiju | 404-1-110/24-119 | 78 | Ugradni materijal za interventnu neuroradiologiju - koilovi sa pratećim potrošnim materijalom tip 1 | 1 | Mehanički odvojene spirale od platine, sa PGLA i najlonskim mikrofilamentima kao i bez mikrofilamenata. Sa progresivnim dijametrom spirala. Dostupni dijametri od 1,5 do 25mm; dostupne dužine od 1 do 50cm. | NH250018 | Kom | 192000 | Magna Pharmacia d.o.o. | 11-8/25 | 28.01.2026
Materijal za interventnu neuroradiologiju | 404-1-110/24-119 | 78 | Ugradni materijal za interventnu neuroradiologiju - koilovi sa pratećim potrošnim materijalom tip 1 | 1 | Mehanički odvojene spirale od platine, sa PGLA i najlonskim mikrofilamentima kao i bez mikrofilamenata. Sa progresivnim dijametrom spirala. Dostupni dijametri od 1,5 do 25mm; dostupne dužine od 1 do 50cm. | NH250019 | Kom | 192000 | Magna Pharmacia d.o.o. | 11-8/25 | 28.01.2026
Materijal za interventnu neuroradiologiju | 404-1-110/24-119 | 78 | Ugradni materijal za interventnu neuroradiologiju - koilovi sa pratećim potrošnim materijalom tip 1 | 1 | Mehanički odvojene spirale od platine, sa PGLA i najlonskim mikrofilamentima kao i bez mikrofilamenata. Sa progresivnim dijametrom spirala. Dostupni dijametri od 1,5 do 25mm; dostupne dužine od 1 do 50cm. | NH250020 | Kom | 192000 | Magna Pharmacia d.o.o. | 11-8/25 | 28.01.2026
Materijal za interventnu neuroradiologiju | 404-1-110/24-119 | 78 | Ugradni materijal za interventnu neuroradiologiju - koilovi sa pratećim potrošnim materijalom tip 1 | 1 | Mehanički odvojene spirale od platine, sa PGLA i najlonskim mikrofilamentima kao i bez mikrofilamenata. Sa progresivnim dijametrom spirala. Dostupni dijametri od 1,5 do 25mm; dostupne dužine od 1 do 50cm. | NH250021 | Kom | 192000 | Magna Pharmacia d.o.o. | 11-8/25 | 28.01.2026
Materijal za interventnu neuroradiologiju | 404-1-110/24-119 | 78 | Ugradni materijal za interventnu neuroradiologiju - koilovi sa pratećim potrošnim materijalom tip 1 | 1 | Mehanički odvojene spirale od platine, sa PGLA i najlonskim mikrofilamentima kao i bez mikrofilamenata. Sa progresivnim dijametrom spirala. Dostupni dijametri od 1,5 do 25mm; dostupne dužine od 1 do 50cm. | NH250022 | Kom | 192000 | Magna Pharmacia d.o.o. | 11-8/25 | 28.01.2026
Materijal za interventnu neuroradiologiju | 404-1-110/24-119 | 78 | Ugradni materijal za interventnu neuroradiologiju - koilovi sa pratećim potrošnim materijalom tip 1 | 1 | Mehanički odvojene spirale od platine, sa PGLA i najlonskim mikrofilamentima kao i bez mikrofilamenata. Sa progresivnim dijametrom spirala. Dostupni dijametri od 1,5 do 25mm; dostupne dužine od 1 do 50cm. | NH250023 | Kom | 192000 | Magna Pharmacia d.o.o. | 11-8/25 | 28.01.2026
Materijal za interventnu neuroradiologiju | 404-1-110/24-119 | 78 | Ugradni materijal za interventnu neuroradiologiju - koilovi sa pratećim potrošnim materijalom tip 1 | 1 | Mehanički odvojene spirale od platine, sa PGLA i najlonskim mikrofilamentima kao i bez mikrofilamenata. Sa progresivnim dijametrom spirala. Dostupni dijametri od 1,5 do 25mm; dostupne dužine od 1 do 50cm. | NH250024 | Kom | 192000 | Magna Pharmacia d.o.o. | 11-8/25 | 28.01.2026
Materijal za interventnu neuroradiologiju | 404-1-110/24-119 | 78 | Ugradni materijal za interventnu neuroradiologiju - koilovi sa pratećim potrošnim materijalom tip 1 | 1 | Mehanički odvojene spirale od platine, sa PGLA i najlonskim mikrofilamentima kao i bez mikrofilamenata. Sa progresivnim dijametrom spirala. Dostupni dijametri od 1,5 do 25mm; dostupne dužine od 1 do 50cm. | NH250025 | Kom | 192000 | Magna Pharmacia d.o.o. | 11-8/25 | 28.01.2026
Materijal za interventnu neuroradiologiju | 404-1-110/24-119 | 78 | Ugradni materijal za interventnu neuroradiologiju - koilovi sa pratećim potrošnim materijalom tip 1 | 1 | Mehanički odvojene spirale od platine, sa PGLA i najlonskim mikrofilamentima kao i bez mikrofilamenata. Sa progresivnim dijametrom spirala. Dostupni dijametri od 1,5 do 25mm; dostupne dužine od 1 do 50cm. | NH250026 | Kom | 192000 | Magna Pharmacia d.o.o. | 11-8/25 | 28.01.2026
Materijal za interventnu neuroradiologiju | 404-1-110/24-119 | 78 | Ugradni materijal za interventnu neuroradiologiju - koilovi sa pratećim potrošnim materijalom tip 1 | 1 | Mehanički odvojene spirale od platine, sa PGLA i najlonskim mikrofilamentima kao i bez mikrofilamenata. Sa progresivnim dijametrom spirala. Dostupni dijametri od 1,5 do 25mm; dostupne dužine od 1 do 50cm. | NH250027 | Kom | 192000 | Magna Pharmacia d.o.o. | 11-8/25 | 28.01.2026
Materijal za interventnu neuroradiologiju | 404-1-110/24-119 | 78 | Ugradni materijal za interventnu neuroradiologiju - koilovi sa pratećim potrošnim materijalom tip 1 | 1 | Mehanički odvojene spirale od platine, sa PGLA i najlonskim mikrofilamentima kao i bez mikrofilamenata. Sa progresivnim dijametrom spirala. Dostupni dijametri od 1,5 do 25mm; dostupne dužine od 1 do 50cm. | NH250028 | Kom | 192000 | Magna Pharmacia d.o.o. | 11-8/25 | 28.01.2026
Materijal za interventnu neuroradiologiju | 404-1-110/24-119 | 78 | Ugradni materijal za interventnu neuroradiologiju - koilovi sa pratećim potrošnim materijalom tip 1 | 1 | Mehanički odvojene spirale od platine, sa PGLA i najlonskim mikrofilamentima kao i bez mikrofilamenata. Sa progresivnim dijametrom spirala. Dostupni dijametri od 1,5 do 25mm; dostupne dužine od 1 do 50cm. | NH250029 | Kom | 192000 | Magna Pharmacia d.o.o. | 11-8/25 | 28.01.2026
Materijal za interventnu neuroradiologiju | 404-1-110/24-119 | 78 | Ugradni materijal za interventnu neuroradiologiju - koilovi sa pratećim potrošnim materijalom tip 1 | 1 | Mehanički odvojene spirale od platine, sa PGLA i najlonskim mikrofilamentima kao i bez mikrofilamenata. Sa progresivnim dijametrom spirala. Dostupni dijametri od 1,5 do 25mm; dostupne dužine od 1 do 50cm. | NH250030 | Kom | 192000 | Magna Pharmacia d.o.o. | 11-8/25 | 28.01.2026
Materijal za interventnu neuroradiologiju | 404-1-110/24-119 | 78 | Ugradni materijal za interventnu neuroradiologiju - koilovi sa pratećim potrošnim materijalom tip 1 | 1 | Mehanički odvojene spirale od platine, sa PGLA i najlonskim mikrofilamentima kao i bez mikrofilamenata. Sa progresivnim dijametrom spirala. Dostupni dijametri od 1,5 do 25mm; dostupne dužine od 1 do 50cm. | NH250031 | Kom | 192000 | Magna Pharmacia d.o.o. | 11-8/25 | 28.01.2026
Materijal za interventnu neuroradiologiju | 404-1-110/24-119 | 78 | Ugradni materijal za interventnu neuroradiologiju - koilovi sa pratećim potrošnim materijalom tip 1 | 1 | Mehanički odvojene spirale od platine, sa PGLA i najlonskim mikrofilamentima kao i bez mikrofilamenata. Sa progresivnim dijametrom spirala. Dostupni dijametri od 1,5 do 25mm; dostupne dužine od 1 do 50cm. | NH250032 | Kom | 192000 | Magna Pharmacia d.o.o. | 11-8/25 | 28.01.2026
Materijal za interventnu neuroradiologiju | 404-1-110/24-119 | 78 | Ugradni materijal za interventnu neuroradiologiju - koilovi sa pratećim potrošnim materijalom tip 1 | 1 | Mehanički odvojene spirale od platine, sa PGLA i najlonskim mikrofilamentima kao i bez mikrofilamenata. Sa progresivnim dijametrom spirala. Dostupni dijametri od 1,5 do 25mm; dostupne dužine od 1 do 50cm. | NH250033 | Kom | 192000 | Magna Pharmacia d.o.o. | 11-8/25 | 28.01.2026
Materijal za interventnu neuroradiologiju | 404-1-110/24-119 | 78 | Ugradni materijal za interventnu neuroradiologiju - koilovi sa pratećim potrošnim materijalom tip 1 | 1 | Mehanički odvojene spirale od platine, sa PGLA i najlonskim mikrofilamentima kao i bez mikrofilamenata. Sa progresivnim dijametrom spirala. Dostupni dijametri od 1,5 do 25mm; dostupne dužine od 1 do 50cm. | NH250034 | Kom | 192000 | Magna Pharmacia d.o.o. | 11-8/25 | 28.01.2026
Materijal za interventnu neuroradiologiju | 404-1-110/24-119 | 78 | Ugradni materijal za interventnu neuroradiologiju - koilovi sa pratećim potrošnim materijalom tip 1 | 1 | Mehanički odvojene spirale od platine, sa PGLA i najlonskim mikrofilamentima kao i bez mikrofilamenata. Sa progresivnim dijametrom spirala. Dostupni dijametri od 1,5 do 25mm; dostupne dužine od 1 do 50cm. | NH250035 | Kom | 192000 | Magna Pharmacia d.o.o. | 11-8/25 | 28.01.2026
Materijal za interventnu neuroradiologiju | 404-1-110/24-119 | 78 | Ugradni materijal za interventnu neuroradiologiju - koilovi sa pratećim potrošnim materijalom tip 1 | 1 | Mehanički odvojene spirale od platine, sa PGLA i najlonskim mikrofilamentima kao i bez mikrofilamenata. Sa progresivnim dijametrom spirala. Dostupni dijametri od 1,5 do 25mm; dostupne dužine od 1 do 50cm. | NH250036 | Kom | 192000 | Magna Pharmacia d.o.o. | 11-8/25 | 28.01.2026
Materijal za interventnu neuroradiologiju | 404-1-110/24-119 | 78 | Ugradni materijal za interventnu neuroradiologiju - koilovi sa pratećim potrošnim materijalom tip 1 | 1 | Mehanički odvojene spirale od platine, sa PGLA i najlonskim mikrofilamentima kao i bez mikrofilamenata. Sa progresivnim dijametrom spirala. Dostupni dijametri od 1,5 do 25mm; dostupne dužine od 1 do 50cm. | NH250037 | Kom | 192000 | Magna Pharmacia d.o.o. | 11-8/25 | 28.01.2026
Materijal za interventnu neuroradiologiju | 404-1-110/24-119 | 78 | Ugradni materijal za interventnu neuroradiologiju - koilovi sa pratećim potrošnim materijalom tip 1 | 1 | Mehanički odvojene spirale od platine, sa PGLA i najlonskim mikrofilamentima kao i bez mikrofilamenata. Sa progresivnim dijametrom spirala. Dostupni dijametri od 1,5 do 25mm; dostupne dužine od 1 do 50cm. | NH250038 | Kom | 192000 | Magna Pharmacia d.o.o. | 11-8/25 | 28.01.2026
Materijal za interventnu neuroradiologiju | 404-1-110/24-119 | 78 | Ugradni materijal za interventnu neuroradiologiju - koilovi sa pratećim potrošnim materijalom tip 1 | 1 | Mehanički odvojene spirale od platine, sa PGLA i najlonskim mikrofilamentima kao i bez mikrofilamenata. Sa progresivnim dijametrom spirala. Dostupni dijametri od 1,5 do 25mm; dostupne dužine od 1 do 50cm. | NH250039 | Kom | 192000 | Magna Pharmacia d.o.o. | 11-8/25 | 28.01.2026
Materijal za interventnu neuroradiologiju | 404-1-110/24-119 | 78 | Ugradni materijal za interventnu neuroradiologiju - koilovi sa pratećim potrošnim materijalom tip 1 | 1 | Mehanički odvojene spirale od platine, sa PGLA i najlonskim mikrofilamentima kao i bez mikrofilamenata. Sa progresivnim dijametrom spirala. Dostupni dijametri od 1,5 do 25mm; dostupne dužine od 1 do 50cm. | NH250040 | Kom | 192000 | Magna Pharmacia d.o.o. | 11-8/25 | 28.01.2026
Materijal za interventnu neuroradiologiju | 404-1-110/24-119 | 78 | Ugradni materijal za interventnu neuroradiologiju - koilovi sa pratećim potrošnim materijalom tip 1 | 1 | Mehanički odvojene spirale od platine, sa PGLA i najlonskim mikrofilamentima kao i bez mikrofilamenata. Sa progresivnim dijametrom spirala. Dostupni dijametri od 1,5 do 25mm; dostupne dužine od 1 do 50cm. | NH250041 | Kom | 192000 | Magna Pharmacia d.o.o. | 11-8/25 | 28.01.2026
Materijal za interventnu neuroradiologiju | 404-1-110/24-119 | 78 | Ugradni materijal za interventnu neuroradiologiju - koilovi sa pratećim potrošnim materijalom tip 1 | 1 | Mehanički odvojene spirale od platine, sa PGLA i najlonskim mikrofilamentima kao i bez mikrofilamenata. Sa progresivnim dijametrom spirala. Dostupni dijametri od 1,5 do 25mm; dostupne dužine od 1 do 50cm. | NH250042 | Kom | 192000 | Magna Pharmacia d.o.o. | 11-8/25 | 28.01.2026
Materijal za interventnu neuroradiologiju | 404-1-110/24-119 | 78 | Ugradni materijal za interventnu neuroradiologiju - koilovi sa pratećim potrošnim materijalom tip 1 | 1 | Mehanički odvojene spirale od platine, sa PGLA i najlonskim mikrofilamentima kao i bez mikrofilamenata. Sa progresivnim dijametrom spirala. Dostupni dijametri od 1,5 do 25mm; dostupne dužine od 1 do 50cm. | NH250043 | Kom | 192000 | Magna Pharmacia d.o.o. | 11-8/25 | 28.01.2026
Materijal za interventnu neuroradiologiju | 404-1-110/24-119 | 78 | Ugradni materijal za interventnu neuroradiologiju - koilovi sa pratećim potrošnim materijalom tip 1 | 1 | Mehanički odvojene spirale od platine, sa PGLA i najlonskim mikrofilamentima kao i bez mikrofilamenata. Sa progresivnim dijametrom spirala. Dostupni dijametri od 1,5 do 25mm; dostupne dužine od 1 do 50cm. | NH250044 | Kom | 192000 | Magna Pharmacia d.o.o. | 11-8/25 | 28.01.2026
Materijal za interventnu neuroradiologiju | 404-1-110/24-119 | 78 | Ugradni materijal za interventnu neuroradiologiju - koilovi sa pratećim potrošnim materijalom tip 1 | 1 | Mehanički odvojene spirale od platine, sa PGLA i najlonskim mikrofilamentima kao i bez mikrofilamenata. Sa progresivnim dijametrom spirala. Dostupni dijametri od 1,5 do 25mm; dostupne dužine od 1 do 50cm. | NH250045 | Kom | 192000 | Magna Pharmacia d.o.o. | 11-8/25 | 28.01.2026
Materijal za interventnu neuroradiologiju | 404-1-110/24-119 | 78 | Ugradni materijal za interventnu neuroradiologiju - koilovi sa pratećim potrošnim materijalom tip 1 | 1 | Mehanički odvojene spirale od platine, sa PGLA i najlonskim mikrofilamentima kao i bez mikrofilamenata. Sa progresivnim dijametrom spirala. Dostupni dijametri od 1,5 do 25mm; dostupne dužine od 1 do 50cm. | NH250046 | Kom | 192000 | Magna Pharmacia d.o.o. | 11-8/25 | 28.01.2026
Materijal za interventnu neuroradiologiju | 404-1-110/24-119 | 78 | Ugradni materijal za interventnu neuroradiologiju - koilovi sa pratećim potrošnim materijalom tip 1 | 1 | Mehanički odvojene spirale od platine, sa PGLA i najlonskim mikrofilamentima kao i bez mikrofilamenata. Sa progresivnim dijametrom spirala. Dostupni dijametri od 1,5 do 25mm; dostupne dužine od 1 do 50cm. | NH250047 | Kom | 192000 | Magna Pharmacia d.o.o. | 11-8/25 | 28.01.2026
Materijal za interventnu neuroradiologiju | 404-1-110/24-119 | 78 | Ugradni materijal za interventnu neuroradiologiju - koilovi sa pratećim potrošnim materijalom tip 1 | 1 | Mehanički odvojene spirale od platine, sa PGLA i najlonskim mikrofilamentima kao i bez mikrofilamenata. Sa progresivnim dijametrom spirala. Dostupni dijametri od 1,5 do 25mm; dostupne dužine od 1 do 50cm. | NH250048 | Kom | 192000 | Magna Pharmacia d.o.o. | 11-8/25 | 28.01.2026
Materijal za interventnu neuroradiologiju | 404-1-110/24-119 | 78 | Ugradni materijal za interventnu neuroradiologiju - koilovi sa pratećim potrošnim materijalom tip 1 | 1 | Mehanički odvojene spirale od platine, sa PGLA i najlonskim mikrofilamentima kao i bez mikrofilamenata. Sa progresivnim dijametrom spirala. Dostupni dijametri od 1,5 do 25mm; dostupne dužine od 1 do 50cm. | NH250049 | Kom | 192000 | Magna Pharmacia d.o.o. | 11-8/25 | 28.01.2026
Materijal za interventnu neuroradiologiju | 404-1-110/24-119 | 78 | Ugradni materijal za interventnu neuroradiologiju - koilovi sa pratećim potrošnim materijalom tip 1 | 1 | Mehanički odvojene spirale od platine, sa PGLA i najlonskim mikrofilamentima kao i bez mikrofilamenata. Sa progresivnim dijametrom spirala. Dostupni dijametri od 1,5 do 25mm; dostupne dužine od 1 do 50cm. | NH250050 | Kom | 192000 | Magna Pharmacia d.o.o. | 11-8/25 | 28.01.2026
Materijal za interventnu neuroradiologiju | 404-1-110/24-119 | 78 | Ugradni materijal za interventnu neuroradiologiju - koilovi sa pratećim potrošnim materijalom tip 1 | 1 | Mehanički odvojene spirale od platine, sa PGLA i najlonskim mikrofilamentima kao i bez mikrofilamenata. Sa progresivnim dijametrom spirala. Dostupni dijametri od 1,5 do 25mm; dostupne dužine od 1 do 50cm. | NH250051 | Kom | 192000 | Magna Pharmacia d.o.o. | 11-8/25 | 28.01.2026
Materijal za interventnu neuroradiologiju | 404-1-110/24-119 | 78 | Ugradni materijal za interventnu neuroradiologiju - koilovi sa pratećim potrošnim materijalom tip 1 | 1 | Mehanički odvojene spirale od platine, sa PGLA i najlonskim mikrofilamentima kao i bez mikrofilamenata. Sa progresivnim dijametrom spirala. Dostupni dijametri od 1,5 do 25mm; dostupne dužine od 1 do 50cm. | NH250052 | Kom | 192000 | Magna Pharmacia d.o.o. | 11-8/25 | 28.01.2026
Materijal za interventnu neuroradiologiju | 404-1-110/24-119 | 78 | Ugradni materijal za interventnu neuroradiologiju - koilovi sa pratećim potrošnim materijalom tip 1 | 1 | Mehanički odvojene spirale od platine, sa PGLA i najlonskim mikrofilamentima kao i bez mikrofilamenata. Sa progresivnim dijametrom spirala. Dostupni dijametri od 1,5 do 25mm; dostupne dužine od 1 do 50cm. | NH250053 | Kom | 192000 | Magna Pharmacia d.o.o. | 11-8/25 | 28.01.2026
Materijal za interventnu neuroradiologiju | 404-1-110/24-119 | 78 | Ugradni materijal za interventnu neuroradiologiju - koilovi sa pratećim potrošnim materijalom tip 1 | 1 | Mehanički odvojene spirale od platine, sa PGLA i najlonskim mikrofilamentima kao i bez mikrofilamenata. Sa progresivnim dijametrom spirala. Dostupni dijametri od 1,5 do 25mm; dostupne dužine od 1 do 50cm. | NH250054 | Kom | 192000 | Magna Pharmacia d.o.o. | 11-8/25 | 28.01.2026
Materijal za interventnu neuroradiologiju | 404-1-110/24-119 | 78 | Ugradni materijal za interventnu neuroradiologiju - koilovi sa pratećim potrošnim materijalom tip 1 | 1 | Mehanički odvojene spirale od platine, sa PGLA i najlonskim mikrofilamentima kao i bez mikrofilamenata. Sa progresivnim dijametrom spirala. Dostupni dijametri od 1,5 do 25mm; dostupne dužine od 1 do 50cm. | NH250055 | Kom | 192000 | Magna Pharmacia d.o.o. | 11-8/25 | 28.01.2026
Materijal za interventnu neuroradiologiju | 404-1-110/24-119 | 78 | Ugradni materijal za interventnu neuroradiologiju - koilovi sa pratećim potrošnim materijalom tip 1 | 1 | Mehanički odvojene spirale od platine, sa PGLA i najlonskim mikrofilamentima kao i bez mikrofilamenata. Sa progresivnim dijametrom spirala. Dostupni dijametri od 1,5 do 25mm; dostupne dužine od 1 do 50cm. | NH250056 | Kom | 192000 | Magna Pharmacia d.o.o. | 11-8/25 | 28.01.2026
Materijal za interventnu neuroradiologiju | 404-1-110/24-119 | 78 | Ugradni materijal za interventnu neuroradiologiju - koilovi sa pratećim potrošnim materijalom tip 1 | 1 | Mehanički odvojene spirale od platine, sa PGLA i najlonskim mikrofilamentima kao i bez mikrofilamenata. Sa progresivnim dijametrom spirala. Dostupni dijametri od 1,5 do 25mm; dostupne dužine od 1 do 50cm. | NH250057 | Kom | 192000 | Magna Pharmacia d.o.o. | 11-8/25 | 28.01.2026
Materijal za interventnu neuroradiologiju | 404-1-110/24-119 | 78 | Ugradni materijal za interventnu neuroradiologiju - koilovi sa pratećim potrošnim materijalom tip 1 | 1 | Mehanički odvojene spirale od platine, sa PGLA i najlonskim mikrofilamentima kao i bez mikrofilamenata. Sa progresivnim dijametrom spirala. Dostupni dijametri od 1,5 do 25mm; dostupne dužine od 1 do 50cm. | NH250058 | Kom | 192000 | Magna Pharmacia d.o.o. | 11-8/25 | 28.01.2026
Materijal za interventnu neuroradiologiju | 404-1-110/24-119 | 78 | Ugradni materijal za interventnu neuroradiologiju - koilovi sa pratećim potrošnim materijalom tip 1 | 1 | Mehanički odvojene spirale od platine, sa PGLA i najlonskim mikrofilamentima kao i bez mikrofilamenata. Sa progresivnim dijametrom spirala. Dostupni dijametri od 1,5 do 25mm; dostupne dužine od 1 do 50cm. | NH250059 | Kom | 192000 | Magna Pharmacia d.o.o. | 11-8/25 | 28.01.2026
Materijal za interventnu neuroradiologiju | 404-1-110/24-119 | 78 | Ugradni materijal za interventnu neuroradiologiju - koilovi sa pratećim potrošnim materijalom tip 1 | 1 | Mehanički odvojene spirale od platine, sa PGLA i najlonskim mikrofilamentima kao i bez mikrofilamenata. Sa progresivnim dijametrom spirala. Dostupni dijametri od 1,5 do 25mm; dostupne dužine od 1 do 50cm. | NH250060 | Kom | 192000 | Magna Pharmacia d.o.o. | 11-8/25 | 28.01.2026
Materijal za interventnu neuroradiologiju | 404-1-110/24-119 | 78 | Ugradni materijal za interventnu neuroradiologiju - koilovi sa pratećim potrošnim materijalom tip 1 | 1 | Mehanički odvojene spirale od platine, sa PGLA i najlonskim mikrofilamentima kao i bez mikrofilamenata. Sa progresivnim dijametrom spirala. Dostupni dijametri od 1,5 do 25mm; dostupne dužine od 1 do 50cm. | NH250061 | Kom | 192000 | Magna Pharmacia d.o.o. | 11-8/25 | 28.01.2026
Materijal za interventnu neuroradiologiju | 404-1-110/24-119 | 78 | Ugradni materijal za interventnu neuroradiologiju - koilovi sa pratećim potrošnim materijalom tip 1 | 1 | Mehanički odvojene spirale od platine, sa PGLA i najlonskim mikrofilamentima kao i bez mikrofilamenata. Sa progresivnim dijametrom spirala. Dostupni dijametri od 1,5 do 25mm; dostupne dužine od 1 do 50cm. | NH250062 | Kom | 192000 | Magna Pharmacia d.o.o. | 11-8/25 | 28.01.2026
Materijal za interventnu neuroradiologiju | 404-1-110/24-119 | 78 | Ugradni materijal za interventnu neuroradiologiju - koilovi sa pratećim potrošnim materijalom tip 1 | 1 | Mehanički odvojene spirale od platine, sa PGLA i najlonskim mikrofilamentima kao i bez mikrofilamenata. Sa progresivnim dijametrom spirala. Dostupni dijametri od 1,5 do 25mm; dostupne dužine od 1 do 50cm. | NH250063 | Kom | 192000 | Magna Pharmacia d.o.o. | 11-8/25 | 28.01.2026
Materijal za interventnu neuroradiologiju | 404-1-110/24-119 | 78 | Ugradni materijal za interventnu neuroradiologiju - koilovi sa pratećim potrošnim materijalom tip 1 | 1 | Mehanički odvojene spirale od platine, sa PGLA i najlonskim mikrofilamentima kao i bez mikrofilamenata. Sa progresivnim dijametrom spirala. Dostupni dijametri od 1,5 do 25mm; dostupne dužine od 1 do 50cm. | NH250064 | Kom | 192000 | Magna Pharmacia d.o.o. | 11-8/25 | 28.01.2026
Materijal za interventnu neuroradiologiju | 404-1-110/24-119 | 78 | Ugradni materijal za interventnu neuroradiologiju - koilovi sa pratećim potrošnim materijalom tip 1 | 1 | Mehanički odvojene spirale od platine, sa PGLA i najlonskim mikrofilamentima kao i bez mikrofilamenata. Sa progresivnim dijametrom spirala. Dostupni dijametri od 1,5 do 25mm; dostupne dužine od 1 do 50cm. | NH250065 | Kom | 192000 | Magna Pharmacia d.o.o. | 11-8/25 | 28.01.2026
Materijal za interventnu neuroradiologiju | 404-1-110/24-119 | 78 | Ugradni materijal za interventnu neuroradiologiju - koilovi sa pratećim potrošnim materijalom tip 1 | 1 | Mehanički odvojene spirale od platine, sa PGLA i najlonskim mikrofilamentima kao i bez mikrofilamenata. Sa progresivnim dijametrom spirala. Dostupni dijametri od 1,5 do 25mm; dostupne dužine od 1 do 50cm. | NH250066 | Kom | 192000 | Magna Pharmacia d.o.o. | 11-8/25 | 28.01.2026
Materijal za interventnu neuroradiologiju | 404-1-110/24-119 | 78 | Ugradni materijal za interventnu neuroradiologiju - koilovi sa pratećim potrošnim materijalom tip 1 | 1 | Mehanički odvojene spirale od platine, sa PGLA i najlonskim mikrofilamentima kao i bez mikrofilamenata. Sa progresivnim dijametrom spirala. Dostupni dijametri od 1,5 do 25mm; dostupne dužine od 1 do 50cm. | NH250067 | Kom | 192000 | Magna Pharmacia d.o.o. | 11-8/25 | 28.01.2026
Materijal za interventnu neuroradiologiju | 404-1-110/24-119 | 78 | Ugradni materijal za interventnu neuroradiologiju - koilovi sa pratećim potrošnim materijalom tip 1 | 1 | Mehanički odvojene spirale od platine, sa PGLA i najlonskim mikrofilamentima kao i bez mikrofilamenata. Sa progresivnim dijametrom spirala. Dostupni dijametri od 1,5 do 25mm; dostupne dužine od 1 do 50cm. | NH250068 | Kom | 192000 | Magna Pharmacia d.o.o. | 11-8/25 | 28.01.2026
Materijal za interventnu neuroradiologiju | 404-1-110/24-119 | 78 | Ugradni materijal za interventnu neuroradiologiju - koilovi sa pratećim potrošnim materijalom tip 1 | 1 | Mehanički odvojene spirale od platine, sa PGLA i najlonskim mikrofilamentima kao i bez mikrofilamenata. Sa progresivnim dijametrom spirala. Dostupni dijametri od 1,5 do 25mm; dostupne dužine od 1 do 50cm. | NH250069 | Kom | 192000 | Magna Pharmacia d.o.o. | 11-8/25 | 28.01.2026
Materijal za interventnu neuroradiologiju | 404-1-110/24-119 | 78 | Ugradni materijal za interventnu neuroradiologiju - koilovi sa pratećim potrošnim materijalom tip 1 | 1 | Mehanički odvojene spirale od platine, sa PGLA i najlonskim mikrofilamentima kao i bez mikrofilamenata. Sa progresivnim dijametrom spirala. Dostupni dijametri od 1,5 do 25mm; dostupne dužine od 1 do 50cm. | NH250070 | Kom | 192000 | Magna Pharmacia d.o.o. | 11-8/25 | 28.01.2026
Materijal za interventnu neuroradiologiju | 404-1-110/24-119 | 78 | Ugradni materijal za interventnu neuroradiologiju - koilovi sa pratećim potrošnim materijalom tip 1 | 1 | Mehanički odvojene spirale od platine, sa PGLA i najlonskim mikrofilamentima kao i bez mikrofilamenata. Sa progresivnim dijametrom spirala. Dostupni dijametri od 1,5 do 25mm; dostupne dužine od 1 do 50cm. | NH250071 | Kom | 192000 | Magna Pharmacia d.o.o. | 11-8/25 | 28.01.2026
Materijal za interventnu neuroradiologiju | 404-1-110/24-119 | 78 | Ugradni materijal za interventnu neuroradiologiju - koilovi sa pratećim potrošnim materijalom tip 1 | 1 | Mehanički odvojene spirale od platine, sa PGLA i najlonskim mikrofilamentima kao i bez mikrofilamenata. Sa progresivnim dijametrom spirala. Dostupni dijametri od 1,5 do 25mm; dostupne dužine od 1 do 50cm. | NH250072 | Kom | 192000 | Magna Pharmacia d.o.o. | 11-8/25 | 28.01.2026
Materijal za interventnu neuroradiologiju | 404-1-110/24-119 | 78 | Ugradni materijal za interventnu neuroradiologiju - koilovi sa pratećim potrošnim materijalom tip 1 | 1 | Mehanički odvojene spirale od platine, sa PGLA i najlonskim mikrofilamentima kao i bez mikrofilamenata. Sa progresivnim dijametrom spirala. Dostupni dijametri od 1,5 do 25mm; dostupne dužine od 1 do 50cm. | NH250073 | Kom | 192000 | Magna Pharmacia d.o.o. | 11-8/25 | 28.01.2026
Materijal za interventnu neuroradiologiju | 404-1-110/24-119 | 78 | Ugradni materijal za interventnu neuroradiologiju - koilovi sa pratećim potrošnim materijalom tip 1 | 1 | Mehanički odvojene spirale od platine, sa PGLA i najlonskim mikrofilamentima kao i bez mikrofilamenata. Sa progresivnim dijametrom spirala. Dostupni dijametri od 1,5 do 25mm; dostupne dužine od 1 do 50cm. | NH250074 | Kom | 192000 | Magna Pharmacia d.o.o. | 11-8/25 | 28.01.2026
Materijal za interventnu neuroradiologiju | 404-1-110/24-119 | 78 | Ugradni materijal za interventnu neuroradiologiju - koilovi sa pratećim potrošnim materijalom tip 1 | 1 | Mehanički odvojene spirale od platine, sa PGLA i najlonskim mikrofilamentima kao i bez mikrofilamenata. Sa progresivnim dijametrom spirala. Dostupni dijametri od 1,5 do 25mm; dostupne dužine od 1 do 50cm. | NH250075 | Kom | 192000 | Magna Pharmacia d.o.o. | 11-8/25 | 28.01.2026
Materijal za interventnu neuroradiologiju | 404-1-110/24-119 | 78 | Ugradni materijal za interventnu neuroradiologiju - koilovi sa pratećim potrošnim materijalom tip 1 | 1 | Mehanički odvojene spirale od platine, sa PGLA i najlonskim mikrofilamentima kao i bez mikrofilamenata. Sa progresivnim dijametrom spirala. Dostupni dijametri od 1,5 do 25mm; dostupne dužine od 1 do 50cm. | NH250076 | Kom | 192000 | Magna Pharmacia d.o.o. | 11-8/25 | 28.01.2026
Materijal za interventnu neuroradiologiju | 404-1-110/24-119 | 78 | Ugradni materijal za interventnu neuroradiologiju - koilovi sa pratećim potrošnim materijalom tip 1 | 1 | Mehanički odvojene spirale od platine, sa PGLA i najlonskim mikrofilamentima kao i bez mikrofilamenata. Sa progresivnim dijametrom spirala. Dostupni dijametri od 1,5 do 25mm; dostupne dužine od 1 do 50cm. | NH250077 | Kom | 192000 | Magna Pharmacia d.o.o. | 11-8/25 | 28.01.2026
Materijal za interventnu neuroradiologiju | 404-1-110/24-119 | 78 | Ugradni materijal za interventnu neuroradiologiju - koilovi sa pratećim potrošnim materijalom tip 1 | 1 | Mehanički odvojene spirale od platine, sa PGLA i najlonskim mikrofilamentima kao i bez mikrofilamenata. Sa progresivnim dijametrom spirala. Dostupni dijametri od 1,5 do 25mm; dostupne dužine od 1 do 50cm. | NH250078 | Kom | 192000 | Magna Pharmacia d.o.o. | 11-8/25 | 28.01.2026
Materijal za interventnu neuroradiologiju | 404-1-110/24-119 | 78 | Ugradni materijal za interventnu neuroradiologiju - koilovi sa pratećim potrošnim materijalom tip 1 | 1 | Mehanički odvojene spirale od platine, sa PGLA i najlonskim mikrofilamentima kao i bez mikrofilamenata. Sa progresivnim dijametrom spirala. Dostupni dijametri od 1,5 do 25mm; dostupne dužine od 1 do 50cm. | NH250079 | Kom | 192000 | Magna Pharmacia d.o.o. | 11-8/25 | 28.01.2026
Materijal za interventnu neuroradiologiju | 404-1-110/24-119 | 78 | Ugradni materijal za interventnu neuroradiologiju - koilovi sa pratećim potrošnim materijalom tip 1 | 1 | Mehanički odvojene spirale od platine, sa PGLA i najlonskim mikrofilamentima kao i bez mikrofilamenata. Sa progresivnim dijametrom spirala. Dostupni dijametri od 1,5 do 25mm; dostupne dužine od 1 do 50cm. | NH250080 | Kom | 192000 | Magna Pharmacia d.o.o. | 11-8/25 | 28.01.2026
Materijal za interventnu neuroradiologiju | 404-1-110/24-119 | 78 | Ugradni materijal za interventnu neuroradiologiju - koilovi sa pratećim potrošnim materijalom tip 1 | 1 | Mehanički odvojene spirale od platine, sa PGLA i najlonskim mikrofilamentima kao i bez mikrofilamenata. Sa progresivnim dijametrom spirala. Dostupni dijametri od 1,5 do 25mm; dostupne dužine od 1 do 50cm. | NH250081 | Kom | 192000 | Magna Pharmacia d.o.o. | 11-8/25 | 28.01.2026
Materijal za interventnu neuroradiologiju | 404-1-110/24-119 | 78 | Ugradni materijal za interventnu neuroradiologiju - koilovi sa pratećim potrošnim materijalom tip 1 | 1 | Mehanički odvojene spirale od platine, sa PGLA i najlonskim mikrofilamentima kao i bez mikrofilamenata. Sa progresivnim dijametrom spirala. Dostupni dijametri od 1,5 do 25mm; dostupne dužine od 1 do 50cm. | NH250082 | Kom | 192000 | Magna Pharmacia d.o.o. | 11-8/25 | 28.01.2026
Materijal za interventnu neuroradiologiju | 404-1-110/24-119 | 78 | Ugradni materijal za interventnu neuroradiologiju - koilovi sa pratećim potrošnim materijalom tip 1 | 1 | Mehanički odvojene spirale od platine, sa PGLA i najlonskim mikrofilamentima kao i bez mikrofilamenata. Sa progresivnim dijametrom spirala. Dostupni dijametri od 1,5 do 25mm; dostupne dužine od 1 do 50cm. | NH250083 | Kom | 192000 | Magna Pharmacia d.o.o. | 11-8/25 | 28.01.2026
Materijal za interventnu neuroradiologiju | 404-1-110/24-119 | 78 | Ugradni materijal za interventnu neuroradiologiju - koilovi sa pratećim potrošnim materijalom tip 1 | 1 | Mehanički odvojene spirale od platine, sa PGLA i najlonskim mikrofilamentima kao i bez mikrofilamenata. Sa progresivnim dijametrom spirala. Dostupni dijametri od 1,5 do 25mm; dostupne dužine od 1 do 50cm. | NH250084 | Kom | 192000 | Magna Pharmacia d.o.o. | 11-8/25 | 28.01.2026
Materijal za interventnu neuroradiologiju | 404-1-110/24-119 | 78 | Ugradni materijal za interventnu neuroradiologiju - koilovi sa pratećim potrošnim materijalom tip 1 | 1 | Mehanički odvojene spirale od platine, sa PGLA i najlonskim mikrofilamentima kao i bez mikrofilamenata. Sa progresivnim dijametrom spirala. Dostupni dijametri od 1,5 do 25mm; dostupne dužine od 1 do 50cm. | NH250085 | Kom | 192000 | Magna Pharmacia d.o.o. | 11-8/25 | 28.01.2026
Materijal za interventnu neuroradiologiju | 404-1-110/24-119 | 78 | Ugradni materijal za interventnu neuroradiologiju - koilovi sa pratećim potrošnim materijalom tip 1 | 1 | Mehanički odvojene spirale od platine, sa PGLA i najlonskim mikrofilamentima kao i bez mikrofilamenata. Sa progresivnim dijametrom spirala. Dostupni dijametri od 1,5 do 25mm; dostupne dužine od 1 do 50cm. | NH250086 | Kom | 192000 | Magna Pharmacia d.o.o. | 11-8/25 | 28.01.2026
Materijal za interventnu neuroradiologiju | 404-1-110/24-119 | 78 | Ugradni materijal za interventnu neuroradiologiju - koilovi sa pratećim potrošnim materijalom tip 1 | 1 | Mehanički odvojene spirale od platine, sa PGLA i najlonskim mikrofilamentima kao i bez mikrofilamenata. Sa progresivnim dijametrom spirala. Dostupni dijametri od 1,5 do 25mm; dostupne dužine od 1 do 50cm. | NH250087 | Kom | 192000 | Magna Pharmacia d.o.o. | 11-8/25 | 28.01.2026
Materijal za interventnu neuroradiologiju | 404-1-110/24-119 | 78 | Ugradni materijal za interventnu neuroradiologiju - koilovi sa pratećim potrošnim materijalom tip 1 | 1 | Mehanički odvojene spirale od platine, sa PGLA i najlonskim mikrofilamentima kao i bez mikrofilamenata. Sa progresivnim dijametrom spirala. Dostupni dijametri od 1,5 do 25mm; dostupne dužine od 1 do 50cm. | NH250088 | Kom | 192000 | Magna Pharmacia d.o.o. | 11-8/25 | 28.01.2026
Materijal za interventnu neuroradiologiju | 404-1-110/24-119 | 78 | Ugradni materijal za interventnu neuroradiologiju - koilovi sa pratećim potrošnim materijalom tip 1 | 1 | Mehanički odvojene spirale od platine, sa PGLA i najlonskim mikrofilamentima kao i bez mikrofilamenata. Sa progresivnim dijametrom spirala. Dostupni dijametri od 1,5 do 25mm; dostupne dužine od 1 do 50cm. | NH250089 | Kom | 192000 | Magna Pharmacia d.o.o. | 11-8/25 | 28.01.2026
Materijal za interventnu neuroradiologiju | 404-1-110/24-119 | 78 | Ugradni materijal za interventnu neuroradiologiju - koilovi sa pratećim potrošnim materijalom tip 1 | 1 | Mehanički odvojene spirale od platine, sa PGLA i najlonskim mikrofilamentima kao i bez mikrofilamenata. Sa progresivnim dijametrom spirala. Dostupni dijametri od 1,5 do 25mm; dostupne dužine od 1 do 50cm. | NH250090 | Kom | 192000 | Magna Pharmacia d.o.o. | 11-8/25 | 28.01.2026
Materijal za interventnu neuroradiologiju | 404-1-110/24-119 | 78 | Ugradni materijal za interventnu neuroradiologiju - koilovi sa pratećim potrošnim materijalom tip 1 | 1 | Mehanički odvojene spirale od platine, sa PGLA i najlonskim mikrofilamentima kao i bez mikrofilamenata. Sa progresivnim dijametrom spirala. Dostupni dijametri od 1,5 do 25mm; dostupne dužine od 1 do 50cm. | NH250091 | Kom | 192000 | Magna Pharmacia d.o.o. | 11-8/25 | 28.01.2026
Materijal za interventnu neuroradiologiju | 404-1-110/24-119 | 78 | Ugradni materijal za interventnu neuroradiologiju - koilovi sa pratećim potrošnim materijalom tip 1 | 1 | Mehanički odvojene spirale od platine, sa PGLA i najlonskim mikrofilamentima kao i bez mikrofilamenata. Sa progresivnim dijametrom spirala. Dostupni dijametri od 1,5 do 25mm; dostupne dužine od 1 do 50cm. | NH250092 | Kom | 192000 | Magna Pharmacia d.o.o. | 11-8/25 | 28.01.2026
Materijal za interventnu neuroradiologiju | 404-1-110/24-119 | 78 | Ugradni materijal za interventnu neuroradiologiju - koilovi sa pratećim potrošnim materijalom tip 1 | 1 | Mehanički odvojene spirale od platine, sa PGLA i najlonskim mikrofilamentima kao i bez mikrofilamenata. Sa progresivnim dijametrom spirala. Dostupni dijametri od 1,5 do 25mm; dostupne dužine od 1 do 50cm. | NH250093 | Kom | 192000 | Magna Pharmacia d.o.o. | 11-8/25 | 28.01.2026
Materijal za interventnu neuroradiologiju | 404-1-110/24-119 | 78 | Ugradni materijal za interventnu neuroradiologiju - koilovi sa pratećim potrošnim materijalom tip 1 | 1 | Mehanički odvojene spirale od platine, sa PGLA i najlonskim mikrofilamentima kao i bez mikrofilamenata. Sa progresivnim dijametrom spirala. Dostupni dijametri od 1,5 do 25mm; dostupne dužine od 1 do 50cm. | NH250094 | Kom | 192000 | Magna Pharmacia d.o.o. | 11-8/25 | 28.01.2026
Materijal za interventnu neuroradiologiju | 404-1-110/24-119 | 78 | Ugradni materijal za interventnu neuroradiologiju - koilovi sa pratećim potrošnim materijalom tip 1 | 1 | Mehanički odvojene spirale od platine, sa PGLA i najlonskim mikrofilamentima kao i bez mikrofilamenata. Sa progresivnim dijametrom spirala. Dostupni dijametri od 1,5 do 25mm; dostupne dužine od 1 do 50cm. | NH250095 | Kom | 192000 | Magna Pharmacia d.o.o. | 11-8/25 | 28.01.2026
Materijal za interventnu neuroradiologiju | 404-1-110/24-119 | 78 | Ugradni materijal za interventnu neuroradiologiju - koilovi sa pratećim potrošnim materijalom tip 1 | 1 | Mehanički odvojene spirale od platine, sa PGLA i najlonskim mikrofilamentima kao i bez mikrofilamenata. Sa progresivnim dijametrom spirala. Dostupni dijametri od 1,5 do 25mm; dostupne dužine od 1 do 50cm. | NH250096 | Kom | 192000 | Magna Pharmacia d.o.o. | 11-8/25 | 28.01.2026
Materijal za interventnu neuroradiologiju | 404-1-110/24-119 | 78 | Ugradni materijal za interventnu neuroradiologiju - koilovi sa pratećim potrošnim materijalom tip 1 | 1 | Mehanički odvojene spirale od platine, sa PGLA i najlonskim mikrofilamentima kao i bez mikrofilamenata. Sa progresivnim dijametrom spirala. Dostupni dijametri od 1,5 do 25mm; dostupne dužine od 1 do 50cm. | NH250097 | Kom | 192000 | Magna Pharmacia d.o.o. | 11-8/25 | 28.01.2026
Materijal za interventnu neuroradiologiju | 404-1-110/24-119 | 78 | Ugradni materijal za interventnu neuroradiologiju - koilovi sa pratećim potrošnim materijalom tip 1 | 1 | Mehanički odvojene spirale od platine, sa PGLA i najlonskim mikrofilamentima kao i bez mikrofilamenata. Sa progresivnim dijametrom spirala. Dostupni dijametri od 1,5 do 25mm; dostupne dužine od 1 do 50cm. | NH250098 | Kom | 192000 | Magna Pharmacia d.o.o. | 11-8/25 | 28.01.2026
Materijal za interventnu neuroradiologiju | 404-1-110/24-119 | 78 | Ugradni materijal za interventnu neuroradiologiju - koilovi sa pratećim potrošnim materijalom tip 1 | 1 | Mehanički odvojene spirale od platine, sa PGLA i najlonskim mikrofilamentima kao i bez mikrofilamenata. Sa progresivnim dijametrom spirala. Dostupni dijametri od 1,5 do 25mm; dostupne dužine od 1 do 50cm. | NH250099 | Kom | 192000 | Magna Pharmacia d.o.o. | 11-8/25 | 28.01.2026
Materijal za interventnu neuroradiologiju | 404-1-110/24-119 | 78 | Ugradni materijal za interventnu neuroradiologiju - koilovi sa pratećim potrošnim materijalom tip 1 | 1 | Mehanički odvojene spirale od platine, sa PGLA i najlonskim mikrofilamentima kao i bez mikrofilamenata. Sa progresivnim dijametrom spirala. Dostupni dijametri od 1,5 do 25mm; dostupne dužine od 1 do 50cm. | NH250100 | Kom | 192000 | Magna Pharmacia d.o.o. | 11-8/25 | 28.01.2026
Materijal za interventnu neuroradiologiju | 404-1-110/24-119 | 78 | Ugradni materijal za interventnu neuroradiologiju - koilovi sa pratećim potrošnim materijalom tip 1 | 1 | Mehanički odvojene spirale od platine, sa PGLA i najlonskim mikrofilamentima kao i bez mikrofilamenata. Sa progresivnim dijametrom spirala. Dostupni dijametri od 1,5 do 25mm; dostupne dužine od 1 do 50cm. | NH250101 | Kom | 192000 | Magna Pharmacia d.o.o. | 11-8/25 | 28.01.2026
Materijal za interventnu neuroradiologiju | 404-1-110/24-119 | 78 | Ugradni materijal za interventnu neuroradiologiju - koilovi sa pratećim potrošnim materijalom tip 1 | 1 | Mehanički odvojene spirale od platine, sa PGLA i najlonskim mikrofilamentima kao i bez mikrofilamenata. Sa progresivnim dijametrom spirala. Dostupni dijametri od 1,5 do 25mm; dostupne dužine od 1 do 50cm. | NH250102 | Kom | 192000 | Magna Pharmacia d.o.o. | 11-8/25 | 28.01.2026
Materijal za interventnu neuroradiologiju | 404-1-110/24-119 | 78 | Ugradni materijal za interventnu neuroradiologiju - koilovi sa pratećim potrošnim materijalom tip 1 | 1 | Mehanički odvojene spirale od platine, sa PGLA i najlonskim mikrofilamentima kao i bez mikrofilamenata. Sa progresivnim dijametrom spirala. Dostupni dijametri od 1,5 do 25mm; dostupne dužine od 1 do 50cm. | NH250103 | Kom | 192000 | Magna Pharmacia d.o.o. | 11-8/25 | 28.01.2026
Materijal za interventnu neuroradiologiju | 404-1-110/24-119 | 78 | Ugradni materijal za interventnu neuroradiologiju - koilovi sa pratećim potrošnim materijalom tip 1 | 1 | Mehanički odvojene spirale od platine, sa PGLA i najlonskim mikrofilamentima kao i bez mikrofilamenata. Sa progresivnim dijametrom spirala. Dostupni dijametri od 1,5 do 25mm; dostupne dužine od 1 do 50cm. | NH250104 | Kom | 192000 | Magna Pharmacia d.o.o. | 11-8/25 | 28.01.2026
Materijal za interventnu neuroradiologiju | 404-1-110/24-119 | 78 | Ugradni materijal za interventnu neuroradiologiju - koilovi sa pratećim potrošnim materijalom tip 1 | 1 | Mehanički odvojene spirale od platine, sa PGLA i najlonskim mikrofilamentima kao i bez mikrofilamenata. Sa progresivnim dijametrom spirala. Dostupni dijametri od 1,5 do 25mm; dostupne dužine od 1 do 50cm. | NH250105 | Kom | 192000 | Magna Pharmacia d.o.o. | 11-8/25 | 28.01.2026
Materijal za interventnu neuroradiologiju | 404-1-110/24-119 | 78 | Ugradni materijal za interventnu neuroradiologiju - koilovi sa pratećim potrošnim materijalom tip 1 | 1 | Mehanički odvojene spirale od platine, sa PGLA i najlonskim mikrofilamentima kao i bez mikrofilamenata. Sa progresivnim dijametrom spirala. Dostupni dijametri od 1,5 do 25mm; dostupne dužine od 1 do 50cm. | NH250106 | Kom | 192000 | Magna Pharmacia d.o.o. | 11-8/25 | 28.01.2026
Materijal za interventnu neuroradiologiju | 404-1-110/24-119 | 78 | Ugradni materijal za interventnu neuroradiologiju - koilovi sa pratećim potrošnim materijalom tip 1 | 1 | Mehanički odvojene spirale od platine, sa PGLA i najlonskim mikrofilamentima kao i bez mikrofilamenata. Sa progresivnim dijametrom spirala. Dostupni dijametri od 1,5 do 25mm; dostupne dužine od 1 do 50cm. | NH250107 | Kom | 192000 | Magna Pharmacia d.o.o. | 11-8/25 | 28.01.2026
Materijal za interventnu neuroradiologiju | 404-1-110/24-119 | 78 | Ugradni materijal za interventnu neuroradiologiju - koilovi sa pratećim potrošnim materijalom tip 1 | 1 | Mehanički odvojene spirale od platine, sa PGLA i najlonskim mikrofilamentima kao i bez mikrofilamenata. Sa progresivnim dijametrom spirala. Dostupni dijametri od 1,5 do 25mm; dostupne dužine od 1 do 50cm. | NH250108 | Kom | 192000 | Magna Pharmacia d.o.o. | 11-8/25 | 28.01.2026
Materijal za interventnu neuroradiologiju | 404-1-110/24-119 | 78 | Ugradni materijal za interventnu neuroradiologiju - koilovi sa pratećim potrošnim materijalom tip 1 | 1 | Mehanički odvojene spirale od platine, sa PGLA i najlonskim mikrofilamentima kao i bez mikrofilamenata. Sa progresivnim dijametrom spirala. Dostupni dijametri od 1,5 do 25mm; dostupne dužine od 1 do 50cm. | NH250109 | Kom | 192000 | Magna Pharmacia d.o.o. | 11-8/25 | 28.01.2026
Materijal za interventnu neuroradiologiju | 404-1-110/24-119 | 78 | Ugradni materijal za interventnu neuroradiologiju - koilovi sa pratećim potrošnim materijalom tip 1 | 1 | Mehanički odvojene spirale od platine, sa PGLA i najlonskim mikrofilamentima kao i bez mikrofilamenata. Sa progresivnim dijametrom spirala. Dostupni dijametri od 1,5 do 25mm; dostupne dužine od 1 do 50cm. | NH250110 | Kom | 192000 | Magna Pharmacia d.o.o. | 11-8/25 | 28.01.2026
Materijal za interventnu neuroradiologiju | 404-1-110/24-119 | 78 | Ugradni materijal za interventnu neuroradiologiju - koilovi sa pratećim potrošnim materijalom tip 1 | 1 | Mehanički odvojene spirale od platine, sa PGLA i najlonskim mikrofilamentima kao i bez mikrofilamenata. Sa progresivnim dijametrom spirala. Dostupni dijametri od 1,5 do 25mm; dostupne dužine od 1 do 50cm. | NH250111 | Kom | 192000 | Magna Pharmacia d.o.o. | 11-8/25 | 28.01.2026
Materijal za interventnu neuroradiologiju | 404-1-110/24-119 | 78 | Ugradni materijal za interventnu neuroradiologiju - koilovi sa pratećim potrošnim materijalom tip 1 | 1 | Mehanički odvojene spirale od platine, sa PGLA i najlonskim mikrofilamentima kao i bez mikrofilamenata. Sa progresivnim dijametrom spirala. Dostupni dijametri od 1,5 do 25mm; dostupne dužine od 1 do 50cm. | NH250112 | Kom | 192000 | Magna Pharmacia d.o.o. | 11-8/25 | 28.01.2026
Materijal za interventnu neuroradiologiju | 404-1-110/24-119 | 78 | Ugradni materijal za interventnu neuroradiologiju - koilovi sa pratećim potrošnim materijalom tip 1 | 1 | Mehanički odvojene spirale od platine, sa PGLA i najlonskim mikrofilamentima kao i bez mikrofilamenata. Sa progresivnim dijametrom spirala. Dostupni dijametri od 1,5 do 25mm; dostupne dužine od 1 do 50cm. | NH250113 | Kom | 192000 | Magna Pharmacia d.o.o. | 11-8/25 | 28.01.2026
Materijal za interventnu neuroradiologiju | 404-1-110/24-119 | 78 | Ugradni materijal za interventnu neuroradiologiju - koilovi sa pratećim potrošnim materijalom tip 1 | 1 | Mehanički odvojene spirale od platine, sa PGLA i najlonskim mikrofilamentima kao i bez mikrofilamenata. Sa progresivnim dijametrom spirala. Dostupni dijametri od 1,5 do 25mm; dostupne dužine od 1 do 50cm. | NH250114 | Kom | 192000 | Magna Pharmacia d.o.o. | 11-8/25 | 28.01.2026
Materijal za interventnu neuroradiologiju | 404-1-110/24-119 | 78 | Ugradni materijal za interventnu neuroradiologiju - koilovi sa pratećim potrošnim materijalom tip 1 | 1 | Mehanički odvojene spirale od platine, sa PGLA i najlonskim mikrofilamentima kao i bez mikrofilamenata. Sa progresivnim dijametrom spirala. Dostupni dijametri od 1,5 do 25mm; dostupne dužine od 1 do 50cm. | NH250115 | Kom | 192000 | Magna Pharmacia d.o.o. | 11-8/25 | 28.01.2026
Materijal za interventnu neuroradiologiju | 404-1-110/24-119 | 78 | Ugradni materijal za interventnu neuroradiologiju - koilovi sa pratećim potrošnim materijalom tip 1 | 1 | Mehanički odvojene spirale od platine, sa PGLA i najlonskim mikrofilamentima kao i bez mikrofilamenata. Sa progresivnim dijametrom spirala. Dostupni dijametri od 1,5 do 25mm; dostupne dužine od 1 do 50cm. | NH250116 | Kom | 192000 | Magna Pharmacia d.o.o. | 11-8/25 | 28.01.2026
Materijal za interventnu neuroradiologiju | 404-1-110/24-119 | 78 | Ugradni materijal za interventnu neuroradiologiju - koilovi sa pratećim potrošnim materijalom tip 1 | 1 | Mehanički odvojene spirale od platine, sa PGLA i najlonskim mikrofilamentima kao i bez mikrofilamenata. Sa progresivnim dijametrom spirala. Dostupni dijametri od 1,5 do 25mm; dostupne dužine od 1 do 50cm. | NH250117 | Kom | 192000 | Magna Pharmacia d.o.o. | 11-8/25 | 28.01.2026
Materijal za interventnu neuroradiologiju | 404-1-110/24-119 | 78 | Ugradni materijal za interventnu neuroradiologiju - koilovi sa pratećim potrošnim materijalom tip 1 | 1 | Mehanički odvojene spirale od platine, sa PGLA i najlonskim mikrofilamentima kao i bez mikrofilamenata. Sa progresivnim dijametrom spirala. Dostupni dijametri od 1,5 do 25mm; dostupne dužine od 1 do 50cm. | NH250118 | Kom | 192000 | Magna Pharmacia d.o.o. | 11-8/25 | 28.01.2026
Materijal za interventnu neuroradiologiju | 404-1-110/24-119 | 78 | Ugradni materijal za interventnu neuroradiologiju - koilovi sa pratećim potrošnim materijalom tip 1 | 1 | Mehanički odvojene spirale od platine, sa PGLA i najlonskim mikrofilamentima kao i bez mikrofilamenata. Sa progresivnim dijametrom spirala. Dostupni dijametri od 1,5 do 25mm; dostupne dužine od 1 do 50cm. | NH250119 | Kom | 192000 | Magna Pharmacia d.o.o. | 11-8/25 | 28.01.2026
Materijal za interventnu neuroradiologiju | 404-1-110/24-119 | 78 | Ugradni materijal za interventnu neuroradiologiju - koilovi sa pratećim potrošnim materijalom tip 1 | 1 | Mehanički odvojene spirale od platine, sa PGLA i najlonskim mikrofilamentima kao i bez mikrofilamenata. Sa progresivnim dijametrom spirala. Dostupni dijametri od 1,5 do 25mm; dostupne dužine od 1 do 50cm. | NH250120 | Kom | 192000 | Magna Pharmacia d.o.o. | 11-8/25 | 28.01.2026
Materijal za interventnu neuroradiologiju | 404-1-110/24-119 | 78 | Ugradni materijal za interventnu neuroradiologiju - koilovi sa pratećim potrošnim materijalom tip 1 | 1 | Mehanički odvojene spirale od platine, sa PGLA i najlonskim mikrofilamentima kao i bez mikrofilamenata. Sa progresivnim dijametrom spirala. Dostupni dijametri od 1,5 do 25mm; dostupne dužine od 1 do 50cm. | NH250121 | Kom | 192000 | Magna Pharmacia d.o.o. | 11-8/25 | 28.01.2026
Materijal za interventnu neuroradiologiju | 404-1-110/24-119 | 78 | Ugradni materijal za interventnu neuroradiologiju - koilovi sa pratećim potrošnim materijalom tip 1 | 1 | Mehanički odvojene spirale od platine, sa PGLA i najlonskim mikrofilamentima kao i bez mikrofilamenata. Sa progresivnim dijametrom spirala. Dostupni dijametri od 1,5 do 25mm; dostupne dužine od 1 do 50cm. | NH250122 | Kom | 192000 | Magna Pharmacia d.o.o. | 11-8/25 | 28.01.2026
Materijal za interventnu neuroradiologiju | 404-1-110/24-119 | 78 | Ugradni materijal za interventnu neuroradiologiju - koilovi sa pratećim potrošnim materijalom tip 1 | 1 | Mehanički odvojene spirale od platine, sa PGLA i najlonskim mikrofilamentima kao i bez mikrofilamenata. Sa progresivnim dijametrom spirala. Dostupni dijametri od 1,5 do 25mm; dostupne dužine od 1 do 50cm. | NH250123 | Kom | 192000 | Magna Pharmacia d.o.o. | 11-8/25 | 28.01.2026
Materijal za interventnu neuroradiologiju | 404-1-110/24-119 | 78 | Ugradni materijal za interventnu neuroradiologiju - koilovi sa pratećim potrošnim materijalom tip 1 | 1 | Mehanički odvojene spirale od platine, sa PGLA i najlonskim mikrofilamentima kao i bez mikrofilamenata. Sa progresivnim dijametrom spirala. Dostupni dijametri od 1,5 do 25mm; dostupne dužine od 1 do 50cm. | NH250124 | Kom | 192000 | Magna Pharmacia d.o.o. | 11-8/25 | 28.01.2026
Materijal za interventnu neuroradiologiju | 404-1-110/24-119 | 78 | Ugradni materijal za interventnu neuroradiologiju - koilovi sa pratećim potrošnim materijalom tip 1 | 1 | Mehanički odvojene spirale od platine, sa PGLA i najlonskim mikrofilamentima kao i bez mikrofilamenata. Sa progresivnim dijametrom spirala. Dostupni dijametri od 1,5 do 25mm; dostupne dužine od 1 do 50cm. | NH250125 | Kom | 192000 | Magna Pharmacia d.o.o. | 11-8/25 | 28.01.2026
Materijal za interventnu neuroradiologiju | 404-1-110/24-119 | 78 | Ugradni materijal za interventnu neuroradiologiju - koilovi sa pratećim potrošnim materijalom tip 1 | 1 | Mehanički odvojene spirale od platine, sa PGLA i najlonskim mikrofilamentima kao i bez mikrofilamenata. Sa progresivnim dijametrom spirala. Dostupni dijametri od 1,5 do 25mm; dostupne dužine od 1 do 50cm. | NH250126 | Kom | 192000 | Magna Pharmacia d.o.o. | 11-8/25 | 28.01.2026
Materijal za interventnu neuroradiologiju | 404-1-110/24-119 | 78 | Ugradni materijal za interventnu neuroradiologiju - koilovi sa pratećim potrošnim materijalom tip 1 | 1 | Mehanički odvojene spirale od platine, sa PGLA i najlonskim mikrofilamentima kao i bez mikrofilamenata. Sa progresivnim dijametrom spirala. Dostupni dijametri od 1,5 do 25mm; dostupne dužine od 1 do 50cm. | NH250127 | Kom | 192000 | Magna Pharmacia d.o.o. | 11-8/25 | 28.01.2026
Materijal za interventnu neuroradiologiju | 404-1-110/24-119 | 78 | Ugradni materijal za interventnu neuroradiologiju - koilovi sa pratećim potrošnim materijalom tip 1 | 1 | Mehanički odvojene spirale od platine, sa PGLA i najlonskim mikrofilamentima kao i bez mikrofilamenata. Sa progresivnim dijametrom spirala. Dostupni dijametri od 1,5 do 25mm; dostupne dužine od 1 do 50cm. | NH250128 | Kom | 192000 | Magna Pharmacia d.o.o. | 11-8/25 | 28.01.2026
Materijal za interventnu neuroradiologiju | 404-1-110/24-119 | 78 | Ugradni materijal za interventnu neuroradiologiju - koilovi sa pratećim potrošnim materijalom tip 1 | 1 | Mehanički odvojene spirale od platine, sa PGLA i najlonskim mikrofilamentima kao i bez mikrofilamenata. Sa progresivnim dijametrom spirala. Dostupni dijametri od 1,5 do 25mm; dostupne dužine od 1 do 50cm. | NH250129 | Kom | 192000 | Magna Pharmacia d.o.o. | 11-8/25 | 28.01.2026
Materijal za interventnu neuroradiologiju | 404-1-110/24-119 | 78 | Ugradni materijal za interventnu neuroradiologiju - koilovi sa pratećim potrošnim materijalom tip 1 | 1 | Mehanički odvojene spirale od platine, sa PGLA i najlonskim mikrofilamentima kao i bez mikrofilamenata. Sa progresivnim dijametrom spirala. Dostupni dijametri od 1,5 do 25mm; dostupne dužine od 1 do 50cm. | NH250130 | Kom | 192000 | Magna Pharmacia d.o.o. | 11-8/25 | 28.01.2026
Materijal za interventnu neuroradiologiju | 404-1-110/24-119 | 78 | Ugradni materijal za interventnu neuroradiologiju - koilovi sa pratećim potrošnim materijalom tip 1 | 1 | Mehanički odvojene spirale od platine, sa PGLA i najlonskim mikrofilamentima kao i bez mikrofilamenata. Sa progresivnim dijametrom spirala. Dostupni dijametri od 1,5 do 25mm; dostupne dužine od 1 do 50cm. | NH250131 | Kom | 192000 | Magna Pharmacia d.o.o. | 11-8/25 | 28.01.2026
Materijal za interventnu neuroradiologiju | 404-1-110/24-119 | 78 | Ugradni materijal za interventnu neuroradiologiju - koilovi sa pratećim potrošnim materijalom tip 1 | 1 | Mehanički odvojene spirale od platine, sa PGLA i najlonskim mikrofilamentima kao i bez mikrofilamenata. Sa progresivnim dijametrom spirala. Dostupni dijametri od 1,5 do 25mm; dostupne dužine od 1 do 50cm. | NH250132 | Kom | 192000 | Magna Pharmacia d.o.o. | 11-8/25 | 28.01.2026
Materijal za interventnu neuroradiologiju | 404-1-110/24-119 | 78 | Ugradni materijal za interventnu neuroradiologiju - koilovi sa pratećim potrošnim materijalom tip 1 | 1 | Mehanički odvojene spirale od platine, sa PGLA i najlonskim mikrofilamentima kao i bez mikrofilamenata. Sa progresivnim dijametrom spirala. Dostupni dijametri od 1,5 do 25mm; dostupne dužine od 1 do 50cm. | NH250133 | Kom | 192000 | Magna Pharmacia d.o.o. | 11-8/25 | 28.01.2026
Materijal za interventnu neuroradiologiju | 404-1-110/24-119 | 78 | Ugradni materijal za interventnu neuroradiologiju - koilovi sa pratećim potrošnim materijalom tip 1 | 1 | Mehanički odvojene spirale od platine, sa PGLA i najlonskim mikrofilamentima kao i bez mikrofilamenata. Sa progresivnim dijametrom spirala. Dostupni dijametri od 1,5 do 25mm; dostupne dužine od 1 do 50cm. | NH250134 | Kom | 192000 | Magna Pharmacia d.o.o. | 11-8/25 | 28.01.2026
Materijal za interventnu neuroradiologiju | 404-1-110/24-119 | 78 | Ugradni materijal za interventnu neuroradiologiju - koilovi sa pratećim potrošnim materijalom tip 1 | 1 | Mehanički odvojene spirale od platine, sa PGLA i najlonskim mikrofilamentima kao i bez mikrofilamenata. Sa progresivnim dijametrom spirala. Dostupni dijametri od 1,5 do 25mm; dostupne dužine od 1 do 50cm. | NH250135 | Kom | 192000 | Magna Pharmacia d.o.o. | 11-8/25 | 28.01.2026
Materijal za interventnu neuroradiologiju | 404-1-110/24-119 | 78 | Ugradni materijal za interventnu neuroradiologiju - koilovi sa pratećim potrošnim materijalom tip 1 | 1 | Mehanički odvojene spirale od platine, sa PGLA i najlonskim mikrofilamentima kao i bez mikrofilamenata. Sa progresivnim dijametrom spirala. Dostupni dijametri od 1,5 do 25mm; dostupne dužine od 1 do 50cm. | NH250136 | Kom | 192000 | Magna Pharmacia d.o.o. | 11-8/25 | 28.01.2026
Materijal za interventnu neuroradiologiju | 404-1-110/24-119 | 78 | Ugradni materijal za interventnu neuroradiologiju - koilovi sa pratećim potrošnim materijalom tip 1 | 1 | Mehanički odvojene spirale od platine, sa PGLA i najlonskim mikrofilamentima kao i bez mikrofilamenata. Sa progresivnim dijametrom spirala. Dostupni dijametri od 1,5 do 25mm; dostupne dužine od 1 do 50cm. | NH250137 | Kom | 192000 | Magna Pharmacia d.o.o. | 11-8/25 | 28.01.2026
Materijal za interventnu neuroradiologiju | 404-1-110/24-119 | 78 | Ugradni materijal za interventnu neuroradiologiju - koilovi sa pratećim potrošnim materijalom tip 1 | 1 | Mehanički odvojene spirale od platine, sa PGLA i najlonskim mikrofilamentima kao i bez mikrofilamenata. Sa progresivnim dijametrom spirala. Dostupni dijametri od 1,5 do 25mm; dostupne dužine od 1 do 50cm. | NH250138 | Kom | 192000 | Magna Pharmacia d.o.o. | 11-8/25 | 28.01.2026
Materijal za interventnu neuroradiologiju | 404-1-110/24-119 | 78 | Ugradni materijal za interventnu neuroradiologiju - koilovi sa pratećim potrošnim materijalom tip 1 | 1 | Mehanički odvojene spirale od platine, sa PGLA i najlonskim mikrofilamentima kao i bez mikrofilamenata. Sa progresivnim dijametrom spirala. Dostupni dijametri od 1,5 do 25mm; dostupne dužine od 1 do 50cm. | NH250139 | Kom | 192000 | Magna Pharmacia d.o.o. | 11-8/25 | 28.01.2026
Materijal za interventnu neuroradiologiju | 404-1-110/24-119 | 78 | Ugradni materijal za interventnu neuroradiologiju - koilovi sa pratećim potrošnim materijalom tip 1 | 1 | Mehanički odvojene spirale od platine, sa PGLA i najlonskim mikrofilamentima kao i bez mikrofilamenata. Sa progresivnim dijametrom spirala. Dostupni dijametri od 1,5 do 25mm; dostupne dužine od 1 do 50cm. | NH250140 | Kom | 192000 | Magna Pharmacia d.o.o. | 11-8/25 | 28.01.2026
Materijal za interventnu neuroradiologiju | 404-1-110/24-119 | 78 | Ugradni materijal za interventnu neuroradiologiju - koilovi sa pratećim potrošnim materijalom tip 1 | 1 | Mehanički odvojene spirale od platine, sa PGLA i najlonskim mikrofilamentima kao i bez mikrofilamenata. Sa progresivnim dijametrom spirala. Dostupni dijametri od 1,5 do 25mm; dostupne dužine od 1 do 50cm. | NH250141 | Kom | 192000 | Magna Pharmacia d.o.o. | 11-8/25 | 28.01.2026
Materijal za interventnu neuroradiologiju | 404-1-110/24-119 | 78 | Ugradni materijal za interventnu neuroradiologiju - koilovi sa pratećim potrošnim materijalom tip 1 | 1 | Mehanički odvojene spirale od platine, sa PGLA i najlonskim mikrofilamentima kao i bez mikrofilamenata. Sa progresivnim dijametrom spirala. Dostupni dijametri od 1,5 do 25mm; dostupne dužine od 1 do 50cm. | NH250142 | Kom | 192000 | Magna Pharmacia d.o.o. | 11-8/25 | 28.01.2026
Materijal za interventnu neuroradiologiju | 404-1-110/24-119 | 78 | Ugradni materijal za interventnu neuroradiologiju - koilovi sa pratećim potrošnim materijalom tip 1 | 1 | Mehanički odvojene spirale od platine, sa PGLA i najlonskim mikrofilamentima kao i bez mikrofilamenata. Sa progresivnim dijametrom spirala. Dostupni dijametri od 1,5 do 25mm; dostupne dužine od 1 do 50cm. | NH250143 | Kom | 192000 | Magna Pharmacia d.o.o. | 11-8/25 | 28.01.2026
Materijal za interventnu neuroradiologiju | 404-1-110/24-119 | 78 | Ugradni materijal za interventnu neuroradiologiju - koilovi sa pratećim potrošnim materijalom tip 1 | 1 | Mehanički odvojene spirale od platine, sa PGLA i najlonskim mikrofilamentima kao i bez mikrofilamenata. Sa progresivnim dijametrom spirala. Dostupni dijametri od 1,5 do 25mm; dostupne dužine od 1 do 50cm. | NH250144 | Kom | 192000 | Magna Pharmacia d.o.o. | 11-8/25 | 28.01.2026
Materijal za interventnu neuroradiologiju | 404-1-110/24-119 | 78 | Ugradni materijal za interventnu neuroradiologiju - koilovi sa pratećim potrošnim materijalom tip 1 | 1 | Mehanički odvojene spirale od platine, sa PGLA i najlonskim mikrofilamentima kao i bez mikrofilamenata. Sa progresivnim dijametrom spirala. Dostupni dijametri od 1,5 do 25mm; dostupne dužine od 1 do 50cm. | NH250145 | Kom | 192000 | Magna Pharmacia d.o.o. | 11-8/25 | 28.01.2026
Materijal za interventnu neuroradiologiju | 404-1-110/24-119 | 78 | Ugradni materijal za interventnu neuroradiologiju - koilovi sa pratećim potrošnim materijalom tip 1 | 1 | Mehanički odvojene spirale od platine, sa PGLA i najlonskim mikrofilamentima kao i bez mikrofilamenata. Sa progresivnim dijametrom spirala. Dostupni dijametri od 1,5 do 25mm; dostupne dužine od 1 do 50cm. | NH250146 | Kom | 192000 | Magna Pharmacia d.o.o. | 11-8/25 | 28.01.2026
Materijal za interventnu neuroradiologiju | 404-1-110/24-119 | 78 | Ugradni materijal za interventnu neuroradiologiju - koilovi sa pratećim potrošnim materijalom tip 1 | 1 | Mehanički odvojene spirale od platine, sa PGLA i najlonskim mikrofilamentima kao i bez mikrofilamenata. Sa progresivnim dijametrom spirala. Dostupni dijametri od 1,5 do 25mm; dostupne dužine od 1 do 50cm. | NH250147 | Kom | 192000 | Magna Pharmacia d.o.o. | 11-8/25 | 28.01.2026
Materijal za interventnu neuroradiologiju | 404-1-110/24-119 | 78 | Ugradni materijal za interventnu neuroradiologiju - koilovi sa pratećim potrošnim materijalom tip 1 | 1 | Mehanički odvojene spirale od platine, sa PGLA i najlonskim mikrofilamentima kao i bez mikrofilamenata. Sa progresivnim dijametrom spirala. Dostupni dijametri od 1,5 do 25mm; dostupne dužine od 1 do 50cm. | NH250148 | Kom | 192000 | Magna Pharmacia d.o.o. | 11-8/25 | 28.01.2026
Materijal za interventnu neuroradiologiju | 404-1-110/24-119 | 78 | Ugradni materijal za interventnu neuroradiologiju - koilovi sa pratećim potrošnim materijalom tip 1 | 1 | Mehanički odvojene spirale od platine, sa PGLA i najlonskim mikrofilamentima kao i bez mikrofilamenata. Sa progresivnim dijametrom spirala. Dostupni dijametri od 1,5 do 25mm; dostupne dužine od 1 do 50cm. | NH250149 | Kom | 192000 | Magna Pharmacia d.o.o. | 11-8/25 | 28.01.2026
Materijal za interventnu neuroradiologiju | 404-1-110/24-119 | 78 | Ugradni materijal za interventnu neuroradiologiju - koilovi sa pratećim potrošnim materijalom tip 1 | 1 | Mehanički odvojene spirale od platine, sa PGLA i najlonskim mikrofilamentima kao i bez mikrofilamenata. Sa progresivnim dijametrom spirala. Dostupni dijametri od 1,5 do 25mm; dostupne dužine od 1 do 50cm. | NH250150 | Kom | 192000 | Magna Pharmacia d.o.o. | 11-8/25 | 28.01.2026
Materijal za interventnu neuroradiologiju | 404-1-110/24-119 | 78 | Ugradni materijal za interventnu neuroradiologiju - koilovi sa pratećim potrošnim materijalom tip 1 | 1 | Mehanički odvojene spirale od platine, sa PGLA i najlonskim mikrofilamentima kao i bez mikrofilamenata. Sa progresivnim dijametrom spirala. Dostupni dijametri od 1,5 do 25mm; dostupne dužine od 1 do 50cm. | NH250151 | Kom | 192000 | Magna Pharmacia d.o.o. | 11-8/25 | 28.01.2026
Materijal za interventnu neuroradiologiju | 404-1-110/24-119 | 78 | Ugradni materijal za interventnu neuroradiologiju - koilovi sa pratećim potrošnim materijalom tip 1 | 1 | Mehanički odvojene spirale od platine, sa PGLA i najlonskim mikrofilamentima kao i bez mikrofilamenata. Sa progresivnim dijametrom spirala. Dostupni dijametri od 1,5 do 25mm; dostupne dužine od 1 do 50cm. | NH250152 | Kom | 192000 | Magna Pharmacia d.o.o. | 11-8/25 | 28.01.2026
Materijal za interventnu neuroradiologiju | 404-1-110/24-119 | 78 | Ugradni materijal za interventnu neuroradiologiju - koilovi sa pratećim potrošnim materijalom tip 1 | 1 | Mehanički odvojene spirale od platine, sa PGLA i najlonskim mikrofilamentima kao i bez mikrofilamenata. Sa progresivnim dijametrom spirala. Dostupni dijametri od 1,5 do 25mm; dostupne dužine od 1 do 50cm. | NH250153 | Kom | 192000 | Magna Pharmacia d.o.o. | 11-8/25 | 28.01.2026
Materijal za interventnu neuroradiologiju | 404-1-110/24-119 | 78 | Ugradni materijal za interventnu neuroradiologiju - koilovi sa pratećim potrošnim materijalom tip 1 | 1 | Mehanički odvojene spirale od platine, sa PGLA i najlonskim mikrofilamentima kao i bez mikrofilamenata. Sa progresivnim dijametrom spirala. Dostupni dijametri od 1,5 do 25mm; dostupne dužine od 1 do 50cm. | NH250154 | Kom | 192000 | Magna Pharmacia d.o.o. | 11-8/25 | 28.01.2026
Materijal za interventnu neuroradiologiju | 404-1-110/24-119 | 78 | Ugradni materijal za interventnu neuroradiologiju - koilovi sa pratećim potrošnim materijalom tip 1 | 1 | Mehanički odvojene spirale od platine, sa PGLA i najlonskim mikrofilamentima kao i bez mikrofilamenata. Sa progresivnim dijametrom spirala. Dostupni dijametri od 1,5 do 25mm; dostupne dužine od 1 do 50cm. | NH250155 | Kom | 192000 | Magna Pharmacia d.o.o. | 11-8/25 | 28.01.2026
Materijal za interventnu neuroradiologiju | 404-1-110/24-119 | 78 | Ugradni materijal za interventnu neuroradiologiju - koilovi sa pratećim potrošnim materijalom tip 1 | 1 | Mehanički odvojene spirale od platine, sa PGLA i najlonskim mikrofilamentima kao i bez mikrofilamenata. Sa progresivnim dijametrom spirala. Dostupni dijametri od 1,5 do 25mm; dostupne dužine od 1 do 50cm. | NH250156 | Kom | 192000 | Magna Pharmacia d.o.o. | 11-8/25 | 28.01.2026
Materijal za interventnu neuroradiologiju | 404-1-110/24-119 | 78 | Ugradni materijal za interventnu neuroradiologiju - koilovi sa pratećim potrošnim materijalom tip 1 | 1 | Mehanički odvojene spirale od platine, sa PGLA i najlonskim mikrofilamentima kao i bez mikrofilamenata. Sa progresivnim dijametrom spirala. Dostupni dijametri od 1,5 do 25mm; dostupne dužine od 1 do 50cm. | NH250157 | Kom | 192000 | Magna Pharmacia d.o.o. | 11-8/25 | 28.01.2026
Materijal za interventnu neuroradiologiju | 404-1-110/24-119 | 78 | Ugradni materijal za interventnu neuroradiologiju - koilovi sa pratećim potrošnim materijalom tip 1 | 1 | Mehanički odvojene spirale od platine, sa PGLA i najlonskim mikrofilamentima kao i bez mikrofilamenata. Sa progresivnim dijametrom spirala. Dostupni dijametri od 1,5 do 25mm; dostupne dužine od 1 do 50cm. | NH250158 | Kom | 192000 | Magna Pharmacia d.o.o. | 11-8/25 | 28.01.2026
Materijal za interventnu neuroradiologiju | 404-1-110/24-119 | 78 | Ugradni materijal za interventnu neuroradiologiju - koilovi sa pratećim potrošnim materijalom tip 1 | 1 | Mehanički odvojene spirale od platine, sa PGLA i najlonskim mikrofilamentima kao i bez mikrofilamenata. Sa progresivnim dijametrom spirala. Dostupni dijametri od 1,5 do 25mm; dostupne dužine od 1 do 50cm. | NH250159 | Kom | 192000 | Magna Pharmacia d.o.o. | 11-8/25 | 28.01.2026
Materijal za interventnu neuroradiologiju | 404-1-110/24-119 | 78 | Ugradni materijal za interventnu neuroradiologiju - koilovi sa pratećim potrošnim materijalom tip 1 | 1 | Mehanički odvojene spirale od platine, sa PGLA i najlonskim mikrofilamentima kao i bez mikrofilamenata. Sa progresivnim dijametrom spirala. Dostupni dijametri od 1,5 do 25mm; dostupne dužine od 1 do 50cm. | NH250160 | Kom | 192000 | Magna Pharmacia d.o.o. | 11-8/25 | 28.01.2026
Materijal za interventnu neuroradiologiju | 404-1-110/24-119 | 78 | Ugradni materijal za interventnu neuroradiologiju - koilovi sa pratećim potrošnim materijalom tip 1 | 1 | Mehanički odvojene spirale od platine, sa PGLA i najlonskim mikrofilamentima kao i bez mikrofilamenata. Sa progresivnim dijametrom spirala. Dostupni dijametri od 1,5 do 25mm; dostupne dužine od 1 do 50cm. | NH250161 | Kom | 192000 | Magna Pharmacia d.o.o. | 11-8/25 | 28.01.2026
Materijal za interventnu neuroradiologiju | 404-1-110/24-119 | 78 | Ugradni materijal za interventnu neuroradiologiju - koilovi sa pratećim potrošnim materijalom tip 1 | 1 | Mehanički odvojene spirale od platine, sa PGLA i najlonskim mikrofilamentima kao i bez mikrofilamenata. Sa progresivnim dijametrom spirala. Dostupni dijametri od 1,5 do 25mm; dostupne dužine od 1 do 50cm. | NH250162 | Kom | 192000 | Magna Pharmacia d.o.o. | 11-8/25 | 28.01.2026
Materijal za interventnu neuroradiologiju | 404-1-110/24-119 | 78 | Ugradni materijal za interventnu neuroradiologiju - koilovi sa pratećim potrošnim materijalom tip 1 | 1 | Mehanički odvojene spirale od platine, sa PGLA i najlonskim mikrofilamentima kao i bez mikrofilamenata. Sa progresivnim dijametrom spirala. Dostupni dijametri od 1,5 do 25mm; dostupne dužine od 1 do 50cm. | NH250163 | Kom | 192000 | Magna Pharmacia d.o.o. | 11-8/25 | 28.01.2026
Materijal za interventnu neuroradiologiju | 404-1-110/24-119 | 78 | Ugradni materijal za interventnu neuroradiologiju - koilovi sa pratećim potrošnim materijalom tip 1 | 1 | Mehanički odvojene spirale od platine, sa PGLA i najlonskim mikrofilamentima kao i bez mikrofilamenata. Sa progresivnim dijametrom spirala. Dostupni dijametri od 1,5 do 25mm; dostupne dužine od 1 do 50cm. | NH250164 | Kom | 192000 | Magna Pharmacia d.o.o. | 11-8/25 | 28.01.2026
Materijal za interventnu neuroradiologiju | 404-1-110/24-119 | 78 | Ugradni materijal za interventnu neuroradiologiju - koilovi sa pratećim potrošnim materijalom tip 1 | 1 | Mehanički odvojene spirale od platine, sa PGLA i najlonskim mikrofilamentima kao i bez mikrofilamenata. Sa progresivnim dijametrom spirala. Dostupni dijametri od 1,5 do 25mm; dostupne dužine od 1 do 50cm. | NH250165 | Kom | 192000 | Magna Pharmacia d.o.o. | 11-8/25 | 28.01.2026
Materijal za interventnu neuroradiologiju | 404-1-110/24-119 | 78 | Ugradni materijal za interventnu neuroradiologiju - koilovi sa pratećim potrošnim materijalom tip 1 | 1 | Mehanički odvojene spirale od platine, sa PGLA i najlonskim mikrofilamentima kao i bez mikrofilamenata. Sa progresivnim dijametrom spirala. Dostupni dijametri od 1,5 do 25mm; dostupne dužine od 1 do 50cm. | NH250166 | Kom | 192000 | Magna Pharmacia d.o.o. | 11-8/25 | 28.01.2026
Materijal za interventnu neuroradiologiju | 404-1-110/24-119 | 78 | Ugradni materijal za interventnu neuroradiologiju - koilovi sa pratećim potrošnim materijalom tip 1 | 1 | Mehanički odvojene spirale od platine, sa PGLA i najlonskim mikrofilamentima kao i bez mikrofilamenata. Sa progresivnim dijametrom spirala. Dostupni dijametri od 1,5 do 25mm; dostupne dužine od 1 do 50cm. | NH250167 | Kom | 192000 | Magna Pharmacia d.o.o. | 11-8/25 | 28.01.2026
Materijal za interventnu neuroradiologiju | 404-1-110/24-119 | 78 | Ugradni materijal za interventnu neuroradiologiju - koilovi sa pratećim potrošnim materijalom tip 1 | 1 | Mehanički odvojene spirale od platine, sa PGLA i najlonskim mikrofilamentima kao i bez mikrofilamenata. Sa progresivnim dijametrom spirala. Dostupni dijametri od 1,5 do 25mm; dostupne dužine od 1 do 50cm. | NH250168 | Kom | 192000 | Magna Pharmacia d.o.o. | 11-8/25 | 28.01.2026
Materijal za interventnu neuroradiologiju | 404-1-110/24-119 | 78 | Ugradni materijal za interventnu neuroradiologiju - koilovi sa pratećim potrošnim materijalom tip 1 | 1 | Mehanički odvojene spirale od platine, sa PGLA i najlonskim mikrofilamentima kao i bez mikrofilamenata. Sa progresivnim dijametrom spirala. Dostupni dijametri od 1,5 do 25mm; dostupne dužine od 1 do 50cm. | NH250169 | Kom | 192000 | Magna Pharmacia d.o.o. | 11-8/25 | 28.01.2026
Materijal za interventnu neuroradiologiju | 404-1-110/24-119 | 78 | Ugradni materijal za interventnu neuroradiologiju - koilovi sa pratećim potrošnim materijalom tip 1 | 1 | Mehanički odvojene spirale od platine, sa PGLA i najlonskim mikrofilamentima kao i bez mikrofilamenata. Sa progresivnim dijametrom spirala. Dostupni dijametri od 1,5 do 25mm; dostupne dužine od 1 do 50cm. | NH250170 | Kom | 192000 | Magna Pharmacia d.o.o. | 11-8/25 | 28.01.2026
Materijal za interventnu neuroradiologiju | 404-1-110/24-119 | 78 | Ugradni materijal za interventnu neuroradiologiju - koilovi sa pratećim potrošnim materijalom tip 1 | 1 | Mehanički odvojene spirale od platine, sa PGLA i najlonskim mikrofilamentima kao i bez mikrofilamenata. Sa progresivnim dijametrom spirala. Dostupni dijametri od 1,5 do 25mm; dostupne dužine od 1 do 50cm. | NH250171 | Kom | 192000 | Magna Pharmacia d.o.o. | 11-8/25 | 28.01.2026
Materijal za interventnu neuroradiologiju | 404-1-110/24-119 | 78 | Ugradni materijal za interventnu neuroradiologiju - koilovi sa pratećim potrošnim materijalom tip 1 | 1 | Mehanički odvojene spirale od platine, sa PGLA i najlonskim mikrofilamentima kao i bez mikrofilamenata. Sa progresivnim dijametrom spirala. Dostupni dijametri od 1,5 do 25mm; dostupne dužine od 1 do 50cm. | NH250172 | Kom | 192000 | Magna Pharmacia d.o.o. | 11-8/25 | 28.01.2026
Materijal za interventnu neuroradiologiju | 404-1-110/24-119 | 78 | Ugradni materijal za interventnu neuroradiologiju - koilovi sa pratećim potrošnim materijalom tip 1 | 1 | Mehanički odvojene spirale od platine, sa PGLA i najlonskim mikrofilamentima kao i bez mikrofilamenata. Sa progresivnim dijametrom spirala. Dostupni dijametri od 1,5 do 25mm; dostupne dužine od 1 do 50cm. | NH250173 | Kom | 192000 | Magna Pharmacia d.o.o. | 11-8/25 | 28.01.2026
Materijal za interventnu neuroradiologiju | 404-1-110/24-119 | 78 | Ugradni materijal za interventnu neuroradiologiju - koilovi sa pratećim potrošnim materijalom tip 1 | 1 | Mehanički odvojene spirale od platine, sa PGLA i najlonskim mikrofilamentima kao i bez mikrofilamenata. Sa progresivnim dijametrom spirala. Dostupni dijametri od 1,5 do 25mm; dostupne dužine od 1 do 50cm. | NH250174 | Kom | 192000 | Magna Pharmacia d.o.o. | 11-8/25 | 28.01.2026
Materijal za interventnu neuroradiologiju | 404-1-110/24-119 | 78 | Ugradni materijal za interventnu neuroradiologiju - koilovi sa pratećim potrošnim materijalom tip 1 | 1 | Mehanički odvojene spirale od platine, sa PGLA i najlonskim mikrofilamentima kao i bez mikrofilamenata. Sa progresivnim dijametrom spirala. Dostupni dijametri od 1,5 do 25mm; dostupne dužine od 1 do 50cm. | NH250175 | Kom | 192000 | Magna Pharmacia d.o.o. | 11-8/25 | 28.01.2026
Materijal za interventnu neuroradiologiju | 404-1-110/24-119 | 78 | Ugradni materijal za interventnu neuroradiologiju - koilovi sa pratećim potrošnim materijalom tip 1 | 1 | Mehanički odvojene spirale od platine, sa PGLA i najlonskim mikrofilamentima kao i bez mikrofilamenata. Sa progresivnim dijametrom spirala. Dostupni dijametri od 1,5 do 25mm; dostupne dužine od 1 do 50cm. | NH250176 | Kom | 192000 | Magna Pharmacia d.o.o. | 11-8/25 | 28.01.2026
Materijal za interventnu neuroradiologiju | 404-1-110/24-119 | 78 | Ugradni materijal za interventnu neuroradiologiju - koilovi sa pratećim potrošnim materijalom tip 1 | 1 | Mehanički odvojene spirale od platine, sa PGLA i najlonskim mikrofilamentima kao i bez mikrofilamenata. Sa progresivnim dijametrom spirala. Dostupni dijametri od 1,5 do 25mm; dostupne dužine od 1 do 50cm. | NH250177 | Kom | 192000 | Magna Pharmacia d.o.o. | 11-8/25 | 28.01.2026
Materijal za interventnu neuroradiologiju | 404-1-110/24-119 | 78 | Ugradni materijal za interventnu neuroradiologiju - koilovi sa pratećim potrošnim materijalom tip 1 | 1 | Mehanički odvojene spirale od platine, sa PGLA i najlonskim mikrofilamentima kao i bez mikrofilamenata. Sa progresivnim dijametrom spirala. Dostupni dijametri od 1,5 do 25mm; dostupne dužine od 1 do 50cm. | NH250178 | Kom | 192000 | Magna Pharmacia d.o.o. | 11-8/25 | 28.01.2026
Materijal za interventnu neuroradiologiju | 404-1-110/24-119 | 78 | Ugradni materijal za interventnu neuroradiologiju - koilovi sa pratećim potrošnim materijalom tip 1 | 1 | Mehanički odvojene spirale od platine, sa PGLA i najlonskim mikrofilamentima kao i bez mikrofilamenata. Sa progresivnim dijametrom spirala. Dostupni dijametri od 1,5 do 25mm; dostupne dužine od 1 do 50cm. | NH250179 | Kom | 192000 | Magna Pharmacia d.o.o. | 11-8/25 | 28.01.2026
Materijal za interventnu neuroradiologiju | 404-1-110/24-119 | 78 | Ugradni materijal za interventnu neuroradiologiju - koilovi sa pratećim potrošnim materijalom tip 1 | 1 | Mehanički odvojene spirale od platine, sa PGLA i najlonskim mikrofilamentima kao i bez mikrofilamenata. Sa progresivnim dijametrom spirala. Dostupni dijametri od 1,5 do 25mm; dostupne dužine od 1 do 50cm. | NH250180 | Kom | 192000 | Magna Pharmacia d.o.o. | 11-8/25 | 28.01.2026
Materijal za interventnu neuroradiologiju | 404-1-110/24-119 | 78 | Ugradni materijal za interventnu neuroradiologiju - koilovi sa pratećim potrošnim materijalom tip 1 | 1 | Mehanički odvojene spirale od platine, sa PGLA i najlonskim mikrofilamentima kao i bez mikrofilamenata. Sa progresivnim dijametrom spirala. Dostupni dijametri od 1,5 do 25mm; dostupne dužine od 1 do 50cm. | NH250181 | Kom | 192000 | Magna Pharmacia d.o.o. | 11-8/25 | 28.01.2026
Materijal za interventnu neuroradiologiju | 404-1-110/24-119 | 78 | Ugradni materijal za interventnu neuroradiologiju - koilovi sa pratećim potrošnim materijalom tip 1 | 1 | Mehanički odvojene spirale od platine, sa PGLA i najlonskim mikrofilamentima kao i bez mikrofilamenata. Sa progresivnim dijametrom spirala. Dostupni dijametri od 1,5 do 25mm; dostupne dužine od 1 do 50cm. | NH250182 | Kom | 192000 | Magna Pharmacia d.o.o. | 11-8/25 | 28.01.2026
Materijal za interventnu neuroradiologiju | 404-1-110/24-119 | 78 | Ugradni materijal za interventnu neuroradiologiju - koilovi sa pratećim potrošnim materijalom tip 1 | 1 | Mehanički odvojene spirale od platine, sa PGLA i najlonskim mikrofilamentima kao i bez mikrofilamenata. Sa progresivnim dijametrom spirala. Dostupni dijametri od 1,5 do 25mm; dostupne dužine od 1 do 50cm. | NH250183 | Kom | 192000 | Magna Pharmacia d.o.o. | 11-8/25 | 28.01.2026
Materijal za interventnu neuroradiologiju | 404-1-110/24-119 | 78 | Ugradni materijal za interventnu neuroradiologiju - koilovi sa pratećim potrošnim materijalom tip 1 | 1 | Mehanički odvojene spirale od platine, sa PGLA i najlonskim mikrofilamentima kao i bez mikrofilamenata. Sa progresivnim dijametrom spirala. Dostupni dijametri od 1,5 do 25mm; dostupne dužine od 1 do 50cm. | NH250184 | Kom | 192000 | Magna Pharmacia d.o.o. | 11-8/25 | 28.01.2026
Materijal za interventnu neuroradiologiju | 404-1-110/24-119 | 78 | Ugradni materijal za interventnu neuroradiologiju - koilovi sa pratećim potrošnim materijalom tip 1 | 1 | Mehanički odvojene spirale od platine, sa PGLA i najlonskim mikrofilamentima kao i bez mikrofilamenata. Sa progresivnim dijametrom spirala. Dostupni dijametri od 1,5 do 25mm; dostupne dužine od 1 do 50cm. | NH250185 | Kom | 192000 | Magna Pharmacia d.o.o. | 11-8/25 | 28.01.2026
Materijal za interventnu neuroradiologiju | 404-1-110/24-119 | 78 | Ugradni materijal za interventnu neuroradiologiju - koilovi sa pratećim potrošnim materijalom tip 1 | 1 | Mehanički odvojene spirale od platine, sa PGLA i najlonskim mikrofilamentima kao i bez mikrofilamenata. Sa progresivnim dijametrom spirala. Dostupni dijametri od 1,5 do 25mm; dostupne dužine od 1 do 50cm. | NH250186 | Kom | 192000 | Magna Pharmacia d.o.o. | 11-8/25 | 28.01.2026
Materijal za interventnu neuroradiologiju | 404-1-110/24-119 | 78 | Ugradni materijal za interventnu neuroradiologiju - koilovi sa pratećim potrošnim materijalom tip 1 | 1 | Mehanički odvojene spirale od platine, sa PGLA i najlonskim mikrofilamentima kao i bez mikrofilamenata. Sa progresivnim dijametrom spirala. Dostupni dijametri od 1,5 do 25mm; dostupne dužine od 1 do 50cm. | NH250187 | Kom | 192000 | Magna Pharmacia d.o.o. | 11-8/25 | 28.01.2026
Materijal za interventnu neuroradiologiju | 404-1-110/24-119 | 78 | Ugradni materijal za interventnu neuroradiologiju - koilovi sa pratećim potrošnim materijalom tip 1 | 1 | Mehanički odvojene spirale od platine, sa PGLA i najlonskim mikrofilamentima kao i bez mikrofilamenata. Sa progresivnim dijametrom spirala. Dostupni dijametri od 1,5 do 25mm; dostupne dužine od 1 do 50cm. | NH250188 | Kom | 192000 | Magna Pharmacia d.o.o. | 11-8/25 | 28.01.2026
Materijal za interventnu neuroradiologiju | 404-1-110/24-119 | 78 | Ugradni materijal za interventnu neuroradiologiju - koilovi sa pratećim potrošnim materijalom tip 1 | 1 | Mehanički odvojene spirale od platine, sa PGLA i najlonskim mikrofilamentima kao i bez mikrofilamenata. Sa progresivnim dijametrom spirala. Dostupni dijametri od 1,5 do 25mm; dostupne dužine od 1 do 50cm. | NH250189 | Kom | 192000 | Magna Pharmacia d.o.o. | 11-8/25 | 28.01.2026
Materijal za interventnu neuroradiologiju | 404-1-110/24-119 | 78 | Ugradni materijal za interventnu neuroradiologiju - koilovi sa pratećim potrošnim materijalom tip 1 | 1 | Mehanički odvojene spirale od platine, sa PGLA i najlonskim mikrofilamentima kao i bez mikrofilamenata. Sa progresivnim dijametrom spirala. Dostupni dijametri od 1,5 do 25mm; dostupne dužine od 1 do 50cm. | NH250190 | Kom | 192000 | Magna Pharmacia d.o.o. | 11-8/25 | 28.01.2026
Materijal za interventnu neuroradiologiju | 404-1-110/24-119 | 78 | Ugradni materijal za interventnu neuroradiologiju - koilovi sa pratećim potrošnim materijalom tip 1 | 1 | Mehanički odvojene spirale od platine, sa PGLA i najlonskim mikrofilamentima kao i bez mikrofilamenata. Sa progresivnim dijametrom spirala. Dostupni dijametri od 1,5 do 25mm; dostupne dužine od 1 do 50cm. | NH250191 | Kom | 192000 | Magna Pharmacia d.o.o. | 11-8/25 | 28.01.2026
Materijal za interventnu neuroradiologiju | 404-1-110/24-119 | 78 | Ugradni materijal za interventnu neuroradiologiju - koilovi sa pratećim potrošnim materijalom tip 1 | 1 | Mehanički odvojene spirale od platine, sa PGLA i najlonskim mikrofilamentima kao i bez mikrofilamenata. Sa progresivnim dijametrom spirala. Dostupni dijametri od 1,5 do 25mm; dostupne dužine od 1 do 50cm. | NH250192 | Kom | 192000 | Magna Pharmacia d.o.o. | 11-8/25 | 28.01.2026
Materijal za interventnu neuroradiologiju | 404-1-110/24-119 | 78 | Ugradni materijal za interventnu neuroradiologiju - koilovi sa pratećim potrošnim materijalom tip 1 | 1 | Mehanički odvojene spirale od platine, sa PGLA i najlonskim mikrofilamentima kao i bez mikrofilamenata. Sa progresivnim dijametrom spirala. Dostupni dijametri od 1,5 do 25mm; dostupne dužine od 1 do 50cm. | NH250193 | Kom | 192000 | Magna Pharmacia d.o.o. | 11-8/25 | 28.01.2026
Materijal za interventnu neuroradiologiju | 404-1-110/24-119 | 78 | Ugradni materijal za interventnu neuroradiologiju - koilovi sa pratećim potrošnim materijalom tip 1 | 1 | Mehanički odvojene spirale od platine, sa PGLA i najlonskim mikrofilamentima kao i bez mikrofilamenata. Sa progresivnim dijametrom spirala. Dostupni dijametri od 1,5 do 25mm; dostupne dužine od 1 do 50cm. | NH250194 | Kom | 192000 | Magna Pharmacia d.o.o. | 11-8/25 | 28.01.2026
Materijal za interventnu neuroradiologiju | 404-1-110/24-119 | 78 | Ugradni materijal za interventnu neuroradiologiju - koilovi sa pratećim potrošnim materijalom tip 1 | 1 | Mehanički odvojene spirale od platine, sa PGLA i najlonskim mikrofilamentima kao i bez mikrofilamenata. Sa progresivnim dijametrom spirala. Dostupni dijametri od 1,5 do 25mm; dostupne dužine od 1 do 50cm. | NH250195 | Kom | 192000 | Magna Pharmacia d.o.o. | 11-8/25 | 28.01.2026
Materijal za interventnu neuroradiologiju | 404-1-110/24-119 | 78 | Ugradni materijal za interventnu neuroradiologiju - koilovi sa pratećim potrošnim materijalom tip 1 | 1 | Mehanički odvojene spirale od platine, sa PGLA i najlonskim mikrofilamentima kao i bez mikrofilamenata. Sa progresivnim dijametrom spirala. Dostupni dijametri od 1,5 do 25mm; dostupne dužine od 1 do 50cm. | NH250196 | Kom | 192000 | Magna Pharmacia d.o.o. | 11-8/25 | 28.01.2026
Materijal za interventnu neuroradiologiju | 404-1-110/24-119 | 78 | Ugradni materijal za interventnu neuroradiologiju - koilovi sa pratećim potrošnim materijalom tip 1 | 1 | Mehanički odvojene spirale od platine, sa PGLA i najlonskim mikrofilamentima kao i bez mikrofilamenata. Sa progresivnim dijametrom spirala. Dostupni dijametri od 1,5 do 25mm; dostupne dužine od 1 do 50cm. | NH250197 | Kom | 192000 | Magna Pharmacia d.o.o. | 11-8/25 | 28.01.2026
Materijal za interventnu neuroradiologiju | 404-1-110/24-119 | 78 | Ugradni materijal za interventnu neuroradiologiju - koilovi sa pratećim potrošnim materijalom tip 1 | 1 | Mehanički odvojene spirale od platine, sa PGLA i najlonskim mikrofilamentima kao i bez mikrofilamenata. Sa progresivnim dijametrom spirala. Dostupni dijametri od 1,5 do 25mm; dostupne dužine od 1 do 50cm. | NH250198 | Kom | 192000 | Magna Pharmacia d.o.o. | 11-8/25 | 28.01.2026
Materijal za interventnu neuroradiologiju | 404-1-110/24-119 | 78 | Ugradni materijal za interventnu neuroradiologiju - koilovi sa pratećim potrošnim materijalom tip 1 | 1 | Mehanički odvojene spirale od platine, sa PGLA i najlonskim mikrofilamentima kao i bez mikrofilamenata. Sa progresivnim dijametrom spirala. Dostupni dijametri od 1,5 do 25mm; dostupne dužine od 1 do 50cm. | NH250199 | Kom | 192000 | Magna Pharmacia d.o.o. | 11-8/25 | 28.01.2026
Materijal za interventnu neuroradiologiju | 404-1-110/24-119 | 78 | Ugradni materijal za interventnu neuroradiologiju - koilovi sa pratećim potrošnim materijalom tip 1 | 1 | Mehanički odvojene spirale od platine, sa PGLA i najlonskim mikrofilamentima kao i bez mikrofilamenata. Sa progresivnim dijametrom spirala. Dostupni dijametri od 1,5 do 25mm; dostupne dužine od 1 do 50cm. | NH250200 | Kom | 192000 | Magna Pharmacia d.o.o. | 11-8/25 | 28.01.2026
Materijal za interventnu neuroradiologiju | 404-1-110/24-119 | 78 | Ugradni materijal za interventnu neuroradiologiju - koilovi sa pratećim potrošnim materijalom tip 1 | 1 | Mehanički odvojene spirale od platine, sa PGLA i najlonskim mikrofilamentima kao i bez mikrofilamenata. Sa progresivnim dijametrom spirala. Dostupni dijametri od 1,5 do 25mm; dostupne dužine od 1 do 50cm. | NH250201 | Kom | 192000 | Magna Pharmacia d.o.o. | 11-8/25 | 28.01.2026
Materijal za interventnu neuroradiologiju | 404-1-110/24-119 | 78 | Ugradni materijal za interventnu neuroradiologiju - koilovi sa pratećim potrošnim materijalom tip 1 | 1 | Mehanički odvojene spirale od platine, sa PGLA i najlonskim mikrofilamentima kao i bez mikrofilamenata. Sa progresivnim dijametrom spirala. Dostupni dijametri od 1,5 do 25mm; dostupne dužine od 1 do 50cm. | NH250202 | Kom | 192000 | Magna Pharmacia d.o.o. | 11-8/25 | 28.01.2026
Materijal za interventnu neuroradiologiju | 404-1-110/24-119 | 78 | Ugradni materijal za interventnu neuroradiologiju - koilovi sa pratećim potrošnim materijalom tip 1 | 1 | Mehanički odvojene spirale od platine, sa PGLA i najlonskim mikrofilamentima kao i bez mikrofilamenata. Sa progresivnim dijametrom spirala. Dostupni dijametri od 1,5 do 25mm; dostupne dužine od 1 do 50cm. | NH250203 | Kom | 192000 | Magna Pharmacia d.o.o. | 11-8/25 | 28.01.2026
Materijal za interventnu neuroradiologiju | 404-1-110/24-119 | 78 | Ugradni materijal za interventnu neuroradiologiju - koilovi sa pratećim potrošnim materijalom tip 1 | 1 | Mehanički odvojene spirale od platine, sa PGLA i najlonskim mikrofilamentima kao i bez mikrofilamenata. Sa progresivnim dijametrom spirala. Dostupni dijametri od 1,5 do 25mm; dostupne dužine od 1 do 50cm. | NH250204 | Kom | 192000 | Magna Pharmacia d.o.o. | 11-8/25 | 28.01.2026
Materijal za interventnu neuroradiologiju | 404-1-110/24-119 | 78 | Ugradni materijal za interventnu neuroradiologiju - koilovi sa pratećim potrošnim materijalom tip 1 | 1 | Mehanički odvojene spirale od platine, sa PGLA i najlonskim mikrofilamentima kao i bez mikrofilamenata. Sa progresivnim dijametrom spirala. Dostupni dijametri od 1,5 do 25mm; dostupne dužine od 1 do 50cm. | NH250205 | Kom | 192000 | Magna Pharmacia d.o.o. | 11-8/25 | 28.01.2026
Materijal za interventnu neuroradiologiju | 404-1-110/24-119 | 78 | Ugradni materijal za interventnu neuroradiologiju - koilovi sa pratećim potrošnim materijalom tip 1 | 1 | Mehanički odvojene spirale od platine, sa PGLA i najlonskim mikrofilamentima kao i bez mikrofilamenata. Sa progresivnim dijametrom spirala. Dostupni dijametri od 1,5 do 25mm; dostupne dužine od 1 do 50cm. | NH250206 | Kom | 192000 | Magna Pharmacia d.o.o. | 11-8/25 | 28.01.2026
Materijal za interventnu neuroradiologiju | 404-1-110/24-119 | 78 | Ugradni materijal za interventnu neuroradiologiju - koilovi sa pratećim potrošnim materijalom tip 1 | 1 | Mehanički odvojene spirale od platine, sa PGLA i najlonskim mikrofilamentima kao i bez mikrofilamenata. Sa progresivnim dijametrom spirala. Dostupni dijametri od 1,5 do 25mm; dostupne dužine od 1 do 50cm. | NH250207 | Kom | 192000 | Magna Pharmacia d.o.o. | 11-8/25 | 28.01.2026
Materijal za interventnu neuroradiologiju | 404-1-110/24-119 | 78 | Ugradni materijal za interventnu neuroradiologiju - koilovi sa pratećim potrošnim materijalom tip 1 | 1 | Mehanički odvojene spirale od platine, sa PGLA i najlonskim mikrofilamentima kao i bez mikrofilamenata. Sa progresivnim dijametrom spirala. Dostupni dijametri od 1,5 do 25mm; dostupne dužine od 1 do 50cm. | NH250208 | Kom | 192000 | Magna Pharmacia d.o.o. | 11-8/25 | 28.01.2026
Materijal za interventnu neuroradiologiju | 404-1-110/24-119 | 78 | Ugradni materijal za interventnu neuroradiologiju - koilovi sa pratećim potrošnim materijalom tip 1 | 1 | Mehanički odvojene spirale od platine, sa PGLA i najlonskim mikrofilamentima kao i bez mikrofilamenata. Sa progresivnim dijametrom spirala. Dostupni dijametri od 1,5 do 25mm; dostupne dužine od 1 do 50cm. | NH250209 | Kom | 192000 | Magna Pharmacia d.o.o. | 11-8/25 | 28.01.2026
Materijal za interventnu neuroradiologiju | 404-1-110/24-119 | 78 | Ugradni materijal za interventnu neuroradiologiju - koilovi sa pratećim potrošnim materijalom tip 1 | 1 | Mehanički odvojene spirale od platine, sa PGLA i najlonskim mikrofilamentima kao i bez mikrofilamenata. Sa progresivnim dijametrom spirala. Dostupni dijametri od 1,5 do 25mm; dostupne dužine od 1 do 50cm. | NH250210 | Kom | 192000 | Magna Pharmacia d.o.o. | 11-8/25 | 28.01.2026
Materijal za interventnu neuroradiologiju | 404-1-110/24-119 | 78 | Ugradni materijal za interventnu neuroradiologiju - koilovi sa pratećim potrošnim materijalom tip 1 | 1 | Mehanički odvojene spirale od platine, sa PGLA i najlonskim mikrofilamentima kao i bez mikrofilamenata. Sa progresivnim dijametrom spirala. Dostupni dijametri od 1,5 do 25mm; dostupne dužine od 1 do 50cm. | NH250211 | Kom | 192000 | Magna Pharmacia d.o.o. | 11-8/25 | 28.01.2026
Materijal za interventnu neuroradiologiju | 404-1-110/24-119 | 78 | Ugradni materijal za interventnu neuroradiologiju - koilovi sa pratećim potrošnim materijalom tip 1 | 1 | Mehanički odvojene spirale od platine, sa PGLA i najlonskim mikrofilamentima kao i bez mikrofilamenata. Sa progresivnim dijametrom spirala. Dostupni dijametri od 1,5 do 25mm; dostupne dužine od 1 do 50cm. | NH250212 | Kom | 192000 | Magna Pharmacia d.o.o. | 11-8/25 | 28.01.2026