## Sheet1
ПРИЛОГ Б – ТЕХНИЧКА СПЕЦИФИКАЦИЈА/СПИСАК ПАРТИЈА ЗА ЈАВНУ НАБАВКУ РЕАГЕНAСA, ОСИМ ЗА ТРАНСФУЗИЈУ, БРОЈ ЈН 404-1-110/19-64
Број партије | Назив партије
Партија 1 | HPLC дијагностика анализатор D10
| Редни број ставке | Назив ставке | Јединица мере | Величина паковања | Количина | Укупна процењена вредност
| 1 | Reagens za određivanje HbA1c | паковање | 400 | 2
| Укупно за партију 1 |  |  |  |  | 756.5
Партија 2 | HPLC дијагностика
| Редни број ставке | Назив ставке | Јединица мере | Величина паковања | Количина | Укупна процењена вредност
| 1 | Regens za određivanje kateholamina u urinu | паковање | 100 | 11
| 2 | HPLC kolona ekvilibrisana sa test hromatoramom | паковање | 1 | 2
| 3 | Kontrola normalna i patološka | паковање | 10 x 8 ml | 2
| 4 | HPLC kolona ekvilibrisana sa test hromatoramom | паковање | 1 | 2
| 5 | Kontrola normalna i patološka | паковање | 10 x 8 ml | 2
| 6 | Reagens za određivanje 25-OH-Vitamin D3/D2 u serumu/plazmi | паковање | 100 | 11
| 7 | HPLC kolona ekvilibrisana sa test hromatoramom | паковање | 1 | 2
| 8 | Kontrola normalna i patološka | паковање | 10 x 2 ml | 3
| 9 | Reagens za određivanje serotonina u serumu/plazmi | паковање | 100 | 2
| 10 | HPLC kolona ekvilibrisana sa test hromatoramom | паковање | 1 | 1
| 11 | Kontrola normalna i patološka | паковање | 10 x 5 ml | 1
| 12 | Reagens za određivanje serotonina u urinu | паковање | 100 | 2
| 13 | HPLC kolona ekvilibrisana sa test hromatoramom | паковање | 1 | 1
| 14 | Kontrola normalna i patološka | паковање | 10 x 8 ml | 1
| 15 | Reagens za određivanje 5-HIAA u urinu | паковање | 100 | 3
| 16 | HPLC kolona ekvilibrisana sa test hromatoramom | паковање | 1 | 1
| 17 | Kontrola normalna i patološka | паковање | 10 x 8 ml | 1
| Укупно за партију 2 |  |  |  |  | 1865727.9
Партија 3 | HPLC дијагностика - TOSOH G8
| Редни број ставке | Назив ставке | Јединица мере | Величина паковања | Количина | Укупна процењена вредност
| 1 | TSK gel G8 Varant Hsi | паковање | 1 kom | 5
| 2 | Hsi Hemolisys&Wash Solution -( L) | паковање | 5 x 2000 ML | 8
| 3 | G8 Var Elution Buffer Hsi N. 1 (S) pouch | паковање | 800 ML | 26
| 4 | G8 Var Elution Buffer Hsi N. 2 (S) pouch | паковање | 800 ML | 21
| 5 | G8 Var Elution Buffer Hsi N. 3 (S) pouch | паковање | 800ML | 21
| 6 | Filter element G 8 | паковање | 5 kom | 6
| 7 | HLC-723G8 Maiintenence kit | паковање | 1 set | 2
| 8 | Hemoglobin A1C Calibrator Set | паковање | 2 x 5 x 4 ml | 3
| 9 | Hemoglobin A1C Control Set | паковање | 2 x 4 x 0,5ml | 5
| Укупно за партију 3 |  |  |  |  | 2826317.48
Партија 4 | Реагенси и потрошни материјал за апарат HORBA 3-DIFF ABX MICROS CRP 200,MICROS SEMI CRP, MICROS ES60
| Редни број ставке | Назив ставке | Јединица мере | Величина паковања | Количина | Укупна процењена вредност
| 1 | CRP reagens | паковање | R1x 10, R2x 10; R3x20ml | 152
| 2 | Minidil | паковање | 20 lit | 304
| 3 | Alphalyse | паковање | 0,4 lit | 75
| 4 | Cleaner | паковање | 1 lit | 352
| 5 | Minoclair | паковање | 0,5 lit | 124
| 6 | Minotrol Normal | паковање | 2,5 ml | 7
| 7 | Minotrol low | паковање | 2,5 ml | 7
| 8 | Minotrol high | паковање | 2,5 ml | 7
| 9 | Minilyse | паковање | 1 l | 21
| 10 | Minotrol CRP Normal | паковање | 2,5 ml | 45
| 11 | Minotrol CRP high | паковање | 2,5 ml | 45
| 12 | Minotrol CRP Low | паковање | 2,5 ml | 45
| 13 | CRP unit 50 | паковање | 100 testova | 287
| 14 | Lysebio 0,4 l | паковање | 0,4 l | 171
| Укупно за партију 4 |  |  |  |  | 17798569.05
Партија 5 | Реагенси и потрошни материјал за апарат Mythic 18, Orphee
| Редни број ставке | Назив ставке | Јединица мере | Величина паковања | Количина | Укупна процењена вредност
| 1 | Diluent | паковање | 10 L | 40
|  |  | паковање | 20 L | 34
| 2 | Enzimatski kliner ( Mythic 18-22 Enzymatic Cleaner ) | паковање | 1 L | 67
| 3 | Lizir (cyanide free lytic solution) | паковање | 1 L | 21
| 4 | Flush kliner | паковање | 250ml | 24
| 5 | Kontrolna krv visok nivo (3D) | паковање | 2,5ml | 27
| 6 | Kontrolna krv normalan nivo (3D) | паковање | 2,5ml | 27
| 7 | Kontrolna krv nizak nivo (3D) | паковање | 2,5ml | 27
| 8 | Kalibrator za Mythic 18 | паковање | 2,5ml | 7
| Укупно за партију 5 |  |  |  |  | 1798600
Партија 6 | Реагенси и потрошни материјал за апарат Mythic 22 OT, Orphee
| Редни број ставке | Назив ставке | Јединица мере | Величина паковања | Количина | Укупна процењена вредност
| 1 | Diluent | паковање | 10L | 29
| 2 | Lizir Only One | паковање | 500 ml | 34
| 3 | Kliner | паковање | 1L | 30
| 4 | Flush kliner | паковање | 250ml | 8
| 5 | Kontrolna krv visok nivo (5D) | паковање | 3,0 ml | 10
| 6 | Kontrolna krv normalan nivo (5D) | паковање | 3,0 ml | 10
| 7 | Kontrolna krv nizak nivo (5D) | паковање | 3,0 ml | 10
| 8 | Kalibrator za Mythic 22 | паковање | 2,5ml | 3
| Укупно за партију 6 |  |  |  |  | 1494266
Партија 7 | Реагенси и потрошни материјал за апарат Nihon Kohden Mek-6510K
| Редни број ставке | Назив ставке | Јединица мере | Величина паковања | Количина | Укупна процењена вредност
| 1 | Isotonac 4 | паковање | 20L | 201
| 2 | Cleanac 3 | паковање | 1 L | 48
| 3 | Cleanac 5L | паковање | 5 L | 40
| 4 | Hemolynac 3N | паковање | 1 L | 40
| 5 | Kontrolna krv za hematologiju low, normal, high) | паковање | 3 X 2ml | 8
| Укупно за партију 7 |  |  |  |  | 1653165
Партија 8 | Реагенси и потрошни материјал за апарат Cell-Dyn Ruby
| Редни број ставке | Назив ставке | Јединица мере | Величина паковања | Количина | Укупна процењена вредност
| 1 | Reagent, Diluent Sheat | паковање | 20L | 168
| 2 | Reagent, WBC Lyse | паковање | 4L | 134
| 3 | Reagent CN Free HGB/NOC Lyse | паковање | 4L | 40
| 4 | Reticulocite Reagent | паковање | 100 testova | 3
| 5 | CD 29 Plus control with Reticulocit | паковање | 2x3x3ml | 5
| 6 | CD Enzymatic cleaner | паковање | 2x50ml | 7
| 7 | CD 29 Plus control | паковање | 6x2,5 ml | 5
| 8 | Peristaltic pump tubing | паковање | 4 kom | 3
| 9 | Filter mikron sheat | паковање | 6 kom | 5
| Укупно за партију 8 |  |  |  |  | 6474883.5
Партија 9 | Реагенси и потрошни материјал за апарат Phoenix NCC-61
| Редни број ставке | Назив ставке | Јединица мере | Величина паковања | Количина | Укупна процењена вредност
| 1 | Neo Diluent E | паковање | 20 L | 7
| 2 | Neo Sheat | паковање | 20 L | 5
| 3 | Neo Lyse E | паковање | 1 L | 7
| 4 | Neo Cleaner E | паковање | 20 L | 3
| 5 | Neo Rinse E | паковање | 100 ml | 5
| 6 | CBC 3K 3 nivoa "ili odgovarajući" | паковање | 3x3 ml | 8
| Укупно за партију 9 |  |  |  |  | 620789
Партија 10 | Реагенси и потрошни материјал за апарат SISMEX XN-L(350,450,550), XN (1000,2000)
| Редни број ставке | Назив ставке | Јединица мере | Величина паковања | Количина | Укупна процењена вредност
| 1 | Cell pack DCL 20l | паковање | 20 lit | 758
| 2 | Cellpack DFL 2x1,5L | паковање | 2 x 1,5lit | 19
| 3 | Lysercell WNR 5l | паковање | 5 lit | 48
| 4 | Lysercell WDF 5l | паковање | 5 lit | 103
| 5 | Flurocell WNR 2x82 ml | паковање | 2x82 ml | 107
| 6 | Flurocell WDF 2x42 ml | паковање | 2x42 ml | 94
| 7 | Fluorocell RET 2x12ml | паковање | 2x12ml | 18
| 8 | Sulfolyser 3x500ml | паковање | 3x500ml | 58
| 9 | Cellclean 50 ml | паковање | 50ml | 143
| 10 | XN Chek L1/L2/L3, 3 ml. | паковање | 3x3ml | 107
| 11 | XN Chek BF L1/L2, 3 ml. | паковање | 2x3ml | 13
| 12 | Sulfolyser | паковање | 5 lit | 41
| 13 | Fluorocell PLT-F | паковање | 2X12ML | 3
| Укупно за партију 10 |  |  |  |  | 31461620.35
Партија 11 | Реагенси и потрошни материјал за апарат SISMEX XS (500i,1000i), XT 1800i
| Редни број ставке | Назив ставке | Јединица мере | Величина паковања | Количина | Укупна процењена вредност
| 1 | Cellpack EPK | паковање | 20 lit | 128
| 2 | Stromatolyser 4DL | паковање | 5 lit | 40
| 3 | Stromatolyser 4DS | паковање | 1x42ml | 58
| 4 | Stromatolyser FB | паковање | 5lit | 8
| 5 | Sulfolyser SLS | паковање | 3x500ml | 13
| 6 | Cellclean | паковање | 50ml | 53
| 7 | Sulfolyser | паковање | 5 lit | 40
| 9 | Stromatolyser-4DL | паковање | 2lit | 7
| 10 | Stromatolyser-4DS | паковање | 3x42ml | 7
| 11 | E check XS L1/L2/L3, 1.5 ml. | паковање | 3x1.5ml | 77
| 12 | E CHECK (XE) N L2 | паковање | 4,5ml | 8
| Укупно за партију 11 |  |  |  |  | 13367184.39
Партија 12 | Реагенси и потрошни материјал за апарат Mindray BC-30S
| Редни број ставке | Назив ставке | Јединица мере | Величина паковања | Количина | Укупна процењена вредност
| 1 | Diluent | паковање | 20l | 10
| 2 | Lyser | паковање | 500ml | 5
| 3 | probe cleanser | паковање | 50ml | 2
| 4 | Control blood 3-diff Normal, Low, High | паковање | 3x3ml | 7
| Укупно за партију 12 |  |  |  |  | 269438.95
Партија 13 | Реагенси и потрошни материјал за апарат Хематолошки бројач D-Cell60, DIAGON
| Редни број ставке | Назив ставке | Јединица мере | Величина паковања | Количина | Укупна процењена вредност
| 1 | Dia-Diluent | паковање | 20l | 26
| 2 | Dia-Lyse-Diff D-CF | паковање | 500ml | 15
| 3 | Dia-Rinse | паковање | 10lit | 7
| 4 | Dia-EZ-Cleaner | паковање | 50ml | 21
| 5 | Kontrolna krv D-Check N | паковање | 2,5ml | 11
| 6 | Kontrolna krv D-Check L | паковање | 2,5ml | 7
| 7 | Kontrolna krv D-Check H | паковање | 2,5ml | 7
| Укупно за партију 13 |  |  |  |  | 307092.25
Партија 14 | Реагенси и потрошни материјал за апарат Хематолошки бројач Mindray BC 5800, BC 5000, BC 5390
| Редни број ставке | Назив ставке | Јединица мере | Величина паковања | Количина | Укупна процењена вредност
| 1 | Diluent M58 | паковање | 20l | 45
| 2 | Lyser LEO I | паковање | 1000ml | 62
| 3 | Lyser LEO II | паковање | 1000ml | 7
| 4 | Lyser LH | паковање | 500ml | 56
| 5 | Lyser LBA | паковање | 1000ml | 22
| 6 | Probe cleanser | паковање | 50ml | 57
| 7 | Control blood 5-diff Normal, Low, High | паковање | 3x3ml | 15
| 8 | Diluent M53(za BC 5390) | паковање | 20l | 80
| 9 | Diluent M50 (za BC5000) | паковање | 20l | 3
| 10 | CRP kit | паковање | 25x2ml | 54
| 11 | Lyser LC | паковање | 200ml | 27
| 12 | Lyser LEO II | паковање | 500 ml | 21
| 13 | Lyser Diff | паковање | 500ml | 3
| Укупно за партију 14 |  |  |  |  | 3638477.7
Партија 15 | Реагенси и потрошни материјал за апарат Хематолошки бројач Mindray BC6200, Mindray BC6800
| Редни број ставке | Назив ставке | Јединица мере | Величина паковања | Количина | Укупна процењена вредност
| 1 | Diluent DS | паковање | 20lit | 93
| 2 | Diluent DR | паковање | 1000ml | 1
| 3 | Lyser LN | паковање | 1000ml | 10
| 4 | Lyser LH | паковање | 1000ml | 26
| 5 | Lyser LD | паковање | 1000ml | 45
| 6 | Dye FN | паковање | 12ml | 26
| 7 | Dye FD | паковање | 12ml | 40
| 8 | Dye FR | паковање | 12ml | 1
| 9 | Probe cleanser | паковање | 50ml | 50
| 10 | Control blood 5-diff Normal, Low, High | паковање | 3x4,5ml | 11
| 11 | Lyser LB | паковање | 1000 ml | 24
| Укупно за партију 15 |  |  |  |  | 2383140.75
Партија 16 | Реагенси и потрошни материјал -Alifax(automatska sedimentacija) Roller 20 i Test 1
| Редни број ставке | Назив ставке | Јединица мере | Величина паковања | Количина | Укупна процењена вредност
| 1 | Universal card 1000 test | паковање | 1000 test | 7
| 2 | Universal card 4000 test | паковање | 4000 test | 18
| 3 | Universal card 10000 test | паковање | 10000test | 2
| 4 | Latex controle ESR | паковање | 3x1ml | 3
| Укупно за партију 16 |  |  |  |  | 2572525
Партија 17 | Реагенси и потрошни материјал -SISMEX KX-21N, XN45 I XP-300
| Редни број ставке | Назив ставке | Јединица мере | Величина паковања | Количина | Укупна процењена вредност
| 1 | Cellpack | паковање | 20l | 101
| 2 | Stromatolyser WH | паковање | 1500ml | 49
| 3 | Cellclean | паковање | 50ml | 32
| 4 | Eightcheck-3WP, 1,5 ml.(N,H,L) | паковање | 3x1,5ml | 19
| Укупно за партију 17 |  |  |  |  | 2607056.25
Партија 18 | Реагенси и потрошни материјал -Хематолошки анализатор DxH600, DxH800 i DxH900, proizvođač Beckman Coulter
| Редни број ставке | Назив ставке | Јединица мере | Величина паковања | Количина | Укупна процењена вредност
| 1 | COULTER® DxH Diluent | паковање | 10 L | 389
| 2 | COULTER® DxH Cell Lyse | паковање | 5 L | 22
| 3 | COULTER® DxH Diff Pack | паковање | 1x1900 mL; 1x380 mL | 29
| 4 | COULTER® DxH Retic Pack | паковање | 1x1900 mL; 1x380 mL | 7
| 5 | COULTER® DxH Cleaner | паковање | 5 L | 62
| 6 | COULTER® LATRON™ CP-X | паковање | 8x4 mL | 3
| 7 | COULTER® 6C Cell Control | паковање | 4x3x3.5 mL | 7
| 8 | COULTER® 6C Plus Cell Control | паковање | 4x3x3.5 mL | 2
| 9 | COULTER® Retic- X Cell Control | паковање | 4x3x3.5 mL | 3
| 10 | COULTER® Body Fluid Cell Control | паковање | 4x3x3.5 mL | 1
| Укупно за партију 18 |  |  |  |  | 4757501.85
Партија 19 | Реагенси и потрошни материјал -Хематолошки анализатор HmX, proizvođač Beckman Coulter
| Редни број ставке | Назив ставке | Јединица мере | Величина паковања | Количина | Укупна процењена вредност
| 1 | COULTER® Isoton III | паковање | 20 L | 247
| 2 | COULTER® Lyse S III | паковање | 1 L | 96
| 3 | COULTER® HmX Pak | паковање | 1x1300 mL; 1x350 mL | 50
| 4 | COULTER® Clenz | паковање | 5 L | 54
| 5 | COULTER® 5C Cell Control | паковање | 3x3x3.3 mL | 9
| 6 | COULTER® Latron Control | паковање | 5x16 mL | 2
| 7 | COULTER® Latron Primer | паковање | 5x16 mL | 2
| Укупно за партију 19 |  |  |  |  | 5948900.95
Партија 20 | Реагенси и потрошни материјал -Хематолошки анализатор DxH500, proizvođač Beckman Coulter
| Редни број ставке | Назив ставке | Јединица мере | Величина паковања | Количина | Укупна процењена вредност
| 1 | DxH 500 Diluent | паковање | 10 L | 105
| 2 | DxH 500 Lyse | паковање | 500 mL | 84
| 3 | DxH 500 Cleaner | паковање | 500 mL | 127
| 4 | DxH 500 Control | паковање | 3x2x2.3 mL | 17
| Укупно за партију 20 |  |  |  |  | 2717467
Партија 21 | Реагенси и потрошни материјал -Хематолошки анализатор LH780, proizvođač Beckman Coulter
| Редни број ставке | Назив ставке | Јединица мере | Величина паковања | Количина | Укупна процењена вредност
| 1 | COULTER® LH Series Diluent | паковање | 20 L | 397
| 2 | COULTER® Lyse S III | паковање | 1 L | 118
| 3 | COULTER® LH Series Pak | паковање | 1x1900 mL; 1x500 mL | 58
| 4 | COULTER® LH Retic Pack | паковање | 1x1900 mL; 1x380 mL | 2
| 5 | COULTER® LH Cleaner | паковање | 5 L | 38
| 6 | COULTER® 5C Cell Control | паковање | 3x3x3.3 mL | 13
| 7 | COULTER® Latron Control | паковање | 5x16 mL | 2
| 8 | COULTER® Latron Primer | паковање | 5x16 mL | 2
| 9 | COULTER®Retic- C Cell Control | паковање | 3x3.3 mL | 2
| Укупно за партију 21 |  |  |  |  | 7644417.2
Партија 22 | Реагенси и потрошни материјал -Хематолошки анализатор AcT diff, proizvođač Beckman Coulter
| Редни број ставке | Назив ставке | Јединица мере | Величина паковања | Количина | Укупна процењена вредност
| 1 | COULTER® AcT Diff Pak | паковање | 1x15 L; 1x 300 mL | 104
| 2 | COULTER® AcT Diff Rinse | паковање | 500 mL | 61
| 3 | COULTER® 4C ES Cell Control | паковање | 3x3.3 mL | 17
| Укупно за партију 22 |  |  |  |  | 2305145.6
Партија 23 | Реагенси и потрошни материјал за аутоматски анализатор за седиментацију еритроцита STARRSED
| Редни број ставке | Назив ставке | Јединица мере | Величина паковања | Количина | Укупна процењена вредност
| 1 | Rinse solution P | паковање | 20000mL | 7
| 2 | Saline P | паковање | 5000mL | 2
| 3 | Diluent P | паковање | 5000mL | 3
| 4 | Desinfectant P sredstvo za dezinfekciju | паковање | 5000mL | 5
| 5 | Cleaning Agent Starrsed | паковање | 100 ml | 2
| Укупно за партију 23 |  |  |  |  | 329222
Партија 24 | Реагенси и потрошни материјал за апарат ADVIA 120, ADVIA 2120, ADVIA 2120i
| Редни број ставке | Назив ставке | Јединица мере | Величина паковања | Количина | Укупна процењена вредност
| 1 | CBC Timepac with defoamer (cyanidefree) | паковање | 2 x 1950 mL | 67
| 2 | Diff Timepak with Perox Sheath | паковање | 2 x 2075 mL | 64
| 3 | Perox Sheath | паковање | 4 x 2725 mL | 13
| 4 | Sheath Rinse | паковање | 1 x 20 L | 224
| 5 | Autoretic Reagent | паковање | 1 x 820 mL | 6
| 6 | CSF Reagent | паковање | 25 testova | 11
| 7 | EZ Wash | паковање | 2x1620 mL/2 x 40 ciklusa | 121
| 8 | Defoamer | паковање | 4 x 125 mL | 13
| 9 | TESTPoint Low | паковање | 4 x 4 mL | 2
| 10 | TESTPoint Normal | паковање | 4 x 4 mL | 2
| 11 | TESTPoint High | паковање | 4 x 4 mL | 2
| 12 | TESTPoint Abnormal 1 (3:1) | паковање | 4 x 4 mL | 23
| 13 | TESTPoint Normal (3:1) | паковање | 4 x 4 mL | 23
| 14 | TESTPoint Abnormal 2 (3:1) | паковање | 4 x 4 mL | 23
| 15 | Retic TESTPoint Low | паковање | 4 x 4 mL | 1
| 16 | Retic TESTPoint High | паковање | 4 x 4 mL | 1
| 18 | CSF Controls | паковање | 2 x 3 mL (2 x 10) | 3
| 19 | SETPoint | паковање | 2 x 6.1 mL | 1
| 20 | OPTIPoint | паковање | 4 x 6 mL | 1
| Укупно за партију 24 |  |  |  |  | 24518937.65
Партија 25 | Реагенси и потрошни материјал -Хематолошки анализатор (YUMIZEN H2500, PENTRA DX NEXUS)
| Редни број ставке | Назив ставке | Јединица мере | Величина паковања | Количина | Укупна процењена вредност
| 1 | ABX Basolyse | паковање | 5000 mL | 115
| 2 | ABX Diluent | паковање | 20000 mL | 134
| 3 | ABX Cleaner | паковање | 1000 mL | 88
| 4 | ABX LEUKODIFF | паковање | 1000 mL | 21
| 5 | ABX Fluocyte | паковање | 500 mL | 48
| 6 | ABX Lysebio | паковање | 1000 mL | 48
| 7 | ABX Nucediff | паковање | 1000 mL | 77
| 8 | ABX DIFFTROL | паковање | 1 | 5
| 9 | ABX DIFFTROL | паковање | 1 | 5
| 10 | ABX DIFFTROL | паковање | 1 | 5
| 11 | ABX MINOTROL RETIC N | паковање | 1 | 5
| 12 | ABX MINOTROL RETIC L | паковање | 1 | 5
| 13 | ABX MINOTROL RETIC H | паковање | 1 | 5
| Укупно за партију 25 |  |  |  |  | 5309627
Партија 26 | Реагенси и потрошни материјал -Хематолошки анализатор MINDRAY BC 3600 za 31000 ,MINDRAY BC 1800, 3200, 3600
| Редни број ставке | Назив ставке | Јединица мере | Величина паковања | Количина | Укупна процењена вредност
| 1 | Diluent 20 l | паковање | 20l | 35
| 2 | Rins 5,5 l | паковање | 5.5l | 34
| 3 | Lyser 500 ml | паковање | 500ml | 34
| 4 | Probe cleanser, 12x17 ml | паковање | 12x7ml | 8
| 5 | Kontrolna krv LNH 3x3ml | паковање | 3x3ml | 8
| 6 | Termosenzitivni papir 50 mm | паковање | 1 | 94
| Укупно за партију 26 |  |  |  |  | 620194
Партија 27 | Реагенси и потрошни материјал - Хематолошки анализатор Nikon Kohden Mek 7300
| Редни број ставке | Назив ставке | Јединица мере | Величина паковања | Количина | Укупна процењена вредност
| 1 | Isotonac | паковање | 20l | 101
| 2 | Cleanac 3 | паковање | 1l | 23
| 3 | Cleanac 5 | паковање | 5l | 21
| 4 | Hemolynac 3N | паковање | 1l | 21
| 5 | Hemolynac 5 | паковање | 1l | 21
| 6 | Kontrolna krv za hematologiju (L.N.P) 5 Diff | паковање | 3x3 ml | 5
| Укупно за партију 27 |  |  |  |  | 1004338.75
Партија 28 | Реагенси и потрошни материјал -Хематолошки анализатор: Pentra XL R80,ABX Pentra 80,Pentra S 60
| Редни број ставке | Назив ставке | Јединица мере | Величина паковања | Количина | Укупна процењена вредност
| 1 | Lysebio | паковање | 1l | 13
| 2 | Minoclair | паковање | 0,5l | 18
| 3 | Difftrol Normal | паковање | 3ml | 29
| 4 | Difftrol High | паковање | 3ml | 16
| 5 | Difftrol Low | паковање | 3ml | 16
| 6 | Lysebio | паковање | 0.4l | 273
| 7 | Eosinofix | паковање | 1l | 151
| 8 | Basolyse II | паковање | 1l | 348
| 9 | Minotrol CRP Normal | паковање | 2.5ml | 3
| 10 | Minotrol CRP High | паковање | 2.5ml | 3
| 11 | Minotrol CRP Low | паковање | 2.5ml | 3
| 12 | CRP REA | паковање | 100 testova | 88
| 13 | Basolyse | паковање | 5000ml | 56
| 14 | Diluent | паковање | 20l | 290
| 15 | Leucodiff | паковање | 1l | 40
| 16 | Fluocyte | паковање | 0.5l | 93
| 17 | Nucediff | паковање | 1l | 152
| 18 | Minotrol retic nivo 1 | паковање | 3ml | 9
| 19 | Minotrol retic nivo 2 | паковање | 3ml | 9
| 20 | Minotrol retic nivo 3 | паковање | 3ml | 9
| 21 | Cleaner | паковање | 1l | 388
| Укупно за партију 28 |  |  |  |  | 17033932
Партија 29 | Реагенси и потрошни материјал -Хематолошки анализатор Medonic 20
| Редни број ставке | Назив ставке | Јединица мере | Величина паковања | Количина | Укупна процењена вредност
| 1 | Medonic diluent M series | паковање | 20l | 13
| 2 | Medonic diluent M lyse | паковање | 5l | 7
| 3 | Boule control diff low | паковање | 4.5ml | 1
| 4 | Boule control diff normal | паковање | 4.5ml | 1
| 5 | Boule control diff high | паковање | 4.5ml | 1
| 6 | Boule cleaning kit | паковање | 3x450ml | 1
| 7 | Boule MPA microppipetes plastic EDTA Medonic | паковање | 100 kom | 7
| Укупно за партију 29 |  |  |  |  | 210035
Партија 30 | Реагенси и потрошни материјал за анализатор Alinity h
| Редни број ставке | Назив ставке | Јединица мере | Величина паковања | Количина | Укупна процењена вредност
| 1 | Alinity h-series WBC Reagent | паковање | 4x975ml | 3
| 2 | Alinity h-series Retic Reagent | паковање | 4x370ml | 2
| 3 | Alinity h-series HGB Reagent | паковање | 4x975ml | 6
| 4 | Alinity h-series AutoClean Solution | паковање | 4x1000ml | 2
| 5 | Alinity h-series Diluent | паковање | 9.6L | 15
| 6 | Alinity h-series Control 29P | паковање | 12x3ml | 3
| 7 | Alinity h-series Calibrator HemCal | паковање | 2x3ml | 1
| Укупно за партију 30 |  |  |  |  | 1507968
Партија 31 | Реагенси и потрошни материјал анализатор CD Sapphire
| Редни број ставке | Назив ставке | Јединица мере | Величина паковања | Количина | Укупна процењена вредност
| 1 | Diluent / Sheat Reagent | паковање | 20lit | 40
| 2 | WBC Part A | паковање | 4x3,8lit | 5
| 3 | WBC Part B | паковање | 1,52lit | 5
| 4 | Hemoglobine Reagent | паковање | 9,6lit | 15
| 5 | Reticulocite reagent | паковање | 210ml | 1
| 6 | CD29 Plus Control (with RETIC), Half Pack | паковање | 6x3ml | 8
| Укупно за партију 31 |  |  |  |  | 1165909.3
Партија 32 | Реагенси и потрошни материјал анализатор CD Emerald
| Редни број ставке | Назив ставке | Јединица мере | Величина паковања | Количина | Укупна процењена вредност
| 1 | CD EMERALD CLEANER RGT 960ML | паковање | 960ml | 101
| 2 | CD EMERALD HGB LYSE RGT 960ML | паковање | 960ml | 54
| 3 | CD EMERALD DILUENT RGT 10L | паковање | 10L | 134
| 4 | CD 18 Plus Control | паковање | 2x3x3mL | 7
| Укупно за партију 32 |  |  |  |  | 2263125
Партија 33 | Реагенси и потрошни материјал за апарате: Siemens BCS XP, CA 620, CA 660, CA 1500, CS 2000, CS 2000i, CS 2500, CS 5100, BFTII, PFA 100, Innovance PFA-200, Xprecia Stride
| Редни број ставке | Назив ставке | Јединица мере | Величина паковања | Количина | Укупна процењена вредност
| 1 | Dade Ci-Trol 1 | паковање | 10 x 1 ml | 2
| 2 | Dade Ci-Trol 2 | паковање | 10 x 1 ml | 53
| 3 | Dade Ci-Trol 3 | паковање | 10 x 1 ml | 2
| 4 | SLD Mini Cup | паковање | 500 | 5
| 5 | Cuvettes SB | паковање | 144 | 1
| 6 | Cuvettes | паковање | 3000 | 62
| 7 | Termopapir za aparate Siemens | паковање | pack | 3
| 8 | Sample Cup Conical 4 mL | паковање | 100 | 7
| 9 | Sample Cup 1.5ml | паковање | 1000 | 31
| 10 | Sample Cup 3.5ml | паковање | 1000 | 10
| 11 | Reaction Tube | паковање | 3000 | 124
| 12 | CA Clean II | паковање | 500 ml | 62
| 13 | CA Clean I | паковање | 50 ml | 686
| 14 | Sample Plate | паковање | 50 x 50 Wells | 48
| 15 | Trash Box Liner CS2 | паковање | 20 | 5
| 16 | Dade PFA Collagen/EPI Test Cardridge | паковање | 20 Pieces | 34
| 17 | Dade PFA Colagen/ADP Test Cardridge | паковање | 20 Pieces | 27
| 18 | INNOVANCE PFA P2Y | паковање | 20 Pieces | 21
| 19 | Dade PFA Trigger Solution | паковање | 3 x 11 ml | 27
| 20 | PFA-100 Printer paper | паковање | 10 Pieces | 1
| 21 | PFA-100 Printer Ribbon | паковање | 1 Pieces | 1
| 22 | PFA-100 Cleaning Pads | паковање | 35 Pieces | 7
| 23 | Dade PFA Priming Cartridges | паковање | 10 Pieces | 3
| 24 | Dade PFA Vacum Cups | паковање | 35 Pieces | 3
| 25 | Dade Innovin | паковање | 10 x 10 ml | 52
| 26 | Dade Actin FS Activated PTT Reagent | паковање | 10 x 10 ml | 120
| 27 | Dade Actin FS Activated PTT Reagent | паковање | 10 x 2 ml | 239
| 28 | Dade Actin FSL Activated PTT Reagent | паковање | 10 x 2 ml | 3
| 29 | Dade Actin FSL Activated PTT Reagent | паковање | 10 x 10 ml | 3
| 30 | Dade Thrombin Reagent | паковање | 10 x 1 ml | 1
| 31 | Dade Thrombin Reagent | паковање | 10 x 5 ml | 42
| 32 | Dade Owren's Veronal-Buffer | паковање | 10 x 15 ml | 37
| 33 | Factor VIII Chromogenic Assay | паковање | 1 kit | 2
| 34 | Dade® CA System Buffer (OVB) | паковање | 8 x 250 ml | 1
| 35 | CS Trash Box Liner CS-5100 | паковање | 50 pieces | 3
| 36 | Reagent Cap L | паковање | 100 | 1
| 37 | Reagent Cap S | паковање | 200 | 1
| 38 | CA Cal S | паковање | 3 x 3 ml | 10
| 39 | vWF Ag | паковање | 1 Kit | 3
| 40 | Protein S Ac | паковање | 1 Kit | 2
| 41 | PT-Multi Calibrator (6 Levels) | паковање | 6 x 1 ml | 93
| 42 | Pro C AC R | паковање | 1 Kit | 11
| 43 | INNOVANCE® D-Dimer (3x4 ml) | паковање | 1 Kit | 86
| 44 | INNOVANCE® D-Dimer (6x4 ml) | паковање | 1 Kit | 360
| 45 | INNOVANCE D-Dimer Sample Diluent | паковање | 10 x 5 ml | 5
| 46 | Berichrom Heparin UF Control Tip 1 | паковање | 6 x 1 ml | 1
| 47 | Berichrom Heparin UF Control Tip 2 | паковање | 6 x 1 ml | 1
| 48 | Berichrom Heparin LMW Calibrator | паковање | 6 x 1 ml | 1
| 49 | Berichrom Heparin LMW Control tip 2 | паковање | 6 x 1 ml | 1
| 50 | Berichrom Heparin UF Calibrator | паковање | 6 x 1 ml | 1
| 51 | Berichrom Heparin LMW Control tip 1 | паковање | 6 x 1 ml | 1
| 52 | INNOVANCE® D-Dimer Controls | паковање | 2 x 5 x1 ml | 80
| 53 | INNOVANCE Antithrombin (4x2.7mL) | паковање | 1 Kit | 74
| 54 | INNOVANCE Antithrombin (6x6.5mL) | паковање | 1 Kit | 17
| 55 | INNOVANCE ETP | паковање | 1 Kit /100 | 2
| 56 | INNOVANCE ETP Standard | паковање | 6 x 1 ml | 1
| 57 | Innovance Free PS Ag | паковање | 1 Kit | 5
| 58 | INNOVANCE vWF Ac | паковање | 1 Kit | 21
| 59 | INNOVANCE® PFA-200 Printer paper roll | паковање | 5 pieces | 3
| 60 | Innovance Heparin | паковање | 1 kit | 54
| 61 | Innovance Heparin Calibrator | паковање | 5 x (1x1 mL) | 5
| 62 | Innovance Heparin UF Control Tip 1 | паковање | 5x1 mL | 10
| 63 | Innovance Heparin UF Control Tip 2 | паковање | 5x1 mL | 9
| 64 | Innovance Heparin LMW Control Tip 1 | паковање | 5x1 mL | 13
| 65 | Innovance Heparin LMW Control Tip 2 | паковање | 5x1 mL | 13
| 66 | INNOVANCE Dabigatran (DTI) | паковање | 4 x 5 mL | 2
| 67 | INNOVANCE Dabigatran Controls 1+2 | паковање | 2 x 5 x 1mL | 2
| 68 | INNOVANCE Dabigatran Calibrator | паковање | 2 x 3 x 1 mL | 2
| 69 | Imidazol-Buffer | паковање | 6 x 15 ml | 1
| 70 | Kaolin Suspension | паковање | 1 x 50 ml | 54
| 71 | LA 1 Screening Reagent | паковање | 10 x 2 ml | 27
| 72 | LA 2 Confirmation Reagent | паковање | 10 x 1 ml | 31
| 73 | Pathromtin SL | паковање | 10 x 5 ml | 29
| 74 | Pathromtin SL | паковање | 20 x 5 ml | 48
| 75 | ProC Control plasma | паковање | 6 x 1 ml | 3
| 76 | ProC Global | паковање | 1 Kit | 17
| 77 | BC validation kit | паковање | 1 Kit | 11
| 78 | Cleaner SCS | паковање | 6 x 5 ml | 81
| 79 | Fibrinogen Calibrator Kit | паковање | 6 x 1 ml | 58
| 80 | LA Control Tip:High | паковање | 6 x 1 ml | 8
| 81 | LA Control Tip: Low | паковање | 6 x 1 ml | 8
| 82 | Calcium Chloride Solution 0.025 mol/l | паковање | 10 x 15 ml | 195
| 83 | Control Plasma N | паковање | 10 x 1 ml | 295
| 84 | Standard Human Plasma | паковање | 10 x 1 ml | 44
| 85 | Coagulation Factor V Deficient Plasma | паковање | 8 x 1 ml | 43
| 86 | Coagulation Factor XI Deficient Plasma | паковање | 3 x 1 ml | 54
| 87 | Coagulation Factor XII Deficient Plasma | паковање | 3 x 1 ml | 54
| 88 | Coagulation Factor II Deficient Plasma | паковање | 3 x 1 ml | 57
| 89 | Coagulation Factor VII Deficient Plasma | паковање | 3 x 1 ml | 64
| 90 | Coagulation Factor VIII Deficient Plasma | паковање | 8 x 1 ml | 43
| 91 | Coagulation Factor IX Deficient Plasma | паковање | 8 x 1 ml | 40
| 92 | Coagulation Factor X Deficient Plasma | паковање | 3 x 1 ml | 58
| 93 | Von Willebrand Reagent | паковање | 5 x 2 ml | 1
| 94 | BC von Willebrand Reagent | паковање | 5 x 4 ml | 1
| 95 | Berichrom α2 Antiplasmin | паковање | 1 Kit | 1
| 96 | Berichrom Plasminogen | паковање | 1 Kit | 56
| 97 | Thromborel S | паковање | 10 x 4 ml | 275
| 98 | Thromborel S | паковање | 10 x 10 ml | 330
| 99 | Berichrom C1 Inhibitor | паковање | 1 Kit | 1
| 100 | Batroxobin Reagent | паковање | 2 x 5 ml | 2
| 101 | Control Plasma P | паковање | 10 x 1 ml | 111
| 102 | Berichrom Protein C (3x10mL) | паковање | 1 Kit | 3
| 103 | Berichrom Protein C (4x5mL) | паковање | 1 Kit | 26
| 104 | BCS System Cuvette rotors | паковање | 9 x 14 Rotors | 348
| 105 | Behring Coagulations Cups | паковање | 2 x 250 Pieces | 6
| 106 | BC Vial Kit | паковање | 45 x 5 ml | 1
| 107 | BC Vial Kit | паковање | 45 x 15 ml | 1
| 108 | BFT II Dispo System | паковање | 5 x 100 Pieces | 108
| 109 | Printer Paper for Behring Fibrintimer II® | паковање | 10 Pieces | 27
| 110 | Test Thrombin Reagent | паковање | 10 x 5 ml | 11
| 111 | Berichrom Heparin | паковање | 1 Kit | 1
| 112 | BC Thrombin Reagent | паковање | 10 x 5 ml | 15
| 113 | Berichrom PAI | паковање | 1 Kit | 1
| 114 | Berichrom Factor XIII | паковање | 1 Kit | 22
| 115 | Berichrom Antithrombin III (A) (6x15ml) | паковање | 1 Kit | 3
| 116 | Berichrom Antithrombin III (A) (6x5ml) | паковање | 1 Kit | 8
| 117 | Washing solution for Coagulation Analyzer | паковање | 10 x 15 ml | 212
| 118 | Multifibren U | паковање | 10 x 5 ml | 554
| 119 | Thermopaper for CA-600 Printer TOAP | паковање | 10 Rolls | 8
| 120 | Xprecia Stride™ Stride PT/INR Test Strips | паковање | 100 Strips (4 vials of 25) | 131
| 121 | Xprecia Stride™ PT Controls | паковање | 4 x 2 Levels | 21
| Укупно за партију 33 |  |  |  |  | 189710298.12
Партија 34 | Реагенси и потрошни материјал за апарат Thrombostat, Behnk Elektronik
| Редни број ставке | Назив ставке | Јединица мере | Величина паковања | Количина | Укупна процењена вредност
| 1 | Technoplastin HIS - PT iz venskog uzorka | паковање | 12x2ml | 8
| 2 | Technoclot PT PLUS - PT iz venskog uzorka | паковање | 5x4ml | 8
| 3 | PT Owren manual - PT iz kapilarnog uzorka | паковање | 10x4ml | 94
| 4 | PT Owren manual - PT iz kapilarnog uzorka | паковање | 10x10ml | 107
| 5 | PT Owren Capilllary Calibr.Set | паковање | 6x1ml | 2
| 6 | PT Owren Capillary Control Set | паковање | 6x1ml | 2
| 7 | Daptin TC - aPTT | паковање | 5x2ml | 2
| 8 | Siron aPTT | паковање | 2x4ml | 5
| 9 | Siron aPTT | паковање | 10x4ml | 3
| 10 | Ca-Chloride 25 mmol 100ml | паковање | 100ml | 3
| 11 | Fibrinogen reagens | паковање | 5x2ml | 13
| 12 | Fibrinogen reagens | паковање | 5x5ml | 48
| 13 | Imidazol pufer | паковање | 100ml | 37
| 14 | Lupus anticoagulans screen | паковање | 5X2ml | 3
| 15 | Lupus Anticoagulans confirm | паковање | 5x1ml | 3
| 16 | Coagulation control N | паковање | 1ml | 57
| 17 | Coagulation control A | паковање | 1ml | 13
| 18 | AK Calibrant | паковање | 4x1ml | 1
| 19 | Čašice za trombostat, 500 kom. | паковање | 500 kom | 161
| 20 | Kuglice za trombostat, 500 kom | паковање | 500 kom | 161
| Укупно за партију 34 |  |  |  |  | 5978188.55
Партија 35 | Реагенси и потрошни материјал за апарат Thrombotime, Behnk Elektronik
| Редни број ставке | Назив ставке | Јединица мере | Величина паковања | Количина | Укупна процењена вредност
| 1 | Technoplastin HIS - PT iz venskog uzorka | паковање | 12x2ml | 1
| 2 | Daptin TC - aPTT | паковање | 5x2ml | 2
| 3 | Ca-Chloride 25 mmol 100ml | паковање | 100ml | 1
| 4 | Fibrinogen reagens | паковање | 5x5ml | 5
| 5 | Imidazol pufer | паковање | 100ml | 3
| 6 | Kaolin Suspension 3g/l 100ml | паковање | 100ml | 2
| 7 | Coagulation control N | паковање | 1ml | 10
| 8 | Coagulation control A | паковање | 1ml | 2
| 9 | Čašice mikro, 800 kom. | паковање | 800 kom | 2
| 10 | Kuglice mikro, 800 kom. | паковање | 800 kom | 2
| Укупно за партију 35 |  |  |  |  | 102872.1
Партија 36 | Реагенси и потрошни материјал за апарат Thrombolyzer Compact X, Behnk Elektronik
| Редни број ставке | Назив ставке | Јединица мере | Величина паковања | Количина | Укупна процењена вредност
| 1 | Technoclot PT PLUS - PT iz venskog uzorka | паковање | 5x4ml | 13
| 2 | Siron LS aPTT | паковање | 2x4ml | 3
| 3 | Ca-Chloride 25 mmol 100ml | паковање | 100ml | 1
| 4 | Imidazol pufer | паковање | 100ml | 1
| 5 | Kaolin Suspension 3g/l 100ml | паковање | 100ml | 1
| 6 | D-Dimer Latex Kit 50 T | паковање | 50 T | 5
| 7 | D-Dimer Control High 1 ml | паковање | 1ml | 3
| 8 | D-Dimer Control Low 1 ml | паковање | 1ml | 3
| 9 | D-Dimer CAL-3000ng/ml 2x1ml | паковање | 2x1ml | 1
| 10 | D-Dimer CAL 0 ng/ml 2x1 ml | паковање | 2x1ml | 1
| 11 | Coagulation control N | паковање | 1ml | 7
| 12 | Coagulation control A | паковање | 1ml | 3
| 13 | AK Calibrant | паковање | 4x1ml | 1
| 14 | Coagulation Reference 5x1 ml | паковање | 5x1ml | 2
| 15 | Clean Solution 500ml | паковање | 500ml | 2
| 16 | Cuvette racks | паковање | 2000 | 2
| 17 | Cuvettes for pre-dilutio | паковање | 800 | 1
| Укупно за партију 36 |  |  |  |  | 565921.5
Партија 37 | Реагенси и потрошни материјал за апарат Ceveron alpha, Technoclone
| Редни број ставке | Назив ставке | Јединица мере | Величина паковања | Количина | Укупна процењена вредност
| 1 | Technoplastin HIS - PT iz venskog uzorka | паковање | 20x20ml | 6
| 2 | Siron LS aPTT | паковање | 2x4ml | 2
| 3 | Siron LS aPTT | паковање | 10x4ml | 7
| 4 | Ca-Chloride 25 mmol 100ml | паковање | 100ml | 5
| 5 | Ca-Chloride 25 mmol 100ml | паковање | 25ml | 2
| 6 | Fibrinogen reagens | паковање | 5x5ml | 8
| 7 | Imidazol pufer | паковање | 100ml | 9
| 8 | Imidazol pufer | паковање | 25ml | 2
| 9 | D-Dimer Latex Kit 50 T | паковање | 50 T | 2
| 10 | D-Dimer Control High 1 ml | паковање | 1ml | 2
| 11 | D-Dimer Control Low 1 ml | паковање | 1ml | 2
| 12 | D-Dimer CAL-3000ng/ml 2x1ml | паковање | 2x1ml | 2
| 13 | D-Dimer CAL 0 ng/ml 2x1 ml | паковање | 2x1ml | 2
| 14 | Thrombin Reagent 6x6 ml | паковање | 6x6ml | 5
| 15 | Technochrom AT III Kit - 100 t | паковање | 100 | 2
| 16 | Technochrom anti Xa KIT80T | паковање | 80 | 2
| 17 | Technochrom Protein C 30T | паковање | 30 | 2
| 18 | APC Resistance Kit | паковање | 40 | 2
| 19 | Lupus anticoagul.screen 5x2ml | паковање | 5x2ml | 1
| 20 | Lupus Anticoagul.confirm 5x1ml | паковање | 5x1ml | 1
| 21 | Coagulation control N for Ceveron | паковање | 1ml | 10
| 22 | Coagulation control A for Ceveron | паковање | 1ml | 7
| 23 | AK Calibrant | паковање | 4x1ml | 3
| 24 | Coagulation Reference 5x1 ml for Ceveron | паковање | 5x1ml | 2
| 25 | Ceveron Cleaning Solution 750ml | паковање | 750ml | 134
| 26 | Ceveron Cleaning Sol. 3% 25ml | паковање | 25ml | 64
| 27 | Ceveron Wash Solution 30ml | паковање | 30ml | 5
| 28 | Ceveron Wash Solution 750ml | паковање | 750ml | 2
| 29 | Cuvette segments 50x12 racks | паковање | 50x12 kom | 34
| 30 | Cev.Sample Cups 3ml 1000pc | паковање | 1000 kom | 2
| Укупно за партију 37 |  |  |  |  | 2192722.9
Партија 38 | Реагенси и потрошни материјал за апарат Diagon POC Coag S
| Редни број ставке | Назив ставке | Јединица мере | Величина паковања | Количина | Укупна процењена вредност
| 1 | Coag S INR Test | паковање | 1x25 testa | 342
| Укупно за партију 38 |  |  |  |  | 1031985
Партија 39 | Реагенси и потрошни материјал за апарат коагулометар Diagon Coag 2D I Coag 4D
| Редни број ставке | Назив ставке | Јединица мере | Величина паковања | Количина | Укупна процењена вредност
| 1 | Dia PT Liquid | паковање | 12x2ml | 10
| 2 | Dia PT 5 | паковање | 10x5ml | 16
| 3 | Dia -PTT Liquid | паковање | 6x2ml | 1
| 4 | Fibrinogen | паковање | 12x2ml | 9
| 5 | Fibrinogen | паковање | 12x5 ml | 2
| 6 | Dia Ca hlorid | паковање | 12x4ml | 3
| 7 | Dia Imidazol | паковање | 12x15 ml | 7
| 8 | Kontrolna plazma I-II | паковање | 20x1ml | 2
| 9 | Kontrolna plazma I-II | паковање | 10x1ml | 1
| 10 | Kivete za koagulometar 2D,4D | паковање | 1000kom | 17
| 11 | Dia -PTT Liquid | паковање | 12x2ml | 2
| Укупно за партију 39 |  |  |  |  | 437265.5
Партија 40 | Реагенси и потрошни материјал за апарат аутоматски коагулометар модел ACL 7000,произвођач Instrumentation Laboratory
| Редни број ставке | Назив ставке | Јединица мере | Величина паковања | Количина | Укупна процењена вредност
| 1 | PT-Fib HS Plus | паковање | 295 | 25
| 2 | APTT -SP | паковање | 555 | 31
| 3 | Fibrinogen Clauss | паковање | 250 | 2
| 4 | Fibrinogen Clauss XL | паковање | 750 | 3
| 5 | Thrombin Time - 5mL | паковање | 228 | 2
| 6 | D-dimer | паковање | 100 | 5
| 7 | Heparin Xa | паковање | 64 | 3
| 8 | Antithrombin | паковање | 56 | 3
| 9 | Protein C | паковање | 66 | 1
| 10 | Protein S activity | паковање | 117 | 1
| 11 | Factor V Leiden | паковање | 50 | 1
| 12 | Silica Clotting Time | паковање | 240 | 2
| 13 | dRVVT Screen | паковање | 210 | 1
| 14 | dRVVT Confirm | паковање | 210 | 1
| 15 | Plasminogen | паковање | 56 | 1
| 16 | Plasmin Inhibitor | паковање | 66 | 1
| 17 | von Willebrand Factor Antigen | паковање | 50 | 1
| 18 | Factor Deficient Plasma II | паковање | 100 | 1
| 19 | Factor Deficient Plasma V | паковање | 100 | 1
| 20 | Factor Deficient Plasma VII | паковање | 100 | 1
| 21 | Factor deficient Plasma X | паковање | 100 | 1
| 22 | Factor Deficient Plasma VIII ( APTT SP) | паковање | 100 | 3
| 23 | Factor Deficient Plasma IX (APTT SP) | паковање | 100 | 2
| 24 | Factor Deficient Plasma XI (APTT SP) | паковање | 100 | 1
| 25 | Factor Deficient Plasma XII (APTT SP) | паковање | 100 | 2
| 26 | Calcium Chloride 0.025 M | паковање | 10x8mL | 1
| 27 | Calibration Plasma | паковање | 10 x 1mL | 7
| 28 | Heparin Calibrators | паковање | 3 x 3 x 1 mL | 1
| 29 | Normal Control Assayed | паковање | 10 x 1mL | 21
| 30 | Low Abnormal Control Assayed | паковање | 10 x 1mL | 1
| 31 | High Abnormal Control Assayed | паковање | 10 x 1mL | 1
| 32 | Special Test Control Lev. 1 | паковање | 10 x 1mL | 1
| 33 | Special Test Control Lev 2 | паковање | 10 x 1mL | 1
| 34 | Liquid D-Dimer Controls | паковање | 2 x 5 x 1mL | 3
| 35 | LMW Heparin Controls | паковање | 2 x 5 x 1 mL | 2
| 36 | LA Positive Control | паковање | 10 x 1mL | 1
| 37 | LA Negative Control | паковање | 10 x 1mL | 1
| 38 | Factor Diluent | паковање | 100mL | 26
| 39 | Cleaning Solution (Clean A) | паковање | 500mL | 30
| 40 | Cleaning Agent (Clean B) | паковање | 80mL | 5
| 41 | Reference Emulsion | паковање | 500mL | 158
| 42 | Rotors | паковање | 100 kom/1800 kiveta | 32
| 43 | Cups 0,5 mL | паковање | 1000 kom | 8
| 44 | Cups 2,0 mL | паковање | 1000 kom | 1
| 45 | Cups 4,0 mL | паковање | 100 kom | 2
| Укупно за партију 40 |  |  |  |  | 4851885
Партија 41 | Реагенси и потрошни материјал за апарат аутоматски коагулометар модел ACL ELITE Pro,произвођач Instrumentation Laboratory
| Редни број ставке | Назив ставке | Јединица мере | Величина паковања | Количина | Укупна процењена вредност
| 1 | RecombiPlasTin 2G 5 x 8 mL | паковање | 280 | 94
| 2 | RecombiPlasTin 2G 5 x 20 mL | паковање | 815 | 17
| 3 | PT-Fib HS Plus | паковање | 300 | 50
| 4 | APTT -SP | паковање | 665 | 65
| 5 | SynthASil | паковање | 720 | 1
| 6 | Fibrinogen Clauss | паковање | 260 | 2
| 7 | Fibrinogen Clauss XL | паковање | 730 | 8
| 8 | Q.F.A. Thrombin 10 x 2 mL | паковање | 260 | 2
| 9 | Q.F.A. Thrombin 10 x 5 mL | паковање | 730 | 3
| 10 | Thrombin Time - 5mL | паковање | 224 | 7
| 11 | D-dimer | паковање | 104 | 70
| 12 | Heparin Xa | паковање | 64 | 1
| 13 | Liquid aXa - UFH/LMWH | паковање | 110 | 11
| 14 | Antithrombin | паковање | 52 | 13
| 15 | Protein C | паковање | 62 | 9
| 16 | Free Protein S | паковање | 63 | 7
| 17 | Protein S activity | паковање | 117 | 3
| 18 | Factor V Leiden | паковање | 50 | 7
| 19 | Silica Clotting Time | паковање | 219 | 3
| 20 | dRVVT Screen | паковање | 180 | 3
| 21 | dRVVT Confirm | паковање | 180 | 3
| 22 | Homocysteine | паковање | 44 | 3
| 23 | Plasminogen | паковање | 40 | 1
| 24 | Plasmin Inhibitor | паковање | 54 | 1
| 25 | von Willebrand Factor Antigen | паковање | 52 | 5
| 26 | von Willebrand Factor Activity | паковање | 54 | 3
| 27 | Factor Deficient Plasma II | паковање | 120 | 3
| 28 | Factor Deficient Plasma V | паковање | 120 | 3
| 29 | Factor Deficient Plasma VII | паковање | 120 | 3
| 30 | Factor deficient Plasma X | паковање | 120 | 2
| 31 | Factor Deficient Plasma VIII ( APTT SP) | паковање | 120 | 7
| 32 | Factor Deficient Plasma IX (APTT SP) | паковање | 120 | 3
| 33 | Factor Deficient Plasma XI (APTT SP) | паковање | 120 | 2
| 34 | Factor Deficient Plasma XII (APTT SP) | паковање | 120 | 3
| 35 | Calcium Chloride 0.025 M | паковање | 10x8mL | 1
| 36 | Calibration Plasma | паковање | 10 x 1mL | 15
| 37 | Heparin Calibrators | паковање | 3 x 3 x 1 mL | 2
| 38 | Normal Control Assayed | паковање | 10 x 1mL | 40
| 39 | Low Abnormal Control Assayed | паковање | 10 x 1mL | 2
| 40 | High Abnormal Control Assayed | паковање | 10 x 1mL | 1
| 41 | Special Test Control Lev. 1 | паковање | 10 x 1mL | 1
| 42 | Special Test Control Lev 2 | паковање | 10 x 1mL | 1
| 43 | Liquid D-Dimer Controls | паковање | 2 x 5 x 1mL | 5
| 44 | LMW Heparin Controls | паковање | 2 x 5 x 1 mL | 2
| 45 | LA Positive Control | паковање | 10 x 1mL | 1
| 46 | LA Negative Control | паковање | 10 x 1mL | 1
| 47 | Homocysteine Controls | паковање | 2x 3 x 1mL | 1
| 48 | Factor Diluent | паковање | 100mL | 49
| 49 | Cleaning Solution (Clean A) | паковање | 500mL | 65
| 50 | Cleaning Agent (Clean B) | паковање | 80mL | 13
| 51 | Wash-R Emulsion | паковање | 1000mL | 337
| 52 | Rotors | паковање | 100 kom/1800 kiveta | 93
| 53 | Cups 0,5 mL | паковање | 1000 kom | 7
| 54 | Cups 2,0 mL | паковање | 1000 kom | 1
| Укупно за партију 41 |  |  |  |  | 20716532.35
Партија 42 | Реагенси и потрошни материјал за апарат аутоматски коагулометар моделACL TOP,произвођач Instrumentation Laboratory
| Редни број ставке | Назив ставке | Јединица мере | Величина паковања | Количина | Укупна процењена вредност
| 1 | RecombiPlasTin 2G 5 x 8 mL | паковање | 335 | 116
| 2 | RecombiPlasTin 2G 5 x 20 mL | паковање | 935 | 23
| 3 | PT-Fib HS Plus | паковање | 285 | 53
| 4 | APTT -SP | паковање | 720 | 70
| 5 | SynthASil | паковање | 870 | 7
| 6 | Fibrinogen Clauss | паковање | 320 | 3
| 7 | Fibrinogen Clauss XL | паковање | 840 | 18
| 8 | Q.F.A. Thrombin 10 x 2 mL | паковање | 320 | 7
| 9 | Q.F.A. Thrombin 10 x 5 mL | паковање | 840 | 5
| 10 | Thrombin Time - 5mL | паковање | 208 | 18
| 11 | D-dimer | паковање | 112 | 67
| 12 | D-Dimer HS | паковање | 105 | 99
| 13 | Liquid aXa - UFH/LMWH | паковање | 130 | 17
| 14 | Direct Thrombin Inhibitor Assay | паковање | 60 | 2
| 15 | Liquid Antithrombin | паковање | 64 | 36
| 16 | Protein C | паковање | 74 | 15
| 17 | Free Protein S | паковање | 60 | 11
| 18 | Protein S activity | паковање | 102 | 6
| 19 | Factor V Leiden | паковање | 48 | 19
| 20 | Silica Clotting Time | паковање | 252 | 6
| 21 | dRVVT Screen | паковање | 210 | 7
| 22 | dRVVT Confirm | паковање | 210 | 5
| 23 | Homocysteine | паковање | 52 | 7
| 24 | FDP | паковање | 108 | 1
| 25 | HIT -Ab (PF4-H) | паковање | 56 | 3
| 26 | Plasminogen | паковање | 48 | 2
| 27 | Plasmin Inhibitor | паковање | 64 | 2
| 28 | von Willebrand Factor Antigen | паковање | 56 | 7
| 29 | von Willebrand Factor Activity | паковање | 48 | 5
| 30 | von Willebrand Factor Ristocetin Cofactor Activity | паковање | 50 | 1
| 31 | Factor XIII Antigen | паковање | 70 | 1
| 32 | Factor Deficient Plasma II | паковање | 120 | 5
| 33 | Factor Deficient Plasma V | паковање | 120 | 5
| 34 | Factor Deficient Plasma VII | паковање | 120 | 5
| 35 | Factor deficient Plasma X | паковање | 120 | 3
| 36 | Factor Deficient Plasma VIII ( APTT SP) | паковање | 120 | 5
| 37 | Factor Deficient Plasma IX (APTT SP) | паковање | 120 | 2
| 38 | Factor Deficient Plasma XI (APTT SP) | паковање | 120 | 2
| 39 | Factor Deficient Plasma XII (APTT SP) | паковање | 120 | 2
| 40 | Factor Deficient Plasma VIII (APTT SynthASil) | паковање | 240 | 5
| 41 | Factor Deficient Plasma IX (APTT SynthASil) | паковање | 240 | 3
| 42 | Factor Deficient Plasma XI (APTT SynthASil) | паковање | 240 | 2
| 43 | Factor Deficient Plasma XII (APTT SynthASil) | паковање | 240 | 2
| 44 | Calcium Chloride 0.025 M | паковање | 10x8mL | 2
| 45 | Calibration Plasma | паковање | 10 x 1mL | 19
| 46 | Heparin Calibrators | паковање | 3 x 3 x 1 mL | 3
| 47 | FDP Calibrator | паковање | 5 x 1x 1mL | 1
| 48 | Rivaroxaban calibrator | паковање | 2 x 5 x 1mL | 1
| 49 | Apixaban calibrator | паковање | 2 x 5 x 1mL | 1
| 50 | Dabigatran calibrator | паковање | 5 x 2 mL + 5 x 1mL | 1
| 51 | Normal Control Assayed | паковање | 10 x 1mL | 64
| 52 | Low Abnormal Control Assayed | паковање | 10 x 1mL | 2
| 53 | High Abnormal Control Assayed | паковање | 10 x 1mL | 1
| 54 | Special Test Control Lev. 1 | паковање | 10 x 1mL | 1
| 55 | Special Test Control Lev 2 | паковање | 10 x 1mL | 2
| 56 | Liquid D-Dimer Controls | паковање | 2 x 5 x 1mL | 5
| 57 | LMW Heparin Controls | паковање | 2 x 5 x 1 mL | 3
| 58 | Rivaroxaban Control | паковање | 2 x 5 x 1mL | 1
| 59 | Apixaban Controls | паковање | 2 x 5 x 1mL | 1
| 60 | Dabigatran Controls | паковање | 2 x 5 x 1mL | 1
| 61 | LA Positive Control | паковање | 10 x 1mL | 2
| 62 | LA Negative Control | паковање | 10 x 1mL | 2
| 63 | Homocysteine Controls | паковање | 2x 3 x 1mL | 1
| 64 | FDP Controls | паковање | 2x 3 x 1mL | 1
| 65 | HIT-Ab (PF4-H) Controls | паковање | 2 x 3 x 1mL | 2
| 66 | Factor Diluent | паковање | 100mL | 56
| 67 | Cleaning Solution (Clean A) | паковање | 500mL | 115
| 68 | Cleaning Agent (Clean B) | паковање | 80mL | 116
| 69 | Rinse Solution | паковање | 4000mL | 565
| 70 | Cuvettes | паковање | 2400 kiveta | 136
| 71 | Cups 2,0 mL | паковање | 1000 kom | 5
| Укупно за партију 42 |  |  |  |  | 39379230.1
Партија 43 | Реагенси и потрошни материјал за апарат Coatron M1
| Редни број ставке | Назив ставке | Јединица мере | Величина паковања | Количина | Укупна процењена вредност
| 1 | Single cuvete TECO | паковање | 500 kom | 7
| 2 | TECLOT PT-S TECO | паковање | 10x4 ml | 6
| 3 | TECONTROL A1 TECO | паковање | 10x1 ml | 2
| 4 | TECONTROL N | паковање | 10x1 ml | 2
| 5 | Reagent tubes 2 ml | паковање | 100 kom | 1
| Укупно за партију 43 |  |  |  |  | 75148.5
Партија 44 | Реагенси и потрошни материјал за апарат STA Satellite, Stago
| Редни број ставке | Назив ставке | Јединица мере | Величина паковања | Количина | Укупна процењена вредност
| 1 | NEOPTIMAL 5 | паковање | 6x5ml | 34
| 2 | STA -SATELLITE CUVETTES | паковање | 6x220 | 8
| 3 | STA- LIQUID FIB | паковање | 12x4mL | 3
| 4 | STA- LIATEST D-DI PLUS | паковање | 6x6mL 6x5mL | 5
| 5 | STA- CaCl2 0,025M | паковање | 24x15mL | 2
| 6 | STA- CLEANER SOLUTION | паковање | 6x2,5l | 5
| 7 | STA- DESORB U | паковање | 24x15ml | 2
| 8 | STA- OWREN KOLLER | паковање | 24x15ml | 2
| 9 | FDP PLAZMA | паковање | 1x1,3mL | 2
| 10 | STA - CEPHASCREEN 4 | паковање | 12x4mL | 5
| 11 | STA - NEOPTIMAL 5 | паковање | 6x5 mL | 3
| 12 | STA - COAG CONTROL N+P | паковање | 2x12x1mL | 5
| 13 | STA-Thrombin 2 | паковање | 12x2ml | 9
| 14 | STA - LIATEST CONTROL N+P | паковање | 12x2x1 mL | 3
| 15 | STA NEOPTIMAL 10 | паковање | 12x10 mL | 2
| 16 | STA NEOPLASTINE Cl PLUS 10 | паковање | 12x10 mL | 2
| 17 | STA ECA II | паковање | 2x3,5ml+2x2ml+2x2ml | 1
| 18 | STA Dabigatran Cal. | паковање | 5mlx2mlx1ml | 1
| Укупно за партију 44 |  |  |  |  | 1814895.35
Партија 45 | Реагенси и потрошни материјал за апарат CYAN Coag 1 CH
| Редни број ставке | Назив ставке | Јединица мере | Величина паковања | Количина | Укупна процењена вредност
| 1 | Fibrinogen kit | паковање | 100 testova | 67
| 2 | Kivete sa kuglicama | паковање | 500 kom | 335
| 3 | Kontrolna plazma N | паковање | 1x1ml | 7
| 4 | Kontrolna plazma P | паковање | 1x1ml | 7
| 5 | Thromboplastin S | паковање | 10x4ml | 134
| Укупно за партију 45 |  |  |  |  | 7473625
Партија 46 | Реагенси и потрошни материјал за апарат TROMBOTRACK SOLO
| Редни број ставке | Назив ставке | Јединица мере | Величина паковања | Количина | Укупна процењена вредност
| 1 | APTT EA LIQUID | паковање | 5x8 mL | 10
| 2 | Calcium Chloride 0.020m | паковање | 5x10 mL | 3
| 3 | Kivete i čelične kiglice za thrombotrack | паковање | 500 комада | 198
| 4 | INR Diagen (Rabbit Brain Capillary Reagent) | паковање | 6x5 mL | 728
| 5 | Normalna kontrola za reagens za određjivanje INR iz kapilarnog uzorka | паковање | 0.5 mL | 17
| 6 | Fibrinogen kit | паковање | 5x2ml ili odgovarajući | 15
| 7 | Abnormalna kontrola za reagens za određjivanje INR iz kapilarnog uzorka | паковање | 0.5 mL | 14
| 8 | Calcium Chloride 6mm | паковање | 250ml | 13
| 9 | Tromboplastin S | паковање | 10x4 mL | 17
| Укупно за партију 46 |  |  |  |  | 11601208
Партија 47 | Реагенси и потрошни материјал за апарат Human Clot Junior Human
| Редни број ставке | Назив ставке | Јединица мере | Величина паковања | Количина | Укупна процењена вредност
| 1 | Reagens za protrombinsko vreme - "Human" | паковање | 6x2 ml | 19
| 2 | Kontrolna plazma N - "Human" | паковање | 6x1ml | 10
| 3 | Fibrinogen - "Human" | паковање | 5x2ml | 5
| 4 | aPTT-EL Complet kit - "Human" | паковање | 6 x 4 ml | 3
| 5 | Cuvette Clean - "Human" | паковање | 6 x 55 ml | 7
| Укупно за партију 47 |  |  |  |  | 120827.5
Партија 48 | Реагенси и потрошни материјал за имунохемијске анализаторе модел VICTOR 2
| Редни број ставке | Назив ставке | Јединица мере | Величина паковања | Количина | Укупна процењена вредност
| 1 | DELFIA neo TSH KIT (10 PLATES) | паковање | 960 | 61
| 2 | DELFIA hAFP/ free hCG beta KIT | паковање | 96 | 17
| 3 | DELFIA uE3 KIT | паковање | 96 | 7
| 4 | FILTER PAPIR KARTICE WHATMAN | паковање | 1000 | 61
| Укупно за партију 48 |  |  |  |  | 11544717
Партија 49 | Реагенси и потрошни материјал за имунохемијске анализаторе модел PHADIA
| Редни број ставке | Назив ставке | Јединица мере | Величина паковања | Количина | Укупна процењена вредност
| 1 | i1 - apis melifera ( pčela ) cup - FEIA | паковање | 16 | 1
| 2 | i3 - Vespula spp. ( osa ) cup - FEIA | паковање | 16 | 1
| 3 | i75 - Vespa crabro ( stršjen ) cup - FEIA | паковање | 10 | 1
| 4 | Tryptase test cup - FEIA | паковање | 16 | 1
| 5 | i 208 fosfolipaza A2 rekombinantni pčela cup | паковање | 10 | 1
| 6 | i 209 Ves v 5 rekombinantni osa cup | паковање | 10 | 1
| 7 | o214 MUF 3 CCD cup | паковање | 10 | 1
| 8 | specific anti IgE ImmunoCAP | паковање | 16 | 1
| 9 | specific IgE conjugat, curve control / 96 - 2 para CC / | паковање | 1 | 1
| 10 | Development solution kit 6 x 100 | паковање | 1 | 1
| 11 | Wash solution 6x1 | паковање | 1 | 1
| 12 | Tryptase conjugat + Curve Control 48/4CC | паковање | 1 | 1
| 13 | specific IgE calibrator - 1 curve | паковање | 1 | 1
| 14 | Tryptase calibrator - 1 curve | паковање | 1 | 1
| 15 | Maintenance solution kit 10 procedura | паковање | 1 | 1
| Укупно за партију 49 |  |  |  |  | 211983.2
Партија 50 | Реагенси и потрошни материјал за имунохемијске анализатор ELISYS UNO (HUMAN Diagnostics)
| Редни број ставке | Назив ставке | Јединица мере | Величина паковања | Количина | Укупна процењена вредност
| 1 | TSH | паковање | 96 testova | 7
| 2 | fT4 | паковање | 96 testova | 5
| 3 | fT3 | паковање | 96 testova | 5
| 4 | PSA | паковање | 96 testova | 5
| 5 | F-PSA | паковање | 96 testova | 5
| 6 | Anti - TG | паковање | 96 testova | 2
| 7 | Anti - TPO | паковање | 96 testova | 2
| 8 | Cuvette Clean | паковање | 6 x 55 ml | 1
| 9 | Tip cleaning kit | паковање | (4 x 20) x 2 ml | 1
| Укупно за партију 50 |  |  |  |  | 15932.4
Партија 51 | Реагенси и потрошни материјал за имунохемијске анализаторe MAGLUMI 4000 Plus , Maglumi 1000 i Maglumi 800 (SNIBE)
| Редни број ставке | Назив ставке | Јединица мере | Величина паковања | Количина | Укупна процењена вредност
| 1 | PCT (CLIA) sa kalibratorom i kontrolom | паковање | 100 testova | 31
| 2 | LC*Light Check* | паковање | 5x2 ml | 8
| 3 | KIVETE(1x64) | паковање | 6x6x64 | 7
| 4 | WASH concetrate | паковање | 6x714 ml | 5
| 5 | STARTER (1+2) | паковање | 3x 2x230 ml | 10
| 6 | CA 50 (CLIA) sa klaibratorom i kontrolom | паковање | 100 | 2
| 7 | CA 242 (CLIA) sa kalibratorom i kontrolom | паковање | 100 | 2
| 8 | Reaction Modules | паковање | (6x(6x64)) | 1
| 12 | Tubing cleaning solution | паковање | 500ml | 1
| Укупно за партију 51 |  |  |  |  | 3278445
Партија 52 | Апарат за алергије Allergy Screen ( Improvio C), Mediwiss analythic GmBH
| Редни број ставке | Назив ставке | Јединица мере | Величина паковања | Количина | Укупна процењена вредност
| 1 | Panel 30 SER Food | паковање | 20 тестова | 27
| 2 | Panel 30 SER Respiratory | паковање | 20 тестова | 27
| 3 | CCD Blocking solution | паковање | 1,5 ml | 5
| Укупно за партију 52 |  |  |  |  | 1690650
Партија 53 | IMMUNOBLOT imunološke analize
| Редни број ставке | Назив ставке | Јединица мере | Величина паковања | Количина | Укупна процењена вредност
| 1 | EUROLINE Neuronal Antigens Profile PLUS SET | паковање | 16 тестова | 3
| 2 | Antibodies against gangliosides (IgM) SET | паковање | 16 тестова | 1
| 3 | Antibodies against gangliosides (IgG) SET | паковање | 16 тестова | 1
| 4 | Total-Tau | паковање | 96 тестова | 1
| 5 | Beta-Amyloid | паковање | 96 тестова | 1
| 6 | Antitela na površinske antigene neurona | паковање | 30 тестова | 1
| 7 | Aquaporin 4 | паковање | 50 тестова | 2
| Укупно за партију 53 |  |  |  |  | 913157.55
Партија 54 | Реагенси и потрошни материјал за имунохемијске анализаторе модел BRAHMS (Kryptor Compact Plus)
| Редни број ставке | Назив ставке | Јединица мере | Величина паковања | Количина | Укупна процењена вредност
| 1 | BRAHMS Free βHCG KRYPTOR | паковање | 75 tests | 59
| 2 | BRAHMS Free βHCG KRYPTOR cal | паковање | 6x0,65ml | 5
| 3 | BRAHMS GM KRYPTOR QC | паковање | 3x2ml | 5
| 4 | BRAHMS KRYPTOR BUFFER | паковање | 5 kesica | 5
| 5 | brahms kryptor compact dilcup | паковање | 30 kom | 2
| 6 | brahms kryptor compact react | паковање | 60 kom | 3
| 7 | brahms kryptor compact sol 1 | паковање | 4x30 ml | 3
| 8 | brahms kryptor compact sol 2 | паковање | 4x30ml | 3
| 9 | brahms kryptor compact sol 3 | паковање | 4x30ml | 7
| 10 | brahms kryptor compact sol 4 | паковање | 4x30ml | 10
| 11 | brahms papp-a kryptor cal | паковање | 6x0,65ml | 69
| 12 | brahms papp-a kryptor | паковање | 75 tests | 5
| 13 | PIGF plus | паковање | 75 testova | 17
| 14 | PIGF plus cal | паковање | 6x0.85ml | 5
| 15 | PLGF plus ctl | паковање | 6x2.0ml | 3
| 16 | SFLT-1 | паковање | 75 testova | 5
| 17 | SFLT-1 cal | паковање | 6x0.65ml | 2
| 18 | SFLT-1 ctl | паковање | 6x2.0ml | 2
| 19 | PCT | паковање | 50 testova | 27
| 20 | PCT cal | паковање | 6x0.65ml | 2
| 21 | PCT QC | паковање | 6x2.0ml | 3
| Укупно за партију 54 |  |  |  |  | 9200825
Партија 55 | Реагенси и потрошни материјал за имунохемијске анализаторе модел ALEGRIA, ORGENTEC DIAGNOSTIKA
| Редни број ставке | Назив ставке | Јединица мере | Величина паковања | Количина | Укупна процењена вредност
| 1 | Anti-dsDNA Screen | паковање | 24 | 96
| 2 | ANAscreen | паковање | 24 | 98
| 3 | Anti-SS-A (Ro) | паковање | 24 | 73
| 4 | Anti-SS-B (La) | паковање | 24 | 36
| 5 | Anti-Sm | паковање | 24 | 21
| 6 | Anti-Scl-70 | паковање | 24 | 26
| 7 | Anti-Jo-1 | паковање | 24 | 13
| 8 | Anti-Cardiolipin IgA | паковање | 24 | 1
| 9 | Anti-Cardiolipin IgG | паковање | 24 | 93
| 10 | Anti-Cardiolipin IgM | паковање | 24 | 93
| 11 | Anti-Cardiolipin Screen | паковање | 24 | 34
| 12 | AMA-M2 | паковање | 24 | 96
| 13 | Anti-PR3 (cANCA) | паковање | 24 | 49
| 14 | Anti-MPO (pANCA) | паковање | 24 | 69
| 15 | Anti-ß2-Glykoprotein I IgA | паковање | 24 | 1
| 16 | Anti-ß2-Glykoprotein I IgG | паковање | 24 | 37
| 17 | Anti-ß2-Glykoprotein I IgM | паковање | 24 | 37
| 18 | Anti-ß2-Glykoprotein I Screen | паковање | 24 | 34
| 19 | ANTI-RNP-70 | паковање | 24 | 21
| 20 | Anti-Centromer B | паковање | 24 | 11
| 21 | Anti-Phospholipid Screen IgG | паковање | 24 | 6
| 22 | Anti-Phospholipid Screen IgM | паковање | 24 | 6
| 23 | Anti-Parietalcell | паковање | 24 | 3
| 24 | Anti-GBM | паковање | 24 | 2
| 25 | Anti-Tissue-Transglutaminase IgA | паковање | 24 | 38
| 26 | Anti-Tissue-Transglutaminase IgG | паковање | 24 | 38
| 27 | Anti-Tissue-Transglutaminase Screen | паковање | 24 | 26
| 28 | ASCA IgA | паковање | 24 | 10
| 29 | ASCA IgG | паковање | 24 | 10
| 30 | Anti-Intrinsic Factor | паковање | 24 | 2
| 31 | Anti-DGP IgA | паковање | 24 | 2
| 32 | Anti-DGP IgG | паковање | 24 | 2
| 33 | ANCA screen hs | паковање | 24 | 15
| 34 | Anti LKM 1 | паковање | 24 | 7
| 35 | Anti DGP screen | паковање | 24 | 24
| 36 | Anti SLA | паковање | 24 | 2
| 37 | Anti-helicobacter Pylori IGA | паковање | 24 | 27
| 38 | Anti-helicobacter Pylori IGG | паковање | 24 | 27
| 39 | Anti-Chlamydia pneumoniae IgM | паковање | 24 | 6
| 40 | Anti-Chlamydia pneumoniae IgA | паковање | 24 | 1
| 41 | Anti-Chlamydia pneumoniae IgG | паковање | 24 | 6
| 42 | Anti-Mycoplasma pneumoniae IgM | паковање | 24 | 6
| 43 | Anti-Mycoplasma pneumoniae IgA | паковање | 24 | 1
| 44 | Anti-Mycoplasma pneumoniae IgG | паковање | 24 | 6
| 45 | Flush Raitine Solution (a 20ml) "ili odgovarajući" | паковање | 20 mL | 31
| 46 | Alegria Positive Control | паковање | 24 | 1
| 47 | Anti-LC1 | паковање | 24 | 2
| 48 | Anti-Gliadin Screen | паковање | 24 | 1
| 49 | Anti-Gliadin IgG | паковање | 24 | 1
| 50 | Anti-Gliadin IgA | паковање | 24 | 1
| 51 | Anti-RNP/Sm | паковање | 24 | 2
| 52 | calprotectin | паковање | 24 | 174
| 53 | stool exstraction tubes | паковање | 100 kom. | 48
| 54 | Anti-CCP hs | паковање | 24 | 84
| 55 | Anti-Histone | паковање | 24 | 2
| 56 | Anti-PR3 hs | паковање | 24 | 10
| 57 | Anti-Rib-P | паковање | 24 | 2
| 58 | Anti-RNP-70 | паковање | 24 | 1
| 59 | ANA detect | паковање | 24 | 136
| 60 | Printer Paper (ID0146) | паковање | 5 rolni | 7
| 61 | Anti-dsDNA IgG | паковање | 24 | 77
| 62 | Anti-dsDNA IgM | паковање | 24 | 16
| 63 | Rheuma factor IgM | паковање | 24 | 2
| 64 | Rheuma factor IgG | паковање | 24 | 2
| 65 | Printer Paper ID0122 | паковање | 5 rolni | 5
| Укупно за партију 55 |  |  |  |  | 23129735.75
Партија 56 | Реагенси и потрошни материјал за имунохемијске анализаторе модел SAMSUNG LABGEO IB10
| Редни број ставке | Назив ставке | Јединица мере | Величина паковања | Количина | Укупна процењена вредност
| 1 | CHF Nt-proBNP | паковање | 10,20 | 27
| 2 | 3 in 1 Troponin I/CK-MB/Myoglobin | паковање | 10,20 | 101
| 3 | SOB Troponin I/Nt-proBNP/D-dimer | паковање | 10,20 | 67
| 4 | TSH | паковање | 10,20 | 7
| 5 | βHCG | паковање | 10,20 | 7
| 6 | PCT BRAHMS | паковање | 10, 20 | 13
| Укупно за партију 56 |  |  |  |  | 5130940
Партија 57 | Реагенси и потрошни материјал за имунохемијске анализаторе модел Tosoh, тип AIA 360
| Редни број ставке | Назив ставке | Јединица мере | Величина паковања | Количина | Укупна процењена вредност
| 1 | TSH | паковање | 100 test | 7
| 2 | T4 | паковање | 100 test | 7
| 3 | FT4 | паковање | 100 test | 7
| 4 | Troponin 3 gen. | паковање | 100 test | 45
| 5 | Beta HCG | паковање | 100 test | 23
| 6 | BNP | паковање | 100 test | 7
| 7 | AFP | паковање | 100 test | 5
| 8 | PSA | паковање | 100 test | 3
| 9 | free PSA | паковање | 100 test | 5
| 10 | Cortisol | паковање | 100 test | 2
| 11 | CA 19-9 | паковање | 100 test | 7
| 12 | T4 kalibrator | паковање | 2 x 6 x 1 mL | 5
| 13 | TSH kalibrator | паковање | 2 x 6 x 1 mL | 7
| 14 | FT4 kalibrator | паковање | 2 x 6 x 1 mL | 1
| 15 | Tropinin 3 gen. kalibrator | паковање | 2 x 6 x 1 mL | 2
| 16 | bHCG kalibrator | паковање | 2 x 6 x 1 mL | 2
| 17 | TG kalibrator | паковање | 2 x 6 x 1 mL | 1
| 18 | BNP kalibrator | паковање | 2 x 6 x 1 mL | 1
| 19 | AFP kalibrator | паковање | 2 x 2 x 1 mL | 1
| 20 | free PSA kalibrator | паковање | 2 x 6 x 1 mL | 1
| 21 | Cortisol kalibrator | паковање | 2 x 6 x 1 mL | 1
| 22 | CA 19-9 kalibrator | паковање | 2 x 6 x 1 mL | 1
| 23 | MAC Multianalyte control | паковање | 3 x 2 x 3 mL | 2
| 24 | BnP kontrola | паковање | 2 x 2 x 1 mL | 1
| 25 | Tg kontrola | паковање | 2 x 2 x 1 mL | 1
| 26 | Substrat II | паковање | 2 x 2 x 100 mL | 10
| 27 | Diluent | паковање | 4 x 100 mL | 5
| 28 | Wash | паковање | 4 x 100 mL | 9
| 29 | Detector standar cups | паковање | 200 kom | 11
| 30 | TG (tireoglobulin) | паковање | 100 test | 7
| 31 | PSA kalibrator | паковање | 2 x 6 x 1 mL | 1
| Укупно за партију 57 |  |  |  |  | 5366324.55
Партија 58 | Реагенси и потрошни материјал за апарате Stratus CS, Stratus CS 200
| Редни број ставке | Назив ставке | Јединица мере | Величина паковања | Количина | Укупна процењена вредност
| 1 | Stratus CS Rotors | паковање | 100 | 26
| 2 | Stratus CS Cannula-BD | паковање | 100 | 25
| 3 | Stratus CS Pipette Tips | паковање | 1920 | 3
| 4 | Stratus CS Waste Container | паковање | 50 | 2
| 5 | Stratus CS Sample Cup | паковање | 100 | 2
| 6 | Stratus® CS Printer Paper | паковање | 10 Rolls | 3
| 7 | Stratus CS Acute Care Troponin I TestPak | паковање | 100 TestPak | 25
| 8 | Stratus CS Acute Car D-Dimer TestPak | паковање | 60 Tests | 3
| 9 | Stratus CS Acute Car ßeta human Chorionic Gonadotropin TestPak | паковање | 100 TestPak | 2
| 10 | Stratus CS Acute Car Troponin I DilPak | паковање | 5 DilPak | 2
| 11 | Stratus CS Acute Care™ ßeta human Chorionic Gonadotropin DilPak | паковање | 5 DilPak | 2
| 12 | Stratus CS Acute Car D-Dimer DilPak | паковање | 5 DilPak | 2
| 13 | Stratus CS Acute Car Troponin I CalPak | паковање | 5 CalPak | 9
| 14 | Stratus CS Acute Car D-DIMER CalPak | паковање | 5 CalPak | 3
| 15 | Stratus CS Acute Car ßeta human Chorionic Gonadotropin CalPak | паковање | 5 CalPak | 2
| 16 | INNOVANCE® D-Dimer Controls | паковање | 2 x 5 x1 ml | 2
| Укупно за партију 58 |  |  |  |  | 3490351.6
Партија 59 | Реагенси и потрошни материјал за имунохемијске анализаторе модел VIDAS (PC VIDAS), Mini Vidas
| Редни број ставке | Назив ставке | Јединица мере | Величина паковања | Количина | Укупна процењена вредност
| 1 | HCG test | паковање | 60 testova | 26
| 2 | Brahams procalcitonin | паковање | 60 testova | 359
| 3 | High sensitive troponin I | паковање | 60 testova | 210
| 4 | QCV test | паковање | 60 testova | 33
| 5 | AFP | паковање | 60 testova | 5
| 6 | Ca 125 | паковање | 30 testova | 13
| 7 | Ca 15-3 | паковање | 30 testova | 19
| 8 | Ca 19-9 | паковање | 30 testova | 21
| 9 | CEA | паковање | 60 testova | 17
| 10 | D-dimer exclusion II | паковање | 60 testova | 113
| 11 | NT-BNP | паковање | 60 testova | 85
| 12 | Feritin | паковање | 60 testova | 27
| 13 | Helico pylori IgG | паковање | 30 testova | 51
| 14 | TSH | паковање | 60 testova | 98
| 15 | T3 | паковање | 60 testova | 5
| 16 | T4 | паковање | 60 testova | 5
| 17 | FT4 | паковање | 60 testova | 77
| 18 | AMH | паковање | 30 testova | 61
| 19 | HBs Ag Ultra | паковање | 60 testova | 69
| 20 | Anti-HCV | паковање | 60 testova | 64
| 21 | HIV DUO Ultra | паковање | 60 testova | 56
| 22 | HAV IgM | паковање | 30 testova | 13
| 23 | Anti-HBs Total II | паковање | 60 testova | 5
| 24 | Anti-HBc Total II | паковање | 60 testova | 2
| 25 | CK-MB | паковање | 30 testova | 54
| 26 | TPSA | паковање | 60 testova | 24
| 27 | FPSA | паковање | 30 testova | 13
| 28 | Prolaktin | паковање | 60 testova | 5
| 29 | vitamin D | паковање | 60 testova | 8
| 30 | feritin | паковање | 60 testova | 7
| 31 | Testosteron | паковање | 30 testova | 2
| 32 | Estradiol | паковање | 60 testova | 2
| 33 | FSH | паковање | 60 testova | 2
| 34 | LH | паковање | 60 testova | 2
| 35 | Progesteron | паковање | 60 testova | 2
| 36 | C difficile tox A i B | паковање | 60 testova | 31
| 37 | CORTISOL | паковање | 60 testova | 1
| 38 | B2 Microglobulin | паковање | 30 testova | 6
| 39 | FT3 | паковање | 60 testova | 30
| 40 | ANTI-TPO | паковање | 30 testova | 18
| 41 | ANTI-TG | паковање | 30 testova | 23
| 42 | HBe/Anti HBe | паковање | 30 testova | 1
| 43 | C. difficile GDH | паковање | 60 тестова | 3
| 44 | HBs Ag Ultra CONFIRMATION | паковање | 30 тестова | 3
| 45 | HIV DUO QUICK | паковање | 60 тестова | 7
| 46 | HIV P24 II | паковање | 30 тестова | 3
| 47 | ANTI-HAV TOTAL | паковање | 30 тестова | 10
| 48 | HBc IgM II | паковање | 30 тестова | 10
| 49 | CMV IgG Avidity | паковање | 30 тестова | 7
| 50 | EBV EBNA IgG | паковање | 30 тестова | 5
| 51 | EBV VCA IgM | паковање | 30 тестова | 21
| 52 | EBV VCA/EA IgG | паковање | 30 тестова | 14
| 53 | Toxoplazma gondi IgG Avidity | паковање | 30 тестова | 7
| 54 | MUMPS IgG, 60 tests | паковање | 60 тестова | 3
| 55 | DACRON SWAB ( Stapici za ciscenje ) | паковање | 200 kom | 13
| 56 | CLINELL MARAMICE ZA DEZINFEKCIJU | паковање | 200 kom | 13
| 57 | VIDAS PTH (1-84) 30 tests | паковање | 30 тестова | 3
| 58 | Vidas Toxo competition | паковање | 60 тестова | 1
| 59 | HIV p24 II confirmation | паковање | 60 тестова | 3
| 60 | Printer papir | паковање | 5 kom | 26
| Укупно за партију 59 |  |  |  |  | 113235612.29
Партија 60 | Реагенси и потрошни материјал за анализатор Alinity ci
| Редни број ставке | Назив ставке | Јединица мере | Величина паковања | Количина | Укупна процењена вредност
| 1 | ALKALNA FOSFATAZA | паковање | 4000 test | 10
| 2 | ALANIN AMINOTRANSFERAZA | паковање | 3600 test | 17
| 3 | AMILAZA | паковање | 500 test | 30
| 4 | ASPARTAT AMINOTRANSFERAZA | паковање | 3600 test | 17
| 5 | KREATIN KINAZA | паковање | 1200 test | 11
| 6 | CK MB | паковање | 640 test | 3
| 7 | GAMA-GLUTAMIL TRANSFERAZA | паковање | 1200 test | 27
| 8 | LAKTAT DEHIDROGENAZA | паковање | 1200 test | 21
| 9 | CARBON DIOXIDE | паковање | 3000 test | 2
| 10 | CARBON DIOXIDE CAL | паковање | 6x3 ml | 1
| 11 | HBA1C | паковање | 1300 test | 3
| 12 | HBA1C cal | паковање | 2x1,6ml | 3
| 13 | HBA1C ctl | паковање | 2x1ml | 3
| 14 | ALBUMIN BCG | паковање | 3250 test | 17
| 15 | BILIRUBIN DIREKTAN | паковање | 1440 test | 21
| 16 | BILIRUBIN UKUPAN | паковање | 2750 test | 34
| 17 | HOLESTEROL UKUPAN | паковање | 4000 test | 13
| 18 | PROTEINI UKUPNI | паковање | 4000 test | 13
| 19 | GLUKOZA | паковање | 4000 test | 21
| 20 | UREA | паковање | 4000 test | 21
| 21 | MOKRAĆNA KISELINA | паковање | 1200 test | 27
| 22 | KREATININ | паковање | 3000 test | 21
| 23 | FOSFOR | паковање | 4000 test | 6
| 24 | TRIGLICERIDI | паковање | 4000 test | 13
| 25 | PROTEINI U URINU I CSF | паковање | 400 test | 10
| 26 | HDL | паковање | 1400 test | 15
| 27 | KALCIJUM | паковање | 4000 test | 10
| 28 | MAGNEZIJUM | паковање | 720 test | 24
| 29 | TRANSFERIN | паковање | 800 test | 5
| 30 | CK-MB | паковање | 200 test | 2
| 31 | CK-MB CAL | паковање | 2x1ml | 2
| 32 | CK-MB CTL | паковање | 2x1ml | 2
| 33 | GVOŽĐE | паковање | 2300 test | 10
| 34 | UIBC | паковање | 300 test | 40
| 35 | UIBC Calibrator | паковање | 2x2ml | 3
| 36 | PANKREASNA AMILAZA | паковање | 200 test | 21
| 37 | HOLINESTERAZA | паковање | 400 test | 6
| 38 | HAPTOGLOBIN | паковање | 180 test | 10
| 39 | CRP Vario High Sensitivity Calibrator Kit | паковање | 6 x 2 mL | 3
| 40 | CRP VARIO WIDE R CAL | паковање | 6x2ml | 2
| 41 | CRP HS Control Kit | паковање | 3x2ml | 3
| 42 | CRP Vario | паковање | 3500 test | 13
| 43 | IGA | паковање | 360 test | 10
| 44 | IGG | паковање | 360 test | 11
| 45 | IGM | паковање | 360 test | 11
| 46 | COMPLEMENT C3 | паковање | 300 test | 5
| 47 | COMPLEMENT C4 | паковање | 300 test | 5
| 48 | Cerulopasmin Reagent Kit | паковање | 200 test | 3
| 49 | TOTAL BILE ACIDS | паковање | 200 test | 1
| 50 | TOTAL BILE ACIDS CAL | паковање | 5x2.9ml | 1
| 51 | MIKROALBUMIN | паковање | 640 test | 10
| 52 | B2-Microglobulin Standard | паковање | 3x1 mL | 5
| 53 | B2-Microglobulin Reagent Kit | паковање | 200 test | 10
| 54 | Alpha-1-Antitrypsin Reagent | паковање | 200 test | 1
| 55 | Proteins Standard | паковање | 5 x 1.0 mL | 1
| 56 | Proteins Control Kit | паковање | 2 x 3 x 1.0 mL | 1
| 57 | ICT Sample Diluent | паковање | 10x935 test | 7
| 58 | ICT Reference Solution | паковање | 4 x 975 mL | 19
| 59 | ICT Serum Calibrator Kit | паковање | 2x5x2,9ml | 7
| 60 | ICT Urine Calibrator Kit | паковање | 2x5x2,9ml | 2
| 61 | Acid Wash | паковање | 2 x 500 mL | 48
| 62 | Alkaline Wash | паковање | 2 x 500 mL | 67
| 63 | Detergent A | паковање | 10x113ml | 40
| 64 | Detergent B | паковање | 10x113ml | 5
| 65 | Acide probe wash | паковање | 10x113ml | 23
| 66 | ICT Module | паковање | 1/pak | 5
| 67 | Maintenance Solutions | паковање | 10 x 68.4 mL; 10 x 12 mL; 1 x 150 mL | 8
| 68 | Reagent replacment cups | паковање | 100 /pak | 3
| 69 | Microalbumin Calibrators | паковање | 5x2ml | 5
| 70 | Microalbumin Controls | паковање | 4x2ml | 3
| 71 | Multiconstituent Calibrator Kit | паковање | 6 x 2.9 mL | 10
| 72 | Bilirubin Calibrator Kit | паковање | 6 x 5.0 mL | 5
| 73 | Transferrin Calibrator Kit | паковање | 1 x 1.0 mL | 2
| 74 | Urine/CSF Protein Calibrator Kit | паковање | 5 x 3.0 mL | 5
| 75 | Lipid Multiconstituent Calibrator Kit | паковање | 6 x 1.0 mL | 3
| 76 | Clin chem cal | паковање | 4x3ml | 1
| 77 | Sprot cal | паковање | 5x1ml | 1
| 78 | ALNTY C M-CHEM S PLUS L1 ASS. | паковање | 12x5ml | 3
| 79 | ALNTY C M-CHEM S PLUS L2 ASS. | паковање | 12x5ml | 3
| 80 | ALNTY C M-CHEM S PLUS L3 ASS. | паковање | 12x5ml | 3
| 81 | ALINITY C MULTICHEM U | паковање | 12x5ml | 2
| Укупно за партију 60 |  |  |  |  | 26156046.27
Партија 61 | Реагенси и потрошни материјал за анализатор Alinity i
| Редни број ставке | Назив ставке | Јединица мере | Величина паковања | Количина | Укупна процењена вредност
| 1 | AFP | паковање | 200 test | 8
| 2 | AFP | паковање | 1200 test | 8
| 3 | AFP Calibrators | паковање | 6 x 3 ml | 5
| 4 | AFP CTL | паковање | 3x8ml | 3
| 5 | CEA | паковање | 200 test | 8
| 6 | CEA | паковање | 1200 test | 8
| 7 | CEA Calibrators | паковање | 2 x 3 ml | 3
| 8 | CEA CTL | паковање | 3x8ml | 2
| 9 | CA 19-9 | паковање | 200 test | 11
| 10 | CA 19-9 | паковање | 1000 test | 11
| 11 | CA 19-9XR Calibrators | паковање | 6 x 3 ml | 3
| 12 | CA 19-9XR CTL | паковање | 3x8ml | 2
| 13 | CA 15-3 | паковање | 200 test | 2
| 14 | CA 15-3 | паковање | 1000 test | 7
| 15 | CA 15-3 Calibrators | паковање | 6 x 3 ml | 3
| 16 | CA 15-3 CTL | паковање | 2x8ml | 2
| 17 | CA 125 | паковање | 200 test | 11
| 18 | CA 125 | паковање | 1000 test | 8
| 19 | CA 125 II Calibrators | паковање | 6 x 3 ml | 5
| 20 | CA 125 II CTL | паковање | 3x8ml | 5
| 21 | TOTAL PSA | паковање | 200 test | 10
| 22 | TOTAL PSA | паковање | 1200 test | 13
| 23 | Total PSA Calibrators | паковање | 2 x 3 mL | 6
| 24 | TOTAL PSA CTL | паковање | 3x8ml | 3
| 25 | FREE PSA | паковање | 200 test | 13
| 26 | FREE PSA | паковање | 1000 test | 10
| 27 | Free PSA Calibrators | паковање | 2 x 3 mL | 5
| 28 | FREE PSA CTL | паковање | 3x8ml | 3
| 29 | HE4 | паковање | 200 test | 15
| 30 | HE4 Calibrators | паковање | 6 x 3 ml | 5
| 31 | HE4 Controls | паковање | 3 x 8 ml | 3
| 32 | TSH | паковање | 200 test | 40
| 33 | TSH | паковање | 1200 test | 44
| 34 | TSH Calibrators | паковање | 3x8 ml | 8
| 35 | TSH CTL | паковање | 2x3ml | 5
| 36 | TOTAL T3 | паковање | 200 test | 15
| 37 | TOTAL T3 | паковање | 1200 test | 13
| 38 | Total T3 Calibrators | паковање | 6x3 ml | 5
| 39 | TOTAL T3 MAN DILUENT | паковање | 1x5ml | 2
| 40 | TOTAL T4 | паковање | 200 test | 15
| 41 | TOTAL T4 | паковање | 1200 test | 13
| 42 | Total T4 Calibrators | паковање | 6x3 ml | 5
| 43 | TOTAL T4 CTL | паковање | 3x8ml | 3
| 44 | FREE T3 | паковање | 200 test | 13
| 45 | FREE T3 | паковање | 1200 test | 17
| 46 | Free T3 Calibrators | паковање | 6x3 ml | 5
| 47 | FREE T3 CTL | паковање | 3x8ml | 3
| 48 | FREE T4 | паковање | 200 test | 23
| 49 | FREE T4 | паковање | 1200 test | 35
| 50 | Free T4 Calibrators | паковање | 6x3 ml | 5
| 51 | FREE T4 CTL | паковање | 3x8ml | 3
| 52 | ANTI-TG | паковање | 200 test | 74
| 53 | Anti-Tg Calibrators | паковање | 6 x 3 mL | 5
| 54 | Anti-Tg Controls | паковање | 2 x 4 mL | 5
| 55 | ANTI-TPO | паковање | 200 test | 94
| 56 | Anti-TPO Calibrators | паковање | 6 x 3 mL | 5
| 57 | Anti-TPO Controls | паковање | 2 x 4 mL | 5
| 58 | TROPONIN HIGH SENSITIVE | паковање | 200 test | 34
| 59 | TROPONIN HIGH SENSITIVE | паковање | 1200 test | 9
| 60 | High Sensitive Troponin-I Calibrators | паковање | 6x3 ml | 5
| 61 | High Sensitive Troponin-I Controls | паковање | 3x8 ml | 6
| 62 | BNP | паковање | 200 test | 15
| 63 | BNP | паковање | 1000 test | 2
| 64 | BNP Calibrators | паковање | 6 x 3 ml | 3
| 65 | BNP CTL | паковање | 3x8ml | 3
| 66 | BETA HCG | паковање | 200 test | 17
| 67 | BETA HCG | паковање | 1200 test | 2
| 68 | Total β-hCG Calibrators | паковање | 6x3 ml | 5
| 69 | TOTAL B-HCG CTL | паковање | 3x8ml | 3
| 70 | PROLAKTIN | паковање | 200 test | 21
| 71 | PROLAKTIN | паковање | 1200 test | 2
| 72 | Prolactin Calibrators | паковање | 2x3 ml | 5
| 73 | PROLACTIN CTL | паковање | 3x8ml | 3
| 74 | ESTRAIOL | паковање | 200 test | 21
| 75 | ESTRAIOL | паковање | 1000 test | 2
| 76 | Estradiol Calibrators | паковање | 6x3 ml | 5
| 77 | ESTRADIOL CTL | паковање | 3x8ml | 5
| 78 | ESTRADIOL MANUAL DILUENT | паковање | 1x5ml | 2
| 79 | TESTOSTERON | паковање | 200 test | 21
| 80 | TESTOSTERON | паковање | 800 test | 2
| 81 | 2ND Testosterone Calibrators | паковање | 6 x 3 ml | 5
| 82 | 2ND GEN TESTO CTL | паковање | 3x8ml | 3
| 83 | FSH | паковање | 200 test | 30
| 84 | FSH Calibrators | паковање | 2 x 3 mL | 5
| 85 | FSH Controls | паковање | 3 x 8 mL | 3
| 86 | LH | паковање | 200 test | 26
| 87 | LH Calibrators | паковање | 6 x 3 mL | 5
| 88 | PROGESTERON | паковање | 200 test | 21
| 89 | Progesterone Calibrators | паковање | 2 x 3 mL | 5
| 90 | Progesterone Controls | паковање | 3 x 4 mL | 3
| 91 | SHBG | паковање | 200 test | 8
| 92 | SHBG Calibrators | паковање | 6 x 2 mL | 3
| 93 | SHBG Controls | паковање | 3 x 4 mL | 3
| 94 | DHEA-S | паковање | 200 test | 7
| 95 | DHEA-S Calibrators | паковање | 6 x 2 mL | 3
| 96 | DHEA-S Controls | паковање | 3 x 4 mL | 3
| 97 | Intact PTH Reagent Kit | паковање | 200 test | 40
| 98 | Intact PTH Calibrators | паковање | 6 x 3 ml | 5
| 99 | INTACT PTH CTL | паковање | 3 x 8 ml | 3
| 100 | KORTIZOL | паковање | 200 test | 13
| 101 | KORTIZOL | паковање | 1000 test | 3
| 102 | Cortisol Calibrators | паковање | 6 x 3 ml | 3
| 103 | INSULIN | паковање | 200 test | 30
| 104 | Insulin Calibrators | паковање | 6 x 3 mL | 3
| 105 | Insulin Controls | паковање | 3 x 8 mL | 3
| 106 | C-PEPTID | паковање | 200 test | 8
| 107 | C-Peptide Calibrators | паковање | 6 x 3 mL | 3
| 108 | C-Peptide Controls | паковање | 3 x 8 mL | 3
| 109 | B12 | паковање | 200 test | 27
| 110 | B12 Calibrators | паковање | 6 x 3 mL | 2
| 111 | B12 Controls | паковање | 3 x 8 mL | 2
| 112 | Folate Reagent Kit | паковање | 200 test | 17
| 113 | Folate RBC Lysis Diluent | паковање | 1 x 12.5 mL | 1
| 114 | Folate Manual Diluent | паковање | 1 x 4 mL | 1
| 115 | Folate Calibrators | паковање | 6 x 3 mL | 2
| 116 | Folate Controls | паковање | 3 x 8 mL | 2
| 117 | 25-OH VITAMIN D | паковање | 200 test | 13
| 118 | 25-OH VITAMIN D | паковање | 1000 test | 8
| 119 | 25-OH Vitamin D Calibrators | паковање | 6x3 ml | 3
| 120 | 25-OH VITAMIN D CTL | паковање | 3x8ml | 3
| 121 | Cyfra 21-1 Reagent Kit | паковање | 200 test | 16
| 122 | Cyfra 21-1 Calibrators | паковање | 6 x 3 mL | 2
| 123 | Cyfra 21-1 Controls | паковање | 3 x 8 mL | 2
| 124 | FERITIN | паковање | 1200 test | 10
| 125 | FERRITIN CAL | паковање | 2x3 ml | 5
| 126 | FERRITIN CTL | паковање | 3x8 ml | 5
| 127 | PROKALCITONIN | паковање | 200 test | 18
| 128 | PCT CAL | паковање | 6 x 2 mL | 3
| 129 | PCT CTL | паковање | 6 x 3 mL | 5
| 130 | CMV IGG | паковање | 200 test | 1
| 131 | CMV IGG CAL | паковање | 6 x 3 ml | 1
| 132 | CMV IGG CTL | паковање | 3 x 8 ml | 1
| 133 | CMV IGM | паковање | 200 test | 1
| 134 | CMV IGM CAL | паковање | 1 x 3 ml | 1
| 135 | CMV IGM CTL | паковање | 2 x 4 ml | 1
| 136 | RUBELLA IGG | паковање | 200 test | 1
| 137 | RUBELLA IGG CAL | паковање | 6 x 3 ml | 1
| 138 | RUBELLA IGG CTL | паковање | 3 x 8 ml | 1
| 139 | RUBELLA IGM | паковање | 200 test | 1
| 140 | RUBELLA IGM CAL | паковање | 1 x 3 ml | 1
| 141 | RUBELLA IGM CTL | паковање | 2 x 4 ml | 1
| 142 | TOXO IGG | паковање | 200 test | 1
| 143 | TOXO IGG CAL | паковање | 6x3 ml | 1
| 144 | TOXO IGG CTL | паковање | 3x8 ml | 1
| 145 | TOXO IGM | паковање | 200 test | 1
| 146 | TOXO IGM CAL | паковање | 1x3 ml | 1
| 147 | TOXO IGM CTL | паковање | 2x4 ml | 1
| 148 | CMV IGG AVID IGG | паковање | 200 test | 1
| 149 | CMV IGG AVIDITY CTL | паковање | 2 x 8 ml | 1
| 150 | TOXO IGG AVIDITY CTL | паковање | 2x6 ml | 1
| 151 | TOXO IGG AVIDITY | паковање | 200 test | 1
| 152 | MULTICHEM IA PLUS | паковање | 3 x 4 x 5 mL | 10
| 153 | NT-proBNP | паковање | 200 | 13
| 154 | NT-proBNP Controls | паковање | 3 x 8.0 mL | 3
| 155 | NT-proBNP Calibrators | паковање | 6 x 3.0 mL | 3
| 156 | Anti-CCP Reagent Kit | паковање | 200 test | 1
| 157 | Anti-CCP Calibrators | паковање | 6 x 3 mL | 1
| 158 | Anti-CCP Controls | паковање | 2 x 7 mL | 1
| 159 | SCC Reagent Kit | паковање | 200 test | 1
| 160 | SCC Calibrators | паковање | 6 x 3 mL | 1
| 161 | SCC Controls | паковање | 3 x 8 mL | 1
| 162 | HOMOCYSTEINE | паковање | 200 test | 5
| 163 | HOMOCYSTEINE CAL | паковање | 6 x 3 mL | 3
| 164 | HOMOCYSTEINE CTL | паковање | 3 x 7,7 mL | 3
| 165 | Trigger Solution | паковање | 4 x 975 mL | 80
| 166 | Pre-Trigger Solution | паковање | 4 x 975 mL | 57
| 167 | Concentrated Wash Buffer | паковање | 2x2lit | 369
| 168 | Probe Conditioning Solution | паковање | 2x31,8ml | 13
| 169 | Reaction Vessels | паковање | 4000/box | 137
| 170 | Sample Cups | паковање | 1000/pckg | 21
| 171 | Reagent Replacement Caps | паковање | 100/box | 3
| 172 | Calibrator/Control Replacement Caps | паковање | 100/box | 3
| 173 | Multi-Assay Manual Diluent | паковање | 1x100ml | 2
| 174 | Alinity i PIVKA-II Reagent Kit | паковање | 2 x 100 | 1
| 175 | Alinity i PIVKA-II Calibrators | паковање | 6 x 3 mL | 1
| 176 | Alinity i PIVKA-II Controls | паковање | 3 x 8 mL | 1
| Укупно за партију 61 |  |  |  |  | 128334769.15
Партија 62 | Реагенси и потрошни материјал за имунохемијске анализаторе модел Chorus Trio
| Редни број ставке | Назив ставке | Јединица мере | Величина паковања | Количина | Укупна процењена вредност
| 1 | CHORUS-ANA-8 | паковање | 36 тестова | 13
| 2 | CHORUS-ANTI-CCP | паковање | 36 тестова | 34
| 3 | CHORUS-BETA 2-GLYCOPROTEIN-G | паковање | 36 тестова | 48
| 4 | CHORUS-BETA 2-GLYCOPROTEIN-M | паковање | 36 тестова | 48
| 5 | CHORUS-CARDIOLIPIN-G | паковање | 36 тестова | 53
| 6 | CHORUS-CARDIOLIPIN-M | паковање | 36 тестова | 53
| 7 | CHORUS-DSDNA-G | паковање | 36 тестова | 31
| 8 | CHORUS-MPO | паковање | 36 тестова | 5
| 9 | CHORUS-PR3 | паковање | 36 тестова | 5
| 10 | CHORUS-ANTI GBM ANTITELA | паковање | 36 тестова | 3
| 11 | CHORUS-SANITIZING SOLUTION 1X20ML | паковање | 1x20 ML | 1
| 12 | CHORUS-CLEANING SOULTION 2000 | паковање | 4x20 ML | 5
| 13 | CHORUS-WASHING BUFFER AUTOIMMUNITY | паковање | 12x20 ML | 13
| 14 | CHORUS Calprotectin K ELISA test или одговарајућe | паковање | 12 тестова | 201
| 15 | Chorus Coprocollect или одговарајућe | паковање | 20 тестова | 107
| 16 | CHORUS ENZY-WELL /Washing Buffer или одговарајућe | паковање | 4x100 ml | 15
| 17 | CHORUS Cleaning Solution 2000 или одговарајућe | паковање | 4x20 ml | 2
| 18 | CHORUS Sanitizing Solution или одговарајућe | паковање | 1x20 ml | 2
| Укупно за партију 62 |  |  |  |  | 8275829.5
Партија 63 | Реагенси и потрошни материјал за имунохемијске анализаторе модел LIAISON XL
| Редни број ставке | Назив ставке | Јединица мере | Величина паковања | Количина | Укупна процењена вредност
| 1 | LIAISON ALDOSTERONE | паковање | 100 testova | 8
| 2 | LIAISON ALDOSTERONE CONTROL SET | паковање | 4 x 4,5mL | 5
| 3 | LIAISON DIRECT RENIN | паковање | 100 testova | 8
| 4 | LIAISON CONTROL DIRECT RENIN | паковање | 4 x 2mL | 5
| 5 | LIAISON 25 OH VITAMIN D TOTAL ASSAY | паковање | 100 testova | 161
| 6 | LIAISON 25 OH VITAMIN D TOTAL CONTROL | паковање | 4 x 2mL | 7
| 7 | LIAISON N-TACT PTH GEN II | паковање | 200 testova | 40
| 8 | LIAISON N-TACT PTH GEN II CONTROL SET | паковање | 4 x 2mL | 7
| 9 | LIAISON hGH | паковање | 100 testova | 5
| 10 | LIAISON Control hGH | паковање | 4 x 1,5mL | 3
| 11 | LIAISON Androstenedion | паковање | 100 testova | 5
| 12 | LIAISON Androstenedion control | паковање | 4 x 2mL | 5
| 13 | LIAISON BAP OSTEASE | паковање | 100 testova | 5
| 14 | LIAISON BAP OSTEASE control set | паковање | 4 x 2mL | 5
| 15 | LIAISON CA 19-9 TM | паковање | 100 testova | 48
| 16 | LIAISON CA 125II TM | паковање | 100 testova | 21
| 17 | LIAISON CA 15-3 | паковање | 100 testova | 13
| 18 | LIAISON CEA | паковање | 100 testova | 48
| 19 | LIAISON Multi-Control Tumor Marker | паковање | 4 x 3mL | 10
| 20 | LIAISON XL-Starter kit | паковање | 2 x 3 x 230 mL | 27
| 21 | LIAISON Wash/System Liquid | паковање | 6 litara | 8
| 22 | LIAISON XL DiTi (Disposable Tips) | паковање | 6912 komada /pakovanje | 8
| 23 | LIAISON XL Cuvettes | паковање | 7200 komada / pakovanje | 13
| 24 | LIQUI - NOX | паковање | 1 x 1L | 2
| 25 | SOLID WASTE BAG (QTY50) | паковање | 50 komada | 7
| 26 | LIAISON XL CLEANING TOOL | паковање | 10 vials (NaClo)+2 integrals (wash solution) | 2
| 27 | LIAISON TSH reagent | паковање | 100 test | 115
| 28 | LIAISON FT3 reagent | паковање | 100 test | 29
| 29 | LIAISON FT4 reagent | паковање | 100 test | 61
| 30 | LIAISON Anti-TPO reagent | паковање | 100 test | 2
| 31 | LIAISON Insulin reagent | паковање | 100 test | 13
| 32 | LIAISON PSA | паковање | 100 test | 34
| 33 | LIAISON N -Tact PTH Gen II | паковање | 200 test | 2
| 34 | LIAISON Control Thyroid 1 | паковање | 4x5ml | 2
| 35 | LIAISON Control Thyroid 2 | паковање | 4x5ml | 2
| 36 | LIAISON Control Thyroid 3 | паковање | 4x5ml | 2
| 37 | AFP | паковање | 100 testova | 5
| 38 | Kortizol | паковање | 100 testova | 5
| 39 | Prolaktin | паковање | 100 testova | 5
| 40 | Prokalcitonin | паковање | 100 testova | 13
| 41 | Control PCT | паковање | L1 2x1,1ml, L2 2x1,1ml | 2
| 42 | LIAISON Module | паковање | 6x64 reaction modules | 1
| 43 | LIAISON Light Check Solution | паковање | 12x2ml | 1
| 44 | LIAISON Cleaning Kit | паковање | 10+2 | 1
| Укупно за партију 63 |  |  |  |  | 32187924.1
Партија 64 | Реагенси и потрошни материјал за апарат BNII, BN ProSpec
| Редни број ставке | Назив ставке | Јединица мере | Величина паковања | Количина | Укупна процењена вредност
| 1 | N Latex BTP Reagent | паковање | 3 x 2ml | 2
| 2 | N Sample Diluent | паковање | 10 x 5.0ml | 2
| 3 | N Latex IgG 4 | паковање | 1 Kit ( 1 x 2ml ) | 9
| 4 | N Latex IgG 3 | паковање | 1 Kit ( 1 x 2ml ) | 5
| 5 | N Latex HCY | паковање | 1 Kit (3x1,7ml, 3x2,2ml, 3x0,6ml, 3x1,1ml) | 1
| 6 | N Latex ASL | паковање | 1 Kit ( 3x2ml ) | 1
| 7 | N Latex ASL | паковање | 1 Kit ( 4x3.5ml) | 1
| 8 | N-Latex RF kit | паковање | 1 Kit ( 3x2ml, 3x2.4ml) | 1
| 9 | N-Latex RF kit | паковање | 1 Kit ( 4x4ml, 4x4.8ml) | 1
| 10 | N Latex CDT Kit | паковање | 1 Kit ( 3x0,9ml, 3x0,9ml, 3x2ml, 3x1ml, 3x1ml, 3x1ml ) | 1
| 11 | N Latex FLC Kappa | паковање | 1 Kit ( 3x1,7ml ) | 13
| 12 | N Latex FLC Lambda | паковање | 1 Kit (3x2.1ml ) | 14
| 13 | N FLC Supplementary Reagent | паковање | 1 Kit ( 3 x 0.5ml, 3 x 2 ml) | 7
| 14 | N FLC Standard SL | паковање | 3 x 1 ml | 11
| 15 | N FLC Control SL1 | паковање | 3 x 1 ml | 3
| 16 | N FLC Control SL2 | паковање | 3 x 1 ml | 1
| 17 | N Latex IgM | паковање | 1 Kit ( 3x2ml, 3x1ml, 3x1ml, 3x1ml, 1x0.4ml ) | 1
| 18 | N Latex IgA | паковање | 1 Kit (3x2ml, 3x1ml, 3x1ml, 3x1ml, 1x0,4ml) | 1
| 19 | N Antiserum to Human Apolipoprotein A-II | паковање | 1 Kit ( 1 x 2ml, 1 x 2ml) | 1
| 20 | N Lp (a) Standard SY | паковање | 3 x 0,5 ml | 1
| 21 | N Lp(a) Control SY | паковање | 3 x 0,5 ml | 1
| 22 | N/T Rheumatology Control SL/1 | паковање | 3 x 1 ml | 1
| 23 | N/T Rheumatology Control SL/2 | паковање | 3 x 1 ml | 1
| 24 | N Antiserum Human Apolipoprotein E | паковање | 1 Kit ( 1 x 2ml, 1 x 2ml) | 2
| 25 | N Antiserum to Human C1-Inhibitor | паковање | 2 ml | 1
| 26 | N Latex LP(a) Reagent | паковање | 3 x 2 ml | 21
| 27 | N Protein Standard SL | паковање | 3 x 1 ml | 11
| 28 | N/T Protein Control SL level L | паковање | 3 x 1 ml | 21
| 29 | N/T Protein Control SL level M | паковање | 3 x 1 ml | 10
| 30 | N/T Protein Control SL level H | паковање | 3 x 1 ml | 1
| 31 | N Cardio Phase hsCRP | паковање | 3 x 2 ml | 1
| 32 | N Cardio Phase hsCRP | паковање | 5 x 5 ml | 9
| 33 | BN II Additiv | паковање | 10 x 100 ml | 1
| 34 | N Rheumatology Standard SL | паковање | 3 x 1 ml | 7
| 35 | N Protein Standard UY | паковање | 3 x 0,5 ml | 6
| 36 | N/T Protein Control LC | паковање | 3 x 1 ml | 7
| 37 | N Latex SAA | паковање | 1 Kit ( 3x2ml, 3x0.5ml, 4x0.5ml, 3x1.3ml) | 10
| 38 | N Latex Cystatin C | паковање | 1 Kit (3x2ml, 3x1ml, 3x1ml,3x0,5ml, 1x1,6ml ) | 2
| 39 | Neodisher GK | паковање | 100 g | 5
| 40 | N Latex sTfR | паковање | 3 x 2 ml | 25
| 41 | N Supplementary Reagent L | паковање | 1 Kit (6 x 0.5ml, 2 x 6 ml) | 1
| 42 | N Supplementary Reagent L | паковање | 1 Kit | 56
| 43 | N Latex IgE mono | паковање | 3 x 3 ml | 1
| 44 | N Latex Ferritin | паковање | 1 Kit ( 3x3ml, 3x1ml, 1x3ml) | 15
| 45 | Cleaner SCS | паковање | 6 x 5 ml | 6
| 46 | N Latex β 2-Mikroglobulin | паковање | 1 Kit (3x3ml, 1x2ml) | 5
| 47 | N Antiserum Human IgG 1 | паковање | 1,5 ml | 5
| 48 | N Antiserum Human IgG 2 | паковање | 1,5 ml | 13
| 49 | N Antiserum to Human Albumin | паковање | 2 ml | 1
| 50 | N Antiserum to Human Albumin | паковање | 5 ml | 2
| 51 | N Antiserum to Human α2-Macroglobulin | паковање | 2 ml | 1
| 52 | N Antiserum to Human α2-Macroglobulin | паковање | 5 ml | 1
| 53 | N Antiserum Human Apolipoprotein B | паковање | 2 ml | 1
| 54 | N Antiserum Human Apolipoprotein B | паковање | 5 ml | 21
| 55 | N Antiserum to Human C4c | паковање | 2 ml | 11
| 56 | N Antiserum to Human C4c | паковање | 5 ml | 21
| 57 | N Antiserum to Human C3c | паковање | 2 ml | 13
| 58 | N Antiserum to Human C3c | паковање | 5 ml | 1
| 59 | N Antiserum Human IgA | паковање | 2 ml | 43
| 60 | N Antiserum Human IgA | паковање | 5 ml | 1
| 61 | N Antiserum Human IgG | паковање | 2 ml | 40
| 62 | N Antiserum Human IgG | паковање | 5 ml | 1
| 63 | N Antiserum Human IgM | паковање | 2 ml | 38
| 64 | N Antiserum Human IgM | паковање | 5 ml | 8
| 65 | N Antiserum Human Haptoglobin | паковање | 2 ml | 1
| 66 | N Antiserum Human Haptoglobin | паковање | 5 ml | 2
| 67 | N Antiserum to Human α1-acid Glycoprotein | паковање | 2 ml | 1
| 68 | N Antiserum to Human α1-acid Glycoprotein | паковање | 5 ml | 1
| 69 | N Antiserum Human Transferrin | паковање | 2 ml | 1
| 70 | N Antiserum Human Transferrin | паковање | 5 ml | 1
| 71 | N Antiserum Human α 1-Antitrypsin | паковање | 2 ml | 2
| 72 | N Antiserum Human α 1-Antitrypsin | паковање | 5 ml | 1
| 73 | N Antiserum Human Fibrinogen | паковање | 2 ml | 1
| 74 | N Antiserum Human Apolipoprotein A-I | паковање | 2 ml | 1
| 75 | N Antiserum Human Apolipoprotein A-I | паковање | 5 ml | 1
| 76 | N Protein Standard PY | паковање | 3 x 1 ml | 8
| 77 | N Antiserum Human Ceruloplasmin | паковање | 2 ml | 1
| 78 | N Antiserum Human Prealbumin | паковање | 2 ml | 56
| 79 | N Reaction Buffer | паковање | 5.000 ml | 115
| 80 | N Diluent | паковање | 5.000 ml | 22
| 81 | N Supplementary Reagent/Precipitation | паковање | 5 ml | 1
| 82 | N Antiserum Human Fibronectin | паковање | 2 ml | 1
| 83 | N Apolipoprotein Standard Serum,Lyophilized | паковање | 3 x 0,5 ml | 1
| 84 | Apolipoprotein Control Serum CHD | паковање | 3 x 0,5 ml | 1
| 85 | N Antiserum Human Hemopexin | паковање | 2 ml | 1
| 86 | N Antiserum Human RBP | паковање | 2 ml | 1
| 87 | N Cuvette Segments for BN II | паковање | 1 Pack /300 | 6
| 88 | N Predilution Wells | паковање | 1 Pack / 6.600 | 16
| 89 | N Evaporation Caps for Control Vials (2,5ml) | паковање | 1 Unit / 50 | 2
| 90 | N Evaporation Caps for Reagent Vials (5ml) | паковање | 1 Unit / 100 | 3
| 91 | N Cuvettes Segments for BN ProSpec | паковање | 300 / 2.700 | 6
| 92 | N Antiserum Human Ig/L- Chain, k-Type | паковање | 2 ml | 7
| 93 | N Antiserum Human Ig/L-Chain,lambda-Type | паковање | 2 ml | 9
| 94 | N Antiserum to Human α1-Microglobulin | паковање | 1 Kit ( 1 x 2ml, 1 x 2ml) | 2
| 95 | N/T Protein Control PY | паковање | 3 x 1 ml | 3
| 96 | N Latex ADNase B | паковање | 1 Kit ( 3x2ml, 3x1ml, 3x2ml, 3x2.8ml) | 1
| 97 | NGAL Reagent Kit | паковање | 1 kit (3x2.3 mL; 7x 5mL) | 1
| 98 | NGAL Caibrator | паковање | 3x1 mL | 1
| 99 | NGAL Control Low | паковање | 3x1 mL | 1
| 100 | NGAL Control High | паковање | 3x1 mL | 1
| Укупно за партију 64 |  |  |  |  | 27045008.96
Партија 65 | Реагенси и потрошни материјал за имунохемијске анализаторе модел ACCESS; DxI600 i DxI800, произвођач Beckman Coulte
| Редни број ставке | Назив ставке | Јединица мере | Величина паковања | Количина | Укупна процењена вредност
| 1 | FT3 reagens | паковање | 100 | 157
| 2 | FT3 kalibrator | паковање | 6x2,5mL | 8
| 3 | FT4 reagens | паковање | 100 | 603
| 4 | FT4 kalibrator | паковање | 6x2,5mL | 17
| 5 | TOTAL T3 reagens | паковање | 100 | 78
| 6 | TOTAL T3 kalibrator | паковање | 6x4mL | 5
| 7 | TOTAL T4 reagens | паковање | 100 | 73
| 8 | TOTAL T4 kalibrator | паковање | 6x4mL | 3
| 9 | CA 15.3 reagens | паковање | 100 | 98
| 10 | CA 15.3 kalibrator | паковање | 6x1,5mL | 13
| 11 | CA 125 reagens | паковање | 100 | 88
| 12 | CA 125 kalibrator | паковање | 6x2,5mL | 9
| 13 | PSAhyb reagens | паковање | 100 | 269
| 14 | PSAhyb kalibrator | паковање | 6x2,5mL | 13
| 15 | CEA reagens | паковање | 100 | 141
| 16 | CEA kalibrator | паковање | 6x2,5mL | 13
| 17 | LH reagens | паковање | 100 | 64
| 18 | LH kalibrator | паковање | 6x4mL | 7
| 19 | Free PSA hyb reagens | паковање | 100 | 103
| 20 | Free PSA kalibrator | паковање | 6x2,5mL | 7
| 21 | Progesteron reagens | паковање | 100 | 56
| 22 | Progesteron kalibrator | паковање | 5x2,5+4mL | 6
| 23 | AFP reagens | паковање | 100 | 61
| 24 | AFP kalibrator | паковање | 7x2,5mL | 7
| 25 | HGH reagens | паковање | 100 | 7
| 26 | HGH kalibrator | паковање | 6x4mL | 2
| 27 | TESTOSTERON reagens | паковање | 100 | 57
| 28 | Testosteron kalibrator | паковање | 6x2,5mL | 7
| 29 | Feritin reagens | паковање | 100 | 48
| 30 | Feritin kalibrator | паковање | 6x4mL | 5
| 31 | ipTH reagens | паковање | 100 | 64
| 32 | ipTH kalibrator | паковање | 2x4mL | 15
| 33 | Insulin reagens | паковање | 100 | 21
| 34 | Insulin kalibrator | паковање | 6x2mL | 2
| 35 | BNP reagens | паковање | 100 | 13
| 36 | BNP kalibrator | паковање | 6x1,5mL | 2
| 37 | Cortisol reagens | паковање | 100 | 23
| 38 | Cortisol kalibrator | паковање | 6x4mL | 3
| 39 | Prolaktin reagens | паковање | 100 | 42
| 40 | Prolaktin kalibrator | паковање | 1x4 + 5x2,5ml | 5
| 41 | hTSH reagens | паковање | 200 | 405
| 42 | hTSH kalibrator | паковање | 6x2,5mL | 21
| 43 | Ca 19-9 reagens | паковање | 100 | 127
| 44 | Ca 19.9 kalibrator | паковање | 6x2,5mL | 10
| 45 | Total B-HCG reagens | паковање | 100 | 86
| 46 | TOTAL B-HCG kalibrator | паковање | 6x4mL | 7
| 47 | ACCU hsTNI TROPONIN reagens | паковање | 100 | 423
| 48 | ACCU hsTNI kalibrator | паковање | 3x1,5 + 4x1mL | 19
| 49 | CK-MB reagens | паковање | 100 | 10
| 50 | CK-MB kalibrator | паковање | 6x2mL | 2
| 51 | FSH reagens | паковање | 100 | 54
| 52 | FSH kalibrator | паковање | 6x4mL | 5
| 53 | ESTRADIOL reagens | паковање | 100 | 66
| 54 | ESTRADIOL kalibrator | паковање | 5x2 + 4mL | 7
| 55 | TPO AB reagens | паковање | 100 | 115
| 56 | TPO Ab kalibrator | паковање | 6x2mL | 7
| 57 | Thyroglobulin reagens | паковање | 100 | 23
| 58 | THYROGLOBULIN kalibrator | паковање | 6x2mL | 2
| 59 | Thyroglobulin Antibodi II reagens | паковање | 100 | 61
| 60 | Thyroglobulin Antibody II kalibrator | паковање | 5x2,5 +4mL | 3
| 61 | Vitamin D reagens | паковање | 100 | 7
| 62 | Vitamin D kalibrator | паковање | 6x4mL | 2
| 63 | AMH reagens | паковање | 100 | 5
| 64 | AMH kalibrator | паковање | 6x2mL | 2
| 65 | AMH QC | паковање | 6x2mL | 2
| 66 | ERITROPOETIN reagens | паковање | 100 | 2
| 67 | ERITROPOETIN kalibrator | паковање | 6x2,5 + 10mL | 1
| 68 | Folate reagens | паковање | 100 | 13
| 69 | Folate kalibrator | паковање | 6x4mL | 3
| 70 | vitamin B12 reagens | паковање | 100 | 42
| 71 | vitamin B 12 kalibrator | паковање | 6x4mL | 5
| 72 | HBS AG reagens | паковање | 100 | 10
| 73 | HBS AG CONTROLS | паковање | 2x2,7mL | 1
| 74 | HBS AG QC 2X4ML/VIAL 2 LEVEL S | паковање | 6x4mL | 1
| 75 | HIV COMBO reagens | паковање | 100 | 3
| 76 | HIV CALIBRATOR SET/S 1,2 LEVELS | паковање | 2x1,7mL | 1
| 77 | HIV QC SET 4,3 ML 6 VIDALS 2 LEVELS | паковање | 6x4,4mL | 1
| 78 | HCV PLUS reagens | паковање | 100 | 3
| 79 | HCV CONTROL SET 2 LEVEL 7/ML/VIAL | паковање | 2x1,1mL | 1
| 80 | HCV QC SET, 2 LEVEL 2,5ML/VIAL | паковање | 4x2,5mL | 1
| 81 | Liquicheck Immunoasay plus Control L 1/2/3 | паковање | 12x5mL | 9
| 82 | LIQUICHECK TUMOR MARKER CON L1 6X2ML | паковање | 6x2mL | 13
| 83 | LIQICHECK TUMOR MARKER TRIVEL I MIN PAK 3X2 ML | паковање | 3x2mL | 3
| 84 | Liquicheck cardiac marker plus control | паковање | 6x3mL | 5
| 85 | Liphocheck immunoassay plus control | паковање | 6x3mL | 13
| 86 | Liquicheck Cardiac Marker Plus Level 1 | паковање | 6x3mL | 17
| 87 | Liquicheck Cardiac Marker Plus Level 2 | паковање | 6x3mL | 21
| 88 | Liquicheck Cardiac Marker Plus Level 3 | паковање | 6x3mL | 3
| 89 | LYPHOCHEK IMMUNOASSAY PLUS CONTROL 1 | паковање | 12x5mL | 7
| 90 | LYPHOCHEK IMMUNOASSAY PLUS CONTROL 2 | паковање | 12x5mL | 6
| 91 | LYPHOCHEK IMMUNOASSAY PLUS CONTROL 3 | паковање | 12x5mL | 5
| 92 | Liquicheck Specialty Immunoassay control L1 | паковање | 6x5mL | 7
| 93 | Liquicheck Specialty Immunoassay control L2 | паковање | 6x5mL | 5
| 94 | Liquicheck Specialty Immunoassay control L3 | паковање | 6x5mL | 3
| 95 | Liquicheck Specialty Immunoassay control mini pack | паковање | 4x5mL | 2
| 96 | Citranox | паковање | 1x3,8 L | 2
| 97 | Sample diluent A (ACCESS) | паковање | 1x4mL | 5
| 98 | Wash Bufferr diluent (DxI 600, DxI 800) | паковање | 2x32,91mL | 2
| 99 | WASH BUFFER 10L (DxI 600, DxI 800) | паковање | 1x10L | 802
| 100 | WASTE BAGS 20 (ACCESS) | паковање | 20kom | 46
| 101 | WASTE BAGS 20 (DxI 600, DxI 800) | паковање | 20kom | 3
| 102 | SUBSTRATE 4X130 | паковање | 520ml | 270
| 103 | REACTION VESSELS 16X98 (ACCESS) | паковање | 1568kom | 190
| 104 | REACTION VESSELS 10000 (DxI 600, DxI 800) | паковање | 10000kom | 56
| 105 | SAMPLE DILUENT (DxI 600, DxI 800) | паковање | 2x32,91mL | 2
| 106 | WASH BUFFER R 4X1950ML (ACCESS) | паковање | 7800 ml | 460
| 107 | Swab polyester wipe 100/PK stapici | паковање | 100 kom | 5
| 108 | Bruch aspirate probe | паковање | 10kom | 7
| 109 | Sample cups 2ml | паковање | 1000kom | 58
| 110 | Sample cups 0.5 ml | паковање | 1000kom | 15
| 111 | Contrad 70 | паковање | 1x1L | 13
| 112 | SYSTEM CHECK SOLUTION | паковање | 6x4mL | 19
| 113 | Prokalcitonin reagens (PCT) | паковање | 100 | 2
| 114 | Prokacitonin kalibrator | паковање | 6x2 ml | 1
| Укупно за партију 65 |  |  |  |  | 119353702.77
Партија 66 | Реагенси и потрошни материјал за апарат Immulite 2000 XPI, Immulite 2000, Immulite 1000, Immulite
| Редни број ставке | Назив ставке | Јединица мере | Величина паковања | Количина | Укупна процењена вредност
| 1 | IMMULITE β 2-Mikroglobulin Control Module | паковање | 3 x 1 ml | 3
| 2 | Total IgE Control Module | паковање | 2 x 2 ml | 2
| 3 | IMMULITE Thyroid Autoantibody Control Module | паковање | 2 x 5 ml | 7
| 4 | IMMULITE ACTH Control Module | паковање | 2 x 2 ml | 2
| 5 | IMMULITE Calcitonin Control Module | паковање | 2 x 3 ml | 3
| 6 | IMMULITE D-Dimer Control Module | паковање | 3 x 2 ml | 2
| 7 | IMMULITE EPO Control Module | паковање | 3 x 2 ml | 2
| 8 | IMMULITE Free Beta HCG Control Module | паковање | 3 x 1 ml | 5
| 9 | IMMULITE Gastrin Control Module | паковање | 2 x 2 ml | 1
| 10 | IMMULITE IgF Control Module | паковање | 2 x 4 ml | 2
| 11 | IMMULITE Albumin Control Module | паковање | 2 x 2 ml | 2
| 12 | IMMULITE 1000 AFP | паковање | 1 Kit / 100 | 9
| 13 | IMMULITE 1000 Free β HCG | паковање | 1 Kit / 100 | 1
| 14 | IMMULITE 1000 HCG | паковање | 1 Kit / 100 | 10
| 15 | IMMULITE 1000 PAPP-A | паковање | 1 Kit / 100 | 1
| 16 | IMMULITE 1000 Unconjugated Estriol | паковање | 1 Kit / 100 | 10
| 17 | IMMULITE PAPP-A Control Module | паковање | 2 x 2 ml | 5
| 18 | IMMULITE Intact PTH Control Module | паковање | 2x3x 2 ml | 6
| 19 | Sample Cups | паковање | 1000 | 3
| 20 | IMMULITE 1000 Substrat | паковање | 2 x 500 | 5
| 21 | IMMULITE Third Generation TSH Control Module | паковање | 2 x 2 ml | 2
| 22 | IMMULITE Thyreoglobulin Control Module | паковање | 3 x 2 ml | 2
| 23 | IMMULITE 2000 ACTH | паковање | 1 Kit / 200 | 7
| 24 | IMMULITE 2000 Androstendion | паковање | 1 Kit / 200 | 5
| 25 | IMMULITE 2000 AFP | паковање | 1 Kit / 200 | 23
| 26 | IMMULITE 2000 Ala TOP Allergy Screen | паковање | 1 Kit / 200 | 1
| 27 | IMMULITE 2000 beta 2 Mikroglobulin | паковање | 1 Kit / 200 | 2
| 28 | IMMULITE 2000 BR-MA (15-3) | паковање | 1 Kit / 200 | 23
| 29 | IMMULITE 2000 CEA | паковање | 1 Kit / 200 | 54
| 30 | IMMULITE 2000 HCG | паковање | 1 Kit / 200 | 16
| 31 | IMMULITE 2000 Calcitonin | паковање | 1 Kit / 200 | 11
| 32 | IMMULITE 2000 Cortisol | паковање | 1 Kit / 200 | 3
| 33 | IMMULITE 2000 High sensitive CRP | паковање | 1 Kit / 200 | 3
| 34 | IMMULITE 2000 D-Dimer | паковање | 1 Kit / 200 | 2
| 35 | IMMULITE 2000 DHEA-S | паковање | 1 Kit / 200 | 5
| 36 | IMMULITE 2000 Estradiol | паковање | 1 Kit / 200 | 8
| 37 | IMMULITE 2000 Free β HCG | паковање | 1 Kit / 200 | 9
| 38 | IMMULITE 2000 Ferritin | паковање | 1 Kit / 200 | 23
| 39 | IMMULITE 2000 Folic Acid | паковање | 1 Kit / 200 | 3
| 40 | IMMULITE 2000 FSH | паковање | 1 Kit / 200 | 15
| 41 | IMMULITE 2000 Free T4 | паковање | 1 Kit / 200 | 147
| 42 | IMMULITE 2000 Free T4 | паковање | 1 Kit / 600 | 27
| 43 | IMMULITE 2000 Free T3 | паковање | 1 Kit / 200 | 31
| 44 | IMMULITE 2000 Gastrin | паковање | 1 Kit / 200 | 1
| 45 | IMMULITE 2000 Allergen Specific IgG | паковање | 1 Kit / 200 | 2
| 46 | IMMULITE 2000 GI-MA (CA19-9) | паковање | 1 Kit / 200 | 37
| 47 | IMMULITE 2000 Human Growth Hormone | паковање | 1 Kit / 200 | 7
| 48 | IMMULITE 2000 Albumin | паковање | 1 Kit / 200 | 5
| 49 | IMMULITE 2000 H. pylori IgG | паковање | 1 Kit / 200 | 10
| 50 | IMMULITE 2000 Total IgE | паковање | 1 Kit / 200 | 11
| 51 | IMMULITE 2000 Insulin | паковање | 1 Kit / 200 | 29
| 52 | IMMULITE 2000 LH | паковање | 1 Kit / 200 | 15
| 53 | IMMULITE 2000 NT-proBNP | паковање | 1 Kit / 200 | 72
| 54 | IMMULITE 2000 OM-MA (CA125) | паковање | 1 Kit / 200 | 19
| 55 | IMMULITE 2000 PAPP-A | паковање | 1 Kit / 200 | 9
| 56 | IMMULITE 2000 C-Peptid | паковање | 1 Kit / 200 | 5
| 57 | IMMULITE 2000 System Free PSA | паковање | 1 Kit / 200 | 53
| 58 | IMMULITE 2000 Intact PTH | паковање | 1 Kit / 200 | 21
| 59 | IMMULITE 2000 Prolactin | паковање | 1 Kit / 200 | 18
| 60 | IMMULITE 2000 System PSA | паковање | 1 Kit / 200 | 80
| 61 | IMMULITE 2000 PSA | паковање | 1 Kit / 600 | 3
| 62 | IMMULITE 2000 Progesterone | паковање | 1 Kit / 200 | 14
| 63 | IMMULITE 2000 Anti-TG Ab | паковање | 1 Kit / 200 | 44
| 64 | IMMULITE 2000 Troponin I | паковање | 1 Kit / 200 | 77
| 65 | IMMULITE 2000 Anti-TPO At | паковање | 1 Kit / 200 | 56
| 66 | IMMULITE 2000 TSH 3.Generation | паковање | 1 Kit / 200 | 185
| 67 | IMMULITE 2000 TSH 3.Generation | паковање | 1 Kit / 600 | 29
| 68 | IMMULITE 2000 Total Testosterone | паковање | 1 Kit / 200 | 15
| 69 | IMMULITE 2000 Thyreoglobulin | паковање | 1 Kit / 200 | 10
| 70 | IMMULITE 2000 Total T3 | паковање | 1 Kit / 200 | 32
| 71 | IMMULITE 2000 Total T3 | паковање | 1 Kit / 600 | 5
| 72 | IMMULITE 2000 Total T4 | паковање | 1 Kit / 200 | 27
| 73 | IMMULITE 2000 Total T4 | паковање | 1 Kit / 600 | 3
| 74 | IMMULITE 2000 Unconjugated Estriol | паковање | 1 Kit / 200 | 3
| 75 | IMMULITE 2000 3gAllerg Specific IgE Universal Kit | паковање | 1 Kit / 600 | 27
| 76 | IMMULITE 2000 Vitamin B12 | паковање | 1 Kit / 200 | 9
| 77 | IMMULITE 2000 IL-6 | паковање | 1 Kit / 200 | 2
| 78 | IMMULITE 2000 Substrat | паковање | 2 x 1.000 | 167
| 79 | IMMULITE C-Peptid Control Module | паковање | 3 x 2 ml | 2
| 80 | C1L Penicilloyl G | паковање | 20 Tests | 3
| 81 | C2L Penicilloyl V | паковање | 20 Tests | 2
| 82 | C203L Ampicillin | паковање | 20 Tests | 2
| 83 | C204L Amoxicillin | паковање | 20 Tests | 3
| 84 | DP1L Mite Panel 1 | паковање | 40 Tests | 1
| 85 | D1L Dermatophagoides pteronyssinus | паковање | 40 Tests | 19
| 86 | D2L Dermatophagoides farinae | паковање | 40 Tests | 3
| 87 | EP1L Animal Panel 1 | паковање | 40 Tests | 2
| 88 | EP70L Animal Panel 70 | паковање | 40 Tests | 1
| 89 | EP72L Animal Panel 72 | паковање | 40 Tests | 1
| 90 | E1L Cat Dander Epithelium | паковање | 40 Tests | 10
| 91 | E5L Dog Dander | паковање | 40 Tests | 7
| 92 | E70L Goose Feathers | паковање | 20 Tests | 2
| 93 | E91L Parrot Feathers | паковање | 20 Tests | 1
| 94 | FP1L Food Panel 1 | паковање | 40 Tests | 1
| 95 | FP15L Food Panel 15 | паковање | 40 Tests | 1
| 96 | FP2L Food Panel 2 | паковање | 40 Tests | 1
| 97 | FP5L Food Panel 5 | паковање | 40 Tests | 2
| 98 | FP51L Food Panel 51 | паковање | 40 Tests | 1
| 99 | FP6L Food Panel 6 | паковање | 40 Tests | 2
| 100 | FP7L Food Panel 7 | паковање | 40 Tests | 26
| 101 | FP73L Food Panel 73 | паковање | 40 Tests | 5
| 102 | F1L Egg White | паковање | 40 Tests | 10
| 103 | F105L Chocolate | паковање | 20 Tests | 5
| 104 | F12L Green Pea | паковање | 20 Tests | 3
| 105 | F13L Peanut | паковање | 40 Tests | 14
| 106 | F14L Soybean | паковање | 40 Tests | 5
| 107 | F2L Milk Protein | паковање | 40 Tests | 16
| 108 | F212L Mushroom | паковање | 20 Tests | 1
| 109 | F245L Egg | паковање | 20 Tests | 21
| 110 | F25L Tomato | паковање | 40 Tests | 2
| 111 | F256L Walnut | паковање | 20 Tests | 7
| 112 | F26L Pork | паковање | 20 Tests | 2
| 113 | F27L Beef | паковање | 20 Tests | 2
| 114 | F31L Carrot | паковање | 40 Tests | 2
| 115 | F33L Orange | паковање | 40 Tests | 1
| 116 | F35L Potato | паковање | 20 Tests | 3
| 117 | F4L Wheat flour | паковање | 40 Tests | 13
| 118 | F40L Tuna | паковање | 20 Tests | 5
| 119 | F44L Strawberry | паковање | 20 Tests | 7
| 120 | F49L Apple | паковање | 40 Tests | 3
| 121 | F61L Sardine | паковање | 20 Tests | 2
| 122 | F75L Egg Yolk | паковање | 40 Tests | 9
| 123 | F76L Alpha-Lactalbumin | паковање | 40 Tests | 5
| 124 | F77L Beta-Lactoglobulin | паковање | 40 Tests | 5
| 125 | F78L Casein | паковање | 40 Tests | 7
| 126 | F79L Gluten | паковање | 40 Tests | 6
| 127 | F8L Corn | паковање | 40 Tests | 2
| 128 | F83L Chicken Meat | паковање | 20 Tests | 5
| 129 | F84L Kiwi Fruit | паковање | 20 Tests | 3
| 130 | F85L Celery | паковање | 20 Tests | 2
| 131 | F9L Rice | паковање | 40 Tests | 3
| 132 | F92L Banana | паковање | 20 Tests | 3
| 133 | F95L Peach | паковање | 20 Tests | 2
| 134 | GP2L Grass Panel 2 | паковање | 40 Tests | 2
| 135 | G16L Meadow Foxtail Grass | паковање | 20 Tests | 13
| 136 | G2L Bermuda Grass | паковање | 40 Tests | 5
| 137 | G3L Orchard Grass | паковање | 40 Tests | 9
| 138 | G5L Perennial Rye Grass | паковање | 40 Tests | 2
| 139 | G6L Timothy Grass | паковање | 40 Tests | 10
| 140 | G8L June Grass | паковање | 40 Tests | 8
| 141 | HP1L Dust Panel 1 | паковање | 40 Tests | 3
| 142 | H1L House Dust-Greer | паковање | 40 Tests | 15
| 143 | IP1L Inhalant Panel 1 | паковање | 40 Tests | 11
| 144 | IP3L Inhalant Panel 3 | паковање | 40 Tests | 3
| 145 | IP7L Inhalant Panel 7 | паковање | 40 Tests | 1
| 146 | IP8L Inhalant Panel 8 | паковање | 40 Tests | 18
| 147 | I1L Honey Bee Venom | паковање | 40 Tests | 2
| 148 | I3L Yellow Jacket Venom | паковање | 20 Tests | 1
| 149 | I4L Paper Wasp Venom | паковање | 20 Tests | 2
| 150 | I6L Cockroach | паковање | 20 Tests | 5
| 151 | I71L Mosquito | паковање | 20 Tests | 1
| 152 | I75L European Hornet | паковање | 20 Tests | 2
| 153 | K82L Latex | паковање | 40 Tests | 1
| 154 | MP1L Mold Panel 1 | паковање | 40 Tests | 1
| 155 | M2L Cladosporium herbarum | паковање | 40 Tests | 3
| 156 | M207L Aspergillus niger | паковање | 20 Tests | 1
| 157 | M3L Aspergillus fumigatus | паковање | 40 Tests | 5
| 158 | M5L Candida albicans | паковање | 40 Tests | 1
| 159 | M6L Alternaria tenuis | паковање | 40 Tests | 1
| 160 | O201L Tobacco | паковање | 20 Tests | 1
| 161 | TP1L Tree Panel 1 | паковање | 40 Tests | 2
| 162 | TP5L Tree Panel 5 | паковање | 40 Tests | 1
| 163 | TP6L Tree Panel 6 | паковање | 40 Tests | 1
| 164 | TP9L Tree Panel 9 | паковање | 40 Tests | 5
| 165 | T11L Sycamore | паковање | 20 Tests | 3
| 166 | T12L Willow | паковање | 20 Tests | 2
| 167 | T14L Cottonwood | паковање | 20 Tests | 7
| 168 | T16L White Pine | паковање | 20 Tests | 1
| 169 | T2L Alder | паковање | 40 Tests | 10
| 170 | T208L Linden | паковање | 20 Tests | 18
| 171 | T3L Birch | паковање | 40 Tests | 18
| 172 | T4L Hazelnut | паковање | 40 Tests | 7
| 173 | T7L Oak | паковање | 40 Tests | 3
| 174 | T96L Poplar | паковање | 20 Tests | 2
| 175 | WP1L Weed Panel 1 | паковање | 40 Tests | 1
| 176 | W1L Common Ragweed | паковање | 40 Tests | 19
| 177 | W3L Giant Ragweed | паковање | 20 Tests | 7
| 178 | W6L Mugwort | паковање | 40 Tests | 5
| 179 | W9L English Planta | паковање | 40 Tests | 3
| 180 | IMMULITE 2000 Multi-Diluent 2 | паковање | 25 ml | 6
| 181 | IMMULITE TSH Sample Diluent | паковање | 25 ml | 1
| 182 | IMMULITE Thyroglobulin Sample Diluent | паковање | 25 ml | 1
| 183 | IMMULITE HCG Sampe Diluent | паковање | 50 ml | 3
| 184 | IMMULITE 2000 Multi-Diluent 1 | паковање | 25 ml | 5
| 185 | IMMULITE OM-MA Sample Diluent | паковање | 25 ml | 1
| 186 | Reaction Tubes (Immulite 2000/2500) | паковање | 1000 | 302
| 187 | Nesting Cups 2 mL | паковање | 1000 | 3
| 188 | IMMULITE 2000/IMMULITE 2500 Probe Cleaning Kit | паковање | 1 bottle 100ml | 66
| 189 | IMMULITE 2000/IMMULITE 2500 Probe Wash Module | паковање | 2 x 1.000 | 200
| 190 | IMMULITE 1000 Probe Cleaning Kit | паковање | 100 ml | 2
| 191 | IMMULITE 1000 Probe Wash Module | паковање | 2 x 1.000 | 3
| 192 | IMMULITE 3gAllergy Specific IgE Positive Control for D1 | паковање | 4 ml | 2
| 193 | IMMULITE 3gAllergy Specific IgE Positive Control for M6 | паковање | 4 ml | 1
| 194 | IMMULITE 3gAllergy Specific IgE Negative Control | паковање | 4 ml | 3
| 195 | IMMULITE 2000 EPO | паковање | 1 Kit / 200 | 2
| 196 | IMMULITE 2000 TSI Assay | паковање | 1 Kit / 200 | 3
| 197 | IMMULITE 2000 IGF-I | паковање | 1 Kit / 200 | 8
| 198 | F5L Rye | паковање | 20 Tests | 2
| 199 | IMMULITE 2000 Allergen Specific IgG4 | паковање | 1 Kit / 600 | 1
| 200 | Immulite 2000 Systems Anti-CCP IgG | паковање | 1 Kit / 200 | 1
| 201 | IMMULITE 1000 ACTH | паковање | 1 Kit / 100 | 3
| 202 | IMMULITE 1000 Calcitonin | паковање | 1 Kit / 100 | 7
| 203 | IMMULITE 1000 Cortisol | паковање | 1 Kit / 100 | 6
| 204 | IMMULITE 1000 Estradiol | паковање | 1 Kit / 100 | 3
| 205 | IMMULITE 1000 Ferritin | паковање | 1 Kit / 100 | 9
| 206 | IMMULITE 1000 FSH | паковање | 1 Kit / 100 | 5
| 207 | IMMULITE 1000 Free T3 | паковање | 1 Kit / 100 | 5
| 208 | IMMULITE 1000 Insulin | паковање | 1 Kit / 100 | 8
| 209 | IMMULITE 1000 LH | паковање | 1 Kit / 100 | 5
| 210 | IMMULITE 1000 C-Peptid | паковање | 1 Kit / 100 | 2
| 211 | IMMULITE 1000 Progesterone | паковање | 1 Kit / 100 | 3
| 212 | IMMULITE 1000 Intact PTH | паковање | 1 Kit / 100 | 7
| 213 | IMMULITE 1000 Prolactin | паковање | 1 Kit / 100 | 6
| 214 | IMMULITE 1000 Total Testosterone | паковање | 1 Kit / 100 | 5
| 215 | IMMULITE 1000 Tireoglobilin | паковање | 1 Kit / 100 | 8
| 216 | IMMULITE 1000 Valproic Acid | паковање | 1 Kit / 100 | 1
| 217 | IMMULITE Cytokine Control Module | паковање | 2 x 5 ml | 1
| 218 | IMMULITE 1000 Androstendione | паковање | 1 Kit / 100 | 1
| 219 | IMMULITE 1000 DHEA-SO4 | паковање | 1 Kit / 100 | 1
| 220 | IMMULITE 1000 Total IgE | паковање | 1 Kit / 100 | 1
| 221 | IMMULITE 1000 Troponin I | паковање | 1 Kit / 100 | 1
| 222 | IMMULITE 1000 Vitamin B12 | паковање | 1 Kit / 100 | 1
| 223 | Serum Drug Control Module | паковање | 2 x 5 ml | 1
| 224 | F231L Boiled Milk | паковање | 20 Tests | 2
| 225 | F202L Cashew | паковање | 20 Tests | 1
| 226 | F88L Lamb | паковање | 20 Tests | 1
| 227 | F89L Mustard | паковање | 20 Tests | 1
| 228 | GP1L Grass Panel 1 | паковање | 40 Tests | 2
| 229 | A45 rApi m 1(Honey Bee venom) | паковање | 20 Tests | 1
| 230 | A670L rVes v 5(Yellow Jacket Venom) | паковање | 20 Tests | 2
| 231 | O214L MUXF from Bromelain | паковање | 20 Tests | 2
| Укупно за партију 66 |  |  |  |  | 135315499.96
Партија 67 | Реагенси и потрошни материјал за имунохемијске анализаторе cobas (cobas e411, cobas 6000 e, cobas 6000 ce, cobas p612, cobas 8000 e801)
| Редни број ставке | Назив ставке | Јединица мере | Величина паковања | Количина | Укупна процењена вредност
| 1 | ANTI-TG | паковање | 100 testova | 50
| 2 | ANTI-TG CALSET | паковање | 10 kalibracija | 8
| 3 | ANTI-TPO | паковање | 100 testova | 52
| 4 | ANTI-TPO CALSET | паковање | 10 kalibracija | 7
| 5 | ANTI-TSHR | паковање | 100 testova (kalibrator uključen) | 27
| 6 | FT3 III | паковање | 200 testova | 34
| 7 | FT3 III CALSET | паковање | 10 kalibracija | 7
| 8 | FT4 III | паковање | 200 testova | 88
| 9 | FT4 III CALSET | паковање | 10 kalibracija | 13
| 10 | T3 | паковање | 200 testova | 11
| 11 | T3 CALSET | паковање | 10 kalibracija | 5
| 12 | T4 | паковање | 200 testova | 13
| 13 | T4 CALSET | паковање | 10 kalibracija | 5
| 14 | TG II | паковање | 100 testova | 61
| 15 | TG II CALSET | паковање | 10 kalibracija | 7
| 16 | TSH | паковање | 200 testova | 111
| 17 | TSH CALSET | паковање | 10 kalibracija | 17
| 18 | ACTH | паковање | 100 testova | 35
| 19 | ACTH CALSET | паковање | 10 kalibracija | 5
| 20 | AMH | паковање | 100 testova | 3
| 21 | AMH CS | паковање | 10 kalibracija | 2
| 22 | CORTISOL II | паковање | 100 testova | 21
| 23 | CORTISOL II CALSET | паковање | 10 kalibracija | 6
| 24 | C-PEPTIDE | паковање | 100 testova | 10
| 25 | C-PEPTIDE CALSET | паковање | 10 kalibracija | 3
| 26 | DHEA-S | паковање | 100 testova | 7
| 27 | DHEA-S CALSET | паковање | 10 kalibracija | 2
| 28 | ESTRADIOL III | паковање | 100 testova | 16
| 29 | ESTRADIOL III CALSET | паковање | 10 kalibracija | 5
| 30 | FSH | паковање | 100 testova | 15
| 31 | FSH CALSET | паковање | 10 kalibracija | 5
| 32 | HCG+β | паковање | 100 testova | 34
| 33 | HCG+β CALSET | паковање | 10 kalibracija | 7
| 34 | HGH | паковање | 100 testova | 13
| 35 | HGH CALSET | паковање | 10 kalibracija | 2
| 36 | IGF-1 | паковање | 100 testova | 3
| 37 | IGF-1 CALSET | паковање | 10 kalibracija | 2
| 38 | INSULIN | паковање | 100 testova | 46
| 39 | INSULIN CALSET | паковање | 10 kalibracija | 6
| 40 | LH | паковање | 100 testova | 15
| 41 | LH CALSET | паковање | 10 kalibracija | 5
| 42 | PROGESTERONE III | паковање | 100 testova | 15
| 43 | PROGESTERONE III CALSET | паковање | 10 kalibracija | 5
| 44 | PROLACTIN | паковање | 100 testova | 29
| 45 | PROLACTIN CALSET | паковање | 10 kalibracija | 5
| 46 | SHBG | паковање | 100 testova | 7
| 47 | SHBG CALSET | паковање | 10 kalibracija | 2
| 48 | TESTOSTERONE | паковање | 100 testova | 11
| 49 | TESTOSTERONE CALSET | паковање | 10 kalibracija | 5
| 50 | FREE β-HCG | паковање | 100 testova | 29
| 51 | FREE β-HCG CALSET | паковање | 10 kalibracija | 5
| 52 | PAPP-A | паковање | 100 testova | 29
| 53 | PAPP-A CALSET | паковање | 10 kalibracija | 5
| 54 | PLGF | паковање | 100 testova | 1
| 55 | PLGF CALSET | паковање | 10 kalibracija | 1
| 56 | SFLT-1 | паковање | 100 testova | 1
| 57 | SFLT-1 CALSET | паковање | 10 kalibracija | 1
| 58 | AFP | паковање | 100 testova | 26
| 59 | AFP CALSET | паковање | 10 kalibracija | 7
| 60 | CALCITONIN | паковање | 100 testova | 59
| 61 | CALCITONIN CALSET | паковање | 10 kalibracija | 5
| 62 | CA 125 II | паковање | 100 testova | 29
| 63 | CA 125 II CALSET | паковање | 10 kalibracija | 6
| 64 | CA 15-3 | паковање | 100 testova | 17
| 65 | CA 15-3 CALSET | паковање | 10 kalibracija | 5
| 66 | CA 19-9 | паковање | 100 testova | 29
| 67 | CA 19-9 CALSET | паковање | 10 kalibracija | 6
| 68 | CA 72-4 | паковање | 100 testova | 68
| 69 | CA 72-4 CALSET | паковање | 10 kalibracija | 3
| 70 | CEA | паковање | 100 testova | 46
| 71 | CEA CALSET | паковање | 10 kalibracija | 8
| 72 | CYFRA 21-1 | паковање | 100 testova | 27
| 73 | CYFRA 21-1 CALSET | паковање | 10 kalibracija | 5
| 74 | HE-4 | паковање | 100 testova | 5
| 75 | HE-4 CALSET | паковање | 10 kalibracija | 2
| 76 | NSE | паковање | 100 testova | 38
| 77 | NSE CALSET | паковање | 10 kalibracija | 5
| 78 | PIVKA-II | паковање | 100 testova | 1
| 79 | PIVKA-II CALSET | паковање | 10 kalibracija | 1
| 80 | PSA | паковање | 100 testova | 48
| 81 | PSA CALSET | паковање | 10 kalibracija | 6
| 82 | FREE PSA | паковање | 100 testova | 22
| 83 | FREE PSA CALSET | паковање | 10 kalibracija | 5
| 84 | S100 | паковање | 100 testova | 5
| 85 | S100 CALSET | паковање | 10 kalibracija | 2
| 86 | GDF-15 | паковање | 100 testova | 1
| 87 | GDF-15 CALSET | паковање | 10 kalibracija | 1
| 88 | PRO-BNP | паковање | 100 testova | 40
| 89 | PRO-BNP CALSET | паковање | 10 kalibracija | 8
| 90 | TROPONIN T HS STAT | паковање | 100 testova | 195
| 91 | TROPONIN T HS STAT CALSET | паковање | 10 kalibracija | 9
| 92 | TROPONIN I STAT | паковање | 100 testova | 5
| 93 | TROPONIN I STAT CALSET | паковање | 10 kalibracija | 1
| 94 | FERRITIN | паковање | 100 testova | 21
| 95 | FERRITIN CALSET | паковање | 10 kalibracija | 3
| 96 | FOLATE III | паковање | 100 testova | 11
| 97 | FOLATE CALSET III | паковање | 10 kalibracija | 3
| 98 | VITAMIN B12 | паковање | 100 testova | 19
| 99 | VITAMIN B12 CALSET | паковање | 10 kalibracija | 2
| 100 | β-CROSSLAPS | паковање | 100 testova | 34
| 101 | β-CROSSLAPS CALSET | паковање | 10 kalibracija | 3
| 102 | N-MID OSTEOCALCIN | паковање | 100 testova | 13
| 103 | N-MID OSTEOCALCIN CALSET | паковање | 10 kalibracija | 3
| 104 | P1NP | паковање | 100 testova | 21
| 105 | P1NP CALSET | паковање | 10 kalibracija | 2
| 106 | PTH | паковање | 100 testova | 40
| 107 | PTH CALSET | паковање | 10 kalibracija | 5
| 108 | PTH STAT | паковање | 100 testova | 8
| 109 | PTH STAT CALSET | паковање | 10 kalibracija | 2
| 110 | PTH 1-84 | паковање | 100 testova | 5
| 111 | PTH 1-84 CALSET | паковање | 10 kalibracija | 2
| 112 | VITAMIN D TOTAL II | паковање | 100 testova | 34
| 113 | VITAMIN D TOTAL II CALSET | паковање | 10 kalibracija | 6
| 114 | ANTI-HCV | паковање | 100 testova (kalibrator uključen) | 9
| 115 | HBSAG | паковање | 100 testova (kalibrator uključen) | 9
| 116 | HIV COMBI PT | паковање | 100 testova (kalibrator uključen) | 7
| 117 | EVEROLIMUS | паковање | 100 testova | 1
| 118 | EVEROLIMUS CALSET | паковање | 10 kalibracija | 1
| 119 | TACROLIMUS | паковање | 100 testova | 21
| 120 | TACROLIMUS CALSET | паковање | 10 kalibracija | 2
| 121 | IL-6 | паковање | 100 testova | 1
| 122 | IL-6 CALSET | паковање | 10 kalibracija | 1
| 123 | PROCALCITONIN | паковање | 100 testova (kalib. i kontrola uključeni) | 180
| 124 | ANTI-CCP | паковање | 100 testova (kalibrator uključen) | 2
| 125 | IGE | паковање | 100 testova | 13
| 126 | IGE CALSET | паковање | 10 kalibracija | 3
| 127 | PRECICONTROL AMH | паковање | 4 x 2.0 mL | 2
| 128 | PRECICONTROL ANTI-CCP | паковање | 4 x 2.0 mL | 2
| 129 | PRECICONTROL ANTI-HCV | паковање | 16 x 1.3 mL | 2
| 130 | PRECICONTROL CARDIAC | паковање | 4 x 2.0 mL | 11
| 131 | PRECICONTROL GROWTH | паковање | 4 x 3.0 mL | 2
| 132 | PRECICONTROL HBSAG | паковање | 16 x 1.3 mL | 2
| 133 | PRECICONTROL HE-4 | паковање | 4 x 1.0 mL | 2
| 134 | PRECICONTROL HIV | паковање | 6 x 2.0 mL | 2
| 135 | PRECICONTROL ISD | паковање | 3 x 3.0 mL | 3
| 136 | PRECICONTROL ISD-EVEROLIMUS | паковање | 3 x 3.0 mL | 1
| 137 | PRECICONTROL MATERNAL CARE | паковање | 6 x 2.0 mL | 5
| 138 | PRECICONTROL MULTIMARKER | паковање | 6 x 2.0 mL | 10
| 139 | PRECICONTROL THYROAB | паковање | 4 x 2.0 mL | 13
| 140 | PRECICONTROL TROPONIN | паковање | 4 x 2.0 mL | 21
| 141 | PRECICONTROL TUMOR MARKER | паковање | 4 x 3.0 mL | 14
| 142 | PRECICONTROL UNIVERSAL | паковање | 4 x 3.0 mL | 21
| 143 | PRECICONTROL VARIA | паковање | 4 x 3.0 mL | 18
| 144 | PRECICONTROL VITAMIN D TOTAL II | паковање | 6 x 1.0 mL | 5
| 145 | DILUENT MULTIASSAY | паковање | 2 x 16 mL | 3
| 146 | DILUENT UNIVERSAL | паковање | 2 x 16 mL | 9
| 147 | DILUENT UNIVERSAL | паковање | 2 x 36 mL | 11
| 148 | ISD SAMPLE PRETREATMENT | паковање | 100 određivanja | 16
| 149 | CLEANCELL E2010/E411 | паковање | 6 x 380 mL | 160
| 150 | PROCELL E2010/E411 | паковање | 6 x 380 mL | 147
| 151 | CLEANCELL M E601 | паковање | 2 x 2 L | 180
| 152 | PROCELL M E601 | паковање | 2 x 2 L | 176
| 153 | PRECLEAN M E601 | паковање | 5 x 600 mL | 117
| 154 | PROBEWASH M E601 | паковање | 12 x 70 mL | 3
| 155 | SYS CLEAN/ISE CLEANING SOLUTION | паковање | 5 x 100 mL | 5
| 156 | SYS WASH | паковање | 1 komad | 38
| 157 | ASSAY TIPS E2010/E411 | паковање | 30 x 120 komada | 62
| 158 | ASSAY CUPS E2010/E411 | паковање | 60 x 60 komada | 31
| 159 | ASSAY CUP/TIPS E601 | паковање | po 48 x 84 komada (uz to i 8 x Wasteliner) | 33
| 160 | PC/CC CUPS M E601 | паковање | 12 komada | 1
| 161 | CLEAN LINER E2010/E411 | паковање | 1 x 14 kesa | 2
| 162 | WASTELINER M E601 | паковање | 4 kese | 2
| 163 | CALSET VIALS | паковање | 2 x 56 komada | 2
| 164 | CONTROLSET VIALS | паковање | 2 x 56 komada | 2
| 165 | SAMPLE CUPS | паковање | 5000 komada | 11
| 166 | SYS CLEAN ADAPTER M E601 | паковање | 2 komada | 1
| 167 | SYS CLEAN ADAPTER E2010/E411 | паковање | 1 komad | 1
| 168 | KIT MAINTENANCE 2010/e411 6 month | паковање | 1 komad | 15
| 169 | KIT MAINTENANCE 2010/e411 12 month | паковање | 1 komad | 7
| 170 | KIT MAINTENANCE Modular E | паковање | 1 komad | 5
| 171 | MEASURING CELL WITH REF. ELECT. V7.0 | паковање | 1 komad | 13
| 172 | PRECICONTROL THYRO SENSITIVE | паковање | 4 x 2.0 mL | 1
| 173 | Elecsys TSH | паковање | 300 testova | 3
| 174 | Elecsys FT4 III | паковање | 300 testova | 3
| 175 | Elecsys CEA | паковање | 300 testova | 2
| 176 | Elecsys CA 19-9 | паковање | 300 testova | 2
| 177 | Elecsys CA 72-4 | паковање | 300 testova | 2
| 178 | ProCell M II | паковање | 2 X 2l | 15
| 179 | PreClean M II | паковање | 2 X 2l | 19
| 180 | AssayTip/AssayCup | паковање | 3780 kom | 7
| 181 | Diluent MultiAssay Elecsys, cobas e | паковање | 45.2ml | 1
| 182 | Universal Diluent | паковање | 45.2ml | 2
| 183 | SysClean Adapter II M / Liquid Flow Cleaning Cup | паковање | 2 kom | 1
| 184 | PC/CC-Cups M II / Reservoir Cups | паковање | 8 kom | 1
| 185 | PreWash Liquid Flow Cleaning Cup and LFC Tool | паковање | 1 komad | 1
| 186 | KIT MAINTENANCE E801 MODULES | паковање | 1 komad | 1
| 187 | BC label 50x18mm (4x7500pcs) | паковање | 4x7500 | 1
| 188 | WASTE BAG (100 pcs.) | паковање | 100 kom | 1
| 189 | Bottle Kit for SC ISE | паковање | 1 komad | 1
| 190 | Ribbon tape 50x18mm (2x360m) | паковање | 2 x 360m | 1
| 191 | MAINTENANCE KIT COBAS P612 EACH 6 MES | паковање | 1 komad | 1
| 192 | MAINTENANCE KIT COBAS P612 EACH 1 GOD | паковање | 1 komad | 1
| 193 | DISP.TIPS,NC1000,10x96 W | паковање | 10x96 kom | 1
| 194 | Tubes, Sarst. 13x75 PS, 5ml with CE-mark | паковање | 4x500 kom | 1
| Укупно за партију 67 |  |  |  |  | 88256359.65
Партија 68 | Реагенси и потрошни материјал за имунохемијске анализаторе модел SIEMENS (Advia Centaur CP, Advia Centaur XP, Advia Centaur XPT)
| Редни број ставке | Назив ставке | Јединица мере | Величина паковања | Количина | Укупна процењена вредност
| 1 | ADVIA Centaur Myoglobin | паковање | 250 | 6
| 2 | ADVIA Centaur BNP | паковање | 500 | 5
| 3 | ADVIA Centaur Homocysteine | паковање | 100 | 16
| 4 | ADVIA Centaur Ciclosporin | паковање | 50 | 40
| 5 | ADVIA Centaur Digoxin | паковање | 50 | 13
| 6 | ADVIA Centaur Carbamazepine | паковање | 50 | 8
| 7 | ADVIA Centaur Valproic Acid | паковање | 50 | 11
| 8 | ADVIA Centaur Phenobarbital | паковање | 50 | 8
| 9 | ADVIA Centaur Phenytoin | паковање | 50 | 5
| 10 | ADVIA Centaur Theophylline 2 | паковање | 50 | 5
| 11 | ADVIA Centaur Vancomycin | паковање | 50 | 13
| 12 | ADVIA Centaur TSH3-ultra | паковање | 100 | 477
| 13 | ADVIA Centaur FT4 | паковање | 50 | 913
| 14 | ADVIA Centaur T4 | паковање | 100 | 50
| 15 | ADVIA Centaur FT3 | паковање | 50 | 262
| 16 | ADVIA Centaur enhanced T3 | паковање | 80 | 66
| 17 | ADVIA Centaur Anti-TG | паковање | 100 | 69
| 18 | ADVIA Centaur Anti-TPO | паковање | 100 | 111
| 19 | ADVIA Centaur FSH | паковање | 100 | 72
| 20 | ADVIA Centaur Enhanced Estradiol (eE2) | паковање | 100 | 57
| 21 | ADVIA Centaur Progesterone | паковање | 50 | 93
| 22 | ADVIA Centaur Prolactin | паковање | 50 | 127
| 23 | ADVIA Centaur Total hCG | паковање | 50 | 64
| 24 | ADVIA Centaur AFP | паковање | 100 | 56
| 25 | ADVIA Centaur CEA | паковање | 100 | 83
| 26 | ADVIA Centaur CA 15-3 | паковање | 100 | 64
| 27 | ADVIA Centaur CA 125 II | паковање | 100 | 58
| 28 | ADVIA Centaur CA 19-9 | паковање | 50 | 120
| 29 | ADVIA Centaur fPSA | паковање | 50 | 78
| 30 | ADVIA Centaur Insulin | паковање | 100 | 46
| 31 | ADVIA Centaur Cortisol | паковање | 50 | 89
| 32 | ADVIA Centaur® PCT | паковање | 100 testova | 42
| 33 | ADVIA Centaur tPSA | паковање | 100 | 136
| 34 | ADVIA Centaur Testosterone II | паковање | 100 | 72
| 35 | ADVIA Centaur LH | паковање | 60 | 89
| 36 | ADVIA Centaur FT4 | паковање | 50 | 18
| 37 | ADVIA Centaur iPTH assay | паковање | 100 | 62
| 38 | ADVIA Centaur C-Peptid | паковање | 100 | 23
| 39 | ADVIA Centaur cPSA | паковање | 100 | 1
| 40 | ADVIA Centaur Ferritin | паковање | 50 | 56
| 41 | AVDIA Centaur FBHCG | паковање | 100 | 7
| 42 | AVDIA Centaur PAPP-A | паковање | 100 | 7
| 43 | ADVIA Centaur Troponin I Ultra | паковање | 100 | 206
| 44 | ADVIA Centaur BNP | паковање | 100 | 31
| 45 | ADVIA Centaur Troponin I Ultra | паковање | 500 | 7
| 46 | ADVIA Centaur CEA | паковање | 500 | 7
| 47 | ADVIA Centaur CA 19-9 | паковање | 250 | 2
| 48 | ADVIA Centaur TSH3-ultra | паковање | 500 | 29
| 49 | ADVIA Centaur Vitamin D Total | паковање | 100 testova | 29
| 50 | ADVIA Centaur total-IgE | паковање | 50 | 24
| 51 | ADVIA Centaur Folic acid | паковање | 100 | 5
| 52 | ADVIA Centaur Vitamin B12 | паковање | 100 | 7
| 53 | ADVIA Centaur Calibrator B (Digoxin, FSH, LH, Prolactin, ThCG, TSH) | 6 x 2 x 5 mL | 20 mL | 8
| 54 | ADVIA Centaur Calibrator L (Phenobarbital) | паковање | 8 mL | 2
| 55 | ADVIA Centaur Calibrator N (Phenytoin) | паковање | 8 mL | 2
| 56 | ADVIA Centaur Calibrator U (Myoglobin) | паковање | 8 mL | 5
| 57 | ADVIA Centaur Calibrator Z (Carbamazepine, Digitoxin, Tobramycin) | паковање | 8 mL | 5
| 58 | ADVIA Centaur Calibrator 18 (Ciclosporin) | паковање | 8 mL | 9
| 59 | ADVIA Centaur Calibrator 27 (Theophylline 2) | паковање | 20 mL | 2
| 60 | ADVIA Centaur Calibrator 28 (Valproic Acid) | паковање | 20 mL | 3
| 61 | ADVIA Centaur Calibrator 38 (BNP) | паковање | 8 mL | 9
| 62 | ADVIA Centaur Calibrator V (Vancomycin) | паковање | 8 mL | 5
| 63 | ADVIA Centaur Calibrator 88 (Homocysteine) | паковање | 8 mL | 7
| 64 | ADVIA Centaur Calibrator 1 (aTG) | паковање | 2 x 2 x 1 mL | 10
| 65 | ADVIA Centaur Calibrator 15 (CA 125 II) | паковање | 2 x 2 x 2 mL | 11
| 66 | ADVIA Centaur Calibrator 30 (Enhanced Estradiol) | паковање | 2 x 2 x 2 mL | 9
| 67 | ADVIA Centaur Calibrator 43 (CA15-3) | паковање | 2 x 2 x 2 mL | 11
| 68 | ADVIA Centaur Calibrator A (FT3, FT4, T3, T4, T-Up) | паковање | 2 x 2 x 5 mL | 17
| 69 | ADVIA Centaur Calibrator D (AFP, CEA) | паковање | 2 x 2 x 2 mL | 11
| 70 | ADVIA Centaur Calibrator E (Cortisol, Progesterone, Testosterone) | паковање | 2 x 2 x 2 mL | 13
| 71 | ADVIA Centaur Calibrator fPSA | паковање | 2 x 2 x 2 mL | 9
| 72 | ADVIA Centaur Calibrator O (aTPO) | паковање | 2 x 2 x 1 mL | 14
| 73 | ADVIA Centaur Calibrator Q (PSA) | паковање | 2 x 2 x 2 mL | 13
| 74 | ADVIA Centaur Calibrator C (VB12, Ferritin) | паковање | 2 x 2 x 5 mL | 6
| 75 | Calibrator Y (CPSA) | паковање | 2x2x2ml | 2
| 76 | ADVIA Centaur Calibrator Insulin | паковање | 2x2x2ml | 11
| 77 | ADVIA Centaur Csa Pretretment rgt | паковање | 52 mL | 10
| 78 | ADVIA Centaur Multi-Diluent 1 (Ferritin, BNP, CA 15-3, CA 125 II, Her-2/neu, DHEAS, FSH, LH, Prolactin, SHBG, PCT, TSH, TSH3-UL) | паковање | 2 x 25 mL | 3
| 79 | ADVIA Centaur Multi-Diluent 10 (hCG total, Myoglobin, C-Peptide, TIMP-1) | паковање | 2 x 5 mL | 2
| 80 | ADVIA Centaur Multi-Diluent 3 (Cortisol, Progesterone, TSTO, Theophylline) | паковање | 2 x 5 mL | 3
| 81 | ADVIA Centaur Multi-Diluent 11 ( iPTH, TnI Ultra, TNIH, aHBs2) za stari iPTH | паковање | 2x5ml | 3
| 82 | ADVIA Centaur Multi-Diluent 2 (HAV Total, HBsAg Confirmatory, Rubella M, AFP, fPSA) | паковање | 2x10ml | 5
| 83 | ADVIA Centaur ThCG Diluent | паковање | 2 x 25 mL | 5
| 84 | ADVIA Centaur Insulin Diluent | паковање | 20ml | 3
| 85 | ADVIA Centaur T3/T4/Vit, B12 Ancillary Reagent | паковање | 2 x 25 mL | 34
| 86 | ADVIA Centaur PW4 | паковање | 25 mL | 19
| 87 | ADVIA Centaur APW1 | паковање | 2 x 25 mL | 25
| 88 | ADVIA Centaur APW2 | паковање | 2 x 25 mL | 9
| 89 | ADVIA Centaur CA 19-9 Diluent | паковање | 2x5ml | 10
| 90 | ADVIA Centaur CEA Diluent | паковање | 2x5ml | 7
| 91 | ADVIA Centaur Homocysteine Diluent | паковање | 2x10ml | 1
| 92 | ADVIA Centaur IgE Diluent | паковање | 2x5ml | 1
| 93 | ADVIA Centaur Multi-Diluent 13 (PTH, HA, PIIINP) za novi PTH test | паковање | 2x10ml | 1
| 94 | ADVIA Centaur Multi-Diluent 15 (BNP, TSH3-UL ) | паковање | 2x25ml | 2
| 95 | ADVIA Centaur Folic acid DTT/Releasing Agens | паковање | 600 testova | 3
| 96 | ADVIA Centaur PW3 | паковање | 50ml | 3
| 97 | ADVIA Centaur VB 12/DTT Releasing Agens | паковање | 1x2+2x25ml | 7
| 98 | ADVIA Centaur BNP Control 1, 2, 3 | паковање | 18 mL | 1
| 99 | MAS Omni IMMUNE Control Level 3 | паковање | 6x5ml | 5
| 100 | ADVIA Centaur Anti-TG Control 1, 2 | паковање | 2 x 3 x 2 mL | 1
| 101 | ADVIA Centaur Vitamin D Control | паковање | 3 x 2 x 2 mL | 3
| 102 | MAS Cardioimmune XL control trilevel multi pak | паковање | 6 x 3 mL | 2
| 103 | ADVIA Centaur Untakt PTH Controls | паковање | 3 x 2 x 1 mL | 5
| 104 | CPSA Control 1,2,3 | паковање | 3x1x2ml | 1
| 105 | ADVIA Centaur Anti-TPO Control 1, 2 | паковање | 2 x 3 x 2 mL | 5
| 106 | BioRad Lyphochek® Whole Blood Immunosuppressant Control 5 level, MiniPak | паковање | 3 x 1 mL | 1
| 107 | ADVIA Centaur Wash 1 | паковање | 3000 mL | 452
| 108 | ADVIA Centaur Cleaning solution | паковање | 12 bočica | 93
| 109 | Kit, Sample Tips | паковање | 6480 kom | 86
| 110 | ADVIA Centaur Reagent A and B | паковање | 3000 mL | 170
| 111 | Sample Cups | паковање | 1500 | 2
| Укупно за партију 68 |  |  |  |  | 356093701.1
Партија 69 | Контролни материјал, произвођач BioRad
| Редни број ставке | Назив ставке | Јединица мере | Величина паковања | Количина | Укупна процењена вредност
| 1 | EQAS URINALYSIS PROG 12X12 ML | паковање | 12x12ml | 1
| 2 | EQAS HIV/Hepatitis Program | паковање | 12x2ml | 1
| 3 | EQAS Syphilis Program | паковање | 12x1,5ml | 1
| 4 | EQAS Blood Typing Program A | паковање | 3x4ml+1x2ml | 1
| 5 | EQAS Blood Typing Program B | паковање | 3x4ml+1x2ml | 1
| 6 | EQAS Blood Typing Program C | паковање | 3x4ml+1x2ml | 1
| 7 | LIQUICHEK CARDIAC TROPONINS CONTROL 6X3ML | паковање | 6x3ml | 1
| 8 | LIQ CARDIAC MARK PLUS LT I | паковање | 6x3ml | 15
| 9 | LIQUICHEK CARDIAC MARKERS PLUS CONTROL LVL2 6X3ML | паковање | 6x3ml | 17
| 10 | LIQUICHEK CARDIAC MARKERS LT PLUS CONTROL 1X3ML MP | паковање | 1x3ml | 1
| 11 | LIQUICHEK CARDIAC MARKERS PLUS LT LVL3 6X3ML | паковање | 6x3ml | 3
| 12 | LIQ. DIABETES LEVEL I | паковање | 6x1ml | 6
| 13 | LIQUICHEK DIABETES LEVEL 2 | паковање | 6x1ml | 6
| 14 | LIQUICHEK DIABETES CONTROL TRILEVEL MINIPAK 3X1ML | паковање | 3x1ml | 3
| 15 | LIQUICHEK CARDIAC MARKERS PLUS CONTROL TRILEVEL 6X3ML | паковање | 6x3ml | 7
| 16 | LIQUICHEK CARDIAC MARKER PLUS CONTROL TRILEVEL MINIPAK 3X3ML | паковање | 3x3ml | 1
| 17 | LIQUICHEK ELEVATED CRP CONTROL TRILEVEL MINIPAK 3X1ML | паковање | 3x1ml | 1
| 18 | LIQUICHECK D-DIMER CONTROL LVL 1 | паковање | 6x1ml | 3
| 19 | LIQUICHECK D-DIMER CONTROL LVL 2 | паковање | 6x1ml | 1
| 20 | LIQUICHECK D-DIMER CONTROL FOUR LVL MINIPak | паковање | 4x1ml | 1
| 21 | Liquichek Cardiac Markers Plus Control Level 1A | паковање | 6x3ml | 1
| 22 | Liquichek Cardiac Markers PlusControl L1A MiniPak | паковање | 1x3ml | 1
| 23 | Liquichek Cardiac Markers Plus Control Level 1C | паковање | 6x3ml | 1
| 24 | Whole Blood Immu.Five Level MiniPak | паковање | 3x2ml | 1
| 25 | LIQUID ASSAYED MULTIQAL TRILEVEL MINIPACK 3X5ML | паковање | 3x5ml | 1
| 26 | Liquichek Homocysteine Control Trilevel MiniPak | паковање | 3x1ml | 2
| 27 | Lyphochek Assayed Chemistry Control Bilevel Minipak 2X5ML | паковање | 2x5ml | 2
| 28 | LIQUICHEK PEDIATRIC CONTROL LVL2 6X4ML | паковање | 6x4ml | 1
| 29 | Liquichek SPECIALTY IA LIQ LTA 6X5ML | паковање | 6x5ml | 1
| 30 | SPECIALITY IA 4 LEV LIQUIDMP | паковање | 6x5ml | 2
| 31 | Liquichek Immunoassay Plus Control Trilevel | паковање | 12x5ml | 9
| 32 | LIQUICHEK IMMUNOASSAY PLUS CONTROL LVL1 12X5ml | паковање | 12x5ml | 2
| 33 | LIQUICHEK IMMUNOASSAY PLUS CONTROL LVL2 12X5ML | паковање | 12x5ml | 1
| 34 | LIQUICHEK IMMUNOASSAY PLUS CONTROL LVL3 12X5ml | паковање | 12x5ml | 1
| 35 | Liquichek Speciality Immunoassay Control LVL 1 6X5ML | паковање | 6x5ml | 5
| 36 | Liquichek Speciality Immunoassay Control LVL 2 6X5ML | паковање | 6x5ml | 5
| 37 | Liquichek Speciality Immunoassay Control Level 3 | паковање | 6x5ml | 3
| 38 | TUMOR MARKER 1 TAUX 6X2ML | паковање | 6x2ml | 6
| 39 | LYPOCHECK 2 TUMOR MARKER PLUS CONTROL TAUX 6X2ML | паковање | 6x2ml | 6
| 40 | Lyphocheck Tumor Marker Plus Trilevel MiniPak | паковање | 3x2ml | 3
| 41 | TUMOR MARKER PLUS LYPHOCHEK 6X2ML | паковање | 6x2ml | 6
| 42 | LYPHOCHEK IMMUNOASSAY PLUS TRILEVEL 12X5ML | паковање | 12x5ml | 3
| 43 | LYPHOCHEK IMMUNOASSAY PLUS CONTROL TRILEVEL | паковање | 3x5ml | 2
| 44 | LYPHOCHEK IMMUNOASSAY PLUS CONTROL LEVEL1 12X5ML | паковање | 12x5ml | 5
| 45 | LYPHOCHEK IMMUNOASSAY PLUS CONTROL LEVEL 2 12X5ML | паковање | 12x5ml | 3
| 46 | LYPHOCHEK IMMUNOASSAY PLUS CONTROL LEVEL3 12X5ML | паковање | 12x5ml | 3
| 47 | MICRO ALBUMIN LIQUID 2X10ml | паковање | 2x10ml | 5
| 48 | URINE QUANTIT.BILEVEL 10ML ECH. | паковање | 2x10ml | 1
| 49 | Lyphochek Quantitative urine control LEVEL1 | паковање | 12x10ml | 1
| 50 | Lyphochek Quantitative Urine control LEVEL2 12x10ml | паковање | 12x10ml | 1
| 51 | LIQUICHEK URINE CHEMISTRY CONTROL 2X10ML BILEVEL MINIPAK | паковање | 2x10ml | 21
| 52 | LIQUICHEK URINE CHEMISTRY CONTROL LVL 1 12X10ML | паковање | 12x10ml | 5
| 53 | LIQUICHEK URINE CHEMISTRY CONTROL LVL 2 12X10ML | паковање | 12x10ml | 3
| 54 | LipochekChek Urine Metals Control 10x25ml lvl1 | паковање | 10x25ml | 1
| 55 | MATERNAL SERUM II CONTROL 1 LIQ 6X2.5ML | паковање | 6x2,5ml | 1
| 56 | MATERNAL SERUM II CONTROL 2 LIQ 6X2.5ML | паковање | 6x2,5ml | 1
| 57 | 403x MATERNAL SERUM II | паковање | 3x2,5ml | 1
| 58 | IMMUNOLOGY PLUS BILEVEL 12X1ML | паковање | 12x1ml | 1
| 59 | Urinalysis Control Bilevel 12x12 mL | паковање | 12x12ml | 1
| 60 | Urinalysis Control Bilevel MiniPak 2x12 mL | паковање | 2x12ml | 1
| 61 | LIQUICHEK Urinalysis Control LVL 1 12x12 mL | паковање | 12x12ml | 1
| 62 | LIQUICHEK Urinalysis Control LVL 2 12x12 mL | паковање | 12x12ml | 1
| 63 | LiquidChek Urine Toxicology Control lvl4 10x20ml | паковање | 10x20ml | 1
| 64 | TDM LYPOCHECK II 12X5ML | паковање | 12x5ml | 1
| 65 | TDM LYPOCHEK III 12X5ML | паковање | 12x5ml | 1
| 66 | FERTILITY TRI LEVEL 12X5ML | паковање | 12x5ml | 1
| 67 | FERTILITY TRI LEVEL 3X5ML | паковање | 3x5ml | 1
| 68 | LYPHOCHEK WHOLE BLOOD METALS CONTROL 1 6x2ml | паковање | 6x2ml | 1
| 69 | WHOLE BLOOD METALS II 6 X 2ML | паковање | 6x2ml | 1
| 70 | LIQUID ETHANOL/AMMONIA I 6X3ML | паковање | 6x3ml | 2
| 71 | ETHANOL/AMMONIA LIQUID II 6X3ML | паковање | 6x3ml | 2
| 72 | 545X LIQUIC.ETHANOL/AMMONIA ECHANT | паковање | 6x3ml | 1
| 73 | LIQUID ETHANOL/AMMONIA III 6 X 3 ML | паковање | 6x3ml | 2
| 74 | LIQUICHEK TUMOR MARKER CONTROL LVL 1 6x2 ml | паковање | 6x2ml | 11
| 75 | LIQUICHEK TUMOR MARKER CONTROL LVL 2 6x2 ml | паковање | 6x2ml | 10
| 76 | LIQUICHEK TUMOR MARKER CTRL TRILEVEL MINIPAK 3x2ml | паковање | 3x2ml | 3
| 77 | LIQUICHEK TUMOR MARKER CONTROL LVL 3 6x2ml | паковање | 6x2ml | 3
| 78 | IMMUNOLOGY LIQUID I 6X1ml | паковање | 6x1ml | 34
| 79 | IMMUNOLOGY LIQUID II 6X1ML | паковање | 6x1ml | 14
| 80 | IMMUNOLOGY LIQUID III 6X1ML | паковање | 6x1ml | 3
| 81 | LIQUICHEK IMMUNOLOGY CONTROL LVL1 6X3ML | паковање | 6x3ml | 3
| 82 | LIQUICHEK IMMUNOLOGY CONTROL LVL 2 6X3ML | паковање | 6x3ml | 3
| 83 | LIQUICHEK IMMUNOLOGY CONTROL LVL3 6X3ML | паковање | 6x3ml | 3
| 84 | HEMOSTASIS 1 LYPHOCHECK CONTROL 12X1ML | паковање | 12x1ml | 1
| 85 | HEMOSTASIS 3 LYPHOCHEK CONTROL 12X1ML | паковање | 12x1ml | 1
| 86 | LIQUICHEK MATERNAL SERUM 1ST TRI 1ML MP | паковање | 3x1ml | 1
| 87 | LIQUICHEK LIPIDS CONTROL LVL2 BILEVEL MINIPAK 2X3ML | паковање | 2x3ml | 1
| 88 | LIQUICHEK LIPIDS CONTROL LEVEL1 6X3ML | паковање | 6x3ml | 1
| 89 | LIQUICHEK LIPIDS CONTROL LEVEL 2 6X3ML | паковање | 6x3ml | 2
| 90 | LIQUID ASSAY MULTIQUAL LEVEL1 12X3ML | паковање | 12x3ml | 34
| 91 | LIQUID ASSAY MULTIQUAL LEVEL2 12X3ML | паковање | 12x3ml | 34
| 92 | LIQUID ASSAY MULTIQUAL LVL3 12X3ML | паковање | 12x3ml | 5
| 93 | TDM TRIVEL 12X5 ML | паковање | 12x5ml | 2
| 94 | LIQ TDM MINIPACK | паковање | 3x5ml | 1
| 95 | DIABETES CONTROL BI-LEVEL | паковање | 6x0,5ml | 10
| 96 | LYPOCHECK DIABETES CONTROL | паковање | 2x0,5ml | 1
| 97 | LYPHOCHEK COAGULATION CONTROL LEVEL1 12X1ML | паковање | 12x1ml | 3
| 98 | LYPHOCHEK COAGULATION CONTROL LEVEL 2 12X1ML | паковање | 12x1ml | 1
| 99 | LYPHOCHEK COAGULATION CONTROL TRILEVEL MINIPAK 3x1ml | паковање | 3x1ml | 1
| 100 | LYPHOCHEK COAGULATION CONTROL LEVEL 3 12X1ML | паковање | 12x1ml | 1
| 101 | LIQUICHEK SPINAL FLUID 6X3ML | паковање | 6x3ml | 1
| 102 | SPINAL FLUID LIQUICHEK II 6X3M | паковање | 6x3ml | 2
| 103 | HEMATOLOGY C TRI 12X5ML | паковање | 12x5ml | 5
| 104 | EQAS IMMU. PROG 3 12X1ML | паковање | 12x1ml | 2
| 105 | EQAS BLOOD GAS PROGRAM | паковање | 12x2,5ml | 1
| 106 | EQAS Coagulation Program 8 analytes | паковање | 12x1ml | 3
| 107 | EQAS CARDIAC MKRS PROG | паковање | 12x1,5ml | 2
| 108 | EQAS URINE CHEMPROG 12X10ml 24A | паковање | 12x10ml | 1
| 109 | EQAS CHEM MONTHLY 12X5ML | паковање | 12x5ml | 16
| 110 | EQAS IMMUNOASSAY 36ANALISYS | паковање | 12x5ml | 1
| 111 | EQAS HEMOGLOBIN MONTHLY 12X0,5 | паковање | 12x0,5ml | 1
| 112 | EQAS HEMAT PROG | паковање | 4x3x2ml | 23
| 113 | LYPHOCHEK NIVO 1 12X5ML | паковање | 12x5ml | 21
| 114 | LYPHOCHEK NIVO 2 12X5ML | паковање | 12x5ml | 19
| 115 | EQAS CHEM MONTHLY 12X5ML 20 parametara | паковање | 12x5ml | 1
| 116 | LIQUICHEK IMMUNOASSAY PLUS CONTROL 12X5ML TRILEVEL | паковање | 12x5ml | 1
| 117 | HEMATOLOGY C TRI 6X5ML | паковање | 6x5ml | 1
| 118 | LIQUICHEK IMMUNOLOGY CONTROL TRILEVEL MINIPAK 3X1ML | паковање | 3x1ml | 1
| Укупно за партију 69 |  |  |  |  | 14400572.5
Партија 70 | Контролни материјал, произвођач Randox
| Редни број ставке | Назив ставке | Јединица мере | Величина паковања | Количина | Укупна процењена вредност
| 1 | RIQAS THERAPEUTIC DRUGS PROGRAMME | паковање | 12 MONTHS | 1
| 2 | RIQAS GENERAL CLINICAL CHEMISTRY PROGRAMME | паковање | 12 MONTHS | 1
| 3 | RIQAS GENERAL CLINICAL CHEMISTRY PROGRAMME | паковање | 12 MONTHS | 1
| 4 | RIQAS GENERAL CLINICAL CHEMISTRY PROGRAMME | паковање | 12 MONTHS | 1
| 5 | RIQAS SPECIFIC PROTEINS PROGRAMME | паковање | 12 MONTHS | 1
| 6 | RIQAS HUMAN URINE PROGRAMME | паковање | 12 MONTHS | 1
| 7 | RIQAS HAEMATOLOGY PROGRAMME | паковање | 12 MONTHS | 1
| 8 | RIQAS IMMUNOASSAY PROGRAMME | паковање | 12 MONTHS | 1
| 9 | RIQAS IMMUNOASSAY PROGRAMME | паковање | 12 MONTHS | 1
| 10 | RIQAS IMMUNOASSAY PROGRAMME | паковање | 12 MONTHS | 1
| 11 | RIQAS LIPID PROGRAMME | паковање | 12 MONTHS | 1
| 12 | RIQAS LIPID PROGRAMME | паковање | 12 MONTHS | 1
| 13 | RIQAS CARDIAC PROGRAMME | паковање | 12 MONTHS | 1
| 14 | RIQAS CARDIAC PROGRAMME | паковање | 12 MONTHS | 1
| 15 | RIQAS General Clinical Chemistry Programme | паковање | 12 MONTHS | 1
| 16 | RIQAS GLYCATED HAEMOGLOBIN (HbA1c) PROGRAMME | паковање | 12 MONTHS | 1
| 17 | RIQAS IMMUNOASSAY PROGRAMME (MONTHLY) | паковање | 12 MONTHS | 1
| 18 | RIQAS BLOOD GAS PROGRAMME | паковање | 12 MONTHS | 1
| 19 | RIQAS BLOOD GAS PROGRAMME | паковање | 12 MONTHS | 1
| 20 | RIQAS COAGULATION PROGRAMME | паковање | 12 MONTHS | 1
| 21 | RIQAS COAGULATION PROGRAMME | паковање | 12 MONTHS | 1
| 22 | RIQAS LIQUID CARDIAC PROGRAMME | паковање | 12 MONTHS | 1
| 23 | RIQAS MATERNAL SCREENING PROGRAMME | паковање | 12 MONTHS | 1
| 24 | RIQAS URINALYSIS PROGRAMME | паковање | 12 MONTHS | 1
| 25 | RIQAS URINE TOXICOLOGY PROGRAMME | паковање | 12 MONTHS | 1
| 26 | RIQAS Haematology Programme | паковање | 12 MONTHS | 1
| 27 | IMMUNOASSAY SPECIALITY 1 PROGRAMME | паковање | 12 MONTHS | 1
| 28 | IMMUNOASSAY SPECIALITY 2 PROGRAMME | паковање | 12 MONTHS | 1
| 29 | SEROLOGY (HIV HEPATITIS) PROGRAMME | паковање | 12 MONTHS | 1
| 30 | SEROLOGY (ToRCH) PROGRAMME | паковање | 12 MONTHS | 1
| 31 | SEROLOGY (EBV) PROGRAMME | паковање | 12 MONTHS | 1
| 32 | SEROLOGY (SYPHILIS) PROGRAMME | паковање | 12 MONTHS | 1
| 33 | RIQAS IMMUNOSUPPRESSANT | паковање | 12 MONTHS | 1
| 34 | RIQAS SPECIFIC PROTEINS PROGRAMME (2ml) | паковање | 12 MONTHS | 1
| 35 | RIQAS SPECIFIC PROTEINS PROGRAMME (1ml) | паковање | 12 MONTHS | 1
| 36 | RIQAS ESR PROGRAMME | паковање | 12 MONTHS | 1
| 37 | RIQAS AMMONIA/ETHANOL PROGRAMME | паковање | 12 MONTHS | 1
| 38 | RIQAS BNP PROGRAMME | паковање | 12 MONTHS | 1
| 39 | RIQAS CEREBROSPINAL FLUID | паковање | 12 MONTHS | 1
| 40 | RIQAS TRACE ELEMENTS IN SERUM | паковање | 12 MONTHS | 1
| 41 | RIQAS TRACE ELEMENTS IN URINE | паковање | 12 MONTHS | 1
| 42 | RIQAS TRACE ELEMENTS IN BLOOD | паковање | 12 MONTHS | 1
| 43 | RIQAS SWEAT TESTING | паковање | 12 MONTHS | 1
| 44 | RIQAS ANTI TSH RECEPTOR | паковање | 12 MONTHS | 1
| 45 | RIQAS CYFRA 21-1 | паковање | 12 MONTHS | 1
| 46 | RIQAS CO-OXIMETRY PROGRAMME | паковање | 12 MONTHS | 1
| 47 | RIQAS CO-OXIMETRY PROGRAMME | паковање | 12 MONTHS | 1
| 48 | RANSEL CONTROL | паковање | 10x1 | 1
| 49 | RANSOD CONTROL | паковање | 10x1 | 1
| 50 | TUMOUR MARKERS CONTROL LEVEL 2 | паковање | 3x2 | 2
| 51 | TUMOUR MARKERS CONTROL LEVEL 3 | паковање | 3x2 | 2
| 52 | LIQUID TUMOUR MARKERS CONTROL LEVEL 1 | паковање | 6x3 | 13
| 53 | LIQUID TUMOUR MARKERS CONTROL LEVEL 2 | паковање | 6x3 | 5
| 54 | LIQUID TUMOUR MARKERS CONTROL LEVEL 3 | паковање | 6x3 | 1
| 55 | URINE PRECISION CONTROL LEVEL 2 | паковање | 10x10 | 1
| 56 | URINE PRECISION CONTROL LEVEL 3 | паковање | 10x10 | 1
| 57 | URINALYSIS CONTROL LEVEL 1 | паковање | 12x12 | 2
| 58 | URINALYSIS CONTROL LEVEL 2 | паковање | 12x12 | 2
| 59 | LIQUID URINE CONTROL LEVEL 2 | паковање | 10x10 | 2
| 60 | LIQUID URINE CONTROL LEVEL 3 | паковање | 10x10 | 2
| 61 | PRECISION CHEMISTRY CONTROL PREMIUM PLUS LEVEL 3 | паковање | 20x5 | 1
| 62 | PRECISION CHEMISTRY CONTROL PREMIUM PLUS LEVEL 2 | паковање | 20x5 | 1
| 63 | SPECIFIC PROTEIN CONTROL LEVEL 1 (Liquid) | паковање | 6x3ml | 1
| 64 | SPECIFIC PROTEIN CONTROL LEVEL 2 (Liquid) | паковање | 6x3ml | 1
| 65 | SPECIFIC PROTEIN CONTROL LEVEL 3 (Liquid) | паковање | 6x3ml | 1
| 66 | SPECIFIC PROTEIN CONTROL LEVEL 1 (Liquid) | паковање | 3x1 | 2
| 67 | SPECIFIC PROTEIN CONTROL LEVEL 2 (Liquid) | паковање | 3x1 | 2
| 68 | SPECIFIC PROTEIN CONTROL LEVEL 3 (Liquid) | паковање | 3x1 | 2
| 69 | G6P-DH CONTROL DEFICIENT | паковање | 6x0.5 | 1
| 70 | G6P-DH CONTROL NORMAL | паковање | 6x0.5 | 1
| 71 | TOTAL ANTIOXIDANT STATUS CONTROL | паковање | 10x5 | 1
| 72 | MATERNAL SCREENING CONTROL LEVEL 1 | паковање | 3 x 1 | 2
| 73 | MATERNAL SCREENING CONTROL LEVEL 2 | паковање | 3 x 1 | 2
| 74 | MATERNAL SCREENING CONTROL LEVEL 3 | паковање | 3 x 1 | 2
| 75 | MULTI CONTROL LEVEL 1 | паковање | 5x2 | 5
| 76 | MULTI CONTROL LEVEL 2 | паковање | 5x2 | 5
| 77 | MULTI CONTROL LEVEL 3 | паковање | 5x2 | 5
| 78 | LIQUID CHEMISTRY CONTROL PREMIUM LEVEL 3 | паковање | 12x5 | 2
| 79 | LIQUID CHEMISTRY CONTROL PREMIUM PLUS LEVEL 3 | паковање | 12x5 | 2
| 80 | LIQUID CHEMISTRY CONTROL PREMIUM PLUS LEVEL 3 | паковање | 12x10 | 2
| 81 | LIQUID CHEMISTRY CONTROL PREMIUM PLUS LEVEL 1 | паковање | 12x5 | 1
| 82 | LIQUID CHEMISTRY CONTROL PREMIUM PLUS LEVEL 1 | паковање | 12x10 | 1
| 83 | LIQUID CHEMISTRY CONTROL PREMIUM LEVEL 2 | паковање | 12x5 | 1
| 84 | LIQUID CHEMISTRY CONTROL PREMIUM PLUS LEVEL 2 | паковање | 12x5 | 1
| 85 | LIQUID CHEMISTRY CONTROL PREMIUM PLUS LEVEL 2 | паковање | 12x10 | 1
| 86 | LIPOPROTEIN (a) CONTROL LEVEL 3 | паковање | 3x1 | 1
| 87 | LIQUID IMMUNOASSAY CONTROL PREMIUM LEVEL 1 | паковање | 12x5 | 2
| 88 | LIQUID IMMUNOASSAY CONTROL PREMIUM LEVEL 2 | паковање | 12x5 | 2
| 89 | LIQUID IMMUNOASSAY CONTROL PREMIUM LEVEL 3 | паковање | 12x5 | 2
| 90 | LIQUID IMMUNOASSAY CONTROL PREMIUM TRI-LEVEL | паковање | 12x5 | 1
| 91 | LIPID CONTROL LEVEL 1 | паковање | 5x3 | 7
| 92 | LIPID CONTROL LEVEL 2 | паковање | 5x3 | 7
| 93 | LIPID CONTROL LEVEL 3 | паковање | 5x3 | 7
| 94 | LIPID CONTROL LEVEL 1 | паковање | 5x1 | 13
| 95 | LIPID CONTROL LEVEL 2 | паковање | 5x1 | 13
| 96 | LIPID CONTROL LEVEL 3 | паковање | 5x1 | 13
| 97 | sLDL CONTROL LEVEL 1 | паковање | 3 x 1 | 1
| 98 | sLDL CONTROL LEVEL 2 | паковање | 3 x 1 | 1
| 99 | sLDL CONTROL LEVEL 3 | паковање | 3 x 1 | 1
| 100 | APOLIPOPROTEIN CONTROL LEVEL 1 | паковање | 3 x 1 | 1
| 101 | APOLIPOPROTEIN CONTROL LEVEL 2 | паковање | 3 x 1 | 1
| 102 | APOLIPOPROTEIN CONTROL LEVEL 3 | паковање | 3 x 1 | 1
| 103 | IMMUNOASSAY SPECIALITY CONTROL 1 LEVEL 1 | паковање | 5x2 | 13
| 104 | IMMUNOASSAY SPECIALITY CONTROL 1 LEVEL 2 | паковање | 5x2 | 13
| 105 | IMMUNOASSAY SPECIALITY CONTROL 1 LEVEL 3 | паковање | 5x2 | 13
| 106 | IMMUNOASSAY SPECIALITY CONTROL 2 LEVEL 1 | паковање | 5x1 | 7
| 107 | IMMUNOASSAY SPECIALITY CONTROL 2 LEVEL 2 | паковање | 5x1 | 7
| 108 | IMMUNOASSAY SPECIALITY CONTROL 2 LEVEL 3 | паковање | 5x1 | 7
| 109 | HAEMATOLOGY TRI-LEVEL CONTROL | паковање | 3x2x4.5 | 3
| 110 | ASSAYED CHEMISTRY CONTROL PREMIUM PLUS LEVEL 2 | паковање | 20x5 | 1
| 111 | CHEMISTRY CONTROL PREMIUM LEVEL 2 | паковање | 12x5 | 1
| 112 | THERAPEUTIC DRUG CONTROL LEVEL 1 | паковање | 20x5 | 2
| 113 | THERAPEUTIC DRUG CONTROL LEVEL 2 | паковање | 20x5 | 2
| 114 | THERAPEUTIC DRUG CONTROL LEVEL 3 | паковање | 20x5 | 2
| 115 | Liquid HbA1c Control Level 1 & 2 | паковање | 2x2x0.5ml | 2
| 116 | LIQUID HbA1c CONTROL LEVEL 1 | паковање | 6x1ml | 2
| 117 | LIQUID HbA1c CONTROL LEVEL 2 | паковање | 6x1ml | 2
| 118 | AMMONIA ETHANOL CONTROL LEVEL 1 | паковање | 6x2 | 1
| 119 | AMMONIA ETHANOL CONTROL LEVEL 2 | паковање | 6x2 | 1
| 120 | AMMONIA ETHANOL CONTROL LEVEL 3 | паковање | 6x2 | 1
| 121 | MULTI-DRUG CONTROL LEVEL 1 | паковање | 5x5 | 1
| 122 | MULTI-DRUG CONTROL LEVEL 2 | паковање | 5x5 | 2
| 123 | TRI-LEVEL CARDIAC CONTROL | паковање | 3x1 | 2
| 124 | TRI-LEVEL CARDIAC CONTROL | паковање | 3x2 | 2
| 125 | LIQUID CARDIAC CONTROL LEVEL1 | паковање | 3x3 | 2
| 126 | LIQUID CARDIAC CONTROL LEVEL 2 | паковање | 3x3 | 2
| 127 | LIQUID CARDIAC CONTROL LEVEL 3 | паковање | 3x3 | 2
| 128 | HIGH SENSITIVITY TROPONIN T CONTROL | паковање | 3x3 | 1
| 129 | LIQUID BNP CONTROL (BECKMAN ACCESS) LEVEL 1 | паковање | 3x1 | 7
| 130 | LIQUID BNP CONTROL (BECKMAN ACCESS) LEVEL 2 | паковање | 3x1 | 7
| 131 | LIQUID BNP CONTROL (BECKMAN ACCESS) LEVEL 3 | паковање | 3x1 | 7
| 132 | LIQUID BNP CONTROL (ABBOTT ARCHITECT) LEVEL 1 | паковање | 3x1 | 7
| 133 | LIQUID BNP CONTROL (ABBOTT ARCHITECT) LEVEL 2 | паковање | 3x1 | 7
| 134 | LIQUID BNP CONTROL (ABBOTT ARCHITECT) LEVEL 3 | паковање | 3x1 | 7
| 135 | LIQUID BNP CONTROL (SIEMENS ADVIA CENTAUR) LEVEL 1 | паковање | 3x1 | 7
| 136 | LIQUID BNP CONTROL (SIEMENS ADVIA CENTAUR) LEVEL 2 | паковање | 3x1 | 7
| 137 | LIQUID BNP CONTROL (SIEMENS ADVIA CENTAUR) LEVEL 3 | паковање | 3x1 | 7
| 138 | LIQUID C.S.F CONTROL LEVEL 2 | паковање | 10x3 | 1
| 139 | LIQUID C.S.F CONTROL LEVEL 3 | паковање | 10x3 | 1
| 140 | C.S.F. CONTROL LEVEL 2 | паковање | 10x3 | 1
| 141 | C.S.F. CONTROL LEVEL 3 | паковање | 10x3 | 1
| 142 | COAGULATION CONTROL LEVEL 1 | паковање | 12 x 1 | 2
| 143 | COAGULATION CONTROL LEVEL 2 | паковање | 12 x 1 | 2
| 144 | COAGULATION CONTROL LEVEL 3 | паковање | 12 x 1 | 2
| Укупно за партију 70 |  |  |  |  | 12397233.68
Партија 71 | Реагенси и потрошни материјал за урински анализатор модел IRICELL2000, произвођач Beckman Coulter
| Редни број ставке | Назив ставке | Јединица мере | Величина паковања | Количина | Укупна процењена вредност
| 1 | iQ Lamina | паковање | 2x7000ml | 29
| 2 | iQ Calibrator Pack | паковање | 4x125 ml | 3
| 3 | iQ Control/Focus Set | паковање | 4x125 ml | 7
| 4 | Iris Diluent | паковање | 4x475 ml | 3
| 5 | Iris System Cleanser | паковање | 4x425 ml | 2
| 6 | iChem Velocity Urine Chemistry Strips | паковање | 100 kom | 258
| 7 | CA/CB/CC Chemistry Controls | паковање | 9x100 ml | 2
| 8 | CalCheks | паковање | 10x10 ml/ 10 traka | 2
| 9 | iChem Velocity Wash Solution | паковање | 2x7000ml | 21
| Укупно за партију 71 |  |  |  |  | 2496093
Партија 72 | Реагенси и потрошни материјал за апарат H-100, H-500, DIRUI
| Редни број ставке | Назив ставке | Јединица мере | Величина паковања | Количина | Укупна процењена вредност
| 1 | Urin test trake 11 parammetara (VIT C) | паковање | 100kom | 1005
| 2 | Urin test trake 11 parammetara (MA-mikroalbumin) | паковање | 100kom | 121
| 3 | Urin test trake 10 parametara | паковање | 100kom | 134
| 4 | Urin test trake 2 parametra (GLU-KET) | паковање | 100kom | 54
| 5 | Urin test trake 5 parametara | паковање | 100kom | 13
| 6 | Kontrola normalni nivo | паковање | 8 ml | 21
| 7 | Kontrola patološki nivo | паковање | 8 ml | 21
| Укупно за партију 72 |  |  |  |  | 1297227.5
Партија 73 | Реагенси и потрошни материјал за апарат FUS 2000, DIRUI
| Редни број ставке | Назив ставке | Јединица мере | Величина паковања | Количина | Укупна процењена вредност
| 1 | Sheath rastvor | паковање | 20L | 21
|  |  | паковање | 10L | 3
| 2 | Diluent | паковање | 500 ml | 5
| 3 | FUS Urine sediment deterdžent | паковање | 500 ml | 7
| 4 | FUS Pozitivna kontrola (Positive control) | паковање | 125 ml | 29
| 5 | FUS Negativna kontrola (Negative control) | паковање | 125 ml | 29
| 6 | Rastvor za fokusiranje (Focus) | паковање | 125 ml | 17
| 7 | Standardni rastvor (Standard solution ) | паковање | 125 ml | 13
| 8 | H11-800 Urin test trake (a100 kom) | паковање | 1 pak | 23
| 9 | H11-800MA Urin test trake (a100 kom) | паковање | 1 pak | 1
| 10 | H12-800MA Urin test trake (a100 kom) | паковање | 1 pak | 1
| 11 | H13-Cr Urin test trake (a100 kom) | паковање | 1 pak | 1
| 12 | H14-Ca Urin test trake (a100 kom) | паковање | 1 pak | 1
| 13 | H10-800 Urin test trake (a100 kom) | паковање | 1 pak | 1
| 14 | Pozitivna kontrola za hemiju (QC Positive control) | паковање | 8 ml | 7
| 15 | Negativna kontrola za hemiju (QC Negative control) | паковање | 8 ml | 7
| 16 | Rastvor za održavanje refraktometra i turbidimetra (Cleaning Liquid) | паковање | 50 ml | 3
| 17 | Kontrola specifične težine nivo 1 (Specific Gravity Control Level 1 ) | паковање | 8 ml | 2
| 18 | Kontrola specifične težine nivo 2 (Specific Gravity Control Level 2 ) | паковање | 8 ml | 2
| 19 | Kontrola specifične težine nivo 3 (Specific Gravity Control Level 3 ) | паковање | 8 ml | 2
| 20 | Kalibrator specifične težine (Specific Gravity Calibrator ) | паковање | 8 ml | 2
| 21 | Kontrolna boja - Crvena | паковање | 8 ml | 2
| 22 | Kontrolna boje - Zelena | паковање | 8 ml | 2
| 23 | Kontrolna boje - Plave | паковање | 8 ml | 2
| 24 | Kontrola turbiditeta nivo 1 (Turbidity Control Level 1) | паковање | 8 ml | 2
| 25 | Kontrola turbiditeta nivo 2 (Turbidity Control Level 1 ) | паковање | 8 ml | 2
| 26 | Kalibracija turbiditeta (Turbidity Calibrator ) | паковање | 8 ml | 2
| Укупно за партију 73 |  |  |  |  | 3915933
Партија 74 | Реагенси и потрошни материјал за апарат FUS 100 H 800, DIRUI
| Редни број ставке | Назив ставке | Јединица мере | Величина паковања | Количина | Укупна процењена вредност
| 1 | Sheath rastvor | паковање | 20L | 10
|  |  | паковање | 10L | 2
| 2 | Diluent | паковање | 500 ml | 2
| 3 | FUS Urine sediment deterdžent | паковање | 500 ml | 5
| 4 | FUS Pozitivna kontrola (Positive control) | паковање | 125 ml | 13
| 5 | FUS Negativna kontrola (Negative control) | паковање | 125 ml | 13
| 6 | Rastvor za fokusiranje (Focus) | паковање | 125 ml | 24
| 7 | Standardni rastvor (Standard solution ) | паковање | 125 ml | 6
| 8 | H11-800 Urin test trake (a100 kom) | паковање | 1 pak | 128
| 9 | Pozitivna kontrola za hemiju (QC Positive control) | паковање | 8 ml | 10
| 10 | Negativna kontrola za hemiju (QC Negative control) | паковање | 8 ml | 10
| 11 | Rastvor za održavanje refraktometra i turbidimetra (Cleaning Liquid) | паковање | 50 ml | 10
| 12 | Kontrola specifične težine nivo 1 (Specific Gravity Control Level 1 ) | паковање | 8 ml | 2
| 13 | Kontrola specifične težine nivo 2 (Specific Gravity Control Level 2 ) | паковање | 8 ml | 2
| 14 | Kontrola specifične težine nivo 3 (Specific Gravity Control Level 3 ) | паковање | 8 ml | 2
| 15 | Kalibrator specifične težine (Specific Gravity Calibrator ) | паковање | 8 ml | 2
| 16 | Kontrolna boja - Crvena | паковање | 8 ml | 2
| 17 | Kontrolna boje - Zelena | паковање | 8 ml | 2
| 18 | Kontrolna boje - Plave | паковање | 8 ml | 2
| 19 | Kontrola turbiditeta nivo 1 (Turbidity Control Level 1) | паковање | 8 ml | 2
| 20 | Kontrola turbiditeta nivo 2 (Turbidity Control Level 1 ) | паковање | 8 ml | 2
| 21 | Kalibracija turbiditeta (Turbidity Calibrator ) | паковање | 8 ml | 2
| Укупно за партију 74 |  |  |  |  | 2651150
Партија 75 | Реагенси и потрошни материјал за физичко хемијски преглед урина
| Редни број ставке | Назив ставке | Јединица мере | Величина паковања | Количина | Укупна процењена вредност
| 1 | Тест траке за анализу урина- минимум 10 анализа са микроалбуминуријом | паковање | 100 | 100500
| Укупно за партију 75 |  |  |  |  | 125574750
Партија 76 | Реагенси и потрошни материјал за URISED, LABUMAT, URISED MINI Doc U READERLAB Pro/LabUReader Plus 2
| Редни број ставке | Назив ставке | Јединица мере | Величина паковања | Количина | Укупна процењена вредност
| 1 | Labstrips U11 | паковање | 150 kom | 402
| 2 | Cuvettes for Urised | паковање | 600 kom | 101
| 3 | Test tube 12 ml | паковање | 1 kom | 6700
| 4 | Liquichek urinanalysis control bilevel | паковање | 1set/ 6x 2 nivoa | 3
| 5 | Labstrips U11 Plus GL | паковање | 150 kom | 34
| 6 | MAS UA DIP Tube Control | паковање | 10x12 ml | 5
| Укупно за партију 76 |  |  |  |  | 7228955.9
Партија 77 | Реагенси и потрошни материјал за Insight U500
| Редни број ставке | Назив ставке | Јединица мере | Величина паковања | Количина | Укупна процењена вредност
| 1 | Trake za urin | паковање | 100 traka | 134
| 2 | Kontrola za urin trake -pozitivna | паковање | 2x5ml | 5
| 3 | Kontrola za urin trake -negativna | паковање | 2x5ml | 5
| Укупно за партију 77 |  |  |  |  | 62279.5
Партија 78 | Реагенси и потрошни материјал за MINDRAY EH 2050B PLUS
| Редни број ставке | Назив ставке | Јединица мере | Величина паковања | Количина | Укупна процењена вредност
| 1 | REAGENS A | паковање | 5L | 10
| 2 | REAGENS B | паковање | 5L | 30
| 3 | CLEANSER | паковање | 50ml | 5
| 4 | TRAKICE ZA URIN | паковање | 1000kom | 21
| Укупно за партију 78 |  |  |  |  | 828070
Партија 79 | Реагенси и потрошни материјал за Урински читач трака CYBOW 300
| Редни број ставке | Назив ставке | Јединица мере | Величина паковања | Количина | Укупна процењена вредност
| 1 | CYBOW 10 M | паковање | 150traka | 101 | 84991.5
| 2 | CYBOW 2GK | паковање | 100 traka | 67 | 26424.8
| Укупно за партију 79 |  |  |  |  | 111416.3
Партија 80 | Реагенси и потрошни материјал за Nua 500 urin čitač
| Редни број ставке | Назив ставке | Јединица мере | Величина паковања | Количина | Укупна процењена вредност
| 1 | Nua 500 urin trake | паковање | 100 комада | 67
| Укупно за партију 80 |  |  |  |  | 59228
Партија 81 | Реагенси и потрошни материјал за CombiScan 500
| Редни број ставке | Назив ставке | Јединица мере | Величина паковања | Количина | Укупна процењена вредност
| 1 | Combi Scan test strips | паковање | 100 kom | 67
| 2 | Combi Scan Control P/N | паковање | 2X15ml | 2
| Укупно за партију 81 |  |  |  |  | 173906.6
Партија 82 | Реагенси и потрошни материјал за Cobas 6500 (moduli u601, u701), Урински анализатор
| Редни број ставке | Назив ставке | Јединица мере | Величина паковања | Количина | Укупна процењена вредност
| 1 | Cobas u pack | паковање | 400 test tračica u pakovanju | 21
| 2 | Cobas u cuvette | паковање | 400 kiveta u pakovanju | 21
| 3 | Cobas u calibration strip | паковање | 25 kalibracionih tračica u bočici | 3
| 4 | Waste Box Carton | паковање | 30 komada u pakovanju | 2
| 5 | Sample probe cobas u 601 | паковање | 1 komad u pakovanju | 1
| 6 | Sample probe cobas u 701 | паковање | 1 komad u pakovanju | 1
| 7 | Reference Plate cobas u 601 | паковање | 1 komad u pakovanju | 1
| 8 | Reference cuvette cobas u 701 | паковање | 1 komad u pakovanju | 1
| 9 | Water Container | паковање | 1 komad u pakovanju | 1
| 10 | Liquid Waste Container | паковање | 1 komad u pakovanju | 1
| 11 | DEPROTEINIZER, 125 ML | паковање | 125ml | 1
| Укупно за партију 82 |  |  |  |  | 864425.38
Партија 83 | Реагенси и потрошни материјал за Sysmex UC3500+UF4000 - Урински анализатор I Sysmex UF 500i
| Редни број ставке | Назив ставке | Јединица мере | Величина паковања | Количина | Укупна процењена вредност
| 1 | UF-CELLSHEATH (20 L) | паковање | 20 L | 286
| 2 | UF-CELLPACK SF (2 x 2,1 L) | паковање | 2 x 2,1 L | 22
| 3 | UF-CELLPACK CR (2 x 2,1 L) | паковање | 2 x 2,1 L | 22
| 4 | UF-Fluorocell SF (2 x 29 ml) | паковање | 2 x 29 ml | 29
| 5 | UF-Fluorocell CR (2 x 29 ml) | паковање | 2 x 29 ml | 29
| 6 | Cellcelan U (50 ml) | паковање | 50 ml | 27
| 7 | Meditape UC-9A (10 x 100 strips) | паковање | 10 x 100 strips | 107
| 8 | sG Calibrator (5 x 3 levels a 10 ml) | паковање | 5 x 3 levels a 10 ml | 8
| 9 | UF-Control (2 levels a 30 ml) | паковање | 2 levels a 30 ml | 29
| 10 | UC-Control (3 x 2 levels a 10 ml) | паковање | 3 x 2 levels a 10 ml | 8
| 11 | UF-CALIBRATOR 30ML | паковање | 30 ml | 5
| 12 | SAMPLE CUP CONICAL 4 ML (100 pcs) | паковање | 100 kom | 16
| 13 | UF II SHEATH | паковање | 20L | 3
| 14 | UF II PACK-SED | паковање | 2x2100 ml | 3
| 15 | UF II PACK-BAC | паковање | 2x2100 ml | 3
| 16 | UF II SEARCH-SED | паковање | 2x29 ml | 3
| 17 | UF II SEARCH-BAC | паковање | 2x25 ml | 18
| 18 | UF II CONTROL 2X47ML | паковање | 2x47 ml | 3
| Укупно за партију 83 |  |  |  |  | 15767746.33
Партија 84 | Реагенси и потрошни материјал за апарат SIMENS RAPID POINT 500
| Редни број ставке | Назив ставке | Јединица мере | Величина паковања | Количина | Укупна процењена вредност
| 1 | Кетриџ 400 анализа | паковање | 400 анализа | 101
| 2 | Кетриџ 250 анализа | паковање | 250 анализа | 302
| 3 | Кетриџ 100 анализа | паковање | 100 анализа | 101
| 4 | Wash/Waste кетриџ | паковање | 1x4 | 402
| 5 | RapidQC Comlete,Level 1 | паковање | 1x2,5ml | 10
| 6 | RapidQC Comlete,Level 2 | паковање | 1x2,5ml | 10
| 7 | RapidQC Complete,Level 3 | паковање | 1x2,5ml | 10
| 8 | Капиларе за гасне анализе,hepar.150ul | паковање | 250ком/пак | 335
| 9 | Чеп за капиларе | паковање | 500ком/пак | 335
| 10 | Металне иглице за капиларе | паковање | 250ком/пак | 335
| 11 | Магнет з капиларе | паковање | 10ком/пак | 670
| 12 | Шприц за гасне анализе | паковање | 1/1ком | 2010
| 13 | Sample port | паковање | 1/1ком | 101
| 14 | Кетриџ 750 | паковање | 750 анализа | 5
| 15 | Термо папир | паковање | 10 ролни | 168
| Укупно за партију 84 |  |  |  |  | 38481364.05
Партија 85 | Реагенси и потрошни материјал за апарат Opti CCA-TS/2, Opti Medical
| Редни број ставке | Назив ставке | Јединица мере | Величина паковања | Количина | Укупна процењена вредност
| 1 | Opti CCA-TS2 Cassettes, E-CA type или одговарајуће | паковање | 25 test kaseta | 19
| 2 | Calibration gas | паковање | 25 testova | 11
| 3 | Opti check, three levels | паковање | 50 ampula | 3
| 4 | Шприц за гасне анализе са калцијум балансираним Li-хепарином | паковање | 1 test | 335
| 5 | Капиларе за гасне анализе | паковање | 100 kapilara | 268
| 6 | SRC Multy level cassettes | паковање | 1 kom | 5
| 7 | Hb - cal kaeta | паковање | 1 kom | 3
| 8 | Opti CCA-TS2 B - lac type | паковање | 25 testova | 3
| Укупно за партију 85 |  |  |  |  | 600639.75
Партија 86 | Реагенси и потрошни материјал за апарат гасни анализатор ABL80 Basic, ABL90 FLEX
| Редни број ставке | Назив ставке | Јединица мере | Величина паковања | Количина | Укупна процењена вредност
| 1 | Sensor cassette SC90 300analiza/30 dana | паковање | 300analiza | 40
| 2 | Sensor cassette SC90 600analiza/30 dana | паковање | 600analiza | 13
| 3 | Sensor cassette SC90 900analiza/30 dana | паковање | 900analiza | 21
| 4 | Solution Pack SP 80 | паковање | 1 komad | 17
| 5 | ABL90 FLEX Solution pack | паковање | 1 komad | 302
| 6 | Thermal paper, 8 rolls | паковање | 8 rolni | 21
| 7 | thb Calibrator | паковање | 2mLx4 | 1
| 8 | Flush device | паковање | špric sa crevom i adapterom | 2
| 9 | Inlet gasket | паковање | komad | 5
| 10 | Senzor kaseta (SC 80 50/30 full + lac) | паковање | 50 analiza | 1
| 11 | Senzor kaseta (SC 80 300/15 full, no GLU , no qc3 | паковање | 300 analiza | 1
| 12 | Senzor kaseta (SC 80 100/60full) | паковање | 100 analiza | 1
| 13 | Senzor kaseta (SC 80 300/30 full, no glu, no qc3) | паковање | 300 analiza | 1
| 14 | Senzor kaeta (SC 80 300/60 BG/hct) | паковање | 300 analiza | 1
| 15 | Senzor kaseta (SC 80 50/60 full) | паковање | 50 analiza | 1
| 16 | Senzor kaseta (SC 80 300/30 bg/Hct no qc3) | паковање | 300 analiza | 1
| 17 | Senzor kaseta (SC 80 100/30 full + Lac for ABL 80 FLEX , BASIC) | паковање | 100 analiza | 1
| 18 | Senzor kaseta (SC 80 200/30 full+Lac for ABL 80 FLEX , BASIC) | паковање | 200 analiza | 1
| 19 | Solution Pack SP 80 (for FLEX) | паковање | 1 | 1
| 20 | Solution Pack SP 80 (for BASIC+LAC) | паковање | 1 | 1
| 21 | Printer Papir 6 rolls | паковање | 6 rolni | 1
| 22 | S7170 QUALICHEK, LEVEL 1 HEMATOCRIT AND METABOLITE | паковање | 30 ampula | 1
| 23 | S7430 QUALICHEK 4+ LEVEL 1 | паковање | 30 ampula | 1
| 24 | S7440 QUALICHEK 4+ LEVEL 2 | паковање | 30 ampula | 1
| 27 | Senzor kaseta (SC90 1200/30) | паковање | 1200 analiza | 1
| 28 | Solution Pack SP90 XL | паковање | 1 | 1
| 29 | ABL90 FLEX clot catcher, box off 250 pcs | паковање | 250 komada | 1
| 30 | Clintubes 80x140 mikrolit | паковање | 250x140 mikrolit | 1
| 34 | Pico 70 22gx32 mm Arteribal blood sampler w. 22g x 32 mm needle, 1,5 ml | паковање | 100 kom | 1
| 35 | Pico 50 Arterial blood sampler, 2 ml | паковање | 101 kom | 1
| 36 | Safe Pico Arterial blood sampler | паковање | 102 kom | 1
| Укупно за партију 86 |  |  |  |  | 12315029.5
Партија 87 | Реагенси и потрошни материјал за апарат Roche Cobas b 121
| Редни број ставке | Назив ставке | Јединица мере | Величина паковања | Количина | Укупна процењена вредност
| 1 | C1 Kalibracioni rastvor 1 | паковање | 2x1750 mL | 5
| 2 | C2 Kalibracioni rastvor 2 | паковање | 2x1200 mL | 5
| 3 | C3 Fluid pack 3 | паковање | 305 mL | 6
| 4 | Combitrol TS level 2 | паковање | 30x1,7 mL | 1
| Укупно за партију 87 |  |  |  |  | 311695
Партија 88 | Реагенси и потрошни материјал за апарат Roche Cobas b 121
| Редни број ставке | Назив ставке | Јединица мере | Величина паковања | Количина | Укупна процењена вредност
| 1 | BGA 3 | паковање | 20 тестова | 10
| 2 | BGA 4 | паковање | 21 тестова | 10
| 3 | CAL 3 | паковање | 22 тестова | 10
| 4 | CAL 4 | паковање | 23 тестова | 10
| 5 | Kapilare za krvne gasove | паковање | 100 | 3
| 6 | Kontrola level I (acidosis) | паковање | 30x2 ml | 1
| 7 | Kontrola level II (Normal) | паковање | 30x2 ml | 1
| 8 | Kontrola level III (alcalosis) | паковање | 30x2 ml | 1
| 9 | Wash 2 | паковање | 32 | 5
| Укупно за партију 88 |  |  |  |  | 523583.85
Партија 89 | Реагенси и потрошни материјал за гасни анализатор модел GEM Premier 3000, произвођач Instrumentation Laboratory
| Редни број ставке | Назив ставке | Јединица мере | Величина паковања | Количина | Укупна процењена вредност
| 1 | GEM cartridge (75 analiza) | паковање | 75 | 1
| 2 | GEM cartridge (150 analiza) | паковање | 150 | 214
| 3 | GEM cartridge (300 analiza) | паковање | 300 | 93
| 4 | GEM cartridge (450 analiza) | паковање | 450 | 31
| 5 | GEM cartridge (600 analiza) | паковање | 600 | 1
| 6 | GEM cartridge IQM (75 analiza) | паковање | 75 | 23
| 7 | GEM cartridge IQM (150 analiza) | паковање | 150 | 5
| 8 | GEM cartridge IQM (300 analiza) | паковање | 300 | 6
| 9 | GEM cartridge IQM (450 analiza) | паковање | 450 | 1
| 10 | GEM cartridge IQM (600 analiza) | паковање | 600 | 1
| 11 | ContrIL 9 | паковање | 10x3x2ml | 3
| 12 | Термо папир | паковање |  | 13
| Укупно за партију 89 |  |  |  |  | 26135077.5
Партија 90 | Реагенси и потрошни материјал за гасни анализатор модел GEM Premier 3500, произвођач Instrumentation Laboratory
| Редни број ставке | Назив ставке | Јединица мере | Величина паковања | Количина | Укупна процењена вредност
| 1 | GEM cartridge IQM (75 analiza) | паковање | 75 | 1
| 2 | GEM cartridge IQM (150 analiza) | паковање | 150 | 54
| 3 | GEM cartridge IQM (300 analiza) | паковање | 300 | 2
| 4 | GEM cartridge IQM (450 analiza) | паковање | 450 | 8
| 5 | GEM cartridge IQM (600 analiza) | паковање | 600 | 1
| 6 | ContrIL 9 | паковање | 10x3x2ml | 2
| 7 | Термо папир | паковање |  | 51
| Укупно за партију 90 |  |  |  |  | 4491287.8
Партија 91 | Реагенси и потрошни материјал за гасни анализатор модел GEM Premier 4000, произвођач Instrumentation Laboratory
| Редни број ставке | Назив ставке | Јединица мере | Величина паковања | Количина | Укупна процењена вредност
| 1 | GEM cartridge IQM (75 analiza) | паковање | 75 | 13
| 2 | GEM cartridge IQM (150 analiza) | паковање | 150 | 2
| 3 | GEM cartridge IQM (300 analiza) | паковање | 300 | 70
| 4 | GEM cartridge IQM (450 analiza) | паковање | 450 | 131
| 5 | GEM cartridge IQM (600 analiza) | паковање | 600 | 15
| 6 | GEM CVP 1 with CO-Ox | паковање | 10x1,8ml | 38
| 7 | GEM CVP 2 with CO-Ox | паковање | 10x1,8ml | 40
| 8 | GEM CVP 3 Hematocrit | паковање | 10x1,8ml | 34
| 9 | GEM CVP 4 Hematocrit | паковање | 10x1,8ml | 34
| 10 | GEM CVP 5 Bilirubin | паковање | 10x1,8ml | 11
| 11 | ContrIL 9 | паковање | 10x3x2ml | 2
| 12 | Термо папир | паковање |  | 168
| Укупно за партију 91 |  |  |  |  | 25569235.9
Партија 92 | Лабораторијски тестови и реагенси за апарат ABBOTT Architect ci4100
| Редни број ставке | Назив ставке | Јединица мере | Величина паковања | Количина | Укупна процењена вредност
| 1 | HBs Ag Reagent или одговарајућe | пак. | 100 тестова | 3
| 2 | HBs Ag Controls или одговарајућe | пак. | 3x8 ml | 2
| 3 | HBs Ag Calibrators или одговарајућe | пак. | 6x4 ml | 2
| 4 | Sample cups или одговарајућe | пак. | 4x250 ком. | 5
| 5 | Reaction vessels или одговарајућe | пак. | 8x500 ком. | 11
| 6 | Concentrated wash buffer или одговарајућe | пак. | 4x975 ml | 18
| 7 | Trigger solution или одговарајућe | пак. | 4x975 ml | 10
| 8 | Pre-trigger solution или одговарајућe | пак. | 4x975 ml | 10
| 9 | Septum или одговарајућe | пак. | 200 ком. | 5
| 10 | Water bath additive или одговарајућe | пак. | 2x500 ml | 2
| 11 | Detergent A или одговарајућe | пак. | 2x500 ml | 7
| 12 | Alkaline wash или одговарајућe | пак. | 2x500 ml | 6
| 13 | Acid wash или одговарајућe | пак. | 2x500 ml | 5
| 14 | Detergent B или одговарајућe | пак. | 2x400 ml | 2
| 15 | Probe Conditioning Solution или одговарајућe | пак. | 4x25 ml | 2
| 16 | ICT Cleaning Fluid или одговарајућe | пак. | 1x150 ml, 10x12 ml | 1
| 17 | Source Lamp за Architect ci4100 или одговарајућe | паковање. | 1 ком. | 2
| 18 | Tubing/Sensor, temp, WZ за Architect ci4100 или одговарајућe | паковање. | 1 ком. | 2
| Укупно за партију 92 |  |  |  |  | 1895403.1
Партија 93 | Лабораторијски тестови и реагенси за апарат ABBOTT Analytici
| Редни број ставке | Назив ставке | Јединица мере | Величина паковања | Количина | Укупна процењена вредност
| 1 | CMV IgG | pak. | 200 testova | 2
| 2 | CMV IgG Cal | pak. | 6x3.0ml | 2
| 3 | CMV IgG Ctl | pak. | 3x8.0ml | 2
| 4 | CMV IgM | pak. | 200 testova | 2
| 5 | CMV IgM Cal | pak. | 1x3.0ml | 2
| 6 | CMV IgM Ctl | pak. | 2x4.0ml | 2
| 7 | CMV IgG Avidity | pak. | 200 testova | 2
| 8 | CMV IgG Avidity Ctl | pak. | 2x8.0ml | 2
| 9 | Rubella IgG | pak. | 200 testova | 2
| 10 | Rubella IgG Cal | pak. | 6x3.0ml | 2
| 11 | Rubella IgG Ctl | pak. | 3x8.0ml | 2
| 12 | Rubella IgM | pak. | 200 testova | 2
| 13 | Rubella IgM Cal | pak. | 1x3.0ml | 2
| 14 | Rubella IgM Ctl | pak. | 2x4.0ml | 2
| 15 | Toxo IgG | pak. | 200 testova | 2
| 16 | Toxo IgG Cal | pak. | 6x3.0ml | 2
| 17 | Toxo IgG Ctl | pak. | 3x8.0ml | 2
| 18 | ToxoIgM | pak. | 200 testova | 2
| 19 | ToxoIgM Cal | pak. | 1x3.0ml | 2
| 20 | ToxoIgM Ctl | pak. | 2x4.0ml | 2
| 21 | ToxoIgG Avidity | pak. | 200 testova | 1
| 22 | ToxoIgG Avidity Ctl | pak. | 2x8.0ml | 2
| Укупно за партију 93 |  |  |  |  | 2715648
Партија 94 | Лабораторијски тестови и реагенси за апарат Abbott RT PCR m2000sp i m2000rt
| Редни број ставке | Назив ставке | Јединица мере | Величина паковања | Количина | Укупна процењена вредност
| 1 | Abbott RealTime CMV amplification reagent kit | паковање | (4x24)/96 analiza | 3
| 2 | Abbott RealTime CMV Control Kit | паковање | (8x2x0,9ml) | 2
| 3 | Abbott RealTime CMV Calibrator Kit | паковање | (12x2x0,9ml) | 2
| 4 | Abbott RealTime HBV amplification reagent kit | паковање | (4x24)/96 analiza | 5
| 5 | Abbott RealTime HBV Control Kit | паковање | (8x3x1,3ml) | 2
| 6 | Abbott RealTime HBV Calibrator Kit | паковање | (12x2x1,3ml) | 2
| 7 | Abbott RealTime HCV amplification reagent kit | паковање | (4x24)/96 analiza | 5
| 8 | Abbott RealTime HCV Control Kit | паковање | (8x3x1,3ml) | 3
| 9 | Abbott RealTime HCV Calibrator Kit | паковање | (12x2x1,3ml) | 2
| 10 | Abbott RealTime HCV Genotype II Amplification Reagent Kit | паковање | 24 analize | 3
| 11 | Abbott RealTime HCV Genotype II Control Kit | паковање | (4x2x1,3ml) | 2
| 12 | Abbott RealTime HIV amplification reagent kit | паковање | (4x24)/96 analiza | 6
| 13 | Abbott RealTime HIV Control Kit | паковање | (8x3x1,8ml) | 3
| 14 | Abbott RealTime HIV Calibrator Kit | паковање | (12x2x1,8ml) | 3
| 15 | Abbott RealTime High-Risk HPV Amplification Kit | паковање | (4x24)/96 analiza | 2
| 16 | Abbott RealTime High Risk HPV Control Kit | паковање | (12x2x0,5ml) | 1
| 17 | HPV cervi collect brushes | паковање | 500 analiza | 1
| 18 | Abbott Proteinase K | паковање | (4x24x)/96 analiza | 10
| 19 | DNA sample preparation KIT | паковање | (4x24)/96 analiza | 11
| 20 | RNA sample preparation KIT | паковање | (4x24)/96 analiza | 13
| 21 | 1000 μL Pipette Tip | паковање | (10x96) | 13
| 22 | 200 μl Pipette Tip | паковање | (10x96) | 2
| 23 | Reaction Vessels | паковање | (4x500)/1000 analiza | 2
| 24 | 200ml Reagent Vessels | паковање | (15x6)/15 analiza | 3
| 25 | 96 Deep well plate | паковање | 32 analize | 3
| 26 | 96 Optical Reaction plates | паковање | 40 analiza | 5
| 27 | Optical adhesive cover | паковање | 50 analiza | 5
| Укупно за партију 94 |  |  |  |  | 17957763
Партија 95 | Лабораторијски тестови и реагенси за апарат Abbott RT PCR m2000 rt Instrument
| Редни број ставке | Назив ставке | Јединица мере | Величина паковања | Количина | Укупна процењена вредност
| 1 | HIV Control Kit | паковање | 24 testa | 7
| 2 | HIV Calibrator Kit | паковање | 24 testa | 2
| 3 | mSample Preparation Systems RNA | паковање | 96 testova | 34
| 4 | 1000ul Pipette Tip | паковање | 2304 | 10
| 5 | 200ul Pipette Tip | паковање | 2304 | 2
| 6 | Reaction Vessels | паковање | 2000 | 2
| 7 | 200 ml Reagent Vessels | паковање | 90 | 5
| 8 | Deep well plate | паковање | 32 | 3
| 9 | 96 OPTICAL REACTION PLATES | паковање | 20 | 3
| 10 | OPTICAL ADHESIVE COVER | паковање | 100 | 1
| 11 | Master mix Tubs | паковање | 150 | 1
| 12 | Biohazard bags | паковање | 50 | 1
| 13 | квантитативно одређивање генома HCV -RT PCR HCV детекциони лимит 12-15 IU/ml,аутоматизована екстракција за апарат Abbott m2000 rt Instrument или одговарајући (HCV Amplification Reagent K) | паковање | 96 testova | 21
| 14 | HCV Control Kit | паковање | 24 testa | 5
| 15 | HCV Calibrator Kit | паковање | 24 testa | 3
| 16 | HCV GT Ctrl | паковање | 8 testova | 6
| 17 | HBV Control Kit | паковање | 24 testa | 5
| 18 | HBV Calibrator Kit | паковање | 24 testa | 5
| 19 | SPS PREPARATION DNA | паковање | 96 testova | 18
| 20 | RT PROTEINASE KIT 96 TEST | паковање | 96 testova | 18
| 21 | CMV CTR KIT`` | паковање | 24 testa | 2
| 22 | CMV Cal KIT`` | паковање | 24 testa | 2
| 23 | SPS PREPARATION DNA | паковање | 96 testova | 5
| 24 | RT PROTEINASE KIT 96 TEST | паковање | 96 testova | 5
| 25 | Master mix Tubs | паковање | 150 | 1
| 26 | Biohazard bags | паковање | 50 | 1
| 27 | тестови и одговарајућа количина потрошног материјала за детекцију M.tuberculosis молекуларним техникама RT-PCR,аутоматизована екстракција (Abbott RealTime MTB Amplification Reagent Kit 96 tests) | паковање | 96 testova | 1
| 28 | Abbott RealTime MTB RIF/INH Resistance Control Kit 8 tests | паковање | 8 testova | 1
| 29 | Abbott RealTime MTB RIF/INH Resistance including Uracil-N-Glycosylase 168 tests | паковање | 168 testova | 1
| 30 | Abbott RealTime MTB Control Kit 8 tests | паковање | 8 testova | 1
| 31 | Uracil-N-Glycosylase for use Abbott RealTime MTB 168 tests | паковање | 168 testova | 1
| 32 | SPS PREPARATION DNA 192 tests | паковање | 192 testa | 1
| 33 | 1000ul Pipette Tip | паковање | 2304 | 1
| 34 | 200ul Pipette Tip | паковање | 2304 | 1
| 35 | Reaction Vessels | паковање | 2000 | 1
| 36 | Abbott real time EBV calibrator kit | паковање | 24 testa | 1
| 37 | квантитативно одређивање генома HIV вируса -RT PCR зa HIV ,аутоматизована екстракција за апарат Abbott m2000 rt Instrument (HIV Amplif) | паковање | 96 testova | 1
| 38 | RT PCR за квалитативни HСV -ГЕНОТИП HСV -за апарат Abbott m2000 rt Instrument или одговарајући (HCV GT II Amplif Kit) | паковање | 24 testa | 1
| 39 | тестови и одговарајућа количина потрошног материјала за RT PCR за HBV за апарат Abbott m2000 rt Instrument или одговарајући (HBV Amplification Reagent Kit) | паковање | 96 testova | 1
| 40 | тестови и одговарајућа количина потрошног материјала за RT PCR за CMV за апарат Abbott m2000 rt Instrument или одговарајући (CMV AMP KIT) | паковање | 96 testova | 1
| 41 | Abbott real time EBV reagent kit | паковање | 96 testova | 1
| Укупно за партију 95 |  |  |  |  | 25958099
Партија 96 | Лабораторијски тестови и реагенси за апарат ADVIA CENTAUR CP, произвођача Siemens Healthcare Diagnostics GmbH
| Редни број ставке | Назив ставке | Јединица мере | Величина паковања | Количина | Укупна процењена вредност
| 1 | HBSAG II | паковање | 1 readypack / 200 tests | 6
| 2 | HCV | паковање | 1 readypack / 200 tests | 6
| 3 | CHIV | паковање | 1 readypack / 100 tests | 10
| 4 | SYPHILIS | паковање | 1 readypack / 200 tests | 5
| 5 | HBSAG II control | паковање | 2x2x10 mL | 5
| 6 | HCV control | паковање | 2x2x7 mL | 5
| 7 | HIV Ag/Ak combo control | паковање | 4x2x2,5 mL | 6
| 8 | SYPHILIS control | паковање | 2x2x7 mL | 5
| 9 | WASH 1 | паковање | 2x1500 mL | 8
| 10 | PW3 | паковање | 50 mL | 3
| 11 | APW1 | паковање | 2 x 25 mL | 3
| 12 | LM2-062 CENTAUR REAGENS A+ B | паковање | 2x1500 mL / 5000 tests | 6
| 13 | LM2-064 CENTAUR TIPS A | паковање | 6480 kom | 2
| 14 | LM2-066 CENTAUR CUVETTE A | паковање | 3000 pieces | 5
| 15 | LM2-067 CENTAUR CLEANING SOLUTION | паковање | 12 bottles | 7
| 16 | ADVIA Centaur Anti-HAV IgM | паковање | 1 readypack / 100 tests | 2
| 17 | ADVIA Centaur Anti-HAV Total | паковање | 1 readypack / 100 tests | 2
| 18 | ADVIA Centaur Anti-HBc Total | паковање | 1 readypack / 200 tests | 2
| 19 | ADVIA Centaur Anti-HBe | паковање | 1 readypack / 50 tests | 2
| 20 | ADVIA Centaur Anti-HBs 2 | паковање | 1 readypack / 200 tests | 2
| 21 | ADVIA Centaur HBsAg Confirmatory assay | паковање | 1 readypack / 100 tests | 2
| 22 | ADVIA Centaur Herpes‐1 IgG Assay | паковање | 1 readypack / 100 tests | 2
| 23 | ADVIA Centaur Herpes‐2 IgG Assay | паковање | 1 readypack / 100 tests | 2
| 24 | ADVIA Centaur Anti-HIV 1/O/2 enhanced | паковање | 1 readypack / 200 tests | 2
| 25 | ADVIA Centaur Anti-Rubella IgG | паковање | 1 readypack / 100 tests | 2
| 26 | ADVIA Centaur Anti-Rubella IgM | паковање | 1 readypack / 50 tests | 2
| 27 | ADVIA Centaur Anti-Toxoplasma IgG | паковање | 1 readypack / 100 tests | 2
| 28 | ADVIA Centaur Anti-HAV IgM Control | паковање | 2x2x7 mL | 1
| 29 | ADVIA Centaur Anti-HAV Total Control | паковање | 2x2x7 mL | 1
| 30 | ADVIA Centaur Anti-HBc Total Control | паковање | 2x2x7 mL | 1
| 31 | ADVIA Centaur Anti-HBe Control | паковање | 2x2x10 mL | 1
| 32 | ADVIA Centaur Anti-HBs2 Control | паковање | 2x2x10 mL | 1
| 33 | ADVIA Centaur Anti-HIV 1/O/2 enhanced Control | паковање | 3x2x7 mL | 1
| 34 | ADVIA Centaur Herpes‐1 IgG Quality Control | паковање | 2 x 7 mL | 1
| 35 | ADVIA Centaur Herpes‐2 IgG Quality Control | паковање | 2 x 7 mL | 1
| 36 | Advia Centaur Rub G quality control material | паковање | 3x2x2.7 ml | 1
| 37 | Advia Centaur Rub M quality control material | паковање | 2x2x2.7 ml | 1
| 38 | Advia Centaur Toxo G quality control material | паковање | 2x2x2.7 ml | 1
| Укупно за партију 96 |  |  |  |  | 3282834.79
Партија 97 | Лабораторијски тестови и реагенси за аутоматски имунохемијски aнализатор ALEGRIA
| Редни број ставке | Назив ставке | Јединица мере | Величина паковања | Количина | Укупна процењена вредност
| 1 | Anti-helicobacter Pylori IgA | pak. | 24 | 16
| 2 | Anti-helicobacter Pylori IgG | pak. | 24 | 16
| 3 | Anti-Chlamydia pneumoniae IgM | pak. | 24 | 16
| 4 | Anti-Chlamydia pneumoniae IgA | pak. | 24 | 16
| 5 | Anti-Chlamydia pneumoniae IgG | pak. | 24 | 16
| 6 | Anti-Mycoplasma pneumoniae IgM | pak. | 24 | 16
| 7 | Anti-Mycoplasma pneumoniae IgA | pak. | 24 | 16
| 8 | Anti-Mycoplasma pneumoniae IgG | pak. | 24 | 16
| 9 | Flush Raitine Solution (a 20ml) "ili odgovarajući" | pak. | 20 mL | 16
| 10 | Alegria Negative Control | pak. | 24 | 16
| 11 | Alegria Positive Control | pak. | 24 | 16
| 12 | Anti HSV-1 IgM a-24T | pak. | 24 | 16
| 13 | Anti HSV-2 IgM a-24T | pak. | 24 | 16
| 14 | Anti Mumps virus IgM a-24T | pak. | 24 | 16
| 15 | Anti Mumps virus IgG a-24T | pak. | 24 | 16
| 16 | Parvo B19 a-24T | pak. | 24 | 16
| 17 | VZV IgM a-24T | pak. | 24 | 16
| 18 | VZV IgG a-24T | pak. | 24 | 16
| 19 | EBV-VCA IgG a-24T | pak. | 24 | 16
| 20 | MEASLES IgM a- 24T | pak. | 24 | 16
| 21 | MEASLES IgG a-24T | pak. | 24 | 16
| 22 | Anti-HSV-1/2 IgG Liquor a-24T | pak. | 24 | 16
| 23 | Anti-VZV IgG Liquor a-24T | pak. | 24 | 16
| Укупно за партију 97 |  |  |  |  | 5228772.64
Партија 98 | Лабораторијски реагенси и пратеће хемикалије за бојење по Граму за апарат AEROSPRAY
| Редни број ставке | Назив ставке | Јединица мере | Величина паковања | Количина | Укупна процењена вредност
| 1 | Gram Reagent A: Decolorizer with Safranine 500ml | Pakovanje | 500 ml | 7
| 2 | Gram Reagent B: Iodine 500 ml | Pakovanje | 500 ml | 7
| 3 | Gram Reagent C: Crystal Violet 500 ml | Pakovanje | 500 ml | 7
| 4 | Nozzle Cleaninig Solution Concentrate 250 ml | Pakovanje | 250 ml | 2
| Укупно за партију 98 |  |  |  |  | 77180
Партија 99 | Лабораторијски реагенси и пратеће хемикалије за бојење по Граму апарат Previ Color Gram
| Редни број ставке | Назив ставке | Јединица мере | Величина паковања | Количина | Укупна процењена вредност
| 1 | ACETONE FUCHSINA | pak. | 500 mL | 13
| 2 | IODINE-B | pak. | 500 mL | 13
| 3 | CRYSTAL VIOLET-C | pak. | 500 mL | 13
| 4 | NOZZLE CLEANING SOLUTION | pak. | 2,5 L | 1
| Укупно за партију 99 |  |  |  |  | 166724.78
Партија 100 | Лабораторијски тестови и реагенси за апарат Applied BioSystems 3130-генетски анализатор или одговарајући
| Редни број ставке | Назив ставке | Јединица мере | Величина паковања | Количина | Укупна процењена вредност
| 1 | тестовиза одређивање генотипске резистенције HIV-a(ViroSeq HIV 1 Genotyping Kit 48 t) | паковање | 48 testova | 2
| 2 | ViroSeq Sequencing Consumables Pack | паковање | 96 testova | 1
| 3 | Clean up kit | паковање | 96 testova | 1
| 4 | 3130 POP-6TM POLYMER, 7 ml | паковање | 7ml | 2
| 5 | BUFFER (10X) WITH EDTA, 25 ml | паковање | 25 ml | 2
| 6 | CAPILLARY ARRAY 4X36 CM | паковање | 4x36 cm | 2
| 7 | HI-DI FORMAMIDE BOTTLE,25 ml | паковање | 25 ml | 1
| 8 | MICROAMP 96-WELL RXN PLATE - | паковање | 1 | 1
| 9 | SEPTA STRIP,96 WELL TRAY | паковање | 1 | 1
| 10 | BDT V3.1 SEQ STD KIT | паковање | 1 | 1
| 11 | BDT V1.1 SEQ STD KIT | паковање | 1 | 1
| Укупно за партију 100 |  |  |  |  | 4737492
Партија 101 | Лабораторијски тестови и реагенси за апарат BactAlert 3D 60, BactAlert 3D 120, BactAlert 3D 240, BactAlert VIRTUO
| Редни број ставке | Назив ставке | Јединица мере | Величина паковања | Количина | Укупна процењена вредност
| 1 | Bočice za hemokulturu aerobi и anaerobi | кутија | 100 тестова | 512
| 2 | Set za uzmanje hemokultura sa adapterom | pak | 240 | 1
| 3 | Bočice za hemokulturu | Komad | 100 | 48
| 4 | BACT/ALERT MP BOČICE | PAK | 100 | 1
| 5 | MB/BacT Antibiotik Supplement Kit | KOM | (15x5 I 10x5) | 1
| 6 | BD MGIT TB ID test | паковање | 25 тестова | 1
| 8 | BBL MycoPrep Reagent | паковање |  | 1
| 9 | BD Difco Lowenstern Base | паковање | 500 gr | 1
| 10 | BacT/ALERT Reflectancia Standards | Komad | 2 kontrole/pak. | 1
| 11 | BACT/ALERT FA (PLASTIC) | pak. | 100 | 21
| 12 | BACT/ALERT FN (PLASTIC) | pak. | 100 | 9
| 13 | BACT/ALERT PF (PLASTIC) | pak. | 100 | 2
| 14 | Аirway needles | pak. | 100 | 174
| Укупно за партију 101 |  |  |  |  | 80366450.08
Партија 102 | Лабораторијски тестови и реагенси за апарат BACTEC 9050 za hemokulture
| Редни број ставке | Назив ставке | Јединица мере | Величина паковања | Количина | Укупна процењена вредност
| 1 | HEMOKULTURE za odrasle, AErobne | kom | 50 kom/pak | 1675
| 2 | HEMOKULTURE dečije | kom | 50 kom/pak | 1005
| 3 | HEMOKULTURE za odrasle, Anaerobne | kom | 50 kom/pak | 871
| 2 | Bactec FOS Culture supplement kit | паковање | 50 | 2
| 1 | Течна подлога | паковање | 100 комада | 37
| 2 | Одговарајући антибактеријски додатак за течне подлоге из тачке 1 | паковање | 1 пак. се користи за 100 подлога | 37
| 3 | SIRE кит | паковање | 1 пак. се користи за 40 подлога | 3
| 4 | PZA кит | паковање | 1 пак. се користи за 50 подлога | 3
| 5 | PZA MEDIUM | паковање | 25 китова | 5
| 6 | Calibrator kit MGIT | паковање | 1 | 1
| 7 | MGIT TB ID test | паковање | 25 тестова | 5
| 8 | BD Taxo™ - TB Niacin Test Strips a 25, "ili odgovarajući" | паковање | 25/1 | 3
| 9 | BD Taxo™ - TB Niacin Test Control a 1 "ili odgovarajući" | паковање | 50/1 | 3
| 10 | BD MGIT™ - Tubes a 100 "ili odgovarajući" | паковање | 100/1 | 2
| 11 | BD MGIT OADC Enrichment | паковање | za 100 testova | 2
| 12 | BD MGIT PANTA Antibiotic Mixture | паковање | za 100 testova | 2
| Укупно за партију 102 |  |  |  |  | 116607190.5
Партија 103 | Лабораторијски тестови и реагенси за апарат FilmArray - BioFire (Multiplex PCR)
| Редни број ставке | Назив ставке | Јединица мере | Величина паковања | Количина | Укупна процењена вредност
| 1 | RFIT-ASY-0119 A KIT ME PANEL IVD 6 TESTS | паковање | 6 тестова | 18
| 2 | RFIT-ASY-0125 A KIT RESPIRATORY PANEL IVD 6 TEST | паковање | 6 тестова | 126
| 3 | RFIT-ASY-0104 A GI PANEL IVD 6 TESTS | паковање | 6 тестова | 11
| 4 | RFIT-ASY-0142 A PNEUMONIA PANEL PLUS, 6 TESTS | паковање | 6 тестова | 111
| 5 | RFIT-ASY-0127 A KIT BCID PANEL IVD 6 TESTS | паковање | 6 тестова | 133
| Укупно за партију 103 |  |  |  |  | 6783000
Партија 104 | Лабораторијски тестови и реагенси за апарат QUICK FISH BC / BIOLOGIST
| Редни број ставке | Назив ставке | Јединица мере | Величина паковања | Количина | Укупна процењена вредност
| 1 | Set Staphylococcus QuickFish BC kit (50 testova za IVD) | ПАКОВАЊЕ | (50 testova za IVD), pak 1/50 | 1
| 2 | Set Enterococcus QuickFish BC kit (25 testova za IVD) | ПАКОВАЊЕ | (25 testova za IVD), pak 1/25 | 1
| 3 | Set Gram – Negative QuickFish BC kit (25 testova za IVD) | ПАКОВАЊЕ | (25 testova za IVD), pak 1/25 | 1
| 4 | Candida QuickFish BC kit (25 testova za IVD) | ПАКОВАЊЕ | (25 testova za IVD), pak 1/25 | 1
| Укупно за партију 104 |  |  |  |  | 563125
Партија 105 | Лабораторијски тестови и реагенси за апарат COBAS E411/NAP
| Редни број ставке | Назив ставке | Јединица мере | Величина паковања | Количина | Укупна процењена вредност
| 1 | кванитативно одређивање HBsAgII (Elecsys HBsAg II quant II) | паковање | 100 тестова (калибрастор укључен) | 5
| 2 | PreciControl HBsAg II quant II | паковање | 15 x 1.3 mL | 2
| 3 | CLEANCELL E2010/E411 | паковање | 6 x 380 mL | 2
| 4 | PROCELL E2010/E411 | паковање | 6 x 380 mL | 2
| 5 | SYS CLEAN/ISE CLEANING SOLUTION | паковање | 5 x 100 mL | 1
| 6 | SYS WASH | паковање | 1 komad | 1
| 7 | ASSAY TIPS E2010/E411 | паковање | 30 x 120 komada | 1
| 8 | ASSAY CUPS E2010/E411 | паковање | 60 x 60 komada | 1
| 9 | CLEAN LINER E2010/E411 | паковање | 1 x 14 kesa | 1
| 10 | CALSET VIALS | паковање | 2 x 56 komada | 1
| 11 | CONTROLSET VIALS | паковање | 2 x 56 komada | 1
| 12 | SAMPLE CUPS | паковање | 5000 komada | 1
| 13 | KIT MAINTENANCE 2010/e411 6 month | паковање | 1 kom | 1
| Укупно за партију 105 |  |  |  |  | 399988.58
Партија 106 | Лабораторијски тестови и реагенси за апарат COBAS c4800 / RT PCR
| Редни број ставке | Назив ставке | Јединица мере | Величина паковања | Количина | Укупна процењена вредност
| 1 | Testovi za RT PCR za HIV za aparat COBAS c4800 ili оdgovarajući (детекциони лимит 12-15 IU/ml,аутоматизована екстракција, KIT COBAS 4800 HIV-1 120T CE-IVD) * | паковање | 120 | 30
| 2 | RT PCR за CMV за апарат COBAS c4800 или одговарајући (KIT COBAS 4800 CMV 120T CE-IVD) | паковање | 120 | 5
| 3 | RT PCR за HBV за апарат COBAS c4800 или одговарајући (KIT COBAS 4800 HBV 120T CE-IVD) | паковање | 120 | 18
| 4 | RT PCR за квантитативни HСV за апарат COBAS c4800 или одговарајући (KIT COBAS 4800 HСV 120T CE-IVD) *детекциони лимит 12-15 IU/ml,аутоматизована екстракција | паковање | 120 | 21
| 5 | RT PCR за квалитативни HСV -ГЕНОТИП HСV -за апарат COBAS c4800 или одговарајући (KIT COBAS 4800 HСV GT 120T CE-IVD) * | паковање | 120 | 6
| 6 | KIT COBAS 4800 HXV CONTROLS 10T CE-IVD | паковање | 3x(10x0,75mL) | 45
| 7 | Tip CORE TIPS with Filter,1ml | паковање | Kutija sa 480 tipsova | 41
| 8 | AD-plate 0.3ml | паковање | a 1kom | 15
| 9 | Reagent reservoir 50ml | паковање | a 2kom | 7
| 10 | Reagent reservoir 200ml | паковање | a 1kom | 13
| 10 | Extraction Plate 2.0ml | паковање | a 1kom | 13
| 11 | KIT cobas 4800 SYS WASH BUFFER 960T IVD | паковање | 10 x 200 mL | 38
| 12 | KIT COBAS 4800 SAMPLE PREP 2 960T CE-IVD | паковање | 10x16mL+10x17mL | 38
| 13 | KIT COBAS 4800 LYSIS 2 960T CE-IVD | паковање | 10x1mL+10x84mL | 38
| Укупно за партију 106 |  |  |  |  | 43221552.36
Партија 107 | Лабораторијски тестови и реагенси за апарат CY FLOW PARTEC
| Редни број ставке | Назив ставке | Јединица мере | Величина паковања | Количина | Укупна процењена вредност
| 1 | CD4 easy count kit, Reagent kit for CD4+T-cell counting | паковање | 1/100 | 17
| 2 | Sheath Fluid 5l | паковање | 5L | 42
| 3 | Decontamination Solution | паковање | 250 ml | 11
| 4 | Cleaning Solution | паковање | 250ml | 11
| 5 | Hypochlorite Solution | паковање | 250ml | 11
| 6 | Sample tubes 3.5ml | паковање | 500/1 | 3
| Укупно за партију 107 |  |  |  |  | 1697022.56
Партија 108 | Лабораторијски тестови и реагенси за апарат BD FACSCanto II
| Редни број ставке | Назив ставке | Јединица мере | Величина паковања | Количина | Укупна процењена вредност
| 1 | Falcon 5mL Round Bottom Polystyrene Test Tube, with Snap Cap, Sterile, 125/Pack, 1000/Case | пак. | 1000 ком. | 2
| 3 | BD FACSRinse | пак. | 5 l | 8
| 4 | BD FACSDiva CS&T CE-IVD Beads | пак. | 50 | 5
| 5 | BD FACS Lysing Solution | пак. | 100 ml | 3
| 6 | BD CellFIX (10xConcentrate) | пак. | 50 ml | 2
| 7 | Mouse IgG1 FITC | пак. | 100 μg | 1
| 8 | Mouse IgM FITC | пак. | 100 μg | 1
| 9 | Mouse IgG1 PE | пак. | 100 μg | 1
| 10 | Mouse IgG1 APC | пак. | 100 μg | 1
| 11 | MS IgG1 Isotype Control PerCP- Cy5.5 | пак. | 50 тестова | 1
| 12 | MS IgG1 KappaIsotype Control APC-H7 MAB | пак. | 0,1 mg | 1
| 13 | Mouse IgG1,k (Unknow specificity) Pacific Blue | пак. | 0,1 mg | 1
| 14 | MS IgG1 Isotype Control ALEXA 488 FTM | пак. | 50 тестова | 1
| 15 | MS IgG1 Isotype Control Horizon V450 MAB | пак. | 0,1 mg | 1
| 16 | MS IgG1 KappaIsotype Control PE-Cy7 | пак. | 50 μg | 1
| 17 | BD CellWASH | пак. | 5 l | 2
| 18 | BD Multitest 6-color TBNK reagent | пак. | 50 тестова | 2
| 19 | BD FACS 7-Color Setup Beads | пак. | 25 тестова | 2
| 20 | BD FC Beads 8-Color Kit | пак. | 5 тестова | 2
| 21 | BD OneFlow Setup Beads | пак. | 25 тестова | 2
| 22 | PBS (Phosphate Buffered Saline) | пак. | 500 ML | 3
| Укупно за партију 108 |  |  |  |  | 1424563.45
Партија 109 | Лабораторијски тестови и реагенси за апарат проточни цитометар FC 500 Backmann Coulter
| Редни број ставке | Назив ставке | Јединица мере | Величина паковања | Количина | Укупна процењена вредност
| 1 | CD16 konjugiovano sa pc5 | кутија | 1ml | 1
| 2 | Annexin V-FITC/7-AAD kit - konjugovano sa FITC | кутија | 1ml | 1
| 3 | CD10 - konjugovano sa PE | кутија | 1ml | 1
| 4 | CD11b - konjugovano sa PE | кутија | 1ml | 1
| 5 | Myeloperoxidase - konjugovano sa PE | кутија | 1ml | 1
| 6 | CD19 - konjugovano sa PE | кутија | 1ml | 2
| 7 | CD20 - konjugovano sa PC5 | кутија | 1ml | 2
| 8 | CD2 - konjugovano sa FITC | кутија | 1ml | 1
| 9 | CD3 - konjugovano sa ECD | кутија | 1ml | 2
| 10 | CD33 - konjugovano sa PC5 | кутија | 1ml | 1
| 11 | CD38 - konjugovano sa PC5 | кутија | 1ml | 1
| 12 | CD43 konjugovano sa pe | кутија | 1ml | 1
| 13 | CD5 - konjugovano sa pc7 | кутија | 1ml | 1
| 14 | CD79b - konjugovano sa PE | кутија | 1ml | 1
| 15 | CD7 - konjugovano sa FITC | кутија | 1ml | 2
| 16 | FMC7 - konjugovano sa FITC | кутија | 1ml | 1
| 17 | HLA-DR - konjugovano sa PE | кутија | 1ml | 1
| 18 | IgG1 mouse - konjugovano sa PC5 anti human | кутија | 1ml | 2
| 19 | IgG1 mouse - konjugovano sa PC7 anti human | кутија | 1ml | 2
| 20 | CD22 - konjugovano sa PC5 | кутија | 1ml | 2
| 21 | Sample Tubes 2523749 | кутија | 1ml | 5
| 22 | TdT - konjugovano sa FITC | кутија | 1ml | 1
| 23 | Flow-Check Fluorospheres fitc, pe, pc5, pc7, ecd | кутија | 1ml | 1
| 24 | IMMUNOPREP Reagent System | кутија | 1ml | 2
| 25 | IntraPrep Perm Reagent | кутија | 1ml | 2
| 26 | CD4 - konjugovano sa PE | кутија | 1ml | 2
| 27 | CD8 - konjugovano sa FITC | кутија | 1ml | 2
| 28 | CD13 - konjugovano sa PE | кутија | 1ml | 1
| 29 | CD14 - konjugovano sa FITC | кутија | 1ml | 1
| 30 | CD15 - konjugovano sa PE | кутија | 1ml | 1
| 31 | CD19 - konjugovano sa FITC | кутија | 1ml | 2
| 32 | CD21 - konjugovano sa FITC | кутија | 1ml | 1
| 33 | CD23 - konjugovano sa ECD | кутија | 1ml | 1
| 34 | CD34 - konjugovano sa PE | кутија | 1ml | 1
| 35 | CD45 - konjugovano sa pc7 | кутија | 1ml | 2
| 36 | CD45 - konjugovano sa PC5 | кутија | 1ml | 2
| 37 | CD56 - konjugovano sa PE | кутија | 1ml | 1
| 38 | CD103 - konjugovano sa FITC | кутија | 1ml | 1
| 39 | CD117 - konjugovano sa PC5 | кутија | 1ml | 1
| 40 | CD65 - konjugovano sa FITC | кутија | 1ml | 1
| 41 | KAPPA - konjugovano sa FITC | кутија | 1ml | 1
| 42 | IgG1 mouse - konjugovano sa FITC anti human | кутија | 1ml | 2
| 43 | IgG1 mouse - konjugovano sa PE anti human | кутија | 1ml | 2
| 44 | IgG1 mouse - konjugovano sa ECD anti human | кутија | 1ml | 2
| 45 | lambda pe | кутија | 1ml | 1
| 46 | IsoFlow Sheath Fluid 8547008 | кутија |  | 3
| 47 | Coulter Clanz 8546929 | кутија | 1ml | 1
| 48 | CD11c konjugovano sa pc5 | кутија | 1ml | 1
| 49 | CD139 konjugovano sa pc5 | кутија | 1ml | 1
| 50 | CD41 konjugovano sa fitc | кутија | 1ml | 1
| 51 | CD42a konjugovano sa pe | кутија | 1ml | 1
| 52 | CD64 konjugovano sa pe | кутија | 1ml | 1
| 53 | IgM konjugovano sa pe | кутија | 1ml | 1
| 54 | IgD konjugovano sa fitc | кутија | 1ml | 1
| 55 | CD79a konjugovano sa pc5 | кутија | 1ml | 1
| Укупно за партију 109 |  |  |  |  | 3385804.15
Партија 110 | Лабораторијски тестови и реагенси за апарат FACSCALIBUR FLOUCITOMETAR, BECTON DICKINSON
| Редни број ставке | Назив ставке | Јединица мере | Величина паковања | Количина | Укупна процењена вредност
| 1 | FACSFlow 342003 a 20L, Becton Dickinson ili odgovarajući | kom | 20 l | 24
| 2 | Epruveta FALCON, a 6 ml, 75.54x12.40 mm, 352054, Becton Dickinson ili odgovarajući | kom | 1000 kom | 2680
| 3 | FACSLysing Solution a 100 ml, Becton Dickinson ili odgovarajući | kom | 100 ml | 3
| 4 | BD Pharm Lyse Solution a 100 ml, Becton Dickinson ili odgovarajući | kom | 100 ml | 3
| 5 | FACSClean 340345 a 5 L, Becton Dickinson ili odgovarajući | kom | 5 l | 1
| 6 | FACSRinse BD (340346), Becton Dickinson ili odgovarajući | kom | 5000 ml | 1
| 7 | CellWash 349524 a 5L, Becton Dickinson ili odgovarajući | kom | 5 l | 2
| 8 | CaliBRITETM 3, 340486, Becton Dickinson ili odgovarajući | kom | 25 testova | 1
| 9 | CaliBRITETM APC, 340487, Becton Dickinson ili odgovarajući | kom | 25 testova | 1
| 10 | CD3 APC a 100 testova, klon SK7, 345767, Becton Dickinson ili odgovarajući | kom | 100 testova | 2
| 11 | k FITC/ λ PE, klon TB28-2/1-155-2, 349516, Becton Dickinson ili odgovarajući | kom | 50 testova | 1
| 12 | CD2 PE, klon RPA-2.10, 555327, Becton Dickinson ili odgovarajući | kom | 100 testova | 1
| 13 | CD3 PerCP, klon SK7, 345766, Becton Dickinson ili odgovarajući | kom | 100 testova | 1
| 14 | CD13 APC, klon WM15, 557454, Becton Dickinson ili odgovarajući | kom | 100 testova | 1
| 15 | CD45 APC, klon 2D1, 340910, Becton Dickinson ili odgovarajući | kom | 100 testova | 1
| 16 | CD99 FITC, klon Tϋ12, 555688, Becton Dickinson ili odgovarajući | kom | 100 testova | 1
| 17 | GD2 PerCP Cy5.5, klon 14.G2a, 563438, Becton Dickinson ili odgovarajući | kom | 50 testova | 1
| 18 | CD34 PC5, klon 581, A07777, Beckman Coulter ili odgovarajući | kom | 100 testova | 2
| 19 | CD22 PE, klon SJ10.1H11, IM1835U, a 100 test, Beckman Coulter ili odgovarajući | kom | 100 testova | 1
| 20 | CD19 APC a 100 testova, klon J3-119, IM2470U, Beckman Coulter ili odgovarajući | kom | 100 testova | 5
| 21 | CD 38 PE, A07779, klon LS198-4-3, a 100 test, Beckman Coulter ili odgovarajući | kom | 100 testova | 2
| 22 | CD 34 PE, klon 581, A07776, a 100 test, Beckman Coulter ili odgovarajući | kom | 100 testova | 2
| 23 | CD 20 FITC, klon B9E9 (HRC20), A07772, a 100 test, Beckman Coulter ili odgovarajući | kom | 100 testova | 2
| 24 | CD 8 PE, klon B9.11, IM0452U, Beckman Coulter ili odgovarajući | kom | 100 testova | 2
| 25 | CD4 FITC a 100 test, klon 13B8.2, IM04484, Beckman Coulter ili odgovarajući | kom | 100 testova | 2
| 26 | CD7 FITC klon 8H8.1, A07755, Beckman Coulter ili odgovarajući | kom | 100 testova | 1
| 27 | CD3/CD16+56 klon UCHT1/3G8/M901, a 100 test, IM2076, Beckman Coulter ili odgovarajući | kom | 50 testova | 2
| 28 | CD58 FITC, klon AICD58, IM1218U, Beckman Coulter ili odgovarajući | kom | 100 testova | 1
| 29 | CD22 APC, 0.5 ml ASR, klon SJ10.1H11, Beckman Coulter ili odgovarajući | kom | 100 testova | 1
| 30 | CD10 FITC, klon ALB2, IM0471U, Beckman Coulter ili odgovarajući | kom | 100 testova | 1
| 31 | CD15 FITC, klon 80H5, IM1423U, Beckman Coulter ili odgovarajući | kom | 100 testova | 1
| 32 | CD33 PE, klon D3HL60.251, A07775, Beckman Coulter ili odgovarajući | kom | 100 testova | 1
| 33 | CD1a PE, klon SK9, IM1942U, Beckman Coulter ili odgovarajući | kom | 100 testova | 1
| 34 | CD2 FITC, klon 39C1.5, A07743, Beckman Coulter ili odgovarajući | kom | 100 testova | 1
| 35 | CD5 PC7, klon BL1a, A21690, Beckman Coulter ili odgovarajući | kom | 100 testova | 1
| 36 | CD7 PE, klon 8H8.1, IM1429U, Beckman Coulter ili odgovarajući | kom | 100 testova | 1
| 37 | CD11b FITC, klon BEAR1, IM1760, Beckman Coulter ili odgovarajući | kom | 100 testova | 1
| 38 | CD11c PE, klon BU15, IM05304, Beckman Coulter ili odgovarajući | kom | 100 testova | 1
| 39 | CD41 FITC, klon P2, IM0649, Beckman Coulter ili odgovarajući | kom | 100 testova | 1
| 40 | CD56 PE, klon N901, A07788, Beckman Coulter ili odgovarajući | kom | 100 testova | 1
| 41 | CD61 PE, klon SZ21, IM3605, Beckman Coulter ili odgovarajući | kom | 100 testova | 1
| 42 | CD64 PE, klon 22, IM3601U, Beckman Coulter ili odgovarajući | kom | 100 testova | 1
| 43 | CD65 FITC, klon 88H7, IM1654U, Beckman Coulter ili odgovarajući | kom | 100 testova | 1
| 44 | CD71 PE, klon YDJ.1.2.2, IM2001, Beckman Coulter ili odgovarajući | kom | 100 testova | 1
| 45 | CD81 FITC, klon JS64, B25329, Beckman Coulter ili odgovarajući | kom | 100 testova | 1
| 46 | GlycophorinA FITC, klon 11E4B-7-6, IM2212, Beckman Coulter ili odgovarajući | kom | 100 testova | 1
| 47 | HLA-DR FITC, klon Immu-357, IM1638U, Beckman Coulter ili odgovarajući | kom | 100 testova | 2
| 48 | FIX&PERM, GAS-004 8x5 ml, Life Tech ili odgovarajući | pak | 8x5 ml | 3
| 49 | MPO FITC, klon 8E6, GM4192, Life Tech ili odgovarajući | kom | 100 testova | 2
| 50 | Anti-TdT FITC, klon TDT-6, MHTDT015, Life Tech ili odgovarajući | kom | 50 testova | 1
| 51 | iIgM PE, poliklonalni, H15104, Life Tech ili odgovarajući | kom | 100 testova | 1
| 52 | Lysozyme, klon LZ-2, FITC, GIC207, Life Tech ili odgovarajući | kom | 50 testova | 1
| 53 | CD45 PerCP, klon MEM-28, a 100 test, MA110230, Thermo Fisher ili odgovarajući | kom | 100 testova | 5
| 54 | CD10 PE, klon MEM-78, a 100 tests, MA119627, Thermo Fisher ili odgovarajući | kom | 100 testova | 2
| 55 | CD18 PE, klon 212701 a 100 tests, MA523526, Thermo Fisher ili odgovarajući | kom | 100 testova | 1
| Укупно за партију 110 |  |  |  |  | 56030235.4
Партија 111 | Лабораторијски тестови и реагенси за апарат BD FACSCount
| Редни број ставке | Назив ставке | Јединица мере | Величина паковања | Количина | Укупна процењена вредност
| 1 | BD FACSCount Reagent Kit | паковање | 50 теста | 34
| 2 | BD FACSCount Control Kit | паковање | 25 теста | 17
| 3 | BD FACSFlow Sheath Fluid | паковање | 20 L | 21
| 4 | BD FACSClean | паковање | 5 L | 13
| 5 | BD FACSCount Reagent Kit CD4 LIMFOCITI | паковање | 50 теста | 2
| Укупно за партију 111 |  |  |  |  | 6022335
Партија 112 | Лабораторијски тестови и реагенси за ELISA апаратe: STRIP RIDER AWARNES STST FAX, ELISA CITAC 2700 BIOMERIEUX, WASHER FAX 2600, WASHER 470 BIOMERIEUX, ELISA CITAC RT-6100/RAYTOO
| Редни број ставке | Назив ставке | Јединица мере | Величина паковања | Количина | Укупна процењена вредност
| 1 | MG-5072 recomLine HEV IgG/IgM или одговарајући | паковање | 20 тестова | 32
| 2 | ELISA test za detekciju galaktomanan antigena | паковање | 96 тестова | 10
| 3 | Aspergilus fumigatus Ig G-ELISA | паковање | 96 тестова | 7
| 4 | Aspergilus fumigatus Ig M-ELISA | паковање | 96 тестова | 7
| 5 | ELISA test za detekciju manan antigena | паковање | 96 тестова | 5
| 6 | Candida аlbicans Ig G ELISA | паковање | 96 тестова | 5
| 7 | Candida аlbicans Ig M ELISA | паковање | 96 тестова | 5
| Укупно за партију 112 |  |  |  |  | 2825036.08
Партија 113 | Лабораторијски тестови и реагенси за апарат ELISA PROCESOR BEP 2000 ANALIZАТOR
| Редни број ставке | Назив ставке | Јединица мере | Величина паковања | Количина | Укупна процењена вредност
| 1 | Cellognost® Echinococcosis ili odgovarajuće | пак/кит | 1 Kit / 150 | 14
| 2 | Cellognost® Leishmaniasis ili odgovarajuće | пак/кит | 1 Kit / 150 | 5
| 3 | Enzygnost® Toxoplasmosis/IgG ili odgovarajuće | пак/кит | 1 Kit / 192 | 11
| 4 | Enzygnost® Toxoplasmosis/IgM ili odgovarajuće | пак/кит | 1 Kit / 96 | 21
| 5 | Novagnost® Taenia solium IgG ili odgovarajuće | пак/кит | 1 Kit / 96 | 5
| 6 | Novagnost® Toxocara canis IgG ili odgovarajuće | пак/кит | 1 Kit / 96 | 9
| 7 | Novagnost® Trichinella spiralis IgG ili odgovarajuće | пак/кит | 1 Kit / 96 | 5
| 8 | Referenzlösungen zur Validierung des BEP III/2000 ili odgovarajuće | пак/кит | 1 Kit | 1
| 9 | Enzygnost® HIV Integral 4 ili odgovarajuće | пак/кит | 1 Kit / 960 | 23
| 10 | Enzygnost® HBsAG 6.0 ili odgovarajuće | пак/кит | 1 Kit / 960 | 21
| 11 | Enzygnost Anti-HCV 4.0 ili odgovarajuće | пак/кит | 1 Kit / 960 | 21
| 12 | Enzygnost® Anti-HBs II ili odgovarajuće | пак/кит | 1 Kit / 960 | 5
| 13 | Enzygnost® Anti-HBc monochlonal ili odgovarajuće | пак/кит | 1 Kit / 192 | 5
| 14 | Enzygnost® Anti-HBc/IgM ili odgovarajuće | пак/кит | 1 Kit / 96 | 13
| 15 | Enzygnost® Hbe monoclonal ili odgovarajuće | пак/кит | 1 Kit / 96 | 13
| 16 | Enzygnost® Borreliosis ili odgovarajuće | пак/кит | 1 Kit / 192 | 9
| 17 | Enzygnost® Lyme link VlsE/IgG ili odgovarajuće | пак/кит | 1 Kit / 192 | 9
| 18 | Enzygnost® Anti-Helicobacter pylori II/IgG ili odgovarajuće | пак/кит | 1 Kit / 96 | 5
| 19 | Enzygnost® Anti-CMV/IgM ili odgovarajuće | пак/кит | 1 Kit / 96 | 23
| 20 | Enzygnost® Anti-CMV/IgG ili odgovarajuće | пак/кит | 1 Kit / 96 | 23
| 21 | Enzygnost® Anti-HSV/IgM ili odgovarajuće | пак/кит | 1 Kit / 96 | 21
| 22 | Enzygnost® Anti-HSV/IgG ili odgovarajuće | пак/кит | 1 Kit / 96 | 21
| 23 | Novagnost® Herpes simplex Virus 2 IgM ili odgovarajuće | пак/кит | 1 Kit / 96 | 7
| 24 | Novagnost® Herpes simplex Virus 2 IgG ili odgovarajuće | пак/кит | 1 Kit / 96 | 7
| 25 | Enzygnost® Anti-Varicella-Zoster-Virus/IgM ili odgovarajuće | пак/кит | 1 Kit / 96 | 21
| 26 | Enzygnost® Anti-Varicella-Zoster-Virus/IgG ili odgovarajuće | пак/кит | 1 Kit / 96 | 21
| 27 | Enzygnost® Anti-Rubella-Virus/IgM ili odgovarajuće | пак/кит | 1 Kit / 96 | 7
| 28 | Enzygnost® Anti-Rubella-Virus/IgG ili odgovarajuće | пак/кит | 1 Kit / 96 | 7
| 29 | Enzygnost® Anti-Masern-Virus/IgM ili odgovarajuće | пак/кит | 1 Kit / 96 | 7
| 30 | Enzygnost® Anti-Masern-Virus/IgG ili odgovarajuće | пак/кит | 1 Kit / 96 | 7
| 31 | Enzygnost® Anti-Parotitis-Virus/IgM ili odgovarajuće | пак/кит | 1 Kit / 96 | 5
| 32 | Enzygnost® Anti-Parotitis-Virus/IgG ili odgovarajuće | пак/кит | 1 Kit / 96 | 5
| 33 | Novagnost® Parvovirus B 19 IgM ili odgovarajuće | пак/кит | 1 Kit / 96 | 8
| 34 | Novagnost® Parvovirus B 19 IgG ili odgovarajuće | пак/кит | 1 Kit / 96 | 8
| 35 | Enzygnost® Anti EBV/IgM II ili odgovarajuće | пак/кит | 1 Kit / 96 | 22
| 36 | Enzygnost® Anti-EBV/IgG ili odgovarajuće | пак/кит | 1 Kit / 96 | 22
| 38 | Novagnost® Adenovirus IgM ili odgovarajuće | пак/кит | 1 Kit / 96 | 10
| 39 | Novagnost® Adenovirus IgG ili odgovarajuće | пак/кит | 1 Kit / 96 | 10
| 40 | Novagnost® Influenza A IgA ili odgovarajuće | пак/кит | 1 Kit / 96 | 5
| 41 | Novagnost® Influenza B IgA ili odgovarajuće | пак/кит | 1 Kit / 96 | 5
| 42 | ZUSATZ-REAGENZIEN FÜR ENZYGNOST/TMB ili odgovarajuće | пак/кит | 1 Kit / 960 | 34
| 43 | Enzygnost® Syphilis IgG und IgM-Gesamttest ili odgovarajuće | пак/кит | 1 Kit / 192 | 6
| 44 | Novagnost® Brucella IgG ili odgovarajuće | пак/кит | 1 Kit / 96 | 3
| 45 | Novagnost® Brucella IgM ili odgovarajuće | пак/кит | 1 Kit / 96 | 3
| 46 | Cellognost® Amoebiasis ili odgovarajuće | пак/кит | 1 Kit / 150 | 2
| 47 | Novagnost® Entamoeba histolytica IgG ili odgovarajuće | пак/кит | 1 Kit / 96 | 1
| 48 | Novagnost® Mycoplasma Pneumoniea IgM ili odgovarajuće | пак/кит | 1 Kit / 96 | 13
| 50 | Novagnost® Schistosoma mansoni IgG ili odgovarajuće | пак/кит | 1 Kit / 96 | 1
| 51 | Flaschen mit Barcode-Etiketten für BEP III (14x15ml/6x100ml) | КИТ | (14x15ml/6x100ml) | 1
| 52 | Unbeschichtete Mikrotiterplatten für BEP III (6 Platten) | ПАК | (6 Platten) | 3
| 53 | Pipettenspitzen für BEP 2000 / 300ul (10x96) | ПАК | (10x96) | 24
| 54 | Pipettenspitzen für BEP 2000 / 1100ul (10x96) | ПАК | (10x96) | 3
| 55 | Verdünnungsplatten für BEP 2000 / 500 µ l (60) | ПАК | 60 | 2
| 56 | Deckelsäcke 6-8 Liter für BEP 2000 (40 kom) | ПАК | 40 kom | 1
| 57 | Terralin protect a 2L | ПАК | 2 литра | 2
| Укупно за партију 113 |  |  |  |  | 40659401.93
Партија 114 | Лабораторијски тестови и реагенси за апарат EUROIMMUN Analyzer i 2P
| Редни број ставке | Назив ставке | Јединица мере | Величина паковања | Количина | Укупна процењена вредност
| 1 | Anti-Toxoplasma gondii ELISA (IgM) | pak. | 96 analiza | 5
| 2 | Anti-Toxoplasma gondii ELISA (IgG) | pak. | 96 analiza | 5
| 3 | Anti-CMV ELISA (IgM) | pak. | 96 analiza | 9
| 4 | Anti-CMV ELISA (IgG) | pak. | 96 analiza | 10
| 5 | Anti-HSV-1 (gC1) ELISA (IgM) | pak. | 96 analiza | 6
| 6 | Anti-HSV-1 (gC1) ELISA (IgG) | pak. | 96 analiza | 7
| 7 | Anti-Borrelia ELISA (IgM) | pak. | 96 analiza | 3
| 8 | Anti-Borrelia plus VIsE ELISA (IgG) | pak. | 96 analiza | 3
| 9 | Anti-EBV-CA ELISA (IgM) | pak. | 96 analiza | 9
| 10 | Anti-EBV-CA ELISA (IgG) | pak. | 96 analiza | 10
| 11 | 1100 μl Conductive Disposable Tips for EUROIMMUN Analyzer I/I-2P | pak. | (10x96) | 7
| 12 | 300 μl Conductive Disposable Tips for EUROIMMUN Analyzer I/I-2P | pak. | (10x96) | 13
| 13 | ADJUSTMENT SOLUTION EUROIMMUN | kom. | 50ml | 29
| 14 | SETUP CLEAN, EUROIMMUN | kom. | 500 ml | 1
| Укупно за партију 114 |  |  |  |  | 1647479.35
Партија 115 | Лабораторијски тестови и реагенси за апарат EVOLIS
| Редни број ставке | Назив ставке | Јединица мере | Величина паковања | Количина | Укупна процењена вредност
| 1 | Kvalitativno određivanje antigena i antitela za HIV | паковање | 96 | 10
| 2 | Kvalitativno određivanje HBs antigena | паковање | 96 | 13
| 3 | Kvalitativno određivanje anti HCV antitela | паковање | 96 | 13
| 4 | Kvalitativno određivanje anti HBs antitela | паковање | 96 | 2
| 5 | Detekcija antitela (IgM ili IgG) na Treponema pallidum | паковање | 96 | 7
| Укупно за партију 115 |  |  |  |  | 719712
Партија 116 | Лабораторијски тестови и реагенси за апарат Fuji Wako toksinometar MT-6500
| Редни број ставке | Назив ставке | Јединица мере | Величина паковања | Количина | Укупна процењена вредност
| 1 | Детекција панфунгалног антигена гљива- ßD glukan антиген (beta-Glucan Test) | Паковање | 50 x 0,2 ml | 5
| 2 | BC Tip Wako 1000-R | Паковање | 100 tips | 2
| 3 | BC Tip Wako EXT | Паковање | 100 tips | 2
| 4 | Aluminium Caps, sterilized | Паковање | 10 x 10 caps | 2
| 5 | LAL Control Wako | Паковање | 10 x 0,5 ml | 2
| 6 | Beta-Glucan Sample Pretreatment Solution | Паковање | 50 x 0,9 ml | 5
| 7 | Beta-Glucan Sample Dilution Buffer | Паковање | 10 x 0,9 mL | 5
| Укупно за партију 116 |  |  |  |  | 957586.2
Партија 117 | Лабораторијски тестови и реагенси за аутоматско одређивање Ag i/ili At metodom hemiluminiscenca
| Редни број ставке | Назив ставке | Јединица мере | Величина паковања | Количина | Укупна процењена вредност
| 1 | HBs Ag a 100T | кутија | 100 testova | 30
| 2 | CMV IgM a 100T | кутија | 100 testova | 11
| 3 | CMV IgG- aviditet a 50T | кутија | 50 testova | 2
| 4 | CMV IgG a 100T | кутија | 100 testova | 11
| 5 | Toxo IgM a 100T | кутија | 100 testova | 7
| 6 | Toxo IgG a 100T | кутија | 100 testova | 7
| 7 | EBV VCA IgM a 100T | кутија | 100 testova | 5
| 8 | EBV EBNA1-IgG a 100T | кутија | 100 testova | 5
| 9 | HIV Combo a 100T | кутија | 100 testova | 29
| 10 | Anti-HCV a 100T | кутија | 100 testova | 30
| 11 | Rubella IgM a 100T | кутија | 100 testova | 3
| 12 | Rubella IgG a 100T | кутија | 100 testova | 3
| 13 | HBe Ag a 100T | кутија | 100 testova | 2
| 14 | Anti-HBe Ag a 100T | кутија | 100 testova | 2
| 15 | Anti-HBc IgM a 100T | кутија | 100 testova | 2
| 16 | Anti-HBc II a 100T | кутија | 100 testova | 2
| 17 | Anti-HBs a 100T | кутија | 100 testova | 3
| 18 | Quantitative HBs Ag a 100T | кутија | 100 testova | 1
| 19 | HAV IgM a 100T | кутија | 100 testova | 2
| 20 | HAV IgM kalibrator | кутија | 1x4 ml | 1
| 21 | HAV IgM kontrola | кутија | 2x8 ml | 1
| 22 | HBs Ag kalibrator | кутија | 2x4 ml | 1
| 23 | HBs Ag kontrola | кутија | 2x8 ml | 1
| 24 | CMV IgM kalibrator | кутија | 1x4 ml | 1
| 25 | CMV IgG kalibrator | кутија | 6x4 ml | 1
| 26 | CMV IgM kontrola | кутија | 2x4 ml | 1
| 27 | CMV IgG kontrola | кутија | 3x8 ml | 1
| 28 | Toxo IgM kalibrator | кутија | 1x4 ml | 1
| 29 | Toxo IgG kalibrator | кутија | 6x4 ml | 1
| 30 | Toxo IgM kontrola | кутија | 2x4 ml | 1
| 31 | Toxo IgG kontrola | кутија | 3x8 ml | 1
| 32 | EBV VCA IgM kalibrator | кутија | 2x4 ml | 1
| 33 | EBV EBNA1-IgG kalibrator | кутија | 2x4 ml | 1
| 34 | EBV VCA IgM kontrola | кутија | 2x8 ml | 1
| 35 | EBV EBNA1-IgG kontrola | кутија | 2x8 ml | 1
| 36 | HIV Combo kalibrator | кутија | 1x4 ml | 1
| 37 | HIV Combo kontrola | кутија | 4x8 ml | 1
| 38 | Anti-HCV kalibrator | кутија | 1x4 ml | 1
| 39 | Anti-HCV kontrola | кутија | 2x8 ml | 1
| 40 | CMV aviditet kontrola / kal | кутија | 1x6 ml ,2x8 ml | 1
| 41 | Rubella IgM kalibrator | кутија | 1x4 ml | 1
| 42 | Rubella IgG kalibrator | кутија | 6x4 ml | 1
| 43 | Rubella IgM kontrola | кутија | 2x4 ml | 1
| 44 | Rubella IgG kontrola | кутија | 3x8 ml | 1
| 45 | HBe Ag kalibrator | кутија | 2x4 ml | 1
| 46 | HBe Ag kontrola | кутија | 2x8 ml | 1
| 47 | Anti-HBe kalibrator | кутија | 1x4 ml | 1
| 48 | Anti-HBe kontrola | кутија | 2x8 ml | 1
| 49 | Anti-HBc IgM kalibrator | кутија | 2x4 ml | 1
| 50 | Anti-HBc IgM kontrola | кутија | 2x8 ml | 1
| 51 | Anti-HBc II kalibrator | кутија | 1x4 ml | 1
| 52 | Anti-HBc II kontrola | кутија | 2x8 ml | 1
| 53 | Ani-HBs kalibrator | кутија | 6x4 ml | 1
| 54 | Ani-HBs kontrola | кутија | 3x8 ml | 1
| 55 | Quantitative HBs Ag kalib. | кутија | 6x4 ml | 1
| 56 | Quantitative HBs Ag kontrola | кутија | 3x8 ml | 1
| Укупно за партију 117 |  |  |  |  | 8724893
Партија 118 | Лабораторијски тестови и реагенси за PCR анализе (Real Time PCR)
| Редни број ставке | Назив ставке | Јединица мере | Величина паковања | Количина | Укупна процењена вредност
| 1 | TaqMan SNP Genotyping Assay | паковање | 187 µl | 14
| 2 | Univerzalni PCR Master Mix sa ROX | паковање | 5 ML | 14
| 3 | Kit za reverznu transkripciju | паковање | 150 тестова | 1
| 4 | Nuclease Free Water, 10x50 ml | паковање | 500 ML | 1
| 5 | Kit za dijagnostiku prisustva PML/RARα | паковање | 16 тестова | 2
| 6 | Kit za dijagnostiku prisustva BCR- ABL 230 | паковање | 16 тестова | 2
| 7 | Kit za dijagnostiku prisustva BCR- ABL 190 | паковање | 16 тестова | 2
| 8 | Kit za dijagnostiku prisustva BRAF V600E, V600K, V600D, V600R, V600M, VGOO6 | паковање | 50 тестова | 1
| 9 | Kit za dijagnostiku prisustva NPM1 mutacija tipa A, B i D | паковање | 16 тестова | 2
| 10 | Kit za dijagnostiku prisustva VKORC1 rs7294 | паковање | 50 тестова | 1
| 11 | 96 Well PCR Plate | паковање | 25 ком | 10
| 12 | Optical Adhesive Covers - transparent microplate sealer | паковање | 100 ком | 3
| Укупно за партију 118 |  |  |  |  | 4536535
Партија 119 | Лабораторијски тестови и реагенси за PCR GENEXPERT
| Редни број ставке | Назив ставке | Јединица мере | Величина паковања | Количина | Укупна процењена вредност
| 1 | Testovi za kvantitativni HCV z(детекциони лимит ≤ 10 IU/ml) | паковање | 10 | 268
| 2 | Testovi za HIV | паковање | 10 | 214
| 3 | Тестови за детекција M.tuberculosis и детекција гена резистенције на рифанпицин сојева M.tuberculosis | паковање | 10 | 402
| 4 | Тестови за детекција гена у бактеријским узрочницима цревних инфекција и доказивање токсина Clostridium difficilae (одређивање типа токсина) | паковање | 10 | 134
| 5 | Тестови за детекција вируса грипа | паковање | 10 | 1
| Укупно за партију 119 |  |  |  |  | 4910620
Партија 120 | Лабораторијски тестови и реагенси за PCR/Real Time HBV ( hepatitis B virus)
| Редни број ставке | Назив ставке | Јединица мере | Величина паковања | Количина | Укупна процењена вредност
| 1 | HBV VL Amplification-a96 | pak | 96 | 1
| 2 | HBV VL control-24 | pak | 24 | 1
| 3 | HBV VL calibrators-24 | pak | 24 | 1
| 4 | DNA sample preparation KIT-96 | pak | 96 | 1
| 5 | Proteinase K-96 | pak | 96 | 1
| Укупно за партију 120 |  |  |  |  | 928242.5
Партија 121 | Лабораторијски тестови и реагенси за aпарат MULTIPLEKS PCR – bioMerieux
| Редни број ставке | Назив ставке | Јединица мере | Величина паковања | Количина | Укупна процењена вредност
| 1 | Panel za uzročnike meningitisa i encefalitisa | ПАКОВАЊЕ | 6 testova | 5
| 2 | Panel za uzročnike krvnih infekcija | ПАКОВАЊЕ | 6 testova | 5
| Укупно за партију 121 |  |  |  |  | 1020000
Партија 122 | Лабораторијски тестови и реагенси за multiplex RT PCR за aпарат VV FILM ARRAY SYS IVD FAO / BioFire
| Редни број ставке | Назив ставке | Јединица мере | Величина паковања | Количина | Укупна процењена вредност
| 1 | Tест за истoвремену детекцију нуклеинских киселина минимум: 14 бактеријских, вирусних, и гљивичних патогена у цереброспиналној течности, односно минимум 22 ГИТ патогена из столице (бактерије, паразити, вируси), односно 20 респираторних патогена из узорка (бактерије и вируси) | паковање | 6 | 69
| Укупно за партију 122 |  |  |  |  | 1173000
Партија 123 | Лабораторијски тестови и реагенси за aпарат мултиплекс РТ ПЦР - InGenius или одговарајући
| Редни број ставке | Назив ставке | Јединица мере | Величина паковања | Количина | Укупна процењена вредност
| 1 | STI Plus : истовремено доказивање генома C. trachomatis, N.gonorrheae, M.genitalium,T.vaginalis- RT PCR ,аутоматизована екстракција, мултиплекс RT PCR | паковање | 8 tuba sa 12 testova (96) | 129
| 2 | Negativna kontrola- Molecular biology grade voda | паковање |  | 1
| 3 | STI Plus pozitivna kontrola | паковање | 12 reakcija | 2
| 4 | Ekstakcioni kertridz | паковање | 48 komada | 5
| 5 | Interna kontrola | паковање | 48 komada | 5
| 6 | PCR kasete | паковање | 192 komada | 1
| 7 | Filter tips | паковање | 96 комада | 7
| 8 | eSwab стерилан | паковање | појединачно (20) | 134
| 9 | UTM 3ml medijum | паковање | 50 komada | 134
| 10 | доказивање генома M.genitalium и детекција резистенције на макролиде- RT PCR аутоматизована екстракција(Macrolide-R/MG Elite MGB kit или одговарајући) | паковање | 48 | 32
| 11 | Macrolide-R/MG Elite Positive Control | паковање | 12 reakcija | 2
| 12 | доказивање генома вируса HPV-RT PCR za HPV,аутоматизована екстракција | паковање | 96 (паковање садржи контроле и калибраторе) | 64
| Укупно за партију 123 |  |  |  |  | 878344.95
Партија 124 | Лабораторијски тестови и реагенси за aпарат Т2Dx Instrument
| Редни број ставке | Назив ставке | Јединица мере | Величина паковања | Количина | Укупна процењена вредност
| 1 | детекција нуклеинских киселина из узорка пуне крви и квалитативна детекција и идентификација 6 различитих бактеријских врста Acinetobacter baumannii, Enterococcus faecium, Escherichia coli, Klebsiella pneumoniae, Pseudomonas aeruginosa и Saphylococcus aureus односно гљива Candida albicans / Candida tropicalis, Candida parapsilosis и Candida glabrata / Candida krusei.1. Ниво детектибилности 1 CFU/ml узорка | паковање | 12 | 17
| 2 | контролни кит за бактерије | паковање | 6 | 1
| 3 | контролни кит за гљивице | паковање | 6 | 1
| Укупно за партију 124 |  |  |  |  | 517650
Партија 125 | Лабораторијски тестови и реагенси за aпарат VIDAS-mini Vidas
| Редни број ставке | Назив ставке | Јединица мере | Величина паковања | Количина | Укупна процењена вредност
| 1 | CD/AB toksin | pak. | 60 тестова | 34
| 2 | H. pylori IgG | pak. | 30 тестова | 21
| 3 | Lyme boreliosis IgG | pak. | 60 тестова | 5
| 4 | Lyme boreliosis IgM | pak. | 60 тестова | 6
| 5 | HBs Ag Ultra | pak. | 60 тестова | 61
| 6 | Anti-HCV | pak. | 60 тестова | 56
| 7 | HIV DUO Ultra | pak. | 60 тестова | 40
| 8 | HAV IgM | pak. | 30 тестова | 17
| 9 | Anti-HBs Total II | pak. | 60 тестова | 5
| 10 | Anti-HBc Total II | pak. | 60 тестова | 2
| 11 | CMV IgG | pak. | 60 тестова | 15
| 12 | CMV IgM | pak. | 30 тестова | 22
| 13 | EBV IgG | pak. | 30 тестова | 17
| 14 | EBV IgM | pak. | 30 тестова | 21
| 15 | Toxoplazma gondi IgG | pak. | 60 тестова | 7
| 16 | Toxoplazma gondi IgM | pak. | 60 тестова | 10
| 17 | Borelija burgdorferi IgG | pak. | 60 тестова | 3
| 18 | Borelija burgdorferi IgM | pak. | 60 тестова | 3
| 19 | VARICELLA ZOSTER IGG 60T | pak. | 60 тестова | 2
| 20 | MEASLES IGG, 60 tests | pak. | 60 тестова | 1
| 22 | NT-proBNP | pak | 60 тестова | 8
| 23 | Quality Control (QCV) | pak | 60 тестова | 21
| 24 | mini VIDAS printer papir | паковање | 15 ком | 1
| Укупно за партију 125 |  |  |  |  | 12187121.84
Партија 126 | Лабораторијски тестови и реагенси за aпарат Vitek 2 i VITEK 2 Compact
| Редни број ставке | Назив ставке | Јединица мере | Величина паковања | Количина | Укупна процењена вредност
| 1 | VITEK 2 Bacterial identification cards | pak. | 20 kartica | 469
| 2 | VITEK2Compact Susceptibility test cards | pak. | 20 kartica | 456
| 3 | SMALL DISPENSER | pak. | 1 kom. | 2
| 4 | PIPETTE TIPS - 100 - 1000 UL | pak. | 96 kom. | 88
| 5 | PIPETTE TIPS 0,5 - 250UL | pak. | 96 kom. | 74
| 6 | Vitek2 pipet 145 µL G- | pak. | 1 kom. | 2
| 7 | Vitek2 pipet 280 µL G+ | pak. | 1 kom. | 2
| 8 | SUSPENSION SOLUTION | pak. | 3 x 500 ml | 30
| 9 | UNSENSITIZED TUBES | pak. | 1х2000 ком | 7
| 10 | Set za kalibraciju | kom | 1 kom | 2
| 11 | Kalibrator za Densicheck | kom | 1 kom | 2
| 12 | saling bag | пак | 1 kom | 2
| 13 | ACCESSORY KIT | пак | 1 kom | 2
| Укупно за партију 126 |  |  |  |  | 25947537.75
Партија 127 | Лабораторијски тестови и реагенси за Western blot метод-1
| Редни број ставке | Назив ставке | Јединица мере | Величина паковања | Количина | Укупна процењена вредност
| 1 | Western Bloot за HCV а 20 тестова | паковање | 20 тестова | 144
| 2 | Western Blot za HIV а 20 тестова | паковање | 20 тестова | 214
| Укупно за партију 127 |  |  |  |  | 1843752
Партија 128 | Лабораторијски тестови и реагенси за Western blot метод-2
| Редни број ставке | Назив ставке | Јединица мере | Величина паковања | Количина | Укупна процењена вредност
| 1 | Western Bloot Echinococcosis | паковање | 12/16/24/96 тестова | 40
| 2 | Multi kanalna polipropilenska kadica za inkubaciju mini – blotova ( LDBIO # WBPP – 8 ili ekvivalent) | паковање | 1 | 2
| Укупно за партију 128 |  |  |  |  | 105400
Партија 129 | Лабораторијски тестови и реагенси за Phoenix 100 - Becton Dickinosапарат
| Редни број ставке | Назив ставке | Јединица мере | Величина паковања | Количина | Укупна процењена вредност
| 1 | ID broth | kom | 100 | 1
| 2 | AST BROTH | kom | 100 | 1
| 3 | AST - S BROTH | kom | 100 | 1
| 4 | AST - Indicator (10 x 6 ml) | kom | 10 | 1
| 5 | AST - S indicator | kom | 10 | 1
| 6 | Panel PX NMIC/ID-402, 25 testa | kom | 25 | 1
| 7 | Panel PX PMIC/ID-402, 90 testa | kom | 25 | 1
| 8 | Panel PX SMIC/ID-402, 11 TESTA | kom | 25 | 1
| Укупно за партију 129 |  |  |  |  | 159409
Партија 130 | Лабораторијски тестови и реагенси за апарат STAT FAX 303+ Eliza čitač
| Редни број ставке | Назив ставке | Јединица мере | Величина паковања | Количина | Укупна процењена вредност
| 1 | ELIZA testovi za Citomegalo virus Ig G – kvantitativno, supstrat pNPP, mogućnost aplikacije na ELIZA aparat STAT-FAX 303+ | паковање | 96 testova | 2
| 2 | ELIZA testovi za Citomegalo virus Ig M – kvantitativno, supstrat pNPP, mogućnost aplikacije na ELIZA aparat STAT-FAX 303+ | паковање | 96 testova | 2
| 3 | ELIZA testovi za Toxoplasma gondii IgG –kvantitativno, supstrat pNPP, mogućnost aplikacije na ELIZA aparat STAT-FAX 303+ | паковање | 96 testova | 2
| 4 | ELIZA testovi za Toxoplasma gondii IgM –kvantitativno, supstrat pNPP, mogućnost aplikacije na ELIZA aparat STAT-FAX 303+ | паковање | 96 testova | 2
| 5 | RF – absorbens - T – 200 za ELIZA testove | fl | 20 mL | 2
| Укупно за партију 130 |  |  |  |  | 115481
Партија 131 | Лабораторијски тестови и реагенси за апарат VITEK MS - MALDI-TOF (AutoID)
| Редни број ставке | Назив ставке | Јединица мере | Величина паковања | Количина | Укупна процењена вредност
| 1 | 410893 VITEK MS-DS SLIDE | паковање | 8*4 slide | 13
| 2 | 411071 VITEK MS-CHCA | паковање | 5*0,5 ml | 10
| 3 | Vitek MS- FA (5x0,5ml) ili odgovarajuće | паковање | 5*0,5 ml | 2
| 4 | Тест за идентификацију бактерија (MYCOBACTERIA/NOCARDIA), компатибилно са апаратом VITEК МS | паковање |  | 2
| 5 | Тест за идентификацију гљива (MOULDE), компатибилно са апаратом VITEК МS | паковање |  | 2
| 6 | VITEK MS dodatak (LIQUID MYCOSUPPLEMENTAL KIT) | паковање |  | 2
| Укупно за партију 131 |  |  |  |  | 841980.25
Партија 132 | Лабораторијски тестови и реагенси за апарат Sacace RT-PCR SaCycler
| Редни број ставке | Назив ставке | Јединица мере | Величина паковања | Количина | Укупна процењена вредност
| 1 | PCR REAL TIME BORRELIA BURGDORFERI | паковање | 50 | 1
| 2 | PCR REAL TIME HCV KVALITATIVNI | паковање | 100 | 1
| 3 | PCR REAL TIME HELICOB. PYLORI | паковање | 50 | 1
| 4 | RT PCR HCV kvantitativni DX | паковање | 96 | 1
| 5 | Real-time PCR, Chlamydia trachomatis,/Ureaplasma /Mycoplasma hominis/Mycoplasma genitalium | паковање | 100 | 1
| 6 | RT PCR HBV kvantitativni | паковање | 100 | 1
| 7 | RT PCR HPV High risk screen | паковање | 100 | 1
| 8 | RT PCR West Nile virus | паковање | 50 | 1
| 9 | HCV Genotype Plus Real TM PCR | паковање | 50 | 1
| 10 | T.vaginalis/ N. gonorrhoeae Real-TM-Real Time PCR | паковање | 100 | 1
| 11 | RT PCR Legionela Pnumophila | паковање | 50 | 1
| 12 | RT PCR Clamydia pneumoniae /Mycoplasma pneumoniae | паковање | 50 | 1
| 13 | RT PCR HIV kvantitativni DX | паковање | 96 | 1
| 14 | RT PCR Bacillus anthracis | паковање | 50 | 1
| 15 | RT PCR Herpes simplex I/II tipizacija | паковање | 100 | 1
| 16 | RT PCR BK/JC viruse | паковање | 100 | 1
| 17 | RT PCR Pnumocystis carini | паковање | 50 | 1
| 18 | RT PCR Cryptococcus neoformans | паковање | 100 | 1
| Укупно за партију 132 |  |  |  |  | 21527.96
Партија 133 | Лабораторијски тестови и реагенси за апарат Smart Cycler Cepheid
| Редни број ставке | Назив ставке | Јединица мере | Величина паковања | Количина | Укупна процењена вредност
| 1 | RT PCR CMV kvantitativni test, limit detekcije 20IU/ml | паковање | 100 | 1
| 2 | RT PCR BKV kvantitativni test, limit detekcije 50IU/ml | паковање | 100 | 1
| Укупно за партију 133 |  |  |  |  | 2677.5
Партија 134 | Лабораторијски тестови и реагенси за апарат Nucleo Mag SEP
| Редни број ставке | Назив ставке | Јединица мере | Величина паковања | Количина | Укупна процењена вредност
| 1 | Kit za brzu manuelnu ekstrakciju virusne RNK I DNK, na principu magnetnih perlica kompatibilan sa Nucleo Mag SEP mini magnetnim separatorom | паковање | 96 | 1
| Укупно за партију 134 |  |  |  |  | 212.5
Партија 135 | Реагенси за analizator RAMP (RESPONSE BIOMEDICAL)
| Редни број ставке | Назив ставке | Јединица мере | Величина паковања | Количина | Укупна процењена вредност
| 1 | RAMP Troponin I Assay | kom | 1 test | 335
| 2 | RAMP Cardiac control level 1, 3x3 ml | pak | 3x3 ml | 2
| 3 | RAMP Cardiac control level 2, 3x3 ml | pak | 3x3 ml | 1
| Укупно за партију 135 |  |  |  |  | 289871.25
Партија 136 | Реагенси за bihemijski analizator Chemray 240 (Rayto)
| Редни број ставке | Назив ставке | Јединица мере | Величина паковања | Количина | Укупна процењена вредност
| 1 | Albumin ( BCG ) | pak | 4 x 100 ml | 2
| 2 | Alfa - Amilaza ( CNPG3) | pak | 12 x 10 ml | 5
| 3 | ALP ( AMP BUFFER ) | pak | 8 x 50 ml | 2
| 4 | ALT ( IFCC, UV) | pak | 3 x 100 ml | 3
| 5 | ALT ( IFCC, UV) | pak | 8x50 ml | 2
| 6 | AST (IFCC, UV) | pak | 3 x 100 ml | 3
| 7 | AST (IFCC, UV) | pak | 8x50 ml | 2
| 8 | Bilirubin Total | pak | 2x100 ml | 3
| 9 | Bilirubin direktni ( DPD ) | pak | 375 ml | 3
| 10 | Bilirubin total ( DPD) | pak | 375 ml | 3
| 11 | CK-MB ( UV ) | pak | 10 x 10 ml | 2
| 12 | CK-NAC ( UV, DGKC ) | pak | 10 x 10 ml | 3
| 13 | CRP – turbidimetric sa kalibratorom | pak | 2x50 ml | 19
| 14 | Cuvette Clean | pak | 6x55 ml | 6
| 15 | Diluent | pak | 4x20ml | 5
| 16 | Feritin | pak | 1 x 50 ml | 1
| 17 | Fosfor | pak | 200 ml | 1
| 18 | Gama-GT | pak | 10 x 10 ml | 5
| 19 | Gama-GT | pak | 400 ml | 1
| 20 | Glukoza | pak | 4x250 ml | 2
| 21 | Glukoza | pak | 400 ml | 2
| 22 | Gvožđe (TPTZ) | pak | 2 x 50 ml | 2
| 23 | Gvožđe (TPTZ) | pak | 2x100 ml | 7
| 24 | HDL Holesterol Direktni | pak | 80 ml | 10
| 25 | Hloridi | pak | 2 x 100 ml | 1
| 26 | Holesterol ( CHOD-PAP) | pak | 4 x 100 ml | 5
| 27 | Kalcijum ( CPC ) | pak | 2 x 100 ml | 2
| 28 | Kalijum Enzymatic | pak | 40 ml | 11
| 29 | Kontrolni normalni serum goveđi | pak | 6 x 5 ml | 13
| 30 | Kreatinin ( Jaffe ) | pak | 4 x 100 ml | 7
| 31 | LDH ( DGKC) | pak | 10 x 10 ml | 3
| 32 | Magnezijum | pak | 2 x 100 ml | 1
| 33 | Mokraćna kiselina | pak | 4x100 ml | 5
| 34 | Multikalibrator | pak | 4 x 5 ml | 3
| 35 | Natrijum Enzymatic | pak | 30 ml | 11
| 36 | Plasma protein kontrola | pak | 1 x 2 ml | 5
| 37 | Proteini ( Biuret ) | pak | 4x100 ml | 5
| 38 | TIBC | pak | 50 tests | 1
| 39 | Tip cleaning kit | pak | 2 x (4 x 20 ml ) | 1
| 40 | Trigliceridi | pak | 4x100 ml | 5
| 41 | Urea ( UV) | pak | 3 x 100 ml | 5
| 42 | Urea ( UV) | pak | 8 x 50 ml | 7
| 43 | Wash additive | pak | 4 x 25 ml | 5
| 44 | ALP (DEA BUFFER) | pak | 8 x 50 ml | 2
| 45 | Kontrolni normalni serum humani | pak | 6 x 5 ml | 7
| Укупно за партију 136 |  |  |  |  | 1427348.05
Партија 137 | Реагенси за biohemijksi analizator Synchron Uni Cell DxC 600 ( Beckman Coulter)
| Редни број ставке | Назив ставке | Јединица мере | Величина паковања | Количина | Укупна процењена вредност
| 1 | Magnezijum | pak | 2x100 testova | 50
| 2 | Fosfor | pak | 2x300 testova | 16
| 3 | Ukupni bilirubin | pak | 2x400 testova | 19
| 4 | Urea | kom | 2x300 testova | 31
| 5 | Mokraćna kiselina | pak | 2x300 testova | 1
| 6 | Kreatinin | pak | 2x400 testova | 31
| 7 | Glukoza | pak | 1x2 L | 16
| 8 | Albumin | pak | 2x300 testova | 29
| 9 | Ukupni proteini | pak | 2x300 testova | 26
| 10 | Gvožđe | pak | 2x200 testova | 2
| 11 | TIBC/UIBC | pak | 2x100 testova | 2
| 12 | ALP | pak | 2x200 testova | 2
| 13 | ALT /GPT | pak | 2x300 testova | 26
| 14 | AST/GOT | pak | 2x300 testova | 26
| 15 | LDH | pak | 2x200 testova | 45
| 16 | CK | pak | 2x400 testova | 27
| 17 | CK-MB | ml | 88ml+24ml | 26
| 18 | GAMA GT | kom | 2x400 testova | 1
| 19 | ALFA AMILAZA | kom | 2x200 testova | 1
| 20 | KONTROLA SINHRON MULTI | pak | L1 2x20ml+ L2 2x20 ml+ L3 2x20 ml | 2
| 21 | KONTROLA BILIRUBIN-1 | pak | 10X3ml | 1
| 22 | AQUA KALIBRATOR L 1 | pak | 6x25 ml | 2
| 23 | AQUA KALIBRATOR L 2 | pak | 6x25 ml | 2
| 24 | AQUA KALIBRATOR L 3 | pak | 6x25 ml | 2
| 25 | VANCOMICI CALIBRATOR | pak | 6x2ml | 2
| 26 | VANCOMICIN reagens | pak | 2x100 testova | 7
| 27 | CRP | pak | 2x200 testova | 13
| 28 | WASING BUFFER CONCENTRATE II DXC 2X2L | pak | 2x2L | 24
| 29 | WASING BUFFER-no foam KIT 1X1l DXC | pak | 1x1L | 34
| 30 | ELEKTROLITE BUFFER ISE | pak | 2x2L | 26
| 31 | REFERENCE BUFER ISE | pak | 2x2L | 48
| 32 | ACID BUFER | pak | 2x2L | 32
| 33 | ALKALNI BUFER | pak | 500 ml | 3
| 34 | WASH KARTRIGE | pak | 2x300 testova | 2
| 35 | ENZYME VALIDATOR | pak | L1 3x5ml + L2 3x5 ml | 1
| 36 | Bilirubin direktni | pak | 2x300 testova | 1
| 37 | HDL-Holesterol | pak | 2x200 testova | 2
| 38 | Holesterol | pak | 2x300 testova | 2
| 39 | Trigliceridi | pak | 2x300 testova | 2
| 40 | BILIRUBIN kALIBRATOR-T+D | pak | 10x1 ml | 2
| 41 | DILUENT 1 | pak | 2x107 ml | 1
| 42 | HDL-Holesterol kalibrator | pak | 3x1 ml | 1
| 43 | CX MULTI CALIBRATOR | pak | 6x20ml | 1
| 44 | Gvožđe/TIBC kalibrator | pak | L1 1X25ml, L2 1x25 ml | 1
| 45 | IMUNOGLOBULIN G | pak | 2x150 testova | 1
| 46 | IMUNOGLOBULIN M | pak | 2x150 testova | 1
| 47 | IMUNOGLOBULIN A | pak | 2x150 testova | 1
| 48 | COMPLEMENT--C3 | pak | 2x100 testova | 1
| 49 | REUMAT.FAK./CAL.CRP CRPH/Synchron KALIBRATOR | pak | 2x2ml | 1
| 50 | CAL 1 (KALIBRATOR ZA IG i C3--KOMPLEMENT) | pak | 4x3 ml | 1
| 51 | VIGIL CONTROL SER-LEVEL2 | pak | 3x5ml | 1
| 52 | CLEAN MAINTAIN SOLUT | pak | 6x 2.5 ml | 1
| Укупно за партију 137 |  |  |  |  | 7202854.95
Партија 138 | Реагенси за biohemijski analizator Cor-Lyte
| Редни број ставке | Назив ставке | Јединица мере | Величина паковања | Количина | Укупна процењена вредност
| 1 | Reagent fluid pack,ISE pack | pak | 1 komad | 46
| 2 | Cleaning solution | pak | 100 ml | 5
| 3 | Conditioner solution | pak | 100 ml | 5
| 4 | Deproteiniser solution | pak | 100 ml | 2
| 5 | ISE Trol | pak | (10 x 1,8ml) 3nivoa | 2
| 6 | Elektroda za Na ⁺ | pak | 1 elektroda | 1
| 7 | Elektroda za K ⁺ | pak | 1 elektroda | 1
| 8 | Elektroda za Cl⁻ | pak | 1 elektroda | 1
| 9 | Referentna elektroda | pak | 1 elektroda | 1
| Укупно за партију 138 |  |  |  |  | 963390
Партија 139 | Реагенси за biohemijski analizator HUMALYTE PLUS 3 (HUMAN Diagnostics)
| Редни број ставке | Назив ставке | Јединица мере | Величина паковања | Количина | Укупна процењена вредност
| 1 | REAGENT PACK HUMALYTE PLUS 3 | pak | 1000 ml | 5
| 2 | WEEKLY CLEANING SOLUTION | pak | 100 ml | 1
| 3 | DAILY CLEANING SOLUTION | pak | 100 ml | 1
| 4 | QC SOLUTION | pak | 100 ml | 1
| 5 | NA CONDITIONER | pak | 100 ml | 1
| 6 | Jon selektivna elektroda za KALIJUM | komad | 1 komad | 1
| 7 | Jon selektivna elektroda za NATRIJUM | komad | 1 komad | 1
| 8 | Jon selektivna elektroda za HLORIDE | komad | 1 komad | 1
| 9 | Referentna elektroda | komad | 1 komad | 1
| 10 | SERODOS KONTROLA | 30ml | 30ml | 1
| Укупно за партију 139 |  |  |  |  | 228310
Партија 140 | Реагенси за biohemijski analizator HUMALYTE PLUS 5 (HUMAN Diagnostics)
| Редни број ставке | Назив ставке | Јединица мере | Величина паковања | Количина | Укупна процењена вредност
| 1 | REAGENT PACK HUMALYTE PLUS 5 | ml | 1000 ml | 5
| 2 | WEEKLY CLEANING SOLUTION | ml | 100 ml | 1
| 3 | DAILY CLEANING SOLUTION | ml | 100 ml | 1
| 4 | QS SOLUTION | ml | 100 ml | 1
| 5 | NA CONDITIONER | ml | 100 ml | 1
| 6 | KIVETE ZA HUMALYTE PLUS | pak | 500 kom | 2
| 7 | Jon selektivna elektroda za KALIJUM | komad | 1 komad | 1
| 8 | Jon selektivna elektroda za NATRIJUM | komad | 1 komad | 1
| 9 | Jon selektivna elektroda za HLORIDE | komad | 1 komad | 1
| 10 | Jon selektivna elektroda za KALCIJUM | komad | 1 komad | 1
| 11 | Jon selektivna elektroda za pH | komad | 1 komad | 1
| 12 | Referentna elektroda | komad | 1 komad | 1
| Укупно за партију 140 |  |  |  |  | 319897.5
Партија 141 | Реагенси за biohemijski analizator Ilyte (Instrumentation Laboratory)
| Редни број ставке | Назив ставке | Јединица мере | Величина паковања | Количина | Укупна процењена вредност
| 1 | Ca RINSE SOLUTION | pak. | 90mlx6x0,5g | 5
| 2 | Daily cleaning kit | pak. | 50 ml | 11
| 3 | Internal filling solution | pak. | 125 ml | 2
| 4 | Jon- selektivne elektroda Cl | kom | 1 | 2
| 5 | Jon- selektivne elektroda K | kom | 1 | 2
| 6 | Jon- selektivne elektroda Na | kom | 1 | 2
| 7 | Qulity control kit | pak. | 2x10 ml | 9
| 8 | Solution pack Na/K/Li | pak. | 800 ml | 5
| 9 | Solution pack Na/K/Ca/pH | pak. | 800 ml | 5
| 10 | Solution pack Na/K/Cl | pak. | 800ml | 27
| 11 | Jon- selektivne elektroda Ca | kom | 1 | 2
| 12 | Ca tubing kit | pak. | 1 | 1
| 13 | Jon- selektivne elektroda ph | kom | 1 | 2
| 14 | Referentna elektroda | kom | 1 | 2
| Укупно за партију 141 |  |  |  |  | 1090690.68
Партија 142 | Реагенси за biohemijski analizator 640 AU (Beckman Coulter)
| Редни број ставке | Назив ставке | Јединица мере | Величина паковања (тестови/ml) | Количина | Укупна процењена вредност
| 1 | ALT | pak | 2000 testova | 10
| 2 | ALBUMIN | pak | 2000 testova | 7
| 3 | Alkalna fosfataza (IFCC) | pak | 1940 testova | 7
| 4 | Amilaza (IFCC) | pak | 800 testova | 7
| 5 | AST | pak | 2000 testova | 10
| 6 | Urine Chemistry Control | pak | 2x10 ml | 36
| 7 | CK-MB kalibrator | pak | 6x1ml | 3
| 8 | CK - MB kontrolni serum nivo 1 | pak | 9x2ml | 3
| 9 | CK MB test | pak | 400 testova | 3
| 10 | ISE cleaning solution | pak | 6x450 ml | 3
| 11 | control serum 1 | pak | 20x 5 ml | 5
| 12 | control serum 2 | pak | 20x5 ml | 5
| 13 | C-reaktivni protein | pak | 1600 testova | 10
| 14 | CRP latex normal calibrator | pak | 5 x 2 ml | 3
| 15 | Direktni bilirubin | pak | 2640 testova | 5
| 16 | Gamaglutamil transferaza | pak | 2000 testova | 3
| 17 | Glukoza | pak | 2000 testova | 8
| 18 | Gvozdje | pak | 1200 testova | 5
| 19 | Holesterol | pak | 2000 testova | 3
| 20 | ise buffer | pak | 4x2000 ml | 9
| 21 | ise mid standard | pak | 4x2000 ml | 8
| 22 | ise reference solution | pak | 4x1000 ml | 2
| 23 | ise select check | pak | 2x25 ml | 2
| 24 | ise standard high | pak | 4x100 ml | 2
| 25 | ise standard low | pak | 4x 100 ml | 2
| 26 | ITA control serum 1 | pak | 6x2 ml | 5
| 27 | ITA control serum 2 | pak | 6x2 ml | 5
| 28 | Kalcijum ARSENAZO | pak | 2000 testova | 5
| 29 | RF latex kalibrator set | pak | 6 x 1mL | 3
| 30 | Kreatinin | pak | 1700 testova | 16
| 31 | Kreatinin kinaza (CK-NAK) | pak | 1700 testova | 2
| 32 | Laktat dehidrogenaza | pak | 2000 testova | 2
| 33 | Mokraćna kiselina | pak | 2000 testova | 2
| 34 | Neorganski fosfor | pak | 2000 testova | 3
| 35 | Proteini u urinu | pak | 2000 testova | 1
| 36 | Reuma faktor | pak | 800 testova | 1
| 37 | sample cup | pak | 500 kom | 13
| 38 | system serum calibrator | pak | 20x5 ml | 5
| 39 | Totalni bilirubin | pak | 2000 testova | 3
| 40 | Trigliceridi | pak | 2000 testova | 2
| 41 | Ukupni proteini | pak | 2000 testova | 6
| 42 | Urea | pak | 2000 testova | 6
| 43 | Urin calibrator | pak | 6x8 ml | 5
| 44 | Vankomicin reagens | pak | 150 testova | 3
| 45 | vankomicin kalibrator | pak | 1x5 ml,5x2 ml | 1
| 46 | Liquichek TDM control | pak | 12x 5 ml | 2
| 47 | wash solution | pak | 6 x 2000 ml | 2
| 48 | Alkalna fosfataza (IFCC) | pak | 800 testova | 3
| 49 | AST | pak | 4000 testova | 2
| 50 | Direktni bilirubin | pak | 800 testova | 2
| 51 | Gamaglutamil transferaza | pak | 800 testova | 2
| 52 | Gvozdje | pak | 2380 testova | 3
| 53 | Holesterol | pak | 4000 testova | 2
| 54 | Kalcijum ARSENAZO | pak | 3720 testova | 2
| 55 | Kreatinin kinaza (CK-NAK) | pak | 800 testova | 2
| 56 | Mokraćna kiselina | pak | 800 testova | 2
| 57 | Totalni bilirubin | pak | 5320 testova | 3
| 58 | Trigliceridi | pak | 800 testova | 3
| 59 | Ukupni proteini | pak | 3840 testova | 3
| 60 | Urea | pak | 3840 testova | 5
| 61 | CK - MB kontrolni serum nivo 2 | pak. | 9x2ml | 3
| 62 | ITA control serum 3 | pak. | 6 x 2 mL | 2
| 63 | HbA1c | pak. | 425 testova | 3
| 64 | Liphocheck Diabetes control | pak. | 6 x 0.5 ml | 3
| 65 | System monitor solution | pak. | 4 x 48 mL | 2
| 66 | Hemolyzing solution | pak. | 1 x 1000 mL | 2
| 67 | HDL Holesterol | pak. | 1140 testova | 6
| 68 | HDL holesterol kalibrator | pak. | 2x/1x3ml/ | 3
| 69 | HDL/LDL holesterol kontrolni serum | pak. | 2x /3x5 ml / | 5
| 70 | UIBC | pak. | 800 testova | 5
| 71 | ISE Internal Reference solution | pak. | 2 x 25 mL | 3
| 72 | D-Dimer | pak. | 200 testova | 2
| 73 | D-Dimer kalibrator | pak. | 2x2,5ml, 2x 0,5ml | 2
| 74 | D-Dimer kontrola | pak. | 2x2x0,5ml | 2
| 75 | Mokraćna kiselina | pak. | 3520 testova | 2
| Укупно за партију 142 |  |  |  |  | 6608374.3
Партија 143 | Реагенси за biohemijski analizator 9180 Electrolyte analyzer (ROCHE)
| Редни број ставке | Назив ставке | Јединица мере | Величина паковања | Количина | Укупна процењена вредност
| 1 | Reagent SnapPack | pak | 1 | 21
| 2 | Cleaning Solution | pak | 125 mL | 5
| 3 | Deproteinizer | pak | 125 mL | 2
| 4 | Urine Diluent | pak | 500 mL | 2
| 5 | Ca electrode | komad | 1 | 2
| 6 | Reference electrode housing AVL | komad | 1 | 3
| 7 | Printer Paper | komad | 5 | 16
| 8 | Isetrol Electrolyte Control | pak | 3x ( 10 x 1 ml) | 5
| 9 | Sodium Electrode Conditioner AVL | pak | 125 mL | 2
| 10 | Reference electrode ISE | komad | 1 | 3
| 11 | PP tubing set | komad | 1 | 3
| 12 | Na electrode | komad | 1 | 2
| 13 | Cl electrode | 1 kom | 1 | 2
| 14 | K electrode | 1 kom | 1 | 2
| Укупно за партију 143 |  |  |  |  | 677603.82
Партија 144 | Регенси за biohemijski analizator A 25 BioSystems (BioSystems S.A.)
| Редни број ставке | Назив ставке | Јединица мере | Величина паковања | Количина | Укупна процењена вредност
| 1 | Albumin (bromcresol green) | pak. | 500 ml | 3
| 2 | Alfa amilaza-direct | pak. | 150 ml | 2
| 3 | Alkalna fosfataza IFCC pNPP AMP | pak. | 500 ml | 3
| 4 | ALT/GPT IFCC bez piridoksalfosfata | pak. | 500 ml | 5
| 5 | ASO/CRP kontrola normalna | pak. | 3 ml | 5
| 6 | ASO/PCR/P kontrola visok nivo | pak. | 3 ml | 5
| 7 | AST/GPT IFCC bez piridoksalfosfata. | pak. | 500 ml | 3
| 8 | Bilirubin direkt Jandrassik Grof | pak. | 4x50ml | 3
| 9 | Biulirubin ukupni Jandrassik Grof | pak. | 4x50ml | 3
| 10 | CK-NAC | pak. | 50 ml | 1
| 11 | CRP-turbidimetrija sa kalibratorom | pak. | 50ml + Standard | 21
| 12 | Detergent A | pak. | 1 L | 21
| 13 | Fosfor UV fosfomolibdat | pak. | 170 ml | 1
| 14 | Gama GT | pak. | 200 ml | 5
| 15 | Glucosa GHOD PAP | pak. | 1x1000 ml | 2
| 16 | Holesterol HDL direkt kalibrator | pak | 1 ml | 8
| 17 | Holesterol HDL direktni | pak. | 1x80ml | 13
| 18 | Holesterol HDL precipitating | pak | 50 ml | 2
| 19 | Holesterol ukupnil GHOD-PAP | pak. | 1x500 ml | 3
| 20 | Kalcium ARS | pak. | 200 ml | 1
| 21 | Kontrola N i P za HDL/LDL direkt | pak | 3x1 ml | 5
| 22 | Kontrolni serum N | pak. | 5x5 ml | 7
| 23 | Kontrolni serum P | pak. | 5x5 ml | 7
| 24 | Kreatinin Jaffe bez deproteinizatora | pak. | 1000 ml | 5
| 25 | LDH- piruvat,imidazol supstrat | pak. | 1x200 ml | 8
| 26 | Mokraćna kiselina | pak. | 1x200 ml | 7
| 27 | Multikalibrator serum | pak. | 5x5 ml | 5
| 28 | Prevecal kontrolni serum (Prevecal program spoljašnje kontrole) | pak. | 12x5 ml | 1
| 29 | Proteini u urinu , pirogagol crveno, kolorim. | pak. | 200 ml | 1
| 30 | serumske čašice | pak | 1000 kom | 5
| 31 | System liquid koncentrat | pak | 1 L | 1
| 32 | Trigliceridi GOD-PAP | pak. | 1x500 ml | 3
| 33 | Ukupni Proteini -Biuret bez slepe probe | pak. | 1x500 ml | 2
| 34 | Urea UV ureaza-glut. dehidrogenaza | pak. | 1x500 ml | 5
| 35 | Wash sol. koncentrat | pak | 100 ml | 1
| Укупно за партију 144 |  |  |  |  | 999056
Партија 145 | Regensi za biohemijski analizator ADVIA 1800 (SIMENS)
| Редни број ставке | Назив ставке | Јединица мере | Величина паковања | Количина | Укупна процењена вредност
| 1 | Wide Range C-Reactive Protein Kalibrator | pakovanje | 6x1ml | 10
| 2 | Wide Range C-Reactive Protein (wrCRP) | pakovanje | 440 testova | 142
| 3 | WASH probe 2 | pakovanje | 5x250ml | 3
| 4 | WASH probe 1 | pakovanje | 5x250ml | 2
| 5 | Urin Total Protein kalibrator | pakovanje | 3 x 5 mL | 5
| 6 | MAS Urichem Trak bilevel | pakovanje | 6 x 15 ml | 2
| 7 | Urea | pakovanje | 4020 testova | 46
| 8 | Ukupni proteini | pakovanje | 3400 testova | 36
| 9 | Ukupni Protein ( Urin/CSF) | pakovanje | 776 testova | 5
| 10 | Ukupni bilirubin | pakovanje | 1424 testova | 58
| 11 | Trigliceridi | pakovanje | 1432 testova | 50
| 12 | Transferin | pakovanje | 440 testova | 14
| 13 | ToxAmmonia Calibrator | pakovanje | 6 x 3 mL | 2
| 14 | TIBC | pakovanje | 400 testova | 61
| 15 | ß2-Microglobulin kalibrator | pakovanje | 3 x 1 mL | 2
| 16 | ß2-Microglobulin (B2M) | pakovanje | 200 testova | 6
| 17 | Special Chemisty Calibrator Kit | pakovanje | 10x5ml | 2
| 18 | Rheumatoid Factor (RF) | pakovanje | 200 testova | 17
| 19 | Reaget Wash Probe 3 | pakovanje | 1x500ml | 7
| 20 | Reaget Wash Probe 2 | pakovanje | 5x250ml | 18
| 21 | Reaget Wash Probe 1 | pakovanje | 5x250ml | 6
| 22 | Prealbumin | pakovanje | 200 testova | 8
| 23 | Mokraćna kiselina | pakovanje | 980 testova | 48
| 24 | Mikroalbumin kalibrator | pakovanje | 5 x 2 mL | 2
| 25 | Mikroalbumin | pakovanje | 520 testova | 3
| 26 | MAS Omni Core nivo 3 | pakovanje | 6x5ml | 2
| 27 | MAS Omni Core nivo 2 | pakovanje | 6x5ml | 5
| 28 | MAS Omni Core nivo 1 | pakovanje | 6x5ml | 3
| 29 | Magnezijum | pakovanje | 980 testova | 13
| 30 | Lypochecm Assayed Chemisty nivo 2 | pakovanje | 12x5ml | 5
| 31 | Lypochecm Assayed Chemisty nivo 1 | pakovanje | 12x5ml | 5
| 32 | Litijum | pakovanje | 200 testova | 10
| 33 | Lipaza | pakovanje | 640 testova | 1
| 34 | LDL holesterol Direct | pakovanje | 752 testova | 23
| 35 | LDH L-P | pakovanje | 1790 testova | 10
| 36 | LDH P-L | pakovanje | 4020 testova | 3
| 37 | Lamp Coolant Aditive | pakovanje | 1 x 50 ml | 2
| 38 | Lactate (LAC) | pakovanje | 300 testova | 2
| 39 | Kreatinin | pakovanje | 4020 testova | 56
| 40 | komplement C3 | pakovanje | 200 testova | 26
| 41 | Kalibrator za Bikarbonate | pakovanje | 2x21ml | 1
| 42 | Kalcium II (ARSENAZO) | pakovanje | 2030 testova | 58
| 43 | ISE Urine Standards | pakovanje | 2 x 100 mL | 13
| 44 | ISE Serum Standards | pakovanje | 2x100ml | 7
| 45 | ISE Detergent | pakovanje | 2x100mL | 7
| 46 | ISE Buffer | pakovanje | 1x2000ml | 380
| 47 | Incubation Bath Oil | pakovanje | 1x2900ml | 19
| 48 | IgM | pakovanje | 360 testova | 21
| 49 | IgG | pakovanje | 360 testova | 21
| 50 | IgA | pakovanje | 375 testova | 21
| 51 | Holinestreraza | pakovanje | 480 testova | 2
| 52 | Holesterol | pakovanje | 2450 testova | 34
| 53 | High Sensitivity C-Reactive Protein (hsCRP) | pakovanje | 440 testova | 5
| 54 | Hemoglobin A1c_3 Automated Pretreatment Assay | pakovanje | 160 testova | 52
| 55 | HDL/LDL Hol. Kalibrator | pakovanje | 3x1ml | 6
| 56 | HDL - holesterol direkt | pakovanje | 1304 testova | 37
| 57 | MAS Diabetes Bi-Level Multi-Pack | pakovanje | 6x1 mL | 7
| 58 | HbA1C kalibrator set | pakovanje | 8 x 0.5 | 3
| 59 | HbA1c direktna metoda | pakovanje | 160 testova | 11
| 60 | Haptoglobin | pakovanje | 540 testova | 5
| 61 | Gvožđe | pakovanje | 1015 testova | 45
| 62 | Glukoza (heksokinaza) | pakovanje | 3960 testova | 29
| 63 | Glukoza (GOD-PAP) | pakovanje | 2450 testova | 31
| 64 | GGT | pakovanje | 980 testova | 60
| 65 | Fosfor | pakovanje | 2506 testova | 15
| 66 | Feritin | pakovanje | 800 testova | 23
| 67 | Enzyme 3 Calibrator | pakovanje | 6x2ml | 3
| 68 | Enzyme 2 Calibrator | pakovanje | 6 x 1,5 ml | 5
| 69 | Enzyme 1 Calibrator | pakovanje | 6 x 2.5 mL | 5
| 70 | Čašice | pakovanje | 1000 x 3 ml | 24
| 71 | Cystatin-C kalibrator | pakovanje | 5 x 2 mL | 2
| 72 | Cystatin C | pakovanje | 400 testova | 2
| 73 | Cuvette Wash Solution | pakovanje | 1x2000ml | 491
| 74 | Cuvette Conditioner | pakovanje | 1x1000ml | 572
| 75 | CK-MB | pakovanje | 2820 testova | 11
| 76 | CK NAC | pakovanje | 1100 testova | 56
| 77 | Chemistry Calibrator | pakovanje | 12 x 3 mL | 15
| 78 | BIORAD ASSAYED CHEM LYPH 2 | pakovanje | 12x5ml | 2
| 79 | BIORAD ASSAYED CHEM LYPH 1 | pakovanje | 12x5ml | 2
| 80 | CK-MB kalibrator | pakovanje | 1x5ml | 3
| 81 | Bilirubin direktni | pakovanje | 520 testova | 69
| 82 | Bikarbonat | Test | 2200 | 2
| 83 | AST | pakovanje | 2520 testova | 54
| 84 | Apolipoprotein B (APO B) | pakovanje | 170 testova | 2
| 85 | Apolipoprotein A-1/B kalibrator | pakovanje | 5 x 1 mL | 2
| 86 | Apolipoprotein A-1 (APO A1) | pakovanje | 150 testova | 2
| 87 | Ammonia (AMM) | pakovanje | 276 testova | 1
| 88 | ALT | pakovanje | 2520 testova | 64
| 89 | Alpha-1-Antitrypsin (AAT) | pakovanje | 200 testova | 2
| 90 | ALP kalibrator | pakovanje | 6 x 1.0 ml | 3
| 91 | Alkalna fosfataza DEA | pakovanje | 2485 | 7
| 92 | Alkalna fosfataza concetrate | pakovanje | 7440 testova | 6
| 93 | Alfa amilaza | pakovanje | 1225 testova | 22
| 94 | Albumin | pakovanje | 2220 testova | 66
| 95 | A1c3 Kalibrator set | pakovanje | 2x4x0,5ml | 5
| 96 | A1C 3 | pakovanje | 160 testova | 44
| 97 | a1-Acid Glycoprotein (AAG) | pakovanje | 200 testova | 1
| 98 | Special chemistry (TIBC) kalibrator | pakovanje | 10 x 5ml | 2
| 99 | LIQUID SPEC. PROT. CAL. | pakovanje | 6 x 1 ml | 13
| 100 | komplement C4 | pakovanje | 200 testova | 26
| 101 | High Sensitivity C-Reactive Protein kalibrator | pakovanje | 6 x 1 mL | 5
| 102 | Etanol | pakovanje | 600 testova | 2
| 103 | Ise electrode Na | komad | 1 kom | 2
| 104 | Ise electrode K | komad | 1 kom | 2
| 105 | Ise electrode Cl | komad | 1 kom | 2
| 106 | Ise referenc elektrode | komad | 1 kom | 2
| 107 | Antistreptolizin (ASLO2) | pakovanje | 200 testova | 2
| 108 | Pankreasna amilaza | pakovanje | 910 testova | 2
| 109 | Fenobarbital_2 | pakovanje | 400 testova | 2
| 110 | MAS ChemTrak Level1 | pakovanje | 6x5ml | 2
| 111 | MAS ChemTrak Level2 | pakovanje | 6x5ml | 2
| 112 | MAS Immunology Level 1 | pakovanje | 6x3 ml | 2
| 113 | MAS Immunology Level 2 | pakovanje | 6x3 ml | 2
| 114 | MAS Immunology Level 3 | pakovanje | 6x3 ml | 2
| 115 | MAS Alcohol/amonia Multi Pak | pakovanje | 6x2 ml | 2
| Укупно за партију 145 |  |  |  |  | 60687575.03
Партија 146 | Reagensi za biohemijski analizator Alere TM Triage ®Meter Pro
| Редни број ставке | Назив ставке | Јединица мере | Величина паковања | Количина | Укупна процењена вредност
| 1 | Triage profiler sob panel sa 3 parametra (25 testa | pak. | 25 testova | 27
| 2 | Triage profiler sob panel sa 5 parametra (25 testa) | pak. | 25 testova | 27
| Укупно за партију 146 |  |  |  |  | 3113856
Партија 147 | Reagensi za biohemijski analizator AU 480 (Beckman Coulter)
| Редни број ставке | Назив ставке | Јединица мере | Величина паковања (тестови/ml) | Количина | Укупна процењена вредност
| 1 | C4 | pak | 1040 testova | 2
| 2 | Liquichek Cardiac Markers Plus LT kontrola | pak | 6x3mL | 2
| 3 | Urin /CSF albumin kalibrator | pak | 5x2 mL | 3
| 4 | Urin kalibrator | pak | 6x8 mL. | 3
| 5 | Urin/ CSF Albumin | pak | 516 testova | 3
| 6 | Albumin | pak | 2480 testova | 29
| 7 | Alfa amilaza | pak | 1600 testova | 60
| 8 | ALP | pak | 1240 testova | 72
| 9 | ALP (IFCC) | pak | 3280 testova | 27
| 10 | ALT | pak | 3920 testova | 42
| 11 | ALT | pak | 840 testova | 51
| 12 | ASO | pak | 1320 testova | 2
| 13 | AST | pak | 3920 testova | 35
| 14 | AST | pak | 800 testova | 44
| 15 | Bikarbonati | pak | 2320 testova | 13
| 16 | Bikarbonati kalibrator | pak | 6x25ml | 5
| 17 | Bilirubin direktni | pak. | 920 testova | 38
| 18 | Bilirubin direktni | pak | 3120 testova | 13
| 19 | Bilirubin ukupan | pak. | 2360 testova | 37
| 20 | Bilirubin ukupan | pak | 6280 тестова | 10
| 21 | C3 | pak | 1040 testova | 2
| 22 | CK - MB kontrolni serum nivo 1 | pak | 9x2ml | 8
| 23 | CK - MB kontrolni serum nivo 2 | pak | 9x2ml | 11
| 24 | CK NAC | pak | 920 testova | 40
| 25 | CK NAC | pak | 1960 testova | 11
| 26 | CK-MB | pak | 460 testova | 29
| 27 | CK-MB kalibrator | pak | 6x1ml | 8
| 28 | Control Serum 1 | pak | 20x5 ml | 27
| 29 | Control Serum 2 | pak | 20x5 ml | 24
| 30 | CRP | pak | 1600 testova | 74
| 31 | CRP | pak | 920 testova | 107
| 32 | CRP Latex Calibrator Normal Set | pak. | 5x 2ml | 22
| 33 | CRP Latex, calibrator HIGHLY SENSITIVE | pak | 5 x 2ml | 2
| 34 | Čašice a 2,0 mL | pak | 1000 kom | 5
| 35 | Čašice a 3 ml | pak | 500 kom | 81
| 36 | D-Dimer | pak | 100 | 3
| 37 | D-dimer kontrola | pak | 2x2x0,5ml | 1
| 38 | D-dimer kalibrator | pak | 2x2,5ml, 2x 0,5ml | 1
| 39 | EQAS Clinical Chemistry | pak | 12x5ml | 13
| 40 | EQAS Hematology program | pak | 3x2 ml | 13
| 41 | Feritin | pak | 800 testova | 29
| 42 | GGT | pak | 1000 testova | 57
| 43 | GGT | pak | 2600 testova | 19
| 44 | Glucoza | pak | 5200 testova | 56
| 45 | Glucoza | pak | 2440 testova | 16
| 46 | Gvoždje | pak. | 2000 testova | 35
| 47 | Hb A1 c | pak | 500 v | 34
| 48 | HDL Holesterol | pak | 740 testova | 33
| 49 | HDL Holesterol | pak | 1400 testova | 37
| 50 | HDL holesterol kalibrator | pak | 2x/1x3ml/ | 27
| 51 | HDL/LDL holesterol kontrolni serum | pak | 2x /3x5 ml / | 14
| 52 | Hemolyzing solution | pak | 1x1000 ml | 27
| 53 | Holesterol ukupni | pak | 3640 testova | 27
| 54 | Holesterol ukupni | pak | 7320 testova | 10
| 55 | Holinesteraza | pak | 720 testova | 2
| 56 | Ig A | pak | 1000 testova | 3
| 57 | Ig E | pak | 80 testova | 5
| 58 | Ig G | pak | 1000 testova | 3
| 59 | Ig M | pak | 1000 testova | 3
| 60 | IgE kontrola I/II | pak | 1x3mL, 1x3mL | 2
| 61 | IgE standard multipoint | pak | 5x1 mL | 2
| 62 | ISE buffer | pak | 4 x 2000 mL | 70
| 63 | ISE Cleaning Solution | pak | 6 x 450 mL | 13
| 64 | ISE High Serum Standard | pak | 4x100 ml | 18
| 65 | ISE Internal Reference solution | pak | 2 x 25 mL | 17
| 66 | ISE Low / High Urine Standard | pak | 2x2x100 ml | 10
| 67 | ISE Low Serum Standard | pak | 4x100ml | 18
| 68 | ISE Mid Standard | pak | 4 x 2000 mL | 94
| 69 | ISE Na/K Selectivity Check | pak | 2 x 25 mL | 18
| 70 | ISE Reference solution | pak | 4 x 1000 mL | 34
| 71 | ISE Low/High standard urine | pak | 2x100ml | 2
| 72 | ITA kontrola nivo 1 | pak. | 6x2ml | 23
| 73 | ITA kontrola nivo 2 | pak. | 6x2ml | 21
| 74 | ITA kontrola nivo 3 | pak. | 6x2ml | 15
| 75 | Kalcijum | pak | 2800 | 31
| 76 | Kalibrator za alkohol - nivo 1 | pak | 1x3 ml | 5
| 77 | Kalibrator za alkohol - nivo 2 | pak | 1x3 ml | 5
| 78 | Kreatinin | pak | 3960 testova | 104
| 79 | LDH (SCE) | pak | 3280 testova | 40
| 80 | LDH (P-L IFCC) | pak | 2560 testova. | 11
| 81 | LDL holesterol | pak | 740 testova | 3
| 82 | LDL holesterol kalibrator | pak | 2x1ml | 2
| 83 | Lipaza | pak | 200 testova | 13
| 84 | Liphocheck Diabetes control | pak | 6 x 0.5 ml | 37
| 85 | Liqicheck Urine Chemistry Control | pak | 2x10 ml | 36
| 86 | Liquichek Immunology Control Level 1 | pak | 6x3ml | 2
| 87 | Liquichek Immunology Control Level 2 | pak | 6x3ml | 2
| 88 | Liquichek Immunology Control Level 3 | pak | 6x3ml | 2
| 89 | Liquid Assayed Multiqual | pak | 2 x 5 mL | 2
| 90 | Lyphochek Assayed Chemistry Control Level 1 | pak | 12x5ml | 5
| 91 | Lyphochek Assayed Chemistry Control Level 2 | pak | 12x5ml | 5
| 92 | Magnezijum | pak | 1000 testova | 24
| 93 | Mokraćna kiselina | pak | 2500 testova | 15
| 94 | Mokraćna kiselina | pak | 1000 | 48
| 95 | Reagens za alkohol | pak | 256 testova | 3
| 96 | RF latex kalibrator set | pak | 6 x 1mL | 3
| 97 | RF-reuma faktor | pak | 1000 testova | 5
| 98 | Fosfor | pak. | 2360 | 27
| 99 | Serum Protein Multi Calibrator (ASO, C3, C4, CRP, ferritin, IgA, IgG, IgM, TRF) | pak | 6x2 mL | 8
| 100 | System Serum kalibrator | pak | 20x5 ml | 31
| 101 | Transferin | pak | 1080 testova | 1
| 102 | Trigliceridi | pak | 1160 testova | 40
| 103 | Trigliceridi | pak | 3000 testova | 37
| 104 | UIBC | pak | 800 testova | 23
| 105 | Ukupni proteini | pak | 3000 testova | 45
| 106 | Ukupni proteini | pak | 5760 testova | 3
| 107 | Urea | pak | 4920 testova | 83
| 108 | Urea | pak. | 2480 testova | 51
| 109 | Wash solution | pak | 6x2000 ml | 37
| 110 | Metotreksat kalibrator | pak | 6 x 2 mL | 3
| 111 | Metotreksat kontrola | pak | 6 x 2 mL | 5
| 112 | Metotreksat pufer | pak | 1 x 25 ml | 8
| 113 | Metotreksat reagens | pak | 150 testova | 5
| 114 | Proteinin u urinu | pak | 500 testova | 10
| 115 | Kontrola za alkohol | pak | 3x3 ml | 5
| 116 | Gvoždje | pak | 3880 testova | 5
| 117 | Kalcijum | pak | 5240 testova | 2
| 118 | Lipaza | pak | 720 testova | 3
| 119 | Mokraćna kiselina | pak | 3520 testova | 5
| 120 | Kreatinin enzimski | pak | 1440 testova | 5
| 121 | Alfa1 antitripsin | pak | 480 testova | 1
| 122 | Haptoglobin | pak | 540 testova | 1
| 123 | Carbamazepin | pak | 480 testova | 2
| 124 | Valproic acid | pak | 400 testova | 3
| 125 | Vankomicin reagens | pak | 400 testova | 2
| 126 | Vankomicin kalibrator | pak | 1x5mL, 5x2mL | 2
| 127 | Core TDM multi calibrator | pak | 2x7.5ml, 2x5ml | 2
| 128 | Teofilin | pak | 480 testova | 1
| 129 | Teofilin kalibrator | pak | 1x5mL, 5x2mL | 1
| 130 | Amonijak | pak | 200 testova | 5
| 131 | Litijum | pak | 80 testova | 2
| 132 | Referril E -kalibrator za litijum | pak | 2 x 3 mL | 1
| 133 | Serum Protein Multicalibrator 2 | pak | 5x2mL | 1
| 134 | Lactate | pak | 220 testova | 2
| 135 | LIH | pak | 16 x 48 mL | 3
| 136 | CRP latex control serum | pak | 2 x 3 mL | 3
| 137 | AST | pak | 7840 testova | 3
| 138 | Amphetamines | pak. | 450 testova | 3
| 139 | Cannabinoid THC (100 ng/mL) | pak. | 520 testova | 2
| 140 | Cocaine | pak | 520 testova | 2
| 141 | DAU Speciality Control | pak. | kontrola | 3
| 142 | DAU THC 25 Control | pak. | kontrola | 2
| 143 | DAU THC 50 Control | pak. | kontrola | 2
| 144 | Extasy | PAK | 520 testova | 2
| 145 | High Multi-Drug Calibrator (Amph, Ect, Barb, Benz, Coc, EDDP, OP | PAK | kalibrator | 2
| 146 | Intermediate Multi-Drug Calibrator (Amph, Ect, Barb, Benz, Coc, EDDP, OP | pak | kalibrator | 2
| 147 | Negative Calibrator (Amph, Ect, Barb, Benz, Coc, EDDP, Metd, OP, THC) | pak. | kalibrator | 3
| 148 | Opiates 2000 | pak. | 450 | 3
| 149 | Secondary Cut-off Multi-Drug Calibrator (Amph, Ect, Barb, Benz, Coc, EDDP, OP) | pak. | kalibrator | 2
| Укупно за партију 147 |  |  |  |  | 60524786.35
Партија 148 | Reagensi za biohemijski analizator Autolyzer-450 (DIALAB)
| Редни број ставке | Назив ставке | Јединица мере | Величина паковања | Количина | Укупна процењена вредност
| 1 | Diacon kontrola za urine | pak | 1x5ml | 2
| 2 | Albumin BCG | pak | 5x100ml | 2
| 3 | Alfa-amylase | pak | 5x50ml | 3
| 4 | Alkaline Cuvette cleaner | pak | 1 L | 1
| 5 | Alkaline Phosphatase, mod IFCC | pak | 5x50 ml. | 2
| 6 | Alkaline Phosphatase,mod.IFCC | pak | 5 x100 ml | 2
| 7 | Alkohol u krvi | pak | 250 testova | 1
| 8 | ALT | pak. | 5x100ml | 2
| 9 | AST | pak. | 5x100ml | 2
| 10 | Bilirubin direktni | pak | 5X100 ml | 1
| 11 | Bilirubin ukupni | pak | 5X100 ml | 1
| 12 | CK-MB | pak | 5x25 ml. | 2
| 13 | CK-NAC | pak | 5x50 ml. | 3
| 14 | CRP | pak | 1x10 ml. + 5x25 ml. | 3
| 15 | CRP kalibrator 5-nivoa | pak | 5x1ml | 1
| 16 | CRP kontrola High | pak | 1x5ml | 2
| 17 | CRP kontrola Low | pak | 1x5ml | 3
| 18 | Cuvettes washing solution | pak | 1x1000ml | 3
| 19 | Čašice a 0,5ml | pak | 1000kom | 2
| 20 | Diacal Auto | pak | 1x3ml | 3
| 21 | Diacon N (kontrolni serum normal) | kom | 1x5ml | 5
| 22 | Diacon P (kontrolni serum abnormal) | pak | 1x5ml | 21
| 23 | Etanol kalibrator/kontrola | pak | 4x1mL | 3
| 24 | Extra Washing Solution | pak | 2x100ml | 5
| 25 | Feritin | pak | 1x30+2x10ml | 1
| 26 | Feritin kalibrator | pak | 5x1ml | 1
| 27 | Feritin kontrola | pak | 1x1ml | 2
| 28 | Fosfor | pak | 5x50 ml. | 3
| 29 | GGT | pak. | 5X50ml | 2
| 30 | Glucoza GOD-PAP | pak | 1x1000ml | 2
| 31 | Gluk. iz kapil.krvi | pak | 1x1000ml | 5
| 32 | Gvožđe (Ferene) | pak | 5x100 ml. | 1
| 33 | HbA1C | pak | 4x7.5 ml+1x9.5ml+1x0.5ml | 3
| 34 | HbA1c kalibrator set | pak | 4x0.5ml | 2
| 35 | HbA1c kontrolni set | pak | 4x0.5 ml | 2
| 36 | HbA1c,Hemolysis reagent | pak | 500 ml | 1
| 37 | HDL-holesterol | pak | 5x50 ml. | 8
| 38 | Holesterol CHOD-PAP | pak. | 5x100ml | 2
| 39 | Holesterol CHOD-PAP | pak. | 1x1.000 ml. | 1
| 40 | Kalcium Arsenzo | pak | 5x100 ml. | 2
| 41 | Kalijum | pak | 1x 50 ml. | 5
| 42 | Kalijum standard set, 2 nivoa | pak | 2x3mL | 3
| 43 | Kreatinine mod. Jaffe | pak. | 5x100ml | 3
| 44 | Laktati u plazmi | pak | 1250 testova | 1
| 45 | LDH –P opt.DGKC | pak | 5x50 ml. | 1
| 46 | Lipaza | pak | 5x25 ml. | 5
| 47 | Mokraćna kiselina , TBHBA | pak | 5x100ml | 2
| 48 | Multicleaning sol | pak | 1x1L | 24
| 49 | Na Standard set, 2 nivoa | pak | 2x3mL | 3
| 50 | Natrijum | pak | 1 x 60 ml. | 5
| 51 | Probe rinse (Extra wash) | pak | 2x100ml | 1
| 52 | RF | pak | 4x100 testova | 2
| 53 | Rinse solution (Triton) | pak. | 100ml | 2
| 54 | Tensioactive solution | pak | 1x100 ml | 3
| 55 | Trigliceridi GPO-pap | pak. | 5x100ml | 2
| 56 | UIBC | pak | 5x25 ml. | 2
| 57 | Ukupni protein standard (urin/CSF) | pak | 1x3ml | 2
| 58 | Ukupni proteini u urinu /CSF Pyrogallol red | pak | 5x25ml | 1
| 59 | Ukupni Proteini, Biuret | pak | 5x100 ml. | 1
| 60 | Washing solution | pak | 1x1000ml | 3
| Укупно за партију 148 |  |  |  |  | 2257624.28
Партија 149 | Reagensi za biohemijski analizator AVL 9180 (ROCHE)
| Редни број ставке | Назив ставке | Јединица мере | Величина паковања | Количина | Укупна процењена вредност
| 1 | Cleaning solution | pak | 125 ml | 6
| 2 | Deproteinizer | pak | 125 ml | 13
| 3 | Sodium Electrode Conditioner | pak | 125 ml | 16
| 4 | ELEKTRODA Ca 2+ | kom | 1 kom | 8
| 5 | ELEKTRODA CL | kom | 1 kom | 3
| 6 | ELEKTRODA K | kom | 1 kom | 6
| 7 | ELEKTRODA Na | kom | 1 kom | 8
| 8 | Urine Diluent | pak. | 500 mL | 2
| 9 | ISE TROL 1,2,3 kontrola | pak. | 3x ( 10 x 1 ml) | 16
| 10 | Kućište referentne elektrode | kom | 1kom | 7
| 11 | Referentna elektroda | kom | 1 kom | 7
| 12 | ISE SNAP PAK REAGENS | pak | 350ml +85 ml+85 ml+100ml | 164
| 13 | TERMO PRINTER PAPIR | pak | 5 rola | 23
| 14 | TUBE SET PUMP 9180 03087697 | kom | 1kom | 5
| Укупно за партију 149 |  |  |  |  | 3772794.59
Партија 150 | Reagensi za biohemijski analizator BA200 (BioSystems)
| Редни број ставке | Назив ставке | Јединица мере | Величина паковања | Количина | Укупна процењена вредност
| 1 | Glukoza | pak | 600ml | 13
| 2 | Amilaza | pak | 160ml | 13
| 3 | AST | pak | 600ml | 3
| 4 | ALT | pak | 600ml | 3
| 5 | Urea | pak | 600ml | 8
| 6 | Kreatinin | pak | 600ml | 8
| 7 | Ukupni bilirubin | pak | 600ml | 5
| 8 | Bikirubin direktni | pak | 300ml | 5
| 9 | Multikalibrator | pak | 5x5ml | 8
| 10 | Kontrolni Serum nivo 1 | pak | 5x5ml | 8
| 11 | Kontrolni Serum nivo 2 | pak | 5x5ml | 8
| 12 | REAKCIONI ROTORI BA | pak | 10/1 | 5
| 13 | Washing Solution BA | pak | 500ml | 3
| 14 | Acid washing solution (WS1) BA | pak | 4x20ml | 3
| Укупно за партију 150 |  |  |  |  | 1120886.5
Партија 151 | Reagensi za biohemijski analizator BA400 (BioSystems)
| Редни број ставке | Назив ставке | Јединица мере | Величина паковања | Количина | Укупна процењена вредност
| 1 | Acid washing solution | pak | 4x20mL | 5
| 2 | Albumin | pak | 1980 testova | 2
| 3 | Alkalna fosfataza DEA | pak | 528 testova | 19
| 4 | ALT | pak | 1800 testova | 15
| 5 | Amilaza | pak | 8x20ml | 3
| 6 | Ammonia, ethanol, CO2 ( kontrola nivo 1) | pak | 3x5mL | 2
| 7 | Ammonia, ethanol, CO2 ( kontrola nivo 2) | pak | 3x5mL | 2
| 8 | Ammonia, ethanol, CO2 kalibrator | pak | 2x5mL | 2
| 9 | AST | pak | 1800 testova | 15
| 10 | Bilirubin ukupni | pak | 600 ml | 2
| 11 | CK- NAC | pak | 150 ml | 5
| 12 | CK-MB | pak | 2x60+2x15ml | 3
| 13 | CK-MB kalibrator | pak | 1x1ml | 2
| 14 | CK-MB kontrola I | pak | 1x1ml | 2
| 15 | CK-MB kontrola II | pak | 1x1ml | 2
| 16 | CRP | pak | 300 ml | 11
| 17 | CRP standard | pak | 1x1ml | 2
| 18 | CRP-hs | pak | 2x60+2x15ml | 2
| 19 | Fosfor | pak | 1100 testova | 5
| 20 | Gamma GT IFCC | pak | 900 testova | 7
| 21 | Glukoza | pak | 1980 testova | 19
| 22 | Gvožđe ferozin | pak | 810 testova | 8
| 23 | HBA1C | pak | 2x60+2x12ml | 2
| 24 | HBA1C kalibrator | pak | 4x0.5ml | 1
| 25 | HBA1C kontrola I | pak | 1x0.5ml | 2
| 26 | HBA1C kontrola II | pak | 1x0.5ml | 2
| 27 | HDL holesterol | pak | 160 ml | 18
| 28 | Holesterol ukupni | pak | 1980 testova | 15
| 29 | Kalcijum OCP | pak | 1800 testova | 5
| 30 | Kreatinin JAFFE | pak | 600 ml | 6
| 31 | LDH | pak | 600 ml | 2
| 32 | Lipaza | pak | 1x50+1x10ml | 2
| 33 | Magnezijum | pak | 2x60+2x15ml | 1
| 34 | Mokraćna kiselina | pak | 600 testova | 41
| 35 | Multikalibrator humani | pak | 5x5mL | 5
| 36 | Multikontrola N humana | pak | 5 x 5 ml | 9
| 37 | Multikontrola P humana | pak | 5 x 5 ml | 6
| 38 | Reumatoidna kontrola I | pak | 3x1ml | 2
| 39 | Reumatoidna kontrola II | pak | 3x1ml | 2
| 40 | RF faktor | pak | 300 ml | 11
| 41 | RF kalibrator | pak | 1x3ml | 2
| 42 | Sample wells | pak | 1000 / 1 | 3
| 43 | Trigliceridi | pak | 1980 testova | 15
| 44 | Ukupni proteini biuret | pak | 1980 testova | 6
| 45 | Urea UV | pak | 600 ml | 5
| 46 | Washing solution BA | pak | 500ml | 13
| 47 | Bilirubin direktni | pak | 300ml | 2
| 48 | Ethanol BA | pak | 54ml | 2
| 49 | Reaction rotor 10/1 | komad | 10 kom | 1
| Укупно за партију 151 |  |  |  |  | 3554874.25
Партија 152 | Reagensi za biohemijski analizator Bioscen C-Line (EKF Diagnostics)
| Редни број ставке | Назив ставке | Јединица мере | Величина паковања | Количина | Укупна процењена вредност
| 1 | Chip Sensor Glucose | kom | 1 komad | 37
| 2 | Cleaning solution and protein remover | pak | 5x30µl | 10
| 3 | Desinfectant solution | pak | 5x100ul | 8
| 4 | Printer papir za BIOSEN (110mm x 50 mm) | pak | 1 komad | 18
| 5 | MULTI STANDARD sol12mmol/1,5x2 | pak | 50x2 ml | 59
| 6 | READ CON normal kontrola | pak | 25x1,0 ml | 24
| 7 | READ CON patološka kontrola | pak | 25x1,0 ml | 24
| 8 | Sample cups and 20ul capillaries sa 100ul hem. Solut. | pak | 1000x1ml; 10x100komada kapilara | 148
| 9 | Glukose/Lactate System Solution | pak | 1x2500 ml | 35
| 10 | Sensor test solution glu/lactate | pak | 20 x 1 ml | 3
| 11 | Plastic capillares 20ul, end-to-end, Na-heparinized | pak | 1000 x 20 ul komada | 148
| Укупно за партију 152 |  |  |  |  | 6299532.75
Партија 153 | Reagensi za biohemijski analizator BS-200 E (MINDRAY)
| Редни број ставке | Назив ставке | Јединица мере | Величина паковања | Количина | Укупна процењена вредност
| 1 | GLUKOZA (U SERUMU I PUNKTATU) | pak. | 1000ml | 11
| 2 | UREA | pak. | 1000ml | 9
| 3 | KREATININ | pak. | 1000ml | 7
| 4 | HOLESTEROL | pak. | 500ml | 7
| 5 | TRIGLICERIDI | pak. | 500ml | 7
| 6 | HDL | pak. | 80ml | 13
| 7 | LDL | pak. | 80ml | 13
| 8 | BILIRUBIN UKUPNI | pak. | 1000ml | 5
| 9 | AST | pak. | 1000ml | 5
| 10 | ALT | pak. | 1000ml | 5
| 11 | ALKALNA FOSFATAZA | pak. | 500ml | 2
| 12 | ALFA AMILAZA | pak. | 150ml | 3
| 13 | MOKRAĆNA KISELINA | pak. | 1000ml | 1
| 14 | ALBUMINI(U SERUMU I PUNKTATU) | pak. | 500ml | 3
| 15 | PROTEINI (U SERUMU I PUNKTATU) | pak. | 500ml | 3
| 16 | LDH(U SERUMU I PUNKTATU) | pak. | 200ml | 13
| 17 | KREATIN KINAZA(CK) | pak. | 200ml | 5
| 18 | KREATIN KINAZA MB(CK MB) | pak. | 50ml | 18
| 19 | FE U SERUMU | pak. | 200ml | 2
| 20 | GAMA GT | pak. | 200ml | 7
| 21 | CRP | pak. | 50ml | 11
| 22 | HBA1C | pak. | 60ml | 8
| 23 | CK MB KONTROLNI SERUM | pak. | 1ml | 7
| 24 | HDL/LDL KALIBRATOR | pak. | 1ml | 7
| 25 | KALIBRATOR SERUM(MULTIKALIBRATOR) | pak. | 25ml | 7
| 26 | KONTROLNI SERUM,NIVO I (NORMAL.) | pak. | 25ml | 7
| 27 | CRP STANDARD | pak. | 1ml | 1
| 28 | HBA1C CONTROL NORMAL | pak. | 0,5ml | 1
| 29 | HBA1C STANDARD | pak. | 2ml | 2
| 30 | RASTVORI ZA ODRŽAVANJE APARATA | pak. | 2000ml | 7
| Укупно за партију 153 |  |  |  |  | 1257241.8
Партија 154 | Reagensi za biohemijski analizator BT 1500 (Biotecnica Instruments SpA)
| Редни број ставке | Назив ставке | Јединица мере | Величина паковања | Количина | Укупна процењена вредност
| 1 | ALBUMIN | PAK | 5Х100 ml | 3
| 2 | ALFA AMILAZA CNP | PAK | 5x50ml | 5
| 3 | ALKALNA FOSFAZA | PAK | 5 x100 ml | 2
| 4 | ALKALNI CUVETE CLEANER | PAK | 1000 ml | 5
| 5 | BILIRUBIN DIREKTAN | PAK | 5X100 ml | 7
| 6 | CK MB | PAK | 5Х25 ml | 2
| 7 | CK-NAC | PAK | 5x50 ml. | 3
| 8 | ČAŠICE a 1.5ml | PAK | 1X1000 kom. | 1
| 9 | DIACAL AUTO L | PAK | 1X3 ml | 2
| 10 | DIACON N (KONTROLNI SERUM) | PAK | 1X5 ML | 26
| 11 | DIACON P (KONTROLNI SERUM ) | PAK | 1X5 ML | 21
| 12 | EXTRA WASH SOLUTION | PAK | 2x100 ml | 21
| 13 | GGT | PAK | 5Х50 ml | 3
| 14 | GLUKOZA GOT-PAP | PAK | 1x1000ml | 3
| 15 | GOT ( AST ) | PAK | 5x100ml | 5
| 16 | GPT ( ALT ) | PAK | 5x100ml | 5
| 17 | GVOŽĐE FEREN | PAK | 5x100 ml. | 3
| 18 | HDL HOLESTEROL DIREKTNI | PAK | 4Х30 ml | 1
| 19 | HDL HOLESTEROL KALIBRATOR | PAK | 3 ml | 1
| 20 | HOLESTEROL CHOD-PAP | PAK | 1x1.000 ml. | 2
| 21 | KALCIJUM | PAK | 5Х100 ml | 3
| 22 | KRETININ | PAK | 5x100ml | 10
| 23 | LDH-P DGKC | PAK | 5x50 ml. | 3
| 24 | LDL HOLESTEROL DIREKTNI | PAK | 5Х10 ml | 1
| 25 | LDL HOLESTEROL KALIBRATOR | PAK | 1 ml | 1
| 26 | Mokraćna kiselina , TBHBA | PAK | 5x100ml | 5
| 27 | MULTIKALIBRATOR | PAK | 4x5 ml | 7
| 28 | TENSTO AKTIVE SOLUTION | PAK | 1x100 ml | 11
| 29 | TRIGLICERIDI GPO-PAP | PAK | 5x100ml | 3
| 30 | UKUPNI BILIRUBIN | PAK | 5X100 ml | 7
| 31 | UKUPNI PROTEINI | PAK | 5x100 ml. | 5
| 32 | UREA UV | PAK | R1 4x100ml R2 1x100ml | 10
| 33 | CRP | pak | 1x10 ml. + 5x25 ml. | 7
| 34 | CRP kalibrator 5-nivoa | pak | 5x1ml | 2
| 35 | CRP kontrola High | pak | 1x5ml | 2
| 36 | CRP kontrola Low | pak | 1x5ml | 2
| 37 | HbA1c kalibrator set | pak | 4x0.5ml | 7
| 38 | HbA1c kontrolni set | pak | 4x0.5 ml | 3
| 39 | HbA1c,Hemolysis reagent | pak | 500 ml | 3
| 40 | Ukupni proteini u urinu /CSF Pyrogallol red | pak | 5x25ml | 3
| Укупно за партију 154 |  |  |  |  | 2203300.21
Партија 155 | Reagensi za biohemijski analizator BT-3500 (Biotecnica Instruments SpA)
| Редни број ставке | Назив ставке | Јединица мере | Величина паковања | Количина | Укупна процењена вредност
| 1 | albumini BCG | pak | r1 -4x100ml r2 -1x100ml | 2
| 2 | alanin trans.mod IFCC | pak | R1- 4x100ml R2- 1x100ml | 3
| 3 | aspartat trans.mod IFCC | pak | R1 - 4x100ml R2 - 1x100ml | 3
| 4 | alkalna fosfataza mod IFCC | pak | R1 - 4x50ml R2 - 1x50ml | 5
| 5 | alfa-amylase-CNP-G3 | pak | 5x50ml | 1
| 6 | crp-imunoturbidimetrijski | pak | 1X10MlAb.Rgt.,5x25ml Bufer | 5
| 7 | gvožđe-feren | pak | R1- 4x100ml R2 - 1x100ml | 3
| 8 | glukoza-GOD PAP | pak | 1L | 2
| 9 | gama Gt-SZASZ stan IFCC | pak | R1 - 4x50ml R2 1x50ml | 2
| 10 | holesterol-CHOD -PAP | pak | 5x100ml | 3
| 11 | hdl-holes.-direkt ,imunoihib.tur. | pak | R1 4x50ml R2 1x50ml | 2
| 12 | HBA1c-direkt,imunoturbidimet | pak | R1 4x7.5ml R2 1x10 ml | 8
| 13 | kreatinin-mod.JAFFE | pak | 5X100ml | 3
| 14 | kreatin kinaza,-NAC opt.DGKC /IFCC | pak | R1 4x50ml R2 1x50ml | 1
| 15 | laktat dehidro.-P ,opt.DGKC | pak | R1 4X50ml R2 1x50ml | 1
| 16 | mikroalbumin-turbidimetrijski | pak | 1x10mlab.Rgt.,5x25ml Bufer | 2
| 17 | ptotein total in urine /CSF | pak | 5X25ml | 2
| 18 | trigliceridi-GPO -PAP | pak | 5x100ml | 2
| 19 | UIBC | pak | R1 4x25ml R2 1x25ml | 3
| 20 | UREA | pak | R1 4x100ml R2 1x100ml | 3
| 21 | proteini total- BIURET | pak | R1 4x100ml R2 1x100ml | 2
| 22 | Diacon N | pak | 12X5 ml | 2
| 23 | Diacon P | pak | 12X5 ml | 2
| 24 | hemolysis reagent | pak | 5x100ml | 2
| 25 | Cuvette washing solution | pak | 1000ml | 5
| 26 | Extra wasing solution | pak | 2x100ml | 3
| 27 | Tensioactive | pak | 100ml | 2
| 28 | Mokraćna kiselina , TBHBA | pak | 5x100ml | 5
| 29 | CRP kalibrator 5-nivoa | pak | 5x1ml | 2
| 30 | CRP kontrola High | pak | 1x5ml | 2
| 31 | CRP kontrola Low | pak | 1x5ml | 2
| 32 | HbA1c kalibrator set | pak | 4x0.5ml | 7
| 33 | HbA1c kontrolni set | pak | 4x0.5 ml | 3
| 34 | HbA1c,Hemolysis reagent | pak | 500 ml | 3
| 35 | Microalbumin calibrator 1x1ml | pak | 1x1ml | 2
| 36 | Diacon kontrola za urine | pak | 1x5ml | 2
| Укупно за партију 155 |  |  |  |  | 1542715.58
Партија 156 | Reagensi za biohemijski analizator BTS-330 (BYOSISTEM)
| Редни број ставке | Назив ставке | Јединица мере | Величина паковања | Количина | Укупна процењена вредност
| 1 | TIBC Ferozin | pak. | 50 testova | 10
| 2 | Kontrolni serum nivo II | pak. | 5x5 ml | 2
| Укупно за партију 156 |  |  |  |  | 25993
Партија 157 | Reagensi za biohemijski analizator CS- 300B "DIRUI" (Dirui Industrial CO)
| Редни број ставке | Назив ставке | Јединица мере | Величина паковања | Количина | Укупна процењена вредност
| 1 | Glukoza god-pap | pak | 2000 ml | 3
| 2 | Urea kinetička metoda | pak | 5x96ml,1x120ml | 2
| 3 | Kreatinin – jaffe metoda | pak | 3x400ml,1x300ml | 3
| 4 | AST IFCC metoda | pak | 5x96ml,1x120ml | 2
| 5 | ALT IFCC metoda | pak | 5x96ml,1x120ml | 2
| 6 | GAMA GT IFCC | pak | 5x48ml,1x60ml | 3
| 7 | Alkalna fosfataza IFCC metoda | pak | 5x48ml,1x60ml | 1
| 8 | Kreatin kinaza IFCC metoda | pak | 5x50ml,1x50ml | 2
| 9 | Holesterol | pak | 2000ml | 2
| 10 | Trigliceridi | pak | 5x96ml,1x120ml | 2
| 11 | Bilirubin totalni/Malloy Evelyin metoda/ | pak | 5x96ml,1x120ml | 2
| 12 | CRPu serumu imunoturbidimetrija | pak | 1x46,5ml,1x48,5ml | 6
| 13 | CRP kontrola | pak | 2x3ml | 2
| 14 | CRP kalibrator u pet tačaka | pak | 5x2ml | 1
| 15 | Totalni protein | pak | 6x120ml | 2
| 16 | HDL holesterol/direktna metoda/ | pak | 4x30ml,4x10ml | 2
| 17 | Gvožđe/ Ferozin/ | pak | 5x50ml,1x50ml | 1
| 18 | Kontrolni serum normalni | pak | 4x5 ml | 5
| 19 | Kontrolni serum patološki | pak | 4x5 ml | 5
| 20 | Multikalibrator | pak | 4x5 ml | 1
| 21 | Alkalni rastvor za DIRUI | pak | 2L | 3
| 22 | Anti akterijski deterdzent | pak | 500ml | 7
| Укупно за партију 157 |  |  |  |  | 392089.7
Партија 158 | Reagensi za biohemijski analizator CS- T240 "DIRUI" (Dirui Industrial CO)
| Редни број ставке | Назив ставке | Јединица мере | Величина паковања | Количина | Укупна процењена вредност
| 1 | Glukoza (OX) | pak | 588 analiza | 3
| 2 | Holesterol | pak | 588 analiza | 2
| 3 | Urea | pak | 588 analiza | 3
| 4 | Trigliceridi | pak | 588 analiza | 2
| 5 | Mokracna kiselina | pak | 671 analiza | 3
| 6 | Ukupni proteini | pak | 870 analiza | 2
| 7 | Fosfor | pak | 734 analize | 2
| 8 | Kalcium (arsenazo) | pak | 734 analize | 2
| 9 | AST/GOT | pak | 588 analiza | 3
| 10 | ALT/GPT | pak | 588 analiza | 3
| 11 | ALP | pak | 671 analiza | 3
| 12 | Gama GT | pak | 671 analiza | 3
| 13 | Ukupan Bilirubin | pak | 1068 analiza | 2
| 14 | Bilirubin direktan | pak | 1068 analiza | 2
| 15 | HDL-Holesterol | pak | 367 analiza | 3
| 16 | Kreatinin | pak | 667 analiza | 5
| 17 | CRP | pak | 350 analiza | 7
| 18 | RF | pak | 113 analiza | 10
| 19 | Kalibrator/CS Multicalibrator | pak | 5 ml | 13
| 20 | Normalna kontrola/Clinical Chemical Quality Control Serum Level 1 | pak | 5 ml | 5
| 21 | Patoloska kontrola/Clinical Chemical Quality Control Serum Level 2 | pak | 5 ml | 3
| 22 | Normalna kontrola za lipide/Lipid Control Serum (Level1) | pak | 3 ml | 2
| 23 | Patoloska kontrola za lipide/Lipid Control Serum (Level2) | pak | 3 ml | 2
| 24 | Normalna kontrola za CRP/ RF/Specific Protein Control Serum (Level1) | pak | 3x1 ml | 2
| 25 | Patoloska kontrola za CRP/ RF/Specific Protein Control Serum (Level2) | pak | 3x1 ml | 2
| 26 | CS-alkaline detergent | pak | 2 lit | 5
| 27 | CS antibacterial phosphor free detergent | pak | 500 ml | 5
| 28 | Čašice za uzorke | pak | 500 kom | 3
| Укупно за партију 158 |  |  |  |  | 620926.32
Партија 159 | Reagensi za biohemijski analizator DxC700AU (Beckman Coulter)
| Редни број ставке | Назив ставке | Јединица мере | Величина паковања | Количина | Укупна процењена вредност
| 1 | Bicarbonati kalibrator | pak | 3x25mL, 3x25mL | 2
| 2 | Hemoglobin A1c | pak | 500 testova | 13
| 3 | ISE Low/High Standard | pak | 2x100ml | 2
| 4 | Liquichek Cardiac Markers Plus LT control | pak | 6x3mL | 2
| 5 | Magnezijum | pak | 1000 testova | 7
| 6 | Serum Protein Multi Calibrator | pak | 6x2 mL | 8
| 7 | Urin CSF albumin kalibrator | pak | 5x2 mL | 5
| 8 | Urin kalibrator | pak | 6x8 mL. | 5
| 9 | Urine CSF Albumin | pak | 1040 testova | 2
| 10 | Albumin | pak. | 3380 testova | 7
| 11 | ALP | pak. | 1240 testova | 29
| 12 | ALT | pak. | 3920 testova | 23
| 13 | Amilaza | pak. | 1600 testova | 19
| 14 | Antistreptolysin (ASO) | pak. | 1320 testova | 2
| 15 | AST | pak. | 3920 testova | 17
| 16 | Bikarbonati | pak. | 2320 testova | 5
| 17 | Bilirubin direktni | pak. | 920 testova | 15
| 18 | Bilirubin direktni | pak | 3120 testova | 5
| 19 | CK NAC | pak. | 920 testova | 29
| 20 | CK-MB | pak. | 460 testova | 13
| 21 | CK-MB kalibrator | pak | 6x1 mL | 3
| 22 | CK-MB kontrolni serum nivo 1 | pak. | 9x2 mL | 3
| 23 | CK-MB kontrolni serum nivo 2 | pak | 9x2 mL | 3
| 24 | CRP | pak | 920 testova | 27
| 25 | CRP | pak | 1660 testova | 21
| 26 | CRP normal kalibrator | pak | 5x2 mL | 7
| 27 | Čašice 2,0 mL | pak | 1000 kom | 19
| 28 | Čašice a 3 mL | pak. | 1 x 500 kom. | 54
| 29 | D-Dimer | pak. | 200 testova | 7
| 30 | D-Dimer kalibrator | pak. | kalibrator | 3
| 31 | D-Dimer kontrola | PAK | kontrola | 3
| 32 | Fosfor | PAK | 2360 testova | 7
| 33 | GGT | pak. | 2600 testova | 10
| 34 | GGT | PAK | 1000 testova | 15
| 35 | Glukoza | pak. | 6400 testova | 15
| 36 | Gvožđe | pak. | 2000 testova | 10
| 37 | Hba1c hemolizyng reag. | pak. | 1 x 1000 mL | 6
| 38 | Hba1c kontrola | pak. | 3 x 0.5 mL, 3 x 0.5 mL | 8
| 39 | Hba1c reagens sa kalibratorom | pak. | 500 testova | 13
| 40 | HDL - Holesterol kalibrator | pak | 2x3 mL | 5
| 41 | HDL/LDL holesterol kontrolni serum | kut | 3x5mL | 7
| 42 | HDL-Holesterol | pak | 740 testova | 10
| 43 | HDL-Holesterol | pak. | 1400 testova | 15
| 44 | Holesterol | pak. | 3640 testova | 8
| 45 | Holesterol | pak. | 7320 testova | 5
| 46 | Holinesteraza | pak. | 720 testova | 2
| 47 | IgE kontrola I/II | pak | 1x3mL, 1x3mL | 3
| 48 | IgE standard multipoint | pak. | 5 x 1 mL | 3
| 49 | Imunoglobulin IgA | pak. | 1000 testova | 2
| 50 | Imunoglobulin IgE | pak. | 80 testova | 15
| 51 | Imunoglobulin IgG | pak. | 1000 testova | 2
| 52 | Imunoglobulin IgM | pak | 1000 testova | 2
| 53 | ISE Buffer | pak. | 4 x 2000 mL | 21
| 54 | ISE Cleaning solution | pak. | 6 x 450 mL | 5
| 55 | ISE high serum standard | pak. | 4 x 100 mL | 3
| 56 | ISE Internal Reference | pak. | 2 x 25 mL | 3
| 57 | ISE low serum standard | pak. | 4 x 100 mL | 3
| 58 | ISE low/high urin standard | pak. | 4 x 100 mL | 2
| 59 | ISE Mid Standard | pak. | 4 x 2000 mL | 29
| 60 | ISE Na/K Selectivity Check | pak. | 2 x 25 mL | 2
| 61 | ISE reference | pak. | 4 x 1000 mL | 5
| 62 | ITA kontrolni nivo 1 | pak | 6x2 mL | 5
| 63 | ITA kontrolni nivo 2 | pak. | 6 x 2 ml | 3
| 64 | ITA kontrolni nivo 3 | pak. | 6x2 mL | 2
| 65 | Kalcium (Arzenazo III) | pak. | 3560 testova | 2
| 66 | Komplement C3 | pak. | 1040 testova | 2
| 67 | Komplement C4 | pak. | 1040 testova | 2
| 68 | Kontrolni serum nivo 1 | pak. | 20 x 5 mL | 7
| 69 | Kontrolni serum nivo 2 | pak. | 20 x 5 mL | 7
| 70 | Kreatinin | pak. | 3960 testova | 31
| 71 | LDH | pak. | 3280 testova | 13
| 72 | LDL-Holesterol dir. | pak. | 740 testova | 3
| 73 | LDL-Holesterol kalibrator | pak. | kalibrator | 1
| 74 | Lipaza | pak. | 200 testova | 2
| 75 | Liquicheck Microalbumin control | pak. | kontrola | 2
| 76 | Liquicheck Urine Chemistry control level 1 | pak. | 2 x10 ml | 7
| 77 | Liquicheck Urine Chemistry control level 2 | pak. | 2 x10 ml | 7
| 78 | Lyphiocheck Diabetes Control | pak. | kontrola | 3
| 79 | Lypochek Assayed Chemistry Control | pak | 12x5mL | 5
| 80 | Micro Total Protein (CSF/Urine) | pak | 500 testova | 8
| 81 | Mokraćna kiselina | pak. | 1000 testova | 19
| 82 | Primary Cut-off Multi-Drug Calibrator (Amph, Ect, Barb, Benz, Coc, EDDP, OP) | pak. | kalibrator | 2
| 83 | Reumatoidni faktor (RF) | pak. | 1000 testova | 2
| 84 | RF Latex kalibrator | pak. | kalibrator | 2
| 85 | Serum Protein Multi Calibrator (ASO, C3, C4, CRP, ferritin, IgA, IgG, IgM, TRF) | pak. | kalibrator | 3
| 86 | Serum Protein Multi Calibrator 2 (AAG, AAT, B2M, CER, HPT) | pak. | kalibrator | 2
| 87 | CK NAC | pak | 1960 testova | 10
| 88 | Glukoza | pak | 3240 testova | 1
| 89 | Kalcium (Arzenazo III) | pak | 6800 testova | 3
| 90 | Lipaza | pak | 920 testova | 2
| 91 | Mokraćna kiselina | pak | 2500 testova | 5
| 92 | Gvožđe | pak | 3748 testova | 1
| 93 | LDH IFCC | pak | 2560 testova | 5
| 94 | Wash solution | pak | 4 x 5 L | 13
| 95 | Ukupni proteini | pak | 3000 testova | 10
| 96 | Ukupni proteini | pak | 5760 testova | 2
| 97 | Urea | pak | 2440 testova | 10
| 98 | Urea | pak | 4920 testova | 8
| 99 | UIBC | pak | 800 testova | 5
| 100 | ALP | pak | 3280 testova | 5
| 101 | Trigliceridi | pak | 1120 testova | 5
| 102 | AST | pak | 7840 testova | 5
| 103 | THC 25 calibrator | pak | 1x15 mL | 1
| 104 | THC 50 calibrator | pak | 1x15 mL | 1
| 105 | THC 75 calibrator | pak | 1x15 mL | 1
| 106 | THC 100 calibrator | pak | 1x15 mL | 1
| 107 | Ukupni bilirubin | pak | 6280 testova | 2
| 108 | Ukupni bilirubin | pak | 2360 testova | 9
| Укупно за партију 159 |  |  |  |  | 21212345.51
Партија 160 | Reagensi za biohemijski analizator EasyLite
| Редни број ставке | Назив ставке | Јединица мере | Величина паковања | Количина | Укупна процењена вредност
| 1 | Daily cleaning solution kit | pak | 90ml | 3
| 2 | Daily rinse solution kit | pak. | 6 x 15 ml | 3
| 3 | Kontrolni serum u tri nivoa | pak | 30ml | 1
| 4 | Reagens modul Na/K/Cl/Li | pak. | 800 ml | 2
| 5 | Solution pack. | pak. | 800ml | 3
| 6 | Elektroda K | pak | 1 kom | 1
| 7 | Elektroda Na | pak | 1 kom | 1
| 8 | Elektroda Cl | pak | 1 kom | 1
| 9 | Elektroda Li | pak | 1 kom | 1
| 10 | Referentna elektroda | pak | 1 kom | 1
| Укупно за партију 160 |  |  |  |  | 223139.45
Партија 161 | Reagensi za biohemijski analizator ESHWEILER (Eschweiler GmbH & Co.KG)
| Редни број ставке | Назив ставке | Јединица мере | Величина паковања | Количина | Укупна процењена вредност
| 1 | Combiline Cal 3 | ml | 330ml | 5
| 2 | Combiline Cal 4 | ml | 330ml | 5
| 3 | Combiline WASH 2 | ml | 330ml | 13
| 4 | Combiline proteinremover Clein 1 | ml | 100ml | 1
| 5 | Control level ( N,L,H) | ml | 30x2ml | 1
| 6 | Natrijum senzor | ml | 20ml | 2
| 7 | Kalijum senzor | ml | 20ml | 1
| 8 | Ref. senzor | ml | 50ml | 1
| 9 | Combiline printer paper | kom | 1 (57x50mm) | 13
| Укупно за партију 161 |  |  |  |  | 388960
Партија 162 | Reagensi za biohemijski analizator Gemlyte 9810
| Редни број ставке | Назив ставке | Јединица мере | Величина паковања | Количина | Укупна процењена вредност
| 1 | SNAP PACK | pak | 620 ml | 21
| 2 | ISE TROL (level 1, 2, 3) | pak | 3x10x1ml | 2
| Укупно за партију 162 |  |  |  |  | 314089.45
Партија 163 | Reagensi za biohemijski analizator HumaStar 600
| Редни број ставке | Назив ставке | Јединица мере | Величина паковања | Количина | Укупна процењена вредност
| 1 | Albumin | test | 6x150 testova | 2
| 2 | Alfa amilaza | test | 3x260 testova | 1
| 3 | Alkalna fosfataza, DEA pufer | test | 3x250 testova | 7
| 4 | ALT (Alanin aminotransferaza) | test | 5x310 testova | 7
| 5 | AST (Aspartat aminotransferaza) | test | 5x310 testova | 7
| 6 | auto-Bilirubini Ukupni (DPD) | test | 5x210 testova | 5
| 7 | Autokalibrator | ml | 4x5 ml | 10
| 8 | auto-Kreatinin | test | 5x250 testova | 11
| 9 | auto - Bilirubin direktni (DPD) | test | 5x210 testova | 2
| 10 | C.R.P. Turbidimetrija sa kalibratorom | test | 1x250 testova | 10
| 11 | CK-MB | test | 2x100 testova | 8
| 12 | CK-NAC | test | 2x180 testova | 11
| 13 | Cuvette clean | ml | 6x55 ml | 2
| 14 | Diluent | ml | 4x20 ml | 3
| 15 | Fosfor | test | 4x60 testova | 9
| 16 | Gama-GT | test | 3x250 testova | 3
| 17 | Glukoza | test | 6x210 testova | 19
| 18 | Gvožđe sa standardom (TPTZ) | test | 2x180 testova | 7
| 19 | HbA1c% liquidirect | test | 40 ml | 13
| 20 | HbA1c% liquidirect, calibrator | ml | 4x0,5 ml | 7
| 21 | HDL Holesterol (Direktan) | test | 2x180 testova | 13
| 22 | Holesterol sa standardom | test | 3x150 testova | 31
| 23 | Kalcijum sa standardom OCPC | test | 3x430 testova | 5
| 24 | Kontrola za HbA1C | pak | 4x0,5ml | 1
| 25 | Kontrolni serum normalni | ml | 6x5 ml | 6
| 26 | Kontrolni serum patološki | test | 6x5ml | 6
| 27 | LDH SCE | test | 2x180 testova | 7
| 28 | Magnezium | test | 4x60 testova | 1
| 29 | Mokraćna kiselina | test | 5x250 testova | 5
| 30 | Tip cleaning kit | ml | (4x20ml)x2 | 23
| 31 | Trigliceridi sa standardom | test | 3x210 testova | 21
| 32 | Turbidos | pak | 4x3ml | 1
| 33 | Ukupni protein | test | 6x210 testova | 5
| 34 | Urea UV kinetička | test | 5x250 testova | 13
| 35 | Wash additive | pak | 4x25ml | 2
| Укупно за партију 163 |  |  |  |  | 1536082.61
Партија 164 | Reagensi za biohemijski analizator Kabe GA-3 (LABORTECHIK)
| Редни број ставке | Назив ставке | Јединица мере | Величина паковања | Количина | Укупна процењена вредност
| 1 | Glukoza thick-film electroda (G-DSE) | kom | 1 | 37
| 2 | Glukoza standard | pak | 100x2ml | 54
| 3 | Monitrol control normalna | pak | 10 x 5 ml | 2
| 4 | Monitrol control patološka | pak | 10 x 5 ml | 1
| 5 | Reakcione kivete GLUCOSE GA 3 | pak. | 1/1000kom | 196
| 6 | Solution system KB-GA3 | pak. | 1 x 5 L | 46
| Укупно за партију 164 |  |  |  |  | 4666415
Партија 165 | Reagensi za biohemijski analizator MINDRAY BS 800 (MINDRAY)
| Редни број ставке | Назив ставке | Јединица мере | Величина паковања | Количина | Укупна процењена вредност
| 1 | ACE Calibrator | pak | 1x1ml | 3
| 2 | ACE Control | pak | 2x1ml | 5
| 3 | ADA Calibrator | pak | 1x1ml | 3
| 4 | ADA Control | pak | 1x1ml | 5
| 5 | Adenozin dezaminaza | pak | 473 testova | 2
| 6 | Albumin | pak | 1620 testova | 13
| 7 | alfa amilaza | pak | 1120 testova | 8
| 8 | ALP | pak | 2400 testova | 11
| 9 | ALT | pak | 2400 testova | 11
| 10 | Angiotenzin konvertujući enzim | pak | 511 testova | 6
| 11 | ASO kalibrator | pak | 1x0.5 mL | 2
| 12 | ASO reagens | pak | 2x40 mL +2x40mL | 2
| 13 | ASO/RF/CRP kontrola | pak | 3x1ml; H3x1ml | 2
| 14 | AST | pak | 2400 testova | 11
| 15 | Bilirubin direktni | pak | 888 testova | 16
| 16 | Bilirubin ukupni | pak | 724 testova | 16
| 17 | Bilkarbonati | pak | 520 testova | 35
| 18 | CD 80 Detergent | pak | 6x2L | 16
| 19 | CK | pak | 3x42ml+3x12ml | 34
| 20 | CK MB | pak | 3x42ml+3x12ml | 5
| 21 | CK MB kalibrator | pak | 3×1 mL | 2
| 22 | ClinChem Multi Control nivo 1 | pak | 10x5ml | 13
| 23 | ClinChem Multi Control nivo 2 | pak | 10x5ml | 13
| 24 | CRP | pak | 450 testova | 48
| 25 | Feritin | pak | 140 testova | 67
| 26 | Feritin kalibrator | pak | 1×4 levels×2 mL | 3
| 27 | Fosfor | pak | 790 test | 19
| 28 | GGT | pak | 2400 testova | 10
| 29 | Glukoza | pak | 1860 testova | 16
| 30 | Gvožđe | pak | 920 testova | 11
| 31 | HDL-Cholesterol | pak | 1370 testova | 5
| 32 | Hemoglobin A1c sa kalibratorom i kontrolom | pak | R（Hb）：2×40 mL，R1（HbA1c）：2×40 mL，R2（HbA1c）： 2×15 mL+Calibrator 2×1 mL + Quality control 2×1 mL Pretreatment Solution 2×150 mL | 19
| 33 | Holesterol | pak | 1620 testova | 5
| 34 | ISE buffer solution | pak | 1 x 2000 ml | 48
| 35 | ISE deterdžent solution | pak | 2x100mL | 5
| 36 | ISE serum standard High and low | pak | 2x100mL | 5
| 37 | Kalcijum | pak | 790 testova | 21
| 38 | Kreatinin | pak | 1650 testova | 24
| 39 | LDH | pak | 1120 testova | 16
| 40 | Lipaza | pak | 350 testova | 8
| 41 | Lipids Calibrator | pak | 5x1ml | 3
| 42 | Magnezium | pak | 790 testova | 21
| 43 | Mikroalbumin kalibrator | pak | 1x5 levelsx1 mL | 3
| 44 | Mikroalbumini | pak | 3x50mL+3x11mL | 5
| 45 | Mokraćna kiselina | pak | 2050 testova | 8
| 46 | MR Urine Standard | pak | 2 boce | 3
| 47 | Multi Sera Calibrator | pak | 10x3ml | 5
| 48 | RF | pak | 2x40 mL 2x11 mL | 13
| 49 | RF kalibrator | pak | 5x0.5 mL | 3
| 50 | Specifični protein kalibrator | pak | 5×1 mL | 2
| 51 | Total Protein in Urine/CSF | pak | 356 testova | 16
| 52 | TRF kalibrator | pak | 1x5 levelsx1 mL | 2
| 53 | TRF reagens | pak | 1x45mL+1x7mL | 2
| 54 | Trigliceridi | pak | 1620 testova | 5
| 55 | UIBC | pak | 1600 testova | 8
| 56 | UIBC kalibrator | pak | 1x1ml | 9
| 57 | Ukupni Proteini | pak | 2580 testova | 10
| 58 | Urea | pak | 1550 testova | 24
| 59 | Imunoglobulin Ig G | pak | 2x40ml + 2x20ml | 2
| 60 | Imunoglobulin Ig A | pak | 2x40ml + 2x20ml | 2
| 61 | Imunoglobulin Ig M | pak | 2x40ml + 2x20ml | 2
| 62 | Kontrola za bikarbonate | pak | 2x40ml + 2x20ml | 2
| 63 | TPUC Control | pak | L:1x1 ml, H:1x1 ml | 3
| 64 | Na electrode | pak | 1 kom | 1
| 65 | K electrode | pak | 1 kom | 1
| 66 | Cl electrode | pak | 1 kom | 1
| 67 | Ref electrode | pak | 1 kom | 1
| Укупно за партију 165 |  |  |  |  | 16005730.35
Партија 166 | Reagensi zabiohemijski analizator NeoChem 20 (Neomedica)
| Редни број ставке | Назив ставке | Јединица мере | Величина паковања | Количина | Укупна процењена вредност
| 1 | MOKRAĆNA KISELINA | pak | 200 ml | 3
| 2 | ALBUMIN | pak | 200 ml | 2
| 3 | ALKALNA FOSFATAZA | pak | 500 ml | 2
| 4 | ALT | pak | 500 ml | 3
| 5 | AMILAZA | pak | 100 ml | 3
| 6 | AST | pak | 500 ml | 3
| 7 | BILIRUBI DIREKTNI | pak | 500 ml | 2
| 8 | BILIRUBIN UKUPNI | pak | 500 ml | 2
| 9 | CK | pak | 50 ml | 3
| 10 | CRP SA STANDARDOM | pak | 50 ml | 2
| 11 | DETERDŽENT (a 5 L) | pak | 5000 ml | 10
| 12 | GAMA GT | pak | 250 ml | 2
| 13 | GLUKOZA | pak | 1000 ml | 3
| 14 | GVOŽĐE | pak | 200 ml | 1
| 15 | HDL-HOLESTEROL | pak | 1 x 80 ml | 1
| 16 | HDL-LDL KALIBRATORI | pak | 1 ml | 1
| 17 | HOLESTEROL | pak | 500 ml | 3
| 18 | KONTROLNI SERUM, NORMALNI | pak | 5x5 ml | 8
| 19 | KONTROLNI SERUM, PATOLOŠKI | pak | 5x5 ml | 8
| 20 | KREATININ | pak | 200 ml | 2
| 21 | MULTIKALIBRATOR SERUM | pak | 5x3 ml | 3
| 22 | PROTEINI | pak | 500 ml | 2
| 23 | TRIGLICERIDI | pak | 500 ml | 2
| 24 | UREA | pak | 500 ml | 3
| 25 | REAKCIONI SEGMENT | pak. | 1x20 | 5
| 26 | ČAŠICE | pak. | 500 kom | 15
| 27 | ALBUMIN | pak. | 2 x 250 ml | 2
| 28 | ALKALNA FOSFATAZA | pak. | 100 ml | 2
| 29 | ALT | pak. | 250 ml | 2
| 30 | AST | pak. | 250 ml | 2
| 31 | BILIRUBIN UKUPNI | pak. | 200 ml | 2
| 32 | CRP SA STANDARDOM | pak. | 100 ml | 2
| 33 | GLUKOZA | pak. | 500ml | 2
| 34 | HOLESTEROL | pak. | 50 ml | 2
| Укупно за партију 166 |  |  |  |  | 470781
Партија 167 | Reagensi za biohemijski analizator NEO-ISE (Neomedica)
| Редни број ставке | Назив ставке | Јединица мере | Величина паковања | Количина | Укупна процењена вредност
| 1 | REAGENT PACK - 1 | pak | (430+70) 500 ml | 9
| 2 | ACTIVATING SOLUTION | pak | 110 ml | 1
| 3 | CLEANER ISE | pak | 110 ml | 1
| 4 | ELEKTRODE INTERNAL SOLUTION | pak | 3 ml | 1
| 5 | ELEKTRODE WASH SOLUTION - 1 | pak | 1 ml+25 mg | 8
| 6 | QS SOLUTION | pak | 110 ml | 1
| Укупно за партију 167 |  |  |  |  | 188572.5
Партија 168 | Reagensi za biohemijski analizator NycoCard Reader 2
| Редни број ставке | Назив ставке | Јединица мере | Величина паковања | Количина | Укупна процењена вредност
| 1 | kapilare 5 ul | pak | 1 x 200 komada | 53
| 2 | CRP | pak | 48 testova | 101
| 3 | CRP Control I | pak | 2x0,5ml | 2
| 4 | CRP Control II | pak | 2x0,5ml | 2
| 5 | D-dimer | pak | 24 testa | 44
| 6 | HbA1c | pak | 24 testa | 59
| 7 | Hba1c reag. kontrola | pak | 2x1,5 ml | 5
| 8 | Kontrol nycocard normalna | pak | 1x1,5ml | 2
| 9 | Kontrola nycocard abnormalna | pak | 1x1,5ml | 2
| 10 | Mikroalbumin kontrola | pak | 2x1x1 ml | 3
| 11 | Mikroalbumin reagens | pak | 24 testa | 41
| Укупно за партију 168 |  |  |  |  | 3101218.22
Партија 169 | Reagensi za biohemijski analizator SELECTRA ProM (ELITechGroup)
| Редни број ставке | Назив ставке | Јединица мере | Величина паковања | Количина | Укупна процењена вредност
| 1 | ALP (DEA) | pak | 4x62,5ml | 5
| 2 | Albumin | pak | 2x125ml | 2
| 3 | ALT/GPT | pak | 5x125ml | 3
| 4 | Amilaza | pak | 6x50ml | 2
| 5 | AST/GOT | pak | 5x125ml | 3
| 6 | Bilirubin Direktni | pak | 2x125ml | 2
| 7 | Ukupni Bilirubin | pak | 2x125ml | 3
| 8 | Kalcium (Arsenazo) | pak | 2x125ml | 2
| 9 | Holesterol | pak | 6x100ml | 2
| 10 | Kreatinine (Jaffe) | pak | 4x250ml | 2
| 11 | Gama-GT | pak | 4x62,5ml | 5
| 12 | Glucoza PAP | pak | 4x250ml | 2
| 13 | HDL Holesterol | pak | 3x80ml | 2
| 14 | HDL Holesterol Kalibrator | pak | 4x1ml | 1
| 15 | Gvožđe (Ferrozine) | pak | 2x125ml | 2
| 16 | CK NAC | pak | 4x62,5ml | 3
| 17 | CK-MB | pak | 4x62,5ml | 3
| 18 | LDH-L | pak | 4x62,5ml | 3
| 19 | Fosfor | pak | 2x125ml | 1
| 20 | Ukupni proteini | pak | 2x125ml | 2
| 21 | Trigliceridi | pak | 6x100ml | 2
| 22 | Urea UV | pak | 5x125ml | 3
| 23 | Mokraćna kiselina | pak | 6x100ml | 1
| 24 | Lipasa | pak | 4x9,2ml | 1
| 25 | TIBC | pak | 50 testova | 7
| 26 | Elical 2 Multikalibrator | pak | 4x3ml | 2
| 27 | Elitrol I | pak | 10x5ml | 2
| 28 | Elitrol II | pak | 10x5ml | 2
| 29 | CK-MB Kontrola | pak | 4x3ml | 1
| 30 | System Cleaning Solution | pak | 1L | 2
| 31 | Acid Solution | pak | 1L | 3
| 32 | System Solution | pak | 1L | 2
| 33 | Cuvette Rotor | pak | kom. | 5
| 34 | ECS Empty vials 10x10ml 1010 | pak | 10x10ml | 2
| 35 | ECS Empty vials 30x25ml 2530 | pak | 30x25ml | 2
| 36 | Pedijatrijske casice 1000 kom | pak | 1000 komada | 1
| Укупно за партију 169 |  |  |  |  | 605955.18
Партија 170 | Reagensi za biohemijski analizator SFRI ISE 5000 (SFRI Medical Dignostics)
| Редни број ставке | Назив ставке | Јединица мере | Величина паковања | Количина | Укупна процењена вредност
| 1 | Reagent pack | pak | 1000ml | 10
| 2 | ISE calibration (Na,K,Cl,Ca,pH) | pak | 30ml | 3
| 3 | Weekly cleaning sol. | pak | 30ml | 2
| 4 | Perilstatic pump | pak | 1 kom | 1
| 5 | Elektrode Na | pak | 1 kom | 1
| 6 | Elektrode K | pak | 1 kom | 1
| 7 | Elektrode Cl | pak | 1 kom | 1
| 8 | Elektrode Ca | pak | 1 kom | 1
| 9 | Elektrode Ph | pak | 1 kom | 1
| 10 | Elektrode Reference | pak | 1 kom | 1
| Укупно за партију 170 |  |  |  |  | 504815
Партија 171 | Reagensi za biohemijski analizator SmartLYTE (Diamond diagnostics)
| Редни број ставке | Назив ставке | Јединица мере | Величина паковања | Количина | Укупна процењена вредност
| 1 | Ca++ elektroda | pak | 1 kom | 2
| 2 | Deproteinizer rastvor | pak | 100ml | 3
| 3 | K+ elektroda | pak | 1 kom | 2
| 4 | Kondicioner za elektrode | pak | 100ml | 5
| 5 | Kontrole | pak | 30x1.8ml | 3
| 6 | Na+ elektroda | pak | 1 kom | 2
| 7 | Papir termo | kotur | 35x30mm | 8
| 8 | Rastvor za čišćenje | pak | 100ml | 3
| 9 | Referentna elektroda | pak | 1 kom | 2
| 10 | Test pakovanje | pak | 1 kom | 8
| Укупно за партију 171 |  |  |  |  | 372007.19
Партија 172 | Reagensi za biohemijski analizator SPA (The Binding Site)
| Редни број ставке | Назив ставке | Јединица мере | Величина паковања | Количина | Укупна процењена вредност
| 1 | ALBUMIN CSF SP APLUS KIT | pak | 60 testova | 2
| 2 | IGA LATEX CSF SP APLUS KIT | pak | 60 testova | 1
| 3 | IGA SPAPLUS KIT | pak | 100 testova | 1
| 4 | IGG CSF SPAPLUS KIT | pak | 60 testova | 5
| 5 | IGG SPAPLUS KIT | pak | 100 testova | 2
| 6 | IGM SPAPLUS KIT | pak | 100 testova | 2
| 7 | IGM LATEX CSF SPAPLUS KIT | pak | 60 testova | 2
| 8 | SPAPLUS ACID WASHING SOLUTION | pak | 500 ml | 2
| 9 | SPAPLUS ALKALINE WASHING SOLUTION | pak | 500 ml | 2
| 10 | SPAPLUS SAMPLE DILUENT PACK | pak | 6x60 ml | 2
| 11 | SPAPLUS WECKLY WASH PROTOCOL AND BOTLES | pak | 6x130 ml | 2
| 12 | ALBUMIN SERUM SPAPLUS KIT | pak | 100 testova | 2
| 13 | kappa free light | pak | 100 testova | 5
| 14 | lambda free light | pak | 100 testova | 5
| 15 | SPA plus sample cups a 3 ml | pak | 1 | 3
| 16 | SPAplus Reaction Cuvettes | pak | 60 kom | 1
| Укупно за партију 172 |  |  |  |  | 1495881.85
Партија 173 | Reagensi za biohemijski analizator SPHERA (EDIF instruments)
| Редни број ставке | Назив ставке | Јединица мере | Величина паковања | Количина | Укупна процењена вредност
| 1 | Albumin BCG | pak | 1080 тестова | 5
| 2 | ALP | pak. | 900 testova | 5
| 3 | ALT | pak. | 900 testova | 5
| 4 | AST | pak. | 900 testova | 5
| 5 | Glukoza | pak | 1500 testova | 5
| 6 | Gvožđe | pak | 450 testova | 5
| 7 | Holesterol | pak | 1080 testova | 5
| 8 | HDL - holesterol | pak | 150 тестова | 5
| 9 | Kreatinin | pak | 900 тестова | 5
| 10 | LDH | pak | 450 testova | 5
| 11 | Trigliceridi | pak | 1800 testova | 5
| 12 | Ukupni bilirubin | pak | 900 testova | 5
| 13 | Ukupni proteini | pak | 2160 testova | 5
| 14 | Urea | pak | 900 testova | 5
| 15 | Mokracna kiselina | pak | 1800 analiza | 5
| 16 | Fosfor | pak | 540 analiza | 5
| 17 | Kalcium | pak | 900 analiza | 5
| 18 | CRP | pak | 100 testova | 5
| 19 | Kontrolni serum normalnih vrednosti | pak | 20ml | 3
| 20 | Kontrolni serum patoloskih vrednosti | pak | 20ml | 3
| 21 | Multikalibratorski serum | pak | 20 ml | 3
| 22 | Sistemski rastvor za odrzavanje aparata Sphera | pak | 200ml | 5
| 23 | Wash solution za odrzavanje aparta sphera | pak | 250ml | 5
| 24 | Kontrola za CRP normalnih i patoloskih vrednosti | pak | 6ml | 3
| 25 | Kalibrator za CRP u pet tacaka | pak | 10ml | 2
| 26 | Posude za probe HITACHI | pak | 500 komada | 2
| 27 | Plasticni kontejneri za reagense sa zapusacima | pak | 30 komada | 2
| 28 | Plasticne radno reakcione kivete | pak | 200 komada | 2
| Укупно за партију 173 |  |  |  |  | 506567.54
Партија 174 | Reagensi za biohemijski analizator SPIN 120 ( Spinreact)
| Редни број ставке | Назив ставке | Јединица мере | Величина паковања | Количина | Укупна процењена вредност
| 1 | Glukoza | pak | 1 x 1000 ml | 2
| 2 | Urea | pak | 10 x 50 ml | 3
| 3 | Holesterol | pak | 4 x 250 ml | 2
| 4 | Trigliceridi | pak | 4 x 250 ml | 1
| 5 | AST/GOT | pak | 1 x 240 ml/ 1 x 60 ml | 2
| 6 | ALT/GPT | pak | 1 x 240 ml/ 1 x 60 ml | 2
| 7 | Kreatinin | pak | 4 x 250 ml | 2
| 8 | Gvožđe | pak | 4 x 50 ml | 2
| 9 | Ukupni bilirubin | pak | 2 x 150 ml | 2
| 10 | Bilirubin direktni | pak | 2 x 150 ml | 2
| 11 | Gama GT | pak | 1 x 240 ml / 1 x 60 ml | 2
| 12 | Amilaza | pak | 2 x 60 ml | 2
| 13 | HDL - Holesterol | pak | 1 x 60 ml/1 x 20 ml | 2
| 14 | Kontrolni serum normalni | pak | 4 x 5 ml | 2
| 15 | Kontrolni serum patološki | pak | 4 x 5 ml | 2
| 16 | Kalibracioni serum | pak | 4 x 3 ml | 2
| 17 | Kivete za Spin 120 | pak | 5000 kom | 3
| 18 | CK-MB | pak | 19 X 2,5 ml | 2
| 19 | CK-NAC | pak | 20 x 2,5 ml | 2
| 20 | Albumin (BCG) | pak | 2 x 250 ml | 2
| 21 | Ukupni proteini (biuret) | pak | 2 x 250 ml | 2
| 22 | CD Deterdzent 1 L | pak | 1 L | 2
| 23 | ALP (DGKC) | pak | 1 x 240 ml/ 1 x 60 ml | 1
| Укупно за партију 174 |  |  |  |  | 281154.5
Партија 175 | Reagensi za biohemijski analizatori Mindray BS 240
| Редни број ставке | Назив ставке | Јединица мере | Величина паковања | Количина | Укупна процењена вредност
| 1 | Liofilizirani humani kontrolni serum za kontrolu kvaliteta različitih kvantitativnih testova za supstrate i elektrolite-normalni nivoi | fl | 5 mL | 5
| 2 | Liofilizirani humani kontrolni serum za kontrolu kvaliteta različitih kvantitativnih testova za supstrate i elektrolite, normalni nivoi | fl | 5 mL | 17
| 3 | Liofilizirani multiparametarski humani kalibracioni serum za supstrate, enzime i elektrolite -normalni nivoi. | fl | 5mL | 8
| 4 | Glukoza, metoda:glukoza oksidaza (GOD/ PAP) , | pak | 200 mL | 3
| 5 | Kreatinin, metoda: enzimski sa kreatininazom | pak | 80 mL | 3
| 6 | AST, metoda: kinetička UV, Tris pufer, bez piridoksalfosfata, | pak | 200 mL | 3
| 7 | ALT, metoda: kinetička UV, Tris pufer, bez piridoksalfosfata, | pak | 200 mL | 3
| 8 | ALP, metoda: p-NPP, AMP pufer, | pak | 200 mL | 3
| 9 | Gama GT, (Gama glutamil transferaza), metoda: kinetička kolorimetrijska | pak | 200 mL | 2
| 10 | Albumin, metoda:bromkrezolzeleno, | pak | 250 mL | 2
| 11 | Proteini, metoda:biuret, | pak | 2x250 mL | 1
| 12 | Urea, metoda: ureaza/glutamat dehidrogenaza (GLDH), | pak | 200 mL | 5
| 13 | Fosfor, metoda: fosfomolibdat UV , | pak | 170 mL | 2
| 14 | Kalcijum, metoda: arsenazo | pak | 200 mL | 2
| 15 | Magnezijum, metoda: kalmagit, | pak | 200 mL | 1
| 16 | Proteini u urinu i likvoru, metoda: pirogalol crveno, | pak | 200 mL | 1
| 17 | Trigliceridi, metoda: glicerol fosfat oksidaza/peroksidaza, | pak | 200 mL | 2
| 18 | Deterdžent CD 80 | fl | 2 L | 13
| 19 | Fenobarbiton sa mogućnošću aplikacije na analizator Mindray BS 240, | pak | 140 testova | 1
| 20 | Kalibrator za fenobarbiton ili odgovarajući | pak | 1x5 mL, 5x2 mL | 1
| 21 | Kontrolni serum za kontrolu kvaliteta testa za fenobarbiton | pak | 12x5 mL | 1
| 22 | Kontrola za urin fl á 10mL Potrebno je da postoji mogućnost kontrole : Proteini, metoda: pirogalol crveno | kom | 10 mL | 3
| Укупно за партију 175 |  |  |  |  | 244374.55
Партија 176 | Reagensi za biohemijski analizatori DIMENSION RxL, Dimension RxL HM, Dimension RxL Max, Dimension RxL Max HM, Dimension Xpand, Dimension XPand HM, Dimension XPand Plus, Dimension XPand Plus HM, Dimension EXL 200 (Simens Healthcare Diagnostics GmbH)
| Редни број ставке | Назив ставке | Јединица мере | Величина паковања | Количина | Укупна процењена вредност
| 1 | Albumin | pak. | 4 Flex / 480 | 171
| 2 | Chemistry Wash | pak. | 1700 ml | 3
| 3 | čašice a 1.5 ml | pak | 1000 komada | 56
| 4 | Empty Flex reag.cartrige | pak. | 8 Flex | 3
| 5 | HbA1c | pak. | 6 Flex / 120 | 212
| 6 | Kreatinin | pak. | 4 Flexe / 480 | 585
| 7 | Reaction Vessels | pak. | 4x250 | 2
| 8 | Sample Probe Cleaner | pak | 1000 mL | 2
| 9 | Vancomycin (VANC) reagens | pak. | 4 Flex / 80 | 7
| 10 | ALDL kalibrator | pak. | 2 x 3 x 2 ml | 2
| 11 | Alfa amilaza | pak. | 4 Flex / 240 | 377
| 12 | Aliquot wheel | pak. | 1x8kom | 10
| 13 | Alkalna fosfataza | pak. | 4 Flexe / 360 | 332
| 14 | ALP kalibrator | pak. | 2x3x1mL | 26
| 15 | ALT | pak. | 4 Flexe / 240 | 921
| 16 | Amonijak | pak. | 4 Flexe / 120 | 19
| 17 | Arzneimittel Kalibrator I | pak. | 2x5x3 ml | 3
| 18 | Arzneimittel Kalibrator II | pak. | 2x5x5 ml | 2
| 19 | ASO | pak. | 4 Flex/160 | 3
| 20 | ASO kalibrator set | pak. | 5x(1x1ml) | 3
| 21 | AST | pak. | 4 Flex / 360 | 632
| 22 | Bikarbonati | pak. | 4 Flex / 360 | 2
| 23 | Bilirubi ukupni | pak. | 8 Flex / 480 | 343
| 24 | Bilirubin direktni | pak. | 8 Flex / 320 | 273
| 25 | Bilirubin kalibrator | pak. | 2 x 2 x 1 ml | 37
| 26 | CHEM I kalibrator | pak. | 2x3x2mL | 48
| 27 | CHEM II kalibrator | pak. | 2 x 3 x 1,2 ml | 38
| 28 | CHEM III Kalibrator | pak. | 2x3x2,5mL | 7
| 29 | CHK | pak. | 8 Flexe / 240 | 65
| 30 | CK | pak. | 4 Flex / 480 | 155
| 31 | CK/MB kalibrator | pak. | 2 x 2 x 2 ml | 24
| 32 | CK-MB | pak. | 120 testova | 134
| 33 | CRP | pak. | 4 Flex / 120 | 1662
| 34 | CRP kalibrator | pak. | 2 x 5 x 1 ml | 29
| 35 | CSA - Ciklosporin | pak. | 4 Flex / 80 | 2
| 36 | CSA - Ciklosporin kalibrator | pak. | ( 2 x 1 x 2,5 mL + 1 x 4 x 2 mL) | 2
| 37 | Cuvette Cartridge | pak. | 1 kaseta/ 12.000 | 598
| 38 | čašice sa poklopcem | pak. | 1000 komada | 56
| 39 | Drug kalibrator II (Drug Cal II) | pak. | 2 x 5 x 5 ml | 2
| 40 | ENZ I kalibrator | pak. | 2 x 2 x 1,5 ml | 33
| 41 | ENZ II kalibrator | pak. | 2x3x1,5mL | 33
| 42 | Enzyme Verifier | pak. | 2 x 3 x 2 ml | 15
| 43 | Fosfor | pak. | 4 Flexe / 480 | 136
| 44 | Gentamicin | pak. | 4 Flex / 80 | 2
| 45 | GGT | pak. | 4 Flex /288 | 391
| 46 | Glukoza | pak. | 4 Flex / 1.440 | 225
| 47 | Gvožđe | pak. | 4 Flex / 240 | 421
| 48 | Gvožđe kalibrator | pak. | 2x2x1,2 ml | 29
| 49 | HbA1c | pak. | 6 Flex / 120 | 212
| 50 | HDL - Holesterol | pak. | 8 Flex / 240 | 310
| 51 | HDL Holesterol | pak. | 8 Flex / 240 | 310
| 52 | HDL holesterol kalibrator | pak. | 2x3x1 ml | 26
| 53 | Holesterol | pak. | 8 Flex / 480 | 303
| 54 | Holesterol kalibrator | pak. | 2x3x1 ml | 33
| 55 | Holinesteraza | pak. | 4 Flex / 120 | 80
| 56 | hsCRP | pak. | 4 Flex / 120 | 1662
| 57 | hsCRP kalibrator | pak. | 2 x 5 x 1 ml | 29
| 58 | IgA - Immunglobulin | pak. | 4 Flex / 120 | 15
| 59 | IgG - Immunglobulin | pak. | 4 Flex / 120 | 15
| 60 | IgM - Immunglobulin | pak. | 4 Flex / 120 | 15
| 61 | Kalcijum | pak. | 8 Flex / 480 | 208
| 62 | Kalibrator za bikarbonate | pak. | 2x3x2,5mL | 7
| 63 | Kalibrator za amonijak | pak. | 2x3x2,5mL | 7
| 64 | Kalibrator za Litijum | pak. | 2 x 5 x 3 ml | 3
| 65 | Komplement C3 | pak | 4 Flex / 120 | 2
| 66 | Komplement C4 | pak | 4 Flex / 120 | 2
| 67 | Kreatinin | pak | 4 Flexe / 480 | 585
| 68 | Laktat | pak | 4 Flex / 120 | 13
| 69 | LDH | pak | 4 Flex / 480 | 214
| 70 | LDH kalibrator | pak | 2 x 2 x 1,5 ml | 33
| 71 | Lipaza | pak | 4 Flex / 120 | 100
| 72 | Lipaza kalibrator | pak | 2x3x1 ml | 6
| 73 | Liphochek Terapeutic Drug Monitoring Control | pak | 3x5 ml | 2
| 74 | Liphochek Whole blood immunosuppressant five level minipak | pak | 5x2 ml | 1
| 75 | Liquicheck Urine Chemistry Level 1 | pak | 12x10ml | 2
| 76 | Liquicheck Urine Chemistry Level 2 | pak | 12x10ml | 2
| 77 | Liquichek Cardiac Markers Plus Control LT Level 1 | pak | 6x3ml | 7
| 78 | Liquichek Cardiac Markers Plus Control LT Level 2 | pak | 6x3ml | 19
| 79 | Liquichek Cardiac Markers Plus Control LT Level 3 | pak | 6x3ml | 1
| 80 | Liquichek Diabetes Control Level 1 | pak | 6x1ml | 8
| 81 | Liquichek Diabetes Control Level 2 | pak | 6x1ml | 10
| 82 | Liquichek Diabetes Control trilevel mini pak | pak | 3x1 ml | 3
| 83 | Liquichek Ethanol/Ammonia Level 1 | pak | 6x3ml | 1
| 84 | Liquichek Ethanol/Ammonia Level 2 | pak | 6x3ml | 1
| 85 | Liquichek Immunology Level 1 | pak | 6x1ml | 18
| 86 | Liquichek Immunology Level 2 | pak | 6x1ml | 15
| 87 | Liquichek Immunology Level 3 | pak | 6x1ml | 15
| 88 | Liquichek Spinal Fluid Level 1 | pak | 6x3ml | 2
| 89 | Liquichek Spinal Fluid level 2 | pak | 6x3ml | 2
| 90 | Liquichek Urine Chemistry MiniPak | pak | 2 x 10 mL | 2
| 91 | Liquid Assayed Multiqual Level 1 | pak | 12x3ml | 34
| 92 | Liquid Assayed Multiqual Level 2 | pak | 12x3ml | 31
| 93 | Liquid Assayed Multiqual Level 3 | pak | 12x3ml | 5
| 94 | Litijum | pak | 4 Flex / 80 | 8
| 95 | Magnezijum | pak | 4 Flex / 120 | 364
| 96 | male čašice a 1.0 ml | pak | 1000 komada | 281
| 97 | MBI Flex | pak | 4 Flex / 120 | 134
| 98 | Mikroalbumin | pak. | 4 Flex / 80 | 10
| 99 | Mikroalbumin kalibrator | pak | 2x5x1 ml | 3
| 100 | Mikroproteini | pak | 4 Flex / 80 | 113
| 101 | Mokraćna kiselina | pak | 8 Flex / 480 | 166
| 102 | Pesudocholinesterasa Verifier (PCHE-V) | pak | 2 x 3 x 2 ml | 1
| 103 | Prealbumin | pak | 4 Flex / 120 | 1
| 104 | Prealbumin Kalibrator | pak | 2x5x1 ml | 2
| 105 | Printer papir | pak | 1x4kom | 34
| 106 | Quiciklyte Multi senzor Na/K/Cl cartidge | pak | Set/4 kom | 91
| 107 | Quiciklyte Multisensor dilution check | pak | 50 ml | 32
| 108 | Quiciklyte Multisensor Flush Solution | pak | 3x1000ml | 48
| 109 | Quiciklyte Multisensor Sample diluent | pak | 6x500ml | 53
| 110 | Quiciklyte Standard A | pak | 3x1000ml | 85
| 111 | Quiciklyte Standard B | pak | 3x300ml | 48
| 112 | Reagent Probe Cleaner | pak | 500 ml | 2
| 113 | RF | pak | 1 Kit / 144 | 3
| 114 | RF kalibrator set | pak | 5 x 1 ml | 3
| 115 | Salt bridge solution | pak | 3x150ml | 74
| 116 | Special Protein Kalibrator (iGa,IgG,IgM.C3,C4,TRNF) | pak | 2x5x1,5 ml | 3
| 117 | SSC | pak | 1000kom | 281
| 118 | TIBC | pak. | 4 Flex / 240 | 191
| 119 | TIBC kalibrator | pak. | 2 x 3 x 1 ml | 16
| 120 | TP/ALB kalibrator | pak. | 2 x3 x2 mL | 30
| 121 | Trigliceridi | pak | 4 Flex / 480 | 316
| 122 | UCFP - urin/likvor protein kalibrator | pak | 2 x 5 x 4 ml | 13
| 123 | UCFP-urin/likvor protein reagens | pak | 4 Flex / 80 | 113
| 124 | Ukupni proteini | pak | 4 Flex / 480 | 252
| 125 | Urea | pak | 4 Flex / 480 | 588
| 126 | XL-ALIQUOT-ROTOREN | pak | 8 pieces / pack | 10
| Укупно за партију 176 |  |  |  |  | 118075085.7
Партија 177 | Reagensi za biohemijski analizatori ILAB 300 plus (Instrumentation Laboratory)
| Редни број ставке | Назив ставке | Јединица мере | Величина паковања (тестови/ml) | Количина | Укупна процењена вредност
| 1 | Albumin | pak | 250 | 2
| 2 | Alkaline Phosphatase | pak | 560 | 1
| 3 | ALT liquid | pak | 1714 | 1
| 4 | Amylase | pak | 320 | 1
| 5 | AST Liquid | pak | 1714 | 2
| 6 | Calcium | pak | 600 | 7
| 7 | Calcium | pak | 1300 | 2
| 8 | Cholesterol | pak | 656 | 2
| 9 | Cholesterol | pak | 2500 | 5
| 10 | Cholinesterase | pak | 363 | 1
| 11 | CK | pak | 320 | 1
| 12 | CK-MB | pak | 226 | 1
| 13 | Creatinine | pak | 640 | 9
| 14 | Creatinine | pak | 2100 | 7
| 15 | Direct Bilirubin | pak | 471 | 9
| 16 | GGT liquid | pak | 1000 | 1
| 17 | Glucose oxidase/trinder | pak | 700 | 5
| 18 | Glucose oxidase/trinder | pak | 1500 | 3
| 19 | HDL Cholesterol | pak | 400 | 1
| 20 | HDL Cholesterol | pak | 444 | 6
| 21 | Iron | pak | 400 | 5
| 22 | Iron | pak | 1440 | 1
| 23 | LDH-P | pak | 600 | 1
| 24 | Magnesium | pak | 333 | 1
| 25 | Phosphorus | pak | 400 | 1
| 26 | Phosphorus | pak | 1500 | 3
| 27 | Total Bilirubin | pak | 440 | 10
| 28 | Total Bilirubin | pak | 2800 | 5
| 29 | Total Protein | pak | 600 | 3
| 30 | Total Protein | pak | 2300 | 2
| 31 | Trglycerides | pak | 600 | 5
| 32 | Trglycerides | pak | 1800 | 2
| 33 | Urea | pak | 867 | 2
| 34 | Urea | pak | 2600 | 2
| 35 | Uric Acid | pak | 533 | 2
| 36 | Uric Acid | pak | 2500 | 1
| 37 | HDL/LDL calibrator | pak | 2x3ml | 1
| 38 | Serachem I | pak | 12x5 ml | 8
| 39 | Serachem II | pak | 12x5 ml | 3
| 40 | Referil G | pak | 10x3 ml | 10
| 41 | TIBC | pak | 60 | 1
| 42 | Probe rinse solution | pak | 50 ml | 17
| 43 | Cuvette cleaning solution | pak | 1000 ml | 7
| 44 | Short sample cup | pak | 1000 kom | 10
| 45 | Drying pad Ilab 300 P | pak | 1 kom | 2
| 46 | Reaction cuvette (60) | pak | 60 kom | 2
| 47 | CRP | pak | 250 | 3
| 48 | CRP-ASO-RF control | pak | 6x1 mL | 2
| 49 | RF II | pak | 240 | 1
| 50 | ASO | pak | 240 | 1
| 51 | Ferritin | pak | 322 | 5
| 52 | Ferritin control | pak | 2x3 mL | 2
| 53 | Ferritin standard | pak | 4x1 mL | 1
| Укупно за партију 177 |  |  |  |  | 2811461.69
Партија 178 | Reagensi za biohemijski analizatori ILAB 650 (Instrumentation Laboratory)
| Редни број ставке | Назив ставке | Јединица мере | Величина паковања (тестови/ml) | Количина | Укупна процењена вредност
| 1 | Albumin | pak | 1938 | 2
| 2 | Albumin | pak | 326 | 1
| 3 | Alkaline Phosphatase | pak | 1466 | 2
| 4 | Alkaline Phosphatase | pak | 800 | 1
| 5 | ALT liquid | pak | 2742 | 2
| 6 | Amylase | pak | 1000 | 3
| 7 | Amylase | pak | 480 | 1
| 8 | AST Liquid | pak | 2742 | 2
| 9 | Calcium | pak | 2631 | 2
| 10 | Calcium | pak | 1316 | 1
| 11 | Cholesterol | pak | 2500 | 2
| 12 | CK | pak | 800 | 5
| 13 | CK | pak | 444 | 1
| 14 | CK-MB | pak | 400 | 5
| 15 | Creatinine | pak | 2526 | 5
| 16 | Creatinine | pak | 2100 | 1
| 17 | Direct Bilirubin | pak | 3030 | 2
| 18 | Direct Bilirubin | pak | 1565 | 1
| 19 | GGT liquid | pak | 1714 | 2
| 20 | Glucose oxidase/trinder | pak | 3166 | 2
| 21 | Glucose oxidase/trinder | pak | 2000 | 1
| 22 | HDL Cholesterol | pak | 444 | 5
| 23 | HDL Cholesterol | pak | 1066 | 1
| 24 | Iron | pak | 1440 | 3
| 25 | Iron | pak | 720 | 1
| 26 | LDH-P | pak | 900 | 3
| 27 | LDL Cholesterol | pak | 266 | 1
| 28 | Magnesium | pak | 333 | 11
| 29 | Phosphorus | pak | 1500 | 2
| 30 | Phosphorus | pak | 400 | 1
| 31 | Total Bilirubin | pak | 2885 | 2
| 32 | Total Bilirubin | pak | 1333 | 1
| 33 | Total Protein | pak | 2380 | 2
| 34 | Total Protein | pak | 1190 | 1
| 35 | Trglycerides | pak | 1851 | 2
| 36 | Urea | pak | 2962 | 3
| 37 | Uric Acid | pak | 2777 | 2
| 38 | HDL/LDL calibrator | pak | 2x3ml | 1
| 39 | Serachem I | pak | 12x5 ml | 1
| 40 | Serachem II | pak | 12x5 ml | 1
| 41 | Referil G | pak | 10x3 ml | 2
| 42 | TIBC | pak | 60 | 9
| 43 | Bath additive | pak | 250 ml | 2
| 44 | Alkaline cuvette cleaner | pak | 5000 ml | 3
| 45 | Acid cuvette cleaner | pak | 5000 ml | 2
| 46 | Acid detergent | pak | 250 ml | 1
| 47 | Alkaline detergent | pak | 250 ml | 1
| 48 | B2-microglobulin | pak | 100 | 5
| 49 | Ferritin | pak | 381 | 11
| 50 | RF | pak | 300 | 2
| 51 | ASO | pak | 240 | 2
| 52 | IgE | pak | 117 | 2
| 53 | CRP-ASO-RF control | pak | 6x1 mL | 2
| 54 | ASO kalibrator | pak | 6x1 mL | 1
| 55 | RF kalibrator | pak | 6x1 mL | 1
| 56 | IgE kalibrator | pak | 5x1 mL | 1
| 57 | IgE kontrola | pak | 4x1 mL | 1
| 58 | Ferritin kalibrator | pak | 4x1 mL | 1
| 59 | Ferritin kontrola | pak | 4x1 mL | 1
| 60 | Protein kontrola | pak | 6x1 mL | 1
| 61 | Sample cup 3 mL | pak | 500 kom | 3
| 62 | Dryer tip | pak | 1 kom | 1
| Укупно за партију 178 |  |  |  |  | 3656819.89
Партија 179 | Reagensi za biohemijski analizatori ILAB ARIES (Instrumentation Laboratory)
| Редни број ставке | Назив ставке | Јединица мере | Величина паковања (тестови/ml) | Количина | Укупна процењена вредност
| 1 | Albumin | pak | 333 | 2
| 2 | Alkaline Phosphatase | pak | 800 | 2
| 3 | ALT liquid | pak | 2133 | 2
| 4 | Amylase | pak | 1000 | 1
| 5 | Amylase | pak | 480 | 2
| 6 | AST Liquid | pak | 2133 | 2
| 7 | Calcium | pak | 1190 | 2
| 8 | Cholesterol | pak | 2083 | 2
| 9 | CK | pak | 900 | 1
| 10 | CK | pak | 500 | 2
| 11 | CK-MB | pak | 342 | 2
| 12 | Creatinine | pak | 2000 | 2
| 13 | Direct Bilirubin | pak | 900 | 2
| 14 | GGT liquid | pak | 1500 | 2
| 15 | Glucose oxidase/trinder | pak | 1500 | 5
| 16 | HDL Cholesterol | pak | 1066 | 1
| 17 | HDL Cholesterol | pak | 400 | 2
| 18 | Iron | pak | 720 | 2
| 19 | LDH-P | pak | 900 | 2
| 20 | LDL Cholesterol | pak | 342 | 1
| 21 | Magnesium | pak | 333 | 1
| 22 | Phosphorus | pak | 1500 | 1
| 23 | Phosphorus | pak | 400 | 1
| 24 | Total Bilirubin | pak | 900 | 3
| 25 | Total Protein | pak | 1250 | 2
| 26 | Trglycerides | pak | 833 | 2
| 27 | Urea | pak | 2666 | 2
| 28 | Uric Acid | pak | 800 | 2
| 29 | HDL/LDL calibrator | pak | 2x3ml | 1
| 30 | Serachem I | pak | 12x5 ml | 2
| 31 | Serachem II | pak | 12x5 ml | 3
| 32 | Referil G | pak | 10x3 ml | 2
| 33 | TIBC | pak | 60 | 1
| 34 | Probe rinse solution | pak | 50 ml | 10
| 35 | Cuvette cleaning solution | pak | 1000 ml | 3
| 36 | Acid cuvette cleaner IL Aries | pak | 10x10ml | 3
| 37 | Sample cup 3 mL | pak | 500 kom | 7
| 38 | CRP | pak | 250 | 21
| 39 | CRP-ASO-RF control | pak | 6x1 mL | 1
| 40 | CRP kalibrator | pak | 6x1 mL | 5
| 41 | Drying pad | pak | 1 kom | 2
| 42 | Reakcione kivete - 4 sektora | pak | 80 kom | 2
| Укупно за партију 179 |  |  |  |  | 1755959.19
Партија 180 | Reagensi za biohemijski analizatori MINDRAY BS 400 i MINDRAY BS 480 (MINDRAY)
| Редни број ставке | Назив ставке | Јединица мере | Величина паковања | Количина | Укупна процењена вредност
| 1 | Albumin | pak. | 1 000 testova | 7
| 2 | ALP | pak. | 1090 testova | 10
| 3 | ALT | pak. | 1 050 testova | 13
| 4 | AST | pak. | 1 050 testova | 13
| 5 | Bikarbonat ( CO2) | pak. | 215 testova | 23
| 6 | Bilirubin direktni | pak. | 400 testova | 5
| 7 | CD-80 detergent | pak. | 6x2l | 9
| 8 | CK | pak. | 550 testova | 11
| 9 | CK - MB | pak. | 550 testova | 8
| 10 | CK-MB kalibrator | pak. | 3x1ml | 2
| 11 | CRP | pak. | 120 testova | 69
| 12 | CRP kalibrator | pak. | 5x1 ml | 3
| 13 | Feritin Kalibrator | pak. | 1×4 nivoa×2 mL | 2
| 14 | Ferritin | pak. | 67testova | 5
| 15 | Fosfor | pak. | 1000 testova | 7
| 16 | GGT | pak. | 1 050 testova | 8
| 17 | Glikoza | pak. | 552 testova | 5
| 18 | Glukoza (HEX) | pak. | 700 testova | 13
| 19 | Gvožđe | pak. | 420 testova | 7
| 20 | HDL - holesterol | pak. | 850 testova | 5
| 21 | Holesterol ukupni | pak. | 1 000 testova | 7
| 22 | Kalcijum | pak. | 1000 testova | 2
| 23 | komplement C3 | pak. | 171 testova | 10
| 24 | komplement C4 | pak. | 162 testova | 10
| 25 | Kontrola nivo 1 (CLINCHEM 1) | pak. | 10×5 mL | 3
| 26 | Kontrola nivo 2 (CLINCHEM 2) | pak. | 10×5 mL | 3
| 27 | Kreatinin | pak. | 800 testova | 14
| 28 | LDH | pak. | 922 testova | 10
| 29 | Lipid kalibrator | pak. | 5x1ml | 2
| 30 | Mokraćna kiselina | pak. | 1 000 testova | 10
| 31 | Multi Sera Calibrator | pak. | 10×3 mL | 2
| 32 | RF (reumatoidni faktor) | pak. | 410 testova | 7
| 33 | Total Protein in Urine/CSF (TPUC) | pak. | 240 testova | 3
| 34 | TPUC kontrola | pak. | L:1×1 ml H:1×1 ml | 5
| 35 | Trigliceridi | pak. | 1 000 testova | 7
| 36 | UIBC | pak. | 360 testova | 3
| 37 | UIBC calibrator | pak. | 1×1 nivoa×1 mL | 2
| 38 | Ukupni Bilirubin | pak. | 360 testova | 16
| 39 | Ukupni proteini | pak. | 1 000 testova | 7
| 40 | Urea | pak. | 1 000 testova | 11
| 41 | α Amilaza | pak. | 240 testova | 21
| Укупно за партију 180 |  |  |  |  | 4055366.19
Партија 181 | Reagensi za biohemijski analizatori RESPONS 910 i RESPONS 920 (DiaSys Diagnostic Systems GmbH)
| Редни број ставке | Назив ставке | Јединица мере | Величина паковања | Количина | Укупна процењена вредност
| 1 | Glukoza | pakovanje | 4X200 testova | 5
| 2 | Urea | pakovanje | 4x200 testova | 5
| 3 | Holesterol | pakovanje | 4x200 testova | 3
| 4 | Trigliceridi | pakovanje | 4x200 testova | 3
| 5 | Bilirubin ukupni | pakovanje | 4x200 testova. | 3
| 6 | AST | pakovanje | 4x200 testova | 5
| 7 | ALT | pakovanje | 4x200 testova | 5
| 8 | Proteini ukupni | pakovanje | 4x200 testova | 1
| 9 | Mokraćna kiselina | pakovanje | 4x200 testova | 1
| 10 | Kreatinin | pakovanje | 4x200 testova | 5
| 11 | GGT | pakovanje | 4x200 testova | 1
| 12 | CK-NACK | pakovanje | 4x120 testova | 1
| 13 | LDH | pakovanje | 4x200 testova | 1
| 14 | ALP | pakovanje | 4x200 testova | 1
| 15 | Fosfor | pakovanje | 4x200 testova | 1
| 16 | Gvožđe | pakovanje | 4x120 testova | 3
| 17 | Kalcijum | pakovanje | 4x120 testova | 1
| 18 | Alfa amilaza | pakovanje | 4x120 testova | 1
| 19 | CRP | pakovanje | 4x200 testova | 7
| 20 | TruLab N | pakovanje | 1x5ml | 3
| 21 | TruLab P | pakovanje | 1x5ml | 3
| 22 | Trucal U | pakovanje | 1x3 ml | 3
| 23 | TruCal CRP | pakovanje | 5x2 ml | 2
| 24 | TruLab CRP | pakovanje | 1x2ml | 2
| 25 | Cleaner A | pakovanje | 4x60 ml | 3
| 26 | Cleaner B | pakovanje | 4x60 ml | 3
| 27 | Cleaner za Respons 920 | pakovanje | 6x200 ml | 2
| 28 | Sample cups za Respons 920 | pakovanje | 1000 komada | 2
| 29 | Cuvete sector za Respons 910 | pakovanje | 500 komada | 5
| 30 | Bilirubin direktni | pakovanje | 4x200 testova | 5
| 31 | Kreatinin | pakovanje | 4x50 testova | 17
| 32 | HDL -holesterol | pakovanje | 4x200 testova | 3
| 33 | TruCal Lipid | pakovanje | 3x2ml | 5
| Укупно за партију 181 |  |  |  |  | 1818814.68
Партија 182 | Reagensi za biohemijski anlizator AU 680 (Beckman Coulter)
| Редни број ставке | Назив ставке | Јединица мере | Величина паковања | Количина | Укупна процењена вредност
| 1 | Albumin | pak | 2480 testova | 37
| 2 | Albumin | pak | 4480 testova | 2
| 3 | ALP | pak | 5800 testova | 5
| 4 | ALP | pak | 3280 testova | 7
| 5 | ALP | pak | 1240 testova | 21
| 6 | ALT | pak | 840 testova | 10
| 7 | ALT | pak | 3920 testova | 29
| 8 | Amilaza | pak | 1600 testova | 29
| 9 | ASO | pak | 1320 testova | 7
| 10 | AST | pak | 800 testova | 10
| 11 | AST | pak | 7840 testova | 6
| 12 | AST | pak | 3920 testova | 21
| 13 | Benzodazepine kalibrator- Negative calibrator | pak | 1 x 5 ml | 1
| 14 | Benzodazepine kontrola 1 i 2 - DAU Specialty | pak | 2x3x 5 ml | 2
| 15 | Benzodazepine reagens | pak | 450 testova | 3
| 16 | Beta 2 mikroglobulin | pak | 520 testova | 2
| 17 | Bicarbonati | pak | 2320 testova | 3
| 18 | Bicarbonati kalibrator | pak | 3x2x25ml | 2
| 19 | Bilirubin direktni | pak | 3120 testova | 21
| 20 | Bilirubin direktni | pak | 920 testova | 13
| 21 | Bilirubin ukupni | pak | 6280 testova | 15
| 22 | Bilirubin ukupni | pak | 2360 testova | 9
| 23 | C3 | pak | 1040 testova | 5
| 24 | C4 | pak | 1040 testova | 5
| 25 | Carbamazepine kalibrator | pak | 2 x 7,5ml/2 x 5 ml | 2
| 26 | Carbamazepine kontrola 1,2,3 - Liquicheck TDM | pak | 12 x 5 ml | 3
| 27 | Carbamazepine reagens | pak | 440 testova | 3
| 28 | Ceruoplazmin | pak | 400 testova | 2
| 29 | CK-MB | pak | 460 testova | 46
| 30 | CKMB Control serum Level 1 | pak | 9X2ml | 7
| 31 | CKMB Control serum Level 2 | pak | 9x2ml | 7
| 32 | CK-MB Kalibrator | pak | 6x1ml | 5
| 33 | CK-NAC | pak | 920 testova | 26
| 34 | CK-NAC | pak | 1960 testova | 13
| 35 | Cleaning solution | pak | 6x450ml | 13
| 36 | CRP | pak | 920 testova | 34
| 37 | CRP | pak | 1600 testova | 58
| 38 | CRP high sensitive kalibrator | pak | 5 x 2 ml | 2
| 39 | CRP latex normal kalibrator | pak | 5 x 2 ml | 13
| 40 | Čašice | pak | 500x3ml | 31
| 41 | Deproteinizirajući reag. za HbA1c | pak | 1000 ml | 13
| 42 | Feritin | pak | 800 testova | 21
| 43 | Fertin kontrola - ITA control |  | 6 x 2 mL | 1
| 44 | Fosfor | pak | 2360 testova | 15
| 45 | GGT | pak | 1000 testova | 7
| 46 | GGT | pak | 2600 testova | 13
| 47 | Glukoza | pak | 5200 testova | 40
| 48 | Gvožđe | pak | 3880 testova | 13
| 49 | Gvožđe | pak | 2000 testova | 7
| 50 | Haptoglobin | pak | 540 testova | 5
| 51 | Liphocheck Diabetes control | pak | 6X0.5ml | 8
| 52 | HbA1c reagens | pak | 500 testova | 21
| 53 | HBDH | pak | 920 testova | 5
| 54 | HDL/LDL Holesterol Kontrol Serum | pak | 2X3X5ml | 7
| 55 | HDL-holesterol | pak | 1400 testova | 19
| 56 | HDL-holesterol | pak | 740 testova | 19
| 57 | HDL-Holesterol kalibrator | pak | 2X3ml | 10
| 58 | Holesterol | pak | 7320 testova | 5
| 59 | Holesterol | pak | 3640 testova | 7
| 60 | Holinesteraza | pak | 720 testova | 2
| 61 | IgA | pak | 1000 testova | 10
| 62 | IgG | pak | 1000 testova | 10
| 63 | IgM | pak | 1000 testova | 10
| 64 | ISE High Serum Standard | pak | 4x100ml | 10
| 65 | ISE Internal Reference solution | pak | 2x20ml | 8
| 66 | ISE Low Serum Standard | pak | 4x100ml | 10
| 67 | ISE Low/High Urine standard | pak | 4x100ml | 3
| 68 | ISE Mid Standard | pak | 4X2000ml | 40
| 69 | ISE selectivity check | pak | 2x25ml | 7
| 70 | ITA KONTROL SERUM 1 | pak | 6x2ml | 13
| 71 | ITA KONTROL SERUM 2 | pak | 6x2ml | 14
| 72 | ITA KONTROL SERUM 3 | pak | 6X2ml | 7
| 73 | Kalcijum | pak | 5240 testova | 11
| 74 | Kalcijum | pak | 2800 testova | 15
| 75 | Kontrolni serum N | pak | 20x5ml | 21
| 76 | Kontrolni serum P | pak | 20x5ml | 21
| 77 | Kreatinin | pak | 3960 testova | 66
| 78 | LDH (SCE) | pak | 3280 testova | 23
| 79 | LDH (IFCC) | pak | 2560 testova | 3
| 80 | Lipaza | pak | 720 testova | 5
| 81 | Lipaza | pak | 200 testova | 13
| 82 | Liquicheck Urine Chemistry Control L1, L2 | pak | 2x10ml | 14
| 83 | Magnezijum | pak | 1000 testova | 23
| 84 | Mikroalbuminurija kalibrator | pak | 5X2ml | 3
| 85 | Liquicheck microalbumin | pak | 2X10ml | 5
| 86 | Mioglobin kal. | pak | 4 x 2 ml | 2
| 87 | Mioglobin reagens | pak | 660 testova | 2
| 88 | Mokraćna kiiselina | pak | 2500 | 13
| 89 | Mokraćna kiselina | pak | 1000 testova | 10
| 90 | RF | pak | 1000 testova | 13
| 91 | RF lateks kalibrator | pak | 5X1 ml | 5
| 92 | Serum protein Multi kalibrator za ceruloplazmin i haptoglobin | pak | 5 x 2 ml | 3
| 93 | Serum protein multi kalibrator za feritin, transferin i ASO | pak | 5 x 2 ml | 5
| 94 | System Serum Calibrator | pak | 20x5ml | 14
| 95 | TDM multikalibrator | pak | 2X5ml | 3
| 96 | Transferin | pak | 1080 testova | 2
| 97 | Trigliceridi | pak | 3000 testova | 17
| 98 | Trigliceridi | pak | 1160 testova | 5
| 99 | UIBC | pak | 800 testova | 18
| 100 | Ukupni proteini | pak | 3000 testova | 10
| 101 | Ukupni proteini | pak | 5760 testova | 11
| 102 | Urea | pak | 4920 testova | 42
| 103 | URIN CHEM. KONTROL LEVEL 1 | pak | 12X5ml | 3
| 104 | URIN CHEM. KONTROL LEVEL 2 | pak | 12X5ml | 3
| 105 | Valproat | pak | 300 testova | 5
| 106 | Vankomicin kalibrator | pak | 5x1x5ml | 2
| 107 | Liquichek TDM control | pak | 12x5ml | 2
| 108 | Vankomicin reagens | pak | 330 testova | 3
| 109 | Wash Solution | pak | 6 x 2000 ml | 23
| 110 | bakar u serumu | pak | 5x20+1x24ml | 1
| 111 | bakar u urinu | pak | 4x3ml | 1
| 112 | Urin calibrator | pak | 6x8 ml | 5
| 113 | Acid phosphatase | pak | 600 testova | 3
| 114 | Reagens za alkohol | pak | 256 testova | 3
| 115 | Kalibrator za alkohol - nivo 1 | pak | 1x3 ml | 2
| 116 | Kalibrator za alkohol - nivo 2 | pak | 1x3 ml | 2
| 117 | LIH | pak | 16 x 48 mL | 2
| Укупно за партију 182 |  |  |  |  | 38821804.39
Партија 183 | Reagensi za biohemijski anlizator CS 400 (Dirui)
| Редни број ставке | Назив ставке | Јединица мере | Величина паковања | Количина | Укупна процењена вредност
| 1 | Urea kinetička metoda | pak | 250 mL | 5
| 2 | Glukoza, enzimska metoda | pak | 250 mL | 5
| 3 | Bilirubin -ukupni,kolorimetrija | pak | 250 mL | 5
| 4 | Bilirubin – direktni, kolorimetrija | pak | 250 mL | 5
| 5 | LDH-P enzimska metoda | pak | 250 mL | 5
| 6 | AST enzimska metoda | pak | 250 mL | 5
| 7 | ALT enzimska metoda | pak | 250 mL | 5
| 8 | ALP enzimska metoda | pak | 250 mL | 5
| 9 | Amilaza enzimska metoda | pak | 250 mL | 5
| 10 | GGT enzimska metoda | pak | 250 mL | 5
| 11 | CK-NAC enzimska metoda | pak | 250 mL | 5
| 12 | CK-MB | pak | 250 mL | 5
| 13 | Holesterol enzimska metoda | pak | 250 mL | 5
| 14 | Trigliceridi enzimska metoda | pak | 250 mL | 5
| 15 | Mokraćna kiselina enzimska metoda | pak | 250 mL | 5
| 16 | Albumin kolorimetrijska metoda | pak | 250 mL | 5
| 17 | Ukupni proteini, kolorimetrijska metoda | pak | 250 mL | 5
| 18 | Kreatinin (Jaffe metoda- kinetika) | pak | 250 mL | 5
| 19 | Gvoždje kolorimetrijska metoda | pak | 250 mL | 5
| 20 | Fosfor (UV metoda) | pak | 250 mL | 5
| 21 | Magnezijum kolorimetrijska metoda | pak | 250 mL | 5
| 22 | Kalcijum kolorimetrijska metoda | pak | 250 mL | 5
| 23 | HDL-holesterol direktan | pak | 200 mL | 5
| 24 | C-reaktivni protein, CRP | pak | 130 mL | 5
| 25 | Liofilizirani humani kontrolni serum za kontrolu kvaliteta različitih kvantitativnih testova za supstrate-normalni nivo | kom | 5 mL | 5
| 26 | CS-antibacterial phosphor-free detergent | pak | 500 mL | 5
| 27 | CS-alkaline detergent | pak | 2000 mL | 5
| 28 | segmenti kiveta za CS 400 | kom | 6 | 5
| 29 | Multikalibrator za supstrate | kom | 5 mL | 5
| 30 | Kalibrator za CRP | kom | 1 mL | 5
| 31 | Kalibator za HDL-holesterol | kom | 1 mL | 5
| 32 | Kontrolni serum za CRP | kom | 1 mL | 5
| Укупно за партију 183 |  |  |  |  | 640022.8
Партија 184 | Reagensi za biohemijski anlizator Diestro
| Редни број ставке | Назив ставке | Јединица мере | Величина паковања | Количина | Укупна процењена вредност
| 1 | Diestro trilevel control | пак | 3x15ml | 14
| 2 | Elektroda Ca | kom | 1 | 3
| 3 | Elektroda Cl | kom | 1 | 3
| 4 | Elektroda K | kom | 1 | 3
| 5 | Elektroda Li | kom | 1 | 1
| 6 | Elektroda Na | kom | 1 | 3
| 7 | Elektroda Referentna | kom | 1 | 3
| 8 | Fill port cliner | pak | 1 | 8
| 9 | ISE Calibrating Pack | pak | 1 | 17
| 10 | Kondicioner za Na+ elektrodu | pak | 1 | 6
| Укупно за партију 184 |  |  |  |  | 874478.3
Партија 185 | Reagensi za biohemijski anlizator PKL PPC 192 PLUS
| Редни број ставке | Назив ставке | Јединица мере | Величина паковања | Количина | Укупна процењена вредност
| 1 | ISE (Na+K+Cl+pH+Ca) | pak | 400 analiza | 24
| 2 | QC Solution | pak | (3 levels: L10x1ml+ N10x1ml+H10x1ml) | 2
| 3 | Cleaning solution | pak | (5x10ml+5x0.6g) | 2
| Укупно за партију 185 |  |  |  |  | 827900
Партија 186 | Reagensi za biohemjski analizator OPTI LiON (OPTI Medical Systems)
| Редни број ставке | Назив ставке | Јединица мере | Величина паковања | Количина | Укупна процењена вредност
| 1 | TEST-KASETE ZA ANALIZU ELEKTROLITA E-Plus type | pak | 1 x 25 | 34
| Укупно за партију 186 |  |  |  |  | 361250
Партија 187 | Reagensi za biohemojski analizator PROLYTE (Diamond Diagnostics)
| Редни број ставке | Назив ставке | Јединица мере | Величина паковања | Количина | Укупна процењена вредност
| 1 | Daily rinse kit | pak | 1x100ml | 13
| 2 | Fluid pack | pak | 1X800ML | 23
| 3 | Flush solution prolyte/ilyte | pak | 50 ml | 2
| 4 | Hloridna elektroda | komad | 1 kom | 2
| 5 | Internal filling solution | pak | 1x115ml | 3
| 6 | Kalijumova elektroda | komad | 1 kom | 3
| 7 | Litijumova elektroda | komad | 1 kom | 5
| 8 | Mission kontrola (level 1-2-3) | pak | 3x10x1.8ml | 13
| 9 | Natrijumova elektroda | komad | 1 kom | 3
| 10 | Referntna elektroda | komad | 1 kom | 2
| 11 | Urine diluent | pak | 1x500ml | 1
| 12 | Fluid Pack ,prolyte /lyte | pakovanje | 800 analiza | 5
| 13 | kontrola za Prlyte u tri nivoa | pakovanje | 10x1.8ml/30ampula/ | 2
| Укупно за партију 187 |  |  |  |  | 1434258.83
Партија 188 | Reagensi za Osmometar OSMOMAT 030
| Редни број ставке | Назив ставке | Јединица мере | Величина паковања | Количина | Укупна процењена вредност
| 1 | Referentni rastvor 290mOsmol/kg za analizator OSMOMAT 030 | ampula | 1 mL | 2
| 2 | Kalibracioni standard 300 mOsmol/kg za analizator OSMOMAT 030 | ampula | 1 mL | 2
| 3 | Mikrotube za analizator OSMOMAT 030 | pak | 1000 komada | 2
| Укупно за партију 188 |  |  |  |  | 55906.28
Партија 189 | Reagensi za Osmometar Osmomat 3000 (Gonotec)
| Редни број ставке | Назив ставке | Јединица мере | Величина паковања | Количина | Укупна процењена вредност
| 1 | Osmoref 290 | pak | 10 amp | 2
| 2 | Calibration standard 300 mOsmol/kg | pak | 10 amp | 2
| 3 | Calibration standard 850 mOsmol/kg | pak | 10 amp | 2
| Укупно за партију 189 |  |  |  |  | 42500
Партија 190 | Reagensi za hloridometar
| Редни број ставке | Назив ставке | Јединица мере | Величина паковања | Количина | Укупна процењена вредност
| 1 | Macroduct Supply kit | pak | 1x6 testova | 2
| 2 | Reagent set za test hloridi | pak | 37x10ml+1x30ml | 2
| 3 | Standardni rastvor 100 | pak | 10x1 mL | 2
| 4 | Reakcioni sud | pak | 1x1000 kom | 2
| Укупно за партију 190 |  |  |  |  | 226236
Партија 191 | Reagensi za Plameni fotometar Fp 20(SEAC Radim Company)
| Редни број ставке | Назив ставке | Јединица мере | Величина паковања | Количина | Укупна процењена вредност
| 1 | Lithium conc.1500mEq/l | pak | 4x10 ml | 2
| 2 | Standard Na i K 140/5 mEq/l | pak | 4x5 ml | 5
| Укупно за партију 191 |  |  |  |  | 38750.65
Партија 192 | Reagensi za POCT anlizator EUROLYSER SMART 546 (Eurolyser Diagnostica)
| Редни број ставке | Назив ставке | Јединица мере | Величина паковања | Количина | Укупна процењена вредност
| 1 | CRP set | pak | 32 testova | 1
| Укупно за партију 192 |  |  |  |  | 9492.8
Партија 193 | Reagensi za POCT analizator Bayer DCA 2000
| Редни број ставке | Назив ставке | Јединица мере | Величина паковања | Количина | Укупна процењена вредност
| 1 | DCA SYSTEM Hb1C REAGENT CARTRIDGE | pak | 10 testova | 23
| 2 | DCA kontrole (1pak: 2 bočice normalne i 2 bočice abnormalne kontrole) | pak | 4 bočice (2+2 bočice) | 2
| 3 | DCA servisni kit, 1 kom/1pak | pak | 1 komad | 1
| 4 | DCA kalibraciona kartica, 1kom/1pak | pak | 1 komad | 1
| Укупно за партију 193 |  |  |  |  | 245571.8
Партија 194 | Reagensi za POCT analizator PATHFAST (Mitsubishi Chemical)
| Редни број ставке | Назив ставке | Јединица мере | Величина паковања | Количина | Укупна процењена вредност
| 1 | Presepsin (sCD 14 ST) | pak | 60 analiza | 31
| 2 | High sensitive troponin I | pak | 60 analiza | 2
| 3 | D - dimer | pak | 60 analiza | 1
| 4 | NT -proBNP | pak | 60 analiza | 3
| 5 | CK-MB | pak | 60 analiza | 1
| 6 | Plastični nastavci za aspiriranje reagenasa i uzoraka ( Tipsovi) | pak | 42 komada | 21
| Укупно за партију 194 |  |  |  |  | 4032060
Партија 195 | Reagensi za POCT analizator HumaNexA1c (HUMAN Diagnostics Worldwide)
| Редни број ставке | Назив ставке | Јединица мере | Величина паковања | Количина | Укупна процењена вредност
| 1 | HbA1c reagent kit | pak | 800 kom | 2
| Укупно за партију 195 |  |  |  |  | 408000
Партија 196 | Reagensi za POCT analizator InnovaStar (DiaSys Diagnostic)
| Редни број ставке | Назив ставке | Јединица мере | Величина паковања | Количина | Укупна процењена вредност
| 1 | DiaCapil Sample Cups | pak | 100 čašica | 3
| 2 | Open End capillaries ( 10 ul ) | pak | 100 kapilara | 3
| 3 | System Solution | pak | 300 mililitara | 5
| 4 | Control: TruLab HbAlc Level 1 | pak | 4 x 25µl | 1
| 5 | Control:TruLab HbAlc Level 2 | pak | 4 x 25µl | 1
| Укупно за партију 196 |  |  |  |  | 36707.25
Партија 197 | Reagensi za POCT STRATUS (SIMENS)
| Редни број ставке | Назив ставке | Јединица мере | Величина паковања | Количина | Укупна процењена вредност
| 1 | Troponin-I TestPak | pak | 100 testova | 13
| 2 | Troponin-I DilPak | pak | 5 DilPak | 2
| 3 | Troponin-I CalPak | pak | 5 CalPak | 3
| 4 | Liquichek Cardiac Markers Plus Control Level 1 | pak | 6x3 mL | 3
| 5 | Liquichek Cardiac Markers Plus Control Level 2 | pak | 6x3 mL | 3
| 6 | Alternate Sample Cups | pak | 100 kom | 3
| 7 | Printer Paper | pak | 10 rolni | 3
| 8 | Rotor | pak | 100 kom | 13
| Укупно за партију 197 |  |  |  |  | 1497842.35
Партија 198 | Reagensi za spektrofotometar
| Редни број ставке | Назив ставке | Јединица мере | Величина паковања | Количина | Укупна процењена вредност
| 1 | 5-HYDROXYINDOLEACETIC ACID (5-HIAA) BioSystems | pak. | 40 testova | 2
| 2 | VANILMANDELIC ACID (VMA) BioSystems | pak. | 20 testova | 3
| 3 | CONTROL URINE BioSystems | pak. | 1x 20 ml | 3
| 4 | Lactat PAP reagens sa standardom | pak. | 1x50 ml | 2
| 5 | Kontrola za laktate | pak. | 5x5ml | 2
| 6 | Proteini u urinu/likvoru | pak. | 200ml | 3
| 7 | Kalibrator za proteine u urinu/likvoru | pak. | 1x5ml | 3
| 8 | Kontrola za proteine u urinu/likvoru | pak. | 1x5ml | 2
| 9 | Glukoza PAP | pak | 500 ml | 3
| 10 | Urea UV ml | pak | 200 ml | 3
| 11 | AST | pak | 200 ml | 3
| 12 | ALT | pak | 200 ml | 3
| 13 | CK | pak | 50ml | 3
| 14 | CKMB | pak | 50ml | 2
| 15 | Amilaza | pak | 150ml | 2
| 16 | Kreatinin | pak | 200 ml | 3
| 17 | Bilirubin | pak | 200 ml | 3
| 18 | Standard Na i K 140/5 mEq/l | pak | 4x5ml | 5
| Укупно за партију 198 |  |  |  |  | 249422.3
Партија 199 | Reagensi za spektrofotometar Lithium
| Редни број ставке | Назив ставке | Јединица мере | Величина паковања | Количина | Укупна процењена вредност
| 1 | LITHIUM conc. 1500 mEq/l | pak | 5x5ml | 5
| Укупно за партију 199 |  |  |  |  | 136000
Партија 200 | Reagensi za VW-37 POCT (Neomedica)
| Редни број ставке | Назив ставке | Јединица мере | Величина паковања | Количина | Укупна процењена вредност
| 1 | HBA1C | pak | 30 testova | 5
| Укупно за партију 200 |  |  |  |  | 43350
Партија 201 | Reagensi za biohemijski analizator c502 cobas 8000 (ROCHE Diagnostic)
| Редни број ставке | Назив ставке | Јединица мере | Величина паковања | Количина | Укупна процењена вредност
| 1 | Albumin BCG (ALB2) | pak | 300 testova | 6
| 2 | Ammonia (NH3L) | pak | 150 testova | 1
| 3 | Bicarbonate (CO2-L) | pak | 250 testova | 3
| 4 | Bilirubin - Direct (BILD2) | pak | 350 testova | 19
| 5 | Bilirubin - Total (BILT3) | pak | 250 testova | 61
| 6 | Calcium (CA2) | pak | 300 testova | 7
| 7 | Cholesterol (CHOL2) | pak | 400 testova | 21
| 8 | HDL-C (HDLC4) | pak | 350 testova | 11
| 9 | LDL-Cholesterol (LDLC3) | pak | 200 testova | 1
| 10 | Creatinine Jaffe (CREJ2) | pak | 700 testova | 31
| 11 | Glucose (GLUH2) | pak | 200 testova | 29
| 12 | Glucose (GLUC3) | pak | 800 testova | 17
| 13 | Iron (IRON2) | pak | 200 testova | 23
| 14 | Lactate (LACT2) | pak | 100 testova | 3
| 15 | Magnesium (MG) | pak | 175 testova | 32
| 16 | Phosphate (PHOS2) | pak | 250 testova | 5
| 17 | Total Protein (TP2) | pak | 300 testova | 21
| 18 | Total Protein in urine/CSF (TPUC3) | pak | 150 testova | 1
| 19 | Triglycerides (TRIGL) | pak | 250 testova | 32
| 20 | UIBC (UIBC) | pak | 100 testova | 3
| 21 | Urea (UREAL) | pak | 500 testova | 42
| 22 | Uric Acid (UA2) | pak | 400 testova | 16
| 23 | ALP (ALP2L) | pak | 400 testova | 10
| 24 | ALT (ALTL) | pak | 500 testova | 31
| 25 | AST (ASTL) | pak | 500 testova | 31
| 26 | Amylase (AMYL2) | pak | 300 testova | 9
| 27 | Cholinesterase (CHE2) | pak | 200 testova | 5
| 28 | CK (CK2) | pak | 200 testova | 9
| 29 | CK-MB (CKMB2) | pak | 100 testova | 7
| 30 | GGT (GGT-2) | pak | 400 testova | 21
| 31 | LDH L→P (LDHI2) | pak | 300 testova | 11
| 32 | Lipase (LIPC) | pak | 200 testova | 5
| 33 | Albumin turbidimetric (ALBT2) | pak | 100 testova | 1
| 34 | Apolipoprotein A-1 (APOAT) | pak | 100 testova | 1
| 35 | Apolipoprotein B (APOBT) | pak | 100 testova | 1
| 36 | CRP (CRPLX) | pak | 300 testova | 50
| 37 | Ferritin (FERR2) | pak | 200 testova | 2
| 38 | HbA1c (A1C-3) | pak | 150 testova | 13
| 39 | D-Dimer (D-DI2) | pak | 100 testova | 5
| 40 | Carbamazepine (CARB) | pak | 200 testova | 2
| 41 | Phenobarbital (PHNO) | pak | 200 testova | 1
| 42 | Valproic Acid (VALP) | pak | 200 testova | 2
| 43 | Activator | pak | 9 x 12 mL | 13
| 44 | C.f.a.s. | pak | 12 x 3 mL | 3
| 45 | C.f.a.s. Lipids | pak | 3 x 1 mL | 3
| 46 | C.f.a.s. Protein | pak | 5 x 1 mL | 3
| 47 | C.f.a.s. PUC | pak | 5 x 1 mL | 1
| 48 | C.f.a.s. CK-MB | pak | 3 x 1 mL | 2
| 49 | C.f.a.s. HbA1c | pak | 3 x 1 mL | 2
| 50 | Calibrator AMM/ETH/CO2 | pak | 3 x 1 mL | 1
| 51 | Fe Standard | pak | 1 x 75 mL | 2
| 52 | D - Dimer Calibrator | pak | 6 x 0.5 mL | 2
| 53 | Preciset TDM I | pak | 6 x 5 mL | 1
| 54 | PreciControl Clinchem Multi 1 | pak | 20 x 5 mL | 2
| 55 | PreciControl Clinchem Multi 2 | pak | 20 x 5 mL | 2
| 56 | PreciControl Clinchem Multi 1 | pak | 4 x 5 mL | 2
| 57 | PreciControl Clinchem Multi 2 | pak | 4 x 5 mL | 2
| 58 | PreciControl HbA1c Norm | pak | 4 x 1 mL | 2
| 59 | PreciControl HbA1c Path | pak | 4 x 1 mL | 2
| 60 | Precinorm PUC | pak | 4 x 3 mL | 1
| 61 | Precipath PUC | pak | 4 x 3 mL | 1
| 62 | Control Normal AMM/ETH/CO2 | pak | 5 x 4 mL | 1
| 63 | Control Abnormal AMM/ETH/CO2 | pak | 5 x 4 mL | 1
| 64 | D-Dimer Control I/II | pak | 2 x 2 x 1 mL (2 nivoa) | 1
| 65 | TDM Control Set | pak | 3 x 2 x 5 mL (3 nivoa) | 1
| 66 | Hemolyzing reagent for HbA1c - whole blood application | pak | 6 x 10 mL | 2
| 67 | ISE Calibrator Direct | pak | 1 x 250 mL | 36
| 68 | ISE Calibrator Indirect (Urine) | pak | 1 x 250 mL | 22
| 69 | ISE Deproteinizer | pak | 6 x 21 mL | 17
| 70 | ISE Etcher | pak | 6 x 11 mL | 6
| 71 | ISE Reference Electrolyte Solution | pak | 1 x 250 mL | 13
| 72 | ISE Solution 1 | pak | 6 x 17 mL | 7
| 73 | ISE Solution 2 | pak | 6 x 9 mL | 7
| 74 | ISE Solution 3 | pak | 6 x 9 mL | 3
| 75 | Electrode ISE Chloride | pak | 1 komad | 3
| 76 | Electrode ISE Lithium | pak | 1 komad | 1
| 77 | Electrode ISE Potasium | pak | 1 komad | 3
| 78 | Electrode ISE Sodium | pak | 1 komad | 3
| 79 | Electrode ISE Reference | pak | 1 komad | 3
| 80 | FP SDR II - FP sample dilution | pak | 1 x 200 mL | 1
| 81 | cobas c pack (MULTI) | pak | 1 kom | 1
| 82 | cobas c pack opening tool | pak | 100 kom | 1
| 83 | Activator Bottle Set | pak | 50 x 11 mL | 2
| 84 | Cleaner Cassette | pak | 150 testova | 98
| 85 | Cleaning Solution | pak | 1 x 1000 mL | 62
| 86 | Micro-Cuvettes | pak | 20 x 1000 kom | 10
| 87 | Cuvette waste box | pak | 20 komada | 8
| 88 | NaCl 9% Diluent | pak | 6 x 22 mL | 3
| 89 | Cobas Sample Cup With Hole BLUE | pak | 1000 komada | 5
| 90 | Sample cups | pak | 5000 kom | 3
| 91 | Check Cassette | pak | 300 testova | 1
| 92 | Check Sample | pak | 1 x 25 mL | 1
| 93 | Halogen lamp Integra | pak | 1 komad | 7
| 94 | Mixing tower | pak | 1 komad | 1
| 95 | Probe set | pak | 2 komada | 2
| 96 | FILTER SET VENTIL/FLUID | pak | 50 komada | 1
| 97 | Kit maintenance 400/400PLUS | pak | 1 komad | 3
| 98 | Tubing set ISE integra 400 | pak | 1 komad | 1
| 99 | Albumin BCG (ALB2) | pak | 300 testova | 13
| 100 | Bicarbonate (CO2-L) | pak | 250 testova | 7
| 101 | Bilirubin - Direct (BILD2) | pak | 350 testova | 21
| 102 | Bilirubin - Total (BILT3) | pak | 250 testova | 25
| 103 | Calcium (CA2) | pak | 300 testova | 15
| 104 | Cholesterol (CHOL2) | pak | 400 testova | 13
| 105 | HDL-C (HDLC4) | pak | 350 testova | 5
| 106 | LDL-Cholesterol (LDLC3) | pak | 200 testova | 1
| 107 | Creatinine Jaffe (CREJ2) | pak | 700 testova | 21
| 108 | Glucose (GLUH2) | pak | 200 testova | 7
| 109 | Glucose (GLUC3) | pak | 800 testova | 10
| 110 | Iron (IRON2) | pak | 200 testova | 13
| 111 | Lactate (LACT2) | pak | 100 testova | 7
| 112 | Magnesium (MG2) | pak | 250 testova | 15
| 113 | Phosphate (PHOS2) | pak | 250 testova | 11
| 114 | Total Protein (TP2) | pak | 300 testova | 15
| 115 | Total Protein in urine/CSF (TPUC3) | pak | 150 testova | 2
| 116 | Triglycerides (TRIGL) | pak | 250 testova | 13
| 117 | UIBC (UIBC) | pak | 100 testova | 7
| 118 | Urea (UREAL) | pak | 500 testova | 22
| 119 | Uric Acid (UA2) | pak | 400 testova | 13
| 120 | ALP (ALP2L) | pak | 400 testova | 15
| 121 | ALT (ALTL) | pak | 500 testova | 15
| 122 | AST (ASTL) | pak | 500 testova | 15
| 123 | Amylase (AMYL2) | pak | 300 testova | 5
| 124 | Amylase Pancreatic (AMY-P) | pak | 200 testova | 1
| 125 | Cholinesterase (CHE2) | pak | 200 testova | 11
| 126 | CK (CK2) | pak | 200 testova | 23
| 127 | CK-MB (CKMB2) | pak | 100 testova | 31
| 128 | GGT (GGT-2) | pak | 400 testova | 17
| 129 | HBDH (HBDH2) | pak | 100 testova | 7
| 130 | LDH L→P (LDHI2) | pak | 300 testova | 25
| 131 | Lipase (LIPC) | pak | 200 testova | 2
| 132 | Albumin turbidimetric (ALBT2) | pak | 100 testova | 1
| 133 | HbA1c (A1C-3) | pak | 150 testova | 1
| 134 | D-Dimer (D-DI2) | pak | 100 testova | 1
| 135 | CRP (CRPL3) | pak | 250 testova | 29
| 136 | Carbamazepine (CARB4) | pak | 100 testova | 2
| 137 | Valproic Acid (VALP2) | pak | 100 testova | 2
| 138 | Theophylline (THE-2) | pak | 100 testova | 3
| 139 | Activator | pak | 9 x 12 mL | 2
| 140 | C.f.a.s. | pak | 12 x 3 mL | 2
| 141 | C.f.a.s. Lipids | pak | 3 x 1 mL | 2
| 142 | C.f.a.s. Protein | pak | 5 x 1 mL | 2
| 143 | C.f.a.s. PUC | pak | 5 x 1 mL | 1
| 144 | C.f.a.s. CK-MB | pak | 3 x 1 mL | 1
| 145 | C.f.a.s. HbA1c | pak | 3 x 1 mL | 1
| 146 | Calibrator AMM/ETH/CO2 | pak | 3 x 1 mL | 1
| 147 | Fe Standard | pak | 1 x 75 mL | 1
| 148 | D - Dimer Calibrator | pak | 6 x 0.5 mL | 1
| 149 | Preciset TDM I | pak | 6 x 5 mL | 2
| 150 | PreciControl Clinchem Multi 1 | pak | 20 x 5 mL | 2
| 151 | PreciControl Clinchem Multi 2 | pak | 20 x 5 mL | 2
| 152 | PreciControl HbA1c Norm | pak | 4 x 1 mL | 1
| 153 | PreciControl HbA1c Path | pak | 4 x 1 mL | 1
| 154 | Precinorm PUC | pak | 4 x 3 mL | 1
| 155 | Precipath PUC | pak | 4 x 3 mL | 1
| 156 | Control Normal AMM/ETH/CO2 | pak | 5 x 4 mL | 1
| 157 | Control Abnormal AMM/ETH/CO2 | pak | 5 x 4 mL | 1
| 158 | D-Dimer Control I/II | pak | 2 x 2 x 1 mL (2 nivoa) | 1
| 159 | TDM Control Set | pak | 3 x 2 x 5 mL (3 nivoa) | 2
| 160 | Sample cups | pak | 5000 kom | 2
| 161 | Sample cups micro 13/16 | pak | 900 kom | 1
| 162 | cobas®ISE Diluent | pak | 5 x 300 mL | 1
| 163 | cobas®ISE Internal Standard | pak | 5 x 600 mL | 1
| 164 | Internal Standard Insert - ISE | pak | 20 kom | 1
| 165 | ISE Reference electrolyte | pak | 5 x 300 mL | 1
| 166 | ISE calibrator LOW | pak | 10 x 3 mL | 1
| 167 | ISE calibrator HIGH | pak | 10 x 3 mL | 1
| 168 | ISE cleaning solution | pak | 5 x 100 mL | 2
| 169 | Chloride electrode | pak | 1 kom | 1
| 170 | Potassium electrode | pak | 1 kom | 1
| 171 | Sodium electrode | pak | 1 kom | 1
| 172 | Reference electrode | pak | 1 kom | 1
| 173 | Hemolyzing reagent for HbA1c (A1CD2) | pak | 51 ml | 1
| 174 | NaOHD (NAOHD) | pak | 50 mL | 30
| 175 | SMS (SMS) | pak | 50 mL | 44
| 176 | Cell Wash Solution I/NaOH‑D | pak | 2 x 1800 mL | 7
| 177 | Cell Wash Solution II/Acid Wash | pak | 2 x 1800 mL | 2
| 178 | Sample Cleaner 1 (Multiclean) for c311/c501 | pak | 12 x 59.5 mL | 2
| 179 | Sample Cleaner 2 c311/c501 | pak | 12 x 68 mL | 2
| 180 | Diluent 9% NaCl (NACL) | pak | 50 mL | 3
| 181 | Halogen lamp c311, cobas 6000 | pak | 1 komad | 5
| 182 | Ecotergent for c311 | pak | 56 ml | 27
| 183 | Cuvettes – reaction cell sets for c311 | pak | 3 x (6 seg x 11 kiv) | 2
| 184 | Maintenance Kit 6 month - c311 | pak | 1 komad | 2
| 185 | Maintenance Kit 12 month - c311 | pak | 1 komad | 2
| 186 | Albumin BCG (ALB2) | pak | 300 testova | 113
| 187 | Ammonia (NH3L) | pak | 150 testova | 5
| 188 | Bicarbonate (CO2-L) | pak | 250 testova | 72
| 189 | Bilirubin - Direct (BILD2) | pak | 350 testova | 93
| 190 | Bilirubin - Total (BILT3) | pak | 250 testova | 153
| 191 | Calcium (CA2) | pak | 300 testova | 117
| 192 | Cholesterol (CHOL2) | pak | 400 testova | 48
| 193 | HDL-C (HDLC4) | pak | 350 testova | 42
| 194 | LDL-Cholesterol (LDLC3) | pak | 200 testova | 5
| 195 | Creatinine Jaffe (CREJ2) | pak | 700 testova | 88
| 196 | Creatinine Plus (CREP2) | pak | 250 testova | 53
| 197 | Glucose (GLUH2) | pak | 200 testova | 17
| 198 | Glucose (GLUC3) | pak | 800 testova | 77
| 199 | Iron (IRON2) | pak | 200 testova | 81
| 200 | Lactate (LACT2) | pak | 100 testova | 3
| 201 | Magnesium (MG2) | pak | 250 testova | 101
| 202 | Phosphate (PHOS2) | pak | 250 testova | 105
| 203 | Total Protein (TP2) | pak | 300 testova | 121
| 204 | Total Protein in urine/CSF (TPUC3) | pak | 150 testova | 23
| 205 | Triglycerides (TRIGL) | pak | 250 testova | 74
| 206 | UIBC (UIBC) | pak | 100 testova | 94
| 207 | Urea (UREAL) | pak | 500 testova | 145
| 208 | Uric Acid (UA2) | pak | 400 testova | 64
| 209 | ALP (ALP2L) | pak | 400 testova | 74
| 210 | ALT (ALTL) | pak | 500 testova | 83
| 211 | AST (ASTL) | pak | 500 testova | 83
| 212 | Amylase (AMYL2) | pak | 300 testova | 61
| 213 | Amylase Pancreatic (AMY-P) | pak | 200 testova | 14
| 214 | Cholinesterase (CHE2) | pak | 200 testova | 3
| 215 | CK (CK2) | pak | 200 testova | 105
| 216 | CK-MB (CKMB2) | pak | 100 testova | 100
| 217 | GGT (GGT-2) | pak | 400 testova | 61
| 218 | LDH L→P (LDHI2) | pak | 300 testova | 92
| 219 | Lipase (LIPC) | pak | 200 testova | 46
| 220 | α1-Microglobulin (A1MG2) | pak | 100 testova | 1
| 221 | Albumin turbidimetric (ALBT2) | pak | 100 testova | 7
| 222 | Apolipoprotein A-1 (APOAT) | pak | 100 testova | 2
| 223 | Apolipoprotein B (APOBT) | pak | 100 testova | 2
| 224 | Complement C3c (C3C-2) | pak | 100 testova | 7
| 225 | Complement C4 (C4-2) | pak | 100 testova | 7
| 226 | Cystatin C (CYSTC2) | pak | 225 testova | 2
| 227 | Haptoglobin (HAPT2) | pak | 100 testova | 7
| 228 | HbA1c (A1C-3) | pak | 150 testova | 36
| 229 | Lipoprotein (a) (LPA2) | pak | 150 testova | 2
| 230 | Rheumatoid Factor (RF-II) | pak | 100 testova | 3
| 231 | Transferrin (TRSF2) | pak | 100 testova | 5
| 232 | D-Dimer (D-DI2) | pak | 100 testova | 10
| 233 | Ethanol (ETOH2) | pak | 100 testova | 2
| 234 | ß2-Microglobulin (B2MG) | pak | 140 testova | 5
| 235 | Antistreptolysin O (ASLOT) | pak | 150 testova | 2
| 236 | CRP (CRPL3) | pak | 250 testova | 235
| 237 | Ferritin (FERR4) | pak | 250 testova | 35
| 238 | IgA (IGA-2) | pak | 150 testova | 8
| 239 | IgG (IGG-2) | pak | 150 testova | 8
| 240 | IgM (IGM-2) | pak | 150 testova | 8
| 241 | Amikacin (AMIK2) | pak | 75 testova | 1
| 242 | Gentamicin (GENT2) | pak | 100 testova | 1
| 243 | Lithium (LI) | pak | 100 testova | 5
| 244 | Tobramycin (TOBR2) | pak | 100 testova | 1
| 245 | Activator | pak | 9 x 12 mL | 6
| 246 | Serum Index (SI2) | pak | 2750 testova | 6
| 247 | C.f.a.s. | pak | 12 x 3 mL | 5
| 248 | C.f.a.s. Lipids | pak | 3 x 1 mL | 5
| 249 | C.f.a.s. Protein | pak | 5 x 1 mL | 5
| 250 | C.f.a.s. PUC | pak | 5 x 1 mL | 5
| 251 | C.f.a.s. CK-MB | pak | 3 x 1 mL | 2
| 252 | C.f.a.s. HbA1c | pak | 3 x 1 mL | 3
| 253 | C.f.a.s. Cystatin C | pak | 4 x 1 mL | 1
| 254 | C.f.a.s. PAC | pak | 3 x 1 mL | 1
| 255 | Calibrator AMM/ETH/CO2 | pak | 3 x 1 mL | 5
| 256 | Fe Standard | pak | 1 x 75 mL | 2
| 257 | Preciset Lp (a) | pak | 5 x 1 mL | 1
| 258 | Preciset RF | pak | 5 x 1 mL | 1
| 259 | D - Dimer Calibrator | pak | 6 x 0.5 mL | 2
| 260 | Preciset TDM I | pak | 6 x 5 mL | 1
| 261 | Preciset TDM II | pak | 6 x 5 mL | 1
| 262 | PreciControl Clinchem Multi 1 | pak | 20 x 5 mL | 6
| 263 | PreciControl Clinchem Multi 2 | pak | 20 x 5 mL | 6
| 264 | PreciControl HbA1c Norm | pak | 4 x 1 mL | 2
| 265 | PreciControl HbA1c Path | pak | 4 x 1 mL | 2
| 266 | Precinorm PUC | pak | 4 x 3 mL | 5
| 267 | Precipath PUC | pak | 4 x 3 mL | 5
| 268 | PreciControl Lp(a) | pak | 2 x 2 x 1 mL (2 nivoa) | 1
| 269 | Control Normal AMM/ETH/CO2 | pak | 5 x 4 mL | 3
| 270 | Control Abnormal AMM/ETH/CO2 | pak | 5 x 4 mL | 3
| 271 | Cystatin C Control Set | pak | 3 x 3 x 1 mL (3 nivoa) | 1
| 272 | RF Control Set | pak | 2 x 2 x 1 mL (2 nivoa) | 2
| 273 | D-Dimer Control I/II | pak | 2 x 2 x 1 mL (2 nivoa) | 6
| 274 | TDM Control Set | pak | 3 x 2 x 5 mL (3 nivoa) | 1
| 275 | cobas c pack (MULTI) | pak | 1 kom | 7
| 276 | cobas c pack opening tool | pak | 100 kom | 1
| 277 | Sample cups | pak | 5000 kom | 2
| 278 | Sample cups micro 13/16 | pak | 900 kom | 2
| 279 | cobas®ISE Diluent | pak | 5 x 300 mL | 26
| 280 | cobas®ISE Internal Standard | pak | 5 x 600 mL | 88
| 281 | Internal Standard Insert - ISE | pak | 20 kom | 2
| 282 | ISE Reference electrolyte | pak | 5 x 300 mL | 41
| 283 | ISE calibrator LOW | pak | 10 x 3 mL | 17
| 284 | ISE calibrator HIGH | pak | 10 x 3 mL | 24
| 285 | ISE cleaning solution | pak | 5 x 100 mL | 2
| 286 | Chloride electrode | pak | 1 kom | 7
| 287 | Potassium electrode | pak | 1 kom | 7
| 288 | Sodium electrode | pak | 1 kom | 7
| 289 | Reference electrode | pak | 1 kom | 6
| 290 | Calibrator ß2-Microglobulin | pak | 2 x 1 ml | 2
| 291 | Control Set ß2-Microglobulin | pak | 2 x 2 x 1 mL (2 nivoa) | 2
| 292 | Hemolyzing reagent for HbA1c - hemolysate application | pak | 1000 ml | 1
| 293 | Hemolyzing reagent for HbA1c (A1CD2) | pak | 51 ml | 7
| 294 | NaOHD (NAOHD) | pak | 50 mL | 139
| 295 | SMS (SMS) | pak | 50 mL | 195
| 296 | Cell Wash Solution I/NaOH‑D | pak | 2 x 1800 mL | 105
| 297 | Cell Wash Solution II/Acid Wash | pak | 2 x 1800 mL | 3
| 298 | Sample Cleaner 1 (Multiclean) for c311/c501 | pak | 12 x 59.5 mL | 5
| 299 | Sample Cleaner 2 c311/c501 | pak | 12 x 68 mL | 5
| 300 | Diluent 9% NaCl (NACL) | pak | 50 mL | 7
| 301 | Ecotergent for c501/c502 | pak | 12 x 59 mL | 11
| 302 | Halogen lamp c311, cobas 6000 | pak | 1 komad | 16
| 303 | Cuvettes – reaction cell sets for c501 | pak | 3 x (8 seg x 20 kiv) | 3
| 304 | Maintenance Kit 6 month - c501 | pak | 1 komad | 5
| 305 | Maintenance Kit 12 month - c501 | pak | 1 komad | 5
| 306 | Albumin BCG (ALB2) | pak | 300 testova | 104
| 307 | Ammonia (NH3L) | pak | 150 testova | 7
| 308 | Bicarbonate (CO2-L) | pak | 250 testova | 7
| 309 | Bilirubin - Direct (BILD2) | pak | 350 testova | 40
| 310 | Bilirubin - Total (BILT3) | pak | 250 testova | 132
| 311 | Calcium (CA2) | pak | 300 testova | 109
| 312 | Cholesterol (CHOL2) | pak | 400 testova | 41
| 313 | HDL-C (HDLC4) | pak | 350 testova | 41
| 314 | LDL-Cholesterol (LDLC3) | pak | 200 testova | 2
| 315 | Creatinine Jaffe (CREJ2) | pak | 700 testova | 76
| 316 | Glucose (GLUC3) | pak | 800 testova | 62
| 317 | Iron (IRON2) | pak | 200 testova | 70
| 318 | Magnesium (MG2) | pak | 250 testova | 60
| 319 | Phosphate (PHOS2) | pak | 250 testova | 64
| 320 | Total Protein (TP2) | pak | 300 testova | 110
| 321 | Total Protein in urine/CSF (TPUC3) | pak | 150 testova | 26
| 322 | Triglycerides (TRIGL) | pak | 250 testova | 61
| 323 | UIBC (UIBC) | pak | 100 testova | 99
| 324 | Urea (UREAL) | pak | 500 testova | 102
| 325 | Uric Acid (UA2) | pak | 400 testova | 62
| 326 | ALP (ALP2L) | pak | 400 testova | 73
| 327 | ALT (ALTL) | pak | 500 testova | 74
| 328 | AST (ASTL) | pak | 500 testova | 74
| 329 | Amylase (AMYL2) | pak | 300 testova | 66
| 330 | Amylase Pancreatic (AMY-P) | pak | 200 testova | 27
| 331 | Cholinesterase (CHE2) | pak | 200 testova | 7
| 332 | CK (CK2) | pak | 200 testova | 83
| 333 | CK-MB (CKMB2) | pak | 100 testova | 1
| 334 | GGT (GGT-2) | pak | 400 testova | 58
| 335 | LDH L→P (LDHI2) | pak | 300 testova | 66
| 336 | Lipase (LIPC) | pak | 200 testova | 29
| 337 | Albumin turbidimetric (ALBT2) | pak | 100 testova | 21
| 338 | Apolipoprotein A-1 (APOAT) | pak | 100 testova | 7
| 339 | Apolipoprotein B (APOBT) | pak | 100 testova | 7
| 340 | Haptoglobin (HAPT2) | pak | 100 testova | 24
| 341 | Lipoprotein (a) (LPA2) | pak | 150 testova | 7
| 342 | Transferrin (TRSF2) | pak | 100 testova | 13
| 343 | CRP (CRPL3) | pak | 250 testova | 171
| 344 | Ferritin (FERR4) | pak | 250 testova | 76
| 345 | Activator | pak | 9 x 12 mL | 2
| 346 | C.f.a.s. | pak | 12 x 3 mL | 5
| 347 | C.f.a.s. Lipids | pak | 3 x 1 mL | 3
| 348 | C.f.a.s. Protein | pak | 5 x 1 mL | 5
| 349 | C.f.a.s. PUC | pak | 5 x 1 mL | 5
| 350 | C.f.a.s. CK-MB | pak | 3 x 1 mL | 1
| 351 | Calibrator AMM/ETH/CO2 | pak | 3 x 1 mL | 2
| 352 | Fe Standard | pak | 1 x 75 mL | 2
| 353 | Preciset Lp (a) | pak | 5 x 1 mL | 2
| 354 | PreciControl Clinchem Multi 1 | pak | 20 x 5 mL | 3
| 355 | PreciControl Clinchem Multi 2 | pak | 20 x 5 mL | 3
| 356 | Precinorm PUC | pak | 4 x 3 mL | 6
| 357 | Precipath PUC | pak | 4 x 3 mL | 6
| 358 | PreciControl Lp(a) | pak | 2 x 2 x 1 mL (2 nivoa) | 2
| 359 | Control Normal AMM/ETH/CO2 | pak | 5 x 4 mL | 2
| 360 | Control Abnormal AMM/ETH/CO2 | pak | 5 x 4 mL | 2
| 361 | ISE calibrator LOW | pak | 10 x 3 mL | 27
| 362 | ISE calibrator HIGH | pak | 10 x 3 mL | 29
| 363 | ISE cleaning solution | pak | 5 x 100 mL | 1
| 364 | Chloride electrode | pak | 1 kom | 2
| 365 | Potassium electrode | pak | 1 kom | 2
| 366 | Sodium electrode | pak | 1 kom | 2
| 367 | Reference electrode | pak | 1 kom | 2
| 368 | NaOHD (NAOHD) | pak | 50 mL | 128
| 369 | SMS (SMS) | pak | 50 mL | 131
| 370 | Cell Wash Solution I/NaOH‑D | pak | 2 x 1800 mL | 34
| 371 | Cell Wash Solution II/Acid Wash | pak | 2 x 1800 mL | 5
| 372 | Diluent 9% NaCl (NACL) | pak | 50 mL | 11
| 373 | Ecotergent for c501/c502 | pak | 12 x 59 mL | 10
| 374 | Sample Cleaner 1 for c502/c701/c702 | pak | 12 x 20 mL | 5
| 375 | Sample Cleaner 2 for c502/c701/c702 | pak | 12 x 20 mL | 5
| 376 | ISE Internal Standard | pak | 2 x 2000 ml | 21
| 377 | ISE Diluent | pak | 2 x 2000 ml | 13
| 378 | ISE Reference Electrolyte | pak | 500 ml | 21
| 379 | Halogen lamp c311, cobas 6000 | pak | 1 komad | 5
| 380 | MAINTENANCE KIT 1 C502 | pak | 1 komad | 1
| 381 | MAINTENANCE KIT 5 C502 | pak | 1 komad | 1
| Укупно за партију 201 |  |  |  |  | 49710532.36
Партија 202 | Reagensi za aparate ARCHITECT (c 8000, c4000, ci 16200, ci8200, ci4100, i1000, i2000) (ABBOTT)
| Редни број ставке | Назив ставке | Јединица мере | Величина паковања | Количина | Укупна процењена вредност
| 1 | GLUKOZA | pak | 15000 testova | 8
| 2 | GLUKOZA | pak | 1500 testova | 21
| 3 | UREA | pak | 17000 testova | 8
| 4 | UREA | pak | 1500 testova | 21
| 5 | KREATININ | pak | 7500 testova | 13
| 6 | KREATININ | pak | 1875 testova | 34
| 7 | MOKRAĆNA KISELINA | pak | 1300 testova | 34
| 8 | BILIRUBIN UKUPAN | pak | 2750 testova | 40
| 9 | BILIRUBIN DIREKTAN | pak | 2000 testova | 27
| 10 | PROTEINI UKUPNI | pak | 3622 testova | 13
| 11 | ALBUMIN BCG | pak | 2607 testova | 21
| 12 | ALBUMIN BCP | pak | 4250 testova | 2
| 13 | PREALBUMIN | pak | 242 testova | 2
| 14 | HOLESTEROL UKUPAN | pak | 3032 testova | 27
| 15 | HDL | pak | 1440 testova | 29
| 16 | LDL | pak | 450 testova | 3
| 17 | TRIGLICERIDI | pak | 3032 testova | 27
| 18 | KALCIJUM | pak | 1500 testova | 34
| 19 | FOSFOR | pak | 2800 testova | 15
| 20 | MAGNEZIJUM | pak | 1000 testova | 23
| 21 | GVOŽĐE | pak | 918 testova | 21
| 22 | GVOŽĐE | pak | 3060 testova | 8
| 23 | UIBC | pak | 850 testova | 16
| 24 | ASPARTAT AMINOTRANSFERAZA | pak | 3621 testova | 29
| 25 | ALANIN AMINOTRANSFERAZA | pak | 3621 testova | 29
| 26 | ALKALNA FOSFATAZA | pak | 1500 testova | 37
| 27 | GAMA-GLUTAMIL TRANSFERAZA | pak | 1500 testova | 40
| 28 | AMILAZA | pak | 500 testova | 61
| 29 | LIPAZA | pak | 778 testova | 13
| 30 | LAKTAT DEHIDROGENAZA | pak | 1300 testova | 37
| 31 | KREATIN KINAZA | pak | 1250 testova | 34
| 32 | CK MB | pak | 500 testova | 10
| 33 | HOLINESTERAZA | pak | 1254 testova | 2
| 34 | ETANOL | pak | 200 testova | 2
| 35 | D DIMER | pak | 103 testova | 13
| 36 | PROTEINI U URINU I CSF | pak | 2244 testova | 1
| 37 | PROTEINI U URINU I CSF | pak | 209 testova | 21
| 38 | Microalbumin | pak | 500 testova | 3
| 39 | FERITIN | pak | 224 testova | 88
| 40 | TRANSFERIN | pak | 391 test | 3
| 41 | HAPTOGLOBIN | pak | 230 test | 2
| 42 | C-REAKTIVNI PROTEIN | pak | 2192 testova | 50
| 43 | IGA | pak | 373 testova | 7
| 44 | IGG | pak | 388 testova | 7
| 45 | IGM | pak | 373 testova | 7
| 46 | IGE | pak | 115 testova | 13
| 47 | COMPLEMENT C3 | pak | 279 testova | 10
| 48 | COMPLEMENT C4 | pak | 279 testova | 10
| 49 | RF | pak | 227 testova | 21
| 50 | ANTISTREPTOLIZIN O | pak | 248 testova | 5
| 51 | β2-MIKROGLOBULIN | pak | 79 testova | 17
| 52 | MIOGLOBIN | pak | 167 testova | 1
| 53 | CERULOPLAZMIN | pak | 177 testova | 2
| 54 | HBA1C | pak | 300 testova | 30
| 55 | BIKARBONATI | pak | 1500 testova | 5
| 56 | APOLIPOPROTEIN A1 | pak | 243 testova | 3
| 57 | APOLIPOPROTEIN B | pak | 243 testova | 3
| 58 | LIPOPROTEIN A | pak | 96 testova | 7
| 59 | Lp(a) kalibrator | pak | 5 x 1 ml | 2
| 60 | Lp(a) kontrola | pak | 2 x 3 x 1 ml | 2
| 61 | LITIJUM | pak | 194 testova | 1
| 62 | BAKAR | pak | 325 testova | 2
| 63 | Žučne kiseline | pak | 116 testova | 3
| 64 | Clin Chem Control 1 | pak | 6 x 5 ml | 1
| 65 | Clin Chem Control 2 | pak | 6 x 5 ml | 1
| 66 | Acid Wash Solution | pak | 2 x 500 ml | 64
| 67 | Alkaline Wash Solution | pak | 2 x 500 ml | 80
| 68 | Detergent A | pak | 2 x 500 ml | 56
| 69 | Detergent B | pak | 2 x 400 ml | 10
| 70 | Water Bath Additive | pak | 2 x 500 ml | 22
| 71 | Multiconsittuent Calibrator | pak | 3 x 5 ml | 17
| 72 | Clin chem calibrator | pak | 4 x 3 ml | 2
| 73 | Bilirubin kalibrator | pak | 2 x 3 x 5 ml | 13
| 74 | CO2 kalibrator | pak | 2 x 3 x 5 ml | 2
| 75 | Lipid Multiconstituent kalibrator | pak | 6 x 1 ml | 10
| 76 | Urine/CSF Proteins Calibrator | pak | 5 x 5 ml | 3
| 77 | Specific Protein MCC | pak | 5 x 1 ml | 11
| 78 | Mikroalbumin kalibrator | pak | 5 x 2 ml | 2
| 79 | Mikroalbumin kontrola | pak | 2 x 2 x 2 ml | 3
| 80 | Lipaza kalibrator | pak | 2 x 3 ml | 5
| 81 | CK-MB kalibrator | pak | 2 x 1 ml | 1
| 82 | CRP kalibrator | pak | 7 x 2 ml | 8
| 83 | CRP Calibrator WR Set | pak | 1 x 2 ml | 1
| 84 | Plasmaproteins Cal | pak | 4 x 1 ml | 2
| 85 | ASO Standard | pak | 6 x 1 ml | 2
| 86 | ASO contr 1 | pak | 6 x 1 ml | 1
| 87 | ASO contr 2 | pak | 6 x 1 ml | 1
| 88 | β2-microglobulin Standard | pak | 3 x 1 ml | 3
| 89 | Ferritin Standard Calibrator | pak | 4 x 1 ml | 6
| 90 | Mioglobin kalibrator | pak | 5 x 1 ml | 1
| 91 | RF Standard | pak | 6 x 1 ml | 3
| 92 | Prealbumin cal | pak | 5x1ml | 1
| 93 | CC Ethanol kalibrator | pak | 1 x 5 ml | 1
| 94 | CC Ethanol kalibrator neg | pak | 1 x 5 ml | 1
| 95 | Ferritin/Myoglobin/IgE Control | pak | 2 x 1 x 3 ml | 2
| 96 | IgE Standard | pak | 5 x 1 ml | 2
| 97 | D-dimer kalibrator | pak | 3 x 2 ml | 1
| 98 | D-dimer kontrola | pak | 2 x 3 x 1 ml | 1
| 99 | HbA1c kalibrator | pak | 2 x 1,6 ml | 3
| 100 | HbA1c kontrola | pak | 2 x 1 ml | 5
| 101 | CK MB kontrola | pak | 2 x 1 ml | 1
| 102 | MultiChem S Plus Assayed Level 1 | pak | 12 x 5 ml | 8
| 103 | MultiChem S Plus Assayed Level 2 | pak | 12 x 5 ml | 11
| 104 | MultiChem S Plus Assayed Level 3 | pak | 12 x 5 ml | 10
| 105 | MultiChem U | pak | 2 x 6 x 5 mL | 3
| 106 | ICT Concentrated Sample Diluent | pak | 10 x 54 ml | 21
| 107 | ICT serum kalibrator | pak | 2 x 5 x 10 ml | 13
| 108 | ICT urin kalibrator | pak | 2 x 5 x 10 ml | 5
| 109 | ICT cleaning fluid | pak | 1 x 150 ml; 10 x 12 ml | 11
| 110 | ICT modul (Na, K, Cl) | pak | 1 komad | 5
| 111 | ICT Reference Solution | pak | 2 x 2 L | 40
| 112 | A1-Antitrypsin reagent | pak | 132 testova | 2
| 113 | Proteins Control I/II | pak | 2 x 3 x 1 ml | 2
| 114 | PROTEINS Standard | pak | 5x1x1 mL | 2
| 115 | TT4 reagens | pak | 100 testova | 10
| 116 | TT4 kalibrator | pak | 6 x 4 ml | 2
| 117 | TT4 kontrola | pak | 3 x 8 ml | 2
| 118 | TT3 reagens | pak | 100 testova | 10
| 119 | TT3 kalibrator | pak | 6 x 4 ml | 2
| 120 | Free T4 reagens | pak | 2000 testova | 7
| 121 | Free T4 reagens | pak | 100 testova | 88
| 122 | Free T4 kalibrator | pak | 6 x 4 ml | 5
| 123 | Free T4 kontrola | pak | 3 x 8 ml | 2
| 124 | FT 3 reagens | pak | 100 testova | 67
| 125 | FT 3 kalibrator | pak | 6 x 4 ml | 3
| 126 | FT 3 kontrola | pak | 3 x 8 ml | 2
| 127 | TSH reagens | pak | 2000 testova | 13
| 128 | TSH reagens | pak | 100 testova | 67
| 129 | TSH kalibrator | pak | 2 x 4 ml | 7
| 130 | TSH kontrola | pak | 3 x 8 ml | 2
| 131 | Anti TG reagens | pak | 100 testova | 27
| 132 | Anti TG reagens | pak | 400 testova | 2
| 133 | Anti TG kalibrator | pak | 6 x 4 ml | 2
| 134 | Anti TG kontrola | pak | 2 x 4 ml | 2
| 135 | Anti TPO reagens | pak | 100 testova | 44
| 136 | Anti TPO reagens | pak | 400 testova | 3
| 137 | Anti TPO kalibrator | pak | 6 x 4 ml | 3
| 138 | Anti TPO kontrola | pak | 2 x 4 ml | 2
| 139 | hs Troponin I reagens | pak | 500 testova | 27
| 140 | hs Troponin I reagens | pak | 100 testova | 5
| 141 | hs Troponin I kalibrator | pak | 6 x 4 ml | 5
| 142 | hs Troponin I kontrola | pak | 3 x 8 ml | 3
| 143 | CK MB reagens | pak | 500 testova | 7
| 144 | CK MB kalibrator | pak | 6 x 3 ml | 2
| 145 | CK MB kontrola | pak | 6 x 3 ml | 2
| 146 | BNP reagens | pak | 100 testova | 13
| 147 | BNP kalibrator | pak | 6 x 4 ml | 2
| 148 | BNP kontrola | pak | 3 x 8 ml | 2
| 149 | AFP | pak | 100 testova | 10
| 150 | AFP kalibrator | pak | 6 x 4 ml | 2
| 151 | CEA | pak | 100 testova | 30
| 152 | CEA kalibrator | pak | 2 x 4 ml | 2
| 153 | CA 125 | pak | 100 testova | 27
| 154 | CA 125 kalibrator | pak | 6 x 4 ml | 3
| 155 | CA 125 kontrola | pak | 3 x 8 ml | 1
| 156 | HE-4 | pak | 100 testova | 10
| 157 | HE-4 kalibrator | pak | 6 x 4 ml | 2
| 158 | HE4 kontrola | pak | 3 x 8 ml | 2
| 159 | CA 15-3 | pak | 100 testova | 17
| 160 | CA 15-3 kalibrator | pak | 6 x 4 ml | 3
| 161 | CA 19.9 | pak | 100 testova | 23
| 162 | CA 19.9 kalibrator | pak | 6 x 4 ml | 3
| 163 | CYFRA 21 -1 | pak | 100 testova | 1
| 164 | CYFRA 21 -1 kalibrator | pak | 6 x 4 ml | 1
| 165 | CYFRA 21 -1 kontrola | pak | 3 x 8 ml | 1
| 166 | Total PSA | pak | 100 testova | 30
| 167 | Total PSA kalibrator | pak | 2 x 4 ml | 3
| 168 | Free PSA reagens | pak | 100 testova | 17
| 169 | Free PSA kalibrator | pak | 2 x 4 ml | 3
| 170 | FSH reagens | pak | 100 testova | 23
| 171 | FSH kalibrator | pak | 2 x 4 ml | 3
| 172 | LH | pak | 100 testova | 23
| 173 | LH kalibrator | pak | 6 x 4 ml | 3
| 174 | Estradiol | pak | 100 testova | 27
| 175 | Estradiol kalibrator | pak | 6 x 5 ml | 3
| 176 | Progesteron | pak | 100 testova | 21
| 177 | Progesteron kalibrator | pak | 2 x 4 ml | 3
| 178 | Prolactin | pak | 100 testova | 23
| 179 | Prolaktin kalibrator | pak | 2 x 4 ml | 5
| 180 | Testosteron | pak | 100 testova | 23
| 181 | Testosteron | pak | 400 testova | 2
| 182 | Testosteron kalibrator | pak | 6 x 4 ml | 5
| 183 | Reagens za SHBG | pak | 100 testova | 2
| 184 | Kalibrator za SHBG | pak | 6 x 2 ml | 1
| 185 | BHCG | pak | 100 testova | 21
| 186 | BHCG kalibrator | pak | 6 x 4 ml | 2
| 187 | Kortizol | pak | 100 testova | 23
| 188 | Kortizol kalibrator | pak | 6 x 4 ml | 2
| 189 | Insulin reagens | pak | 100 testova | 30
| 190 | Insulin kallibrator | pak | 6 x 4 ml | 2
| 191 | C-PEPTID regens | pak | 100 testova | 3
| 192 | C-PEPTID kalibrator | pak | 6 x 4 ml | 1
| 193 | C-PEPTID kontrola | pak | 3x8ml | 1
| 194 | B12 Reagens Kit | pak | 100 testova | 34
| 195 | B12 kalibrator | pak | 6 x 4 ml | 3
| 196 | B12 kontrola | pak | 3 x 8 ml | 2
| 197 | Folat Reagens Kit | pak | 100 testova | 34
| 198 | Folat kalibrator | pak | 6 x 2 ml | 3
| 199 | Folat kontrola | pak | 3 x 8 ml | 3
| 200 | PTH | pak | 100 testova | 17
| 201 | PTH kalibrator | pak | 6 x 4 ml | 3
| 202 | Intact PTH ctl | pak | 3 x 8 mL | 2
| 203 | Vitamin D | pak | 500 testova | 10
| 204 | VIT D3 ( 25-OH) | pak | 100 testova | 7
| 205 | VIT D3 ( 25-OH) kalibrator | pak | 6 x 4 ml | 2
| 206 | VIT D kontrola | pak | 3 x 8 ml | 2
| 207 | Sirolimus reagens | pak | 100 testova | 9
| 208 | Sirolimus kalibrator | pak | 1 x 9 ml; 5 x 4,5 ml | 5
| 209 | Takrolimus reagens | pak | 100 testova | 15
| 210 | Takrolimus kalibrator | pak | 1 x 9 ml; 5 x 4,5 ml | 3
| 211 | Cyclosporine Reagent Kit | pak | 100 testova | 18
| 212 | Cyclosporine kalibrator | pak | 1 x 9 ml; 5 x 4,5 ml | 3
| 213 | Methotrexate Reagens Kit | pak | 100 testova | 5
| 214 | Methotrexate kalibrator | pak | 6 x 4 ml | 2
| 215 | Methotrexate kontrоla (L,M,H and X) | pak | 4 x 8 ml | 2
| 216 | iPhenobarbital | pak | 100 testova | 2
| 217 | I Phenobarbital cal | pak | 6 x 4 ml | 1
| 218 | Valproična kiselina Reagens Kit | pak | 100 testova | 10
| 219 | Valproična kiselina kalibrator | pak | 6 x 4 ml | 2
| 220 | ACTIVE B12 | pak | 100 test | 3
| 221 | Active B12 ctl | pak | 2x8ml | 3
| 222 | Active B12 cal | pak | 6x4ml | 2
| 223 | Karbamazepin | pak | 100 testova | 1
| 224 | Karbamazepin kalibrator | pak | 6 x 4 ml | 1
| 225 | Reagens za određivanje vankomicina | pak | 100 testova | 3
| 226 | Kalibrator za vankomicin | pak | 6 x 4 ml | 2
| 227 | Homocysteine reagens | pak | 100 testova | 8
| 228 | Homocysteine kalibrator | pak | 6 x 3,6 ml | 2
| 229 | Feritin | pak | 100 testova | 21
| 230 | Feritin kalibrator | pak | 2 x 4 ml | 2
| 231 | ANTI-CCP | pak | 100 testova | 5
| 232 | ANTI CCP kalibrtator | pak | 6 x 4,3 ml | 2
| 233 | ANTI CCP kontrola | pak | 2 x 7 ml | 1
| 234 | NGAL urine | pak | 100 testova | 2
| 235 | NGAL cal | pak | 6 x 4 ml | 1
| 236 | NGAL cont | pak | 3x8ml | 1
| 237 | GALECTIN-3 | pak | 100 testova | 2
| 238 | GALECTIN-3 CALIBRATOR KIT | pak | 6 x 4 ml | 1
| 239 | GALECTIN-3 CONTROL KIT | pak | 3 x 8 ml | 1
| 240 | Procalcitonin | pak | 100 testova | 17
| 241 | Prokalcitonin kalibrator | pak | 6 x 2 ml | 3
| 242 | Prokalcitonin kontrola | pak | 2 x 3 ml | 3
| 243 | HBs Ag | pak | 100 testova | 2
| 244 | HBs Ag ctl | pak | 3 x 8 ml | 2
| 245 | HBs Ag cal | pak | 2 x 4 ml | 1
| 246 | Anti HBSAB reagens | pak | 100 testova | 1
| 247 | Anti HBSAB kalibrator | pak | 6 x 4 ml | 1
| 248 | Anti HBSAB kontrola | pak | 3 x 8 ml | 1
| 249 | Anti HCV reagens | pak | 100 testova | 3
| 250 | Anti HCV kalibrator | pak | 1 x 4 ml | 1
| 251 | Anti HCV kontrola | pak | 2 x 8 ml | 1
| 252 | HIV Ag/At COMBO reagens | pak | 100 testova | 3
| 253 | HIV Ag/At COMBO kalibrator | pak | 1 x 4 ml | 1
| 254 | HIV Ag/AT COMBO kontrola | pak | 4 x 8 ml | 1
| 255 | Anti HBc reagens | pak | 100 testova | 1
| 256 | Anti HBc kalibrator | pak | 1 x 4 ml | 1
| 257 | Anti HBc kontrola | pak | 2 x 8 ml | 1
| 258 | HAVAB IgM reagens | pak | 100 testova | 1
| 259 | HAVAB IgM kalibrator | pak | 1 x 4 ml | 1
| 260 | HAVAB IgM kontrola | pak | 2 x 8 ml | 1
| 261 | SYPHILIS TP reagens | pak | 100 testova | 3
| 262 | SYPHILIS TP kalibrator | pak | 1 x 4 ml | 1
| 263 | SYPHILIS TP kontrola | pak | 2 x 8 ml | 1
| 264 | HBSAG QUAL. II reagens | pak | 100 testova | 3
| 265 | HBSAG QUALI. II kalibrator | pak | 2 x 4 ml | 1
| 266 | HBSAG QUALI.II kontrola | pak | 2 x 8 ml | 1
| 267 | MultiChem IA Plus | pak | 3 x 4 x 5 ml | 13
| 268 | MultiChem WBT | pak | 3 x 4 x 2 ml | 7
| 269 | Pomoćni rastvor Wash Buffer | pak | 4 x 975 ml | 168
| 270 | Pomoćni reagens Pre-Trigger | pak | 4 x 975 ml | 54
| 271 | Pomoćni reagensTrigger Solution | pak | 4 x 975 ml | 61
| 272 | Pomoćni rastvor Probe conditioner | pak | 4 x 25 ml | 10
| 273 | Sample cups | pak | 1000 komada | 61
| 274 | Reaction vessels | pak | 4000 komada | 67
| 275 | Replacement cups | pak | 100 komada | 3
| 276 | Septumi | pak | 200 komada | 11
| 277 | Manual diluent | pak | 100 ml | 2
| Укупно за партију 202 |  |  |  |  | 117558926.48
Партија 203 | Reagensi za sisteme za elektroforezu Capillarys 2 Felx Piercing, Capillarys Terra 3, Capylaris, Hydrasis 2, Hydrasis 2 scan (SEBIA)
| Редни број ставке | Назив ставке | Јединица мере | Величина паковања | Количина | Укупна процењена вредност
| 1 | CAPICLEAN rastvor | pak | 1x25ml | 22
| 2 | ANTI IGD/IGE | pak | kit | 4
| 3 | ANTISERUM A-IgA PER | pak | 1 x 0,7 ml | 2
| 4 | ANTISERUM A-IgG PER | pak | 1 x 0,7 ml | 9
| 5 | ANTISERUM A-IgM PER | pak | 1 x 0,7 ml | 2
| 6 | ANTISERUM FIX G-A-M-A-K-L | pak | kit | 38
| 7 | ANTISERUM IgD | pak | 1x1ml | 3
| 8 | ANTISERUM IgE | pak | 1x1ml | 1
| 9 | ANTISERUM FIX-GAM-K-L | pak | kit | 29
| 10 | ANTISERUM Kapa/Lambda | pak | 1 x 0,7 ml | 2
| 11 | ANTISERUM Kf-Lf MS | pak | kit | 29
| 12 | Bins for used reagent cups | pak | 5 | 32
| 13 | CALIBRATOR HbA1C CAPILLARY CALIBRATOR | pak | kit | 11
| 14 | CAPI 3 HbA1c | pak | kit | 32
| 15 | Capillaris HbA1c | pak | kit | 24
| 16 | CAPILLARYS 3 WASH SOLITION | pak | kit | 32
| 17 | CDT TREATMENT SOLUTION | pak | kit | 2
| 18 | CLEAN PROTECT | pak | 5 mL | 40
| 19 | CONTROL SERA NORMAL | pak | 5x1 mL | 13
| 20 | CSF CONTROL | pak | 0,5 mL | 3
| 21 | DESTAINING SOLUTION | pak | 10 x 100 ml | 7
| 22 | ENZYCONTROL | pak | 1 mL | 2
| 23 | FLUIDIL | pak | 5 mL | 3
| 24 | Hb A2 NORMAL CONTROL (5) | pak | kit | 3
| 25 | Hb AFSC CONTROL | pak | 1 mL | 2
| 26 | MULTI-SYSTEM Hb A1c CAPILLARY CONTROLS (2) | pak | kit | 24
| 27 | HIDRAGEL 1 BENCE JONES | pak | kit | 15
| 28 | HIDRAGEL 3 CSF | pak | kit | 9
| 29 | HYDRAGEL 1 IF | pak | kit | 10
| 30 | HYDRAGEL 15 HR ACID VIOLET | pak | kit | 16
| 31 | HYDRAGEL 15 ISO-PAL | pak | kit | 8
| 32 | HYDRAGEL 2 BEN. JONES | pak | kit | 3
| 33 | HYDRAGEL 2 IF | pak | kit | 34
| 34 | HYDRAGEL 2 URINE PROFIL | pak | kit | 27
| 35 | HYDRAGEL 30 β1-β2 | pak | kit | 32
| 36 | HYDRAGEL 4 BENCE JONES (M.D) | pak | kit | 40
| 37 | HYDRAGEL 4 IF (SM) - ACID VIOLET | pak | kit | 8
| 38 | HYDRAGEL 7 ACIDE HEMOGLOBIN | pak | kit | 1
| 39 | HYDRAGEL 7 HEMOGLOBIN | pak | kit | 3
| 40 | HYDRAGEL 7 HR ACID VIOLET | pak | kit | 8
| 41 | HYDRAGEL 7 ISO-CK | pak | kit | 4
| 42 | HYDRAGEL 7 ISO-LDH | pak | kit | 4
| 43 | HYDRAGEL 7 LIPO+Lp(a) | pak | kit | 1
| 44 | HYDRASIS WASH SOL. | pak | 10 x 80 ml | 23
| 45 | HYDRYGEL 5 PROTEINURIJA | pak | kit | 1
| 46 | HYDRYGEl 7 β1-β2 | pak | kit | 24
| 47 | HYPERGAMMA CONTROL SERUM | pak | 5x1 mL | 11
| 48 | ISO-PAL CONTROL | pak | 0,5 mL | 2
| 49 | IT/IF CONTROL | pak | 1 x 1,0 ml | 1
| 50 | KIT CAPILLARYS CDT | pak | kit | 2
| 51 | KIT CAPILLARYS HEMOGLOBIN(E) | pak | kit | 2
| 52 | KIT CAPILLARYS PROTEIN(E) 6 | pak | kit | 21
| 53 | MASK URINE PROFIL | kom | 1 | 1
| 54 | HYDRAGEL 4 IF (DM) MAXI-KIT | pak | kit | 4
| 55 | HYDRAGEL 9 IF (DM) MAXI-KIT | pak | kit | 8
| 56 | MOLECULAR MASS CONTROL (5) | pak | 5x1 ml | 1
| 57 | FILTER PAPIR THICK | pak | 10 | 4
| 58 | FILTER PAPIR THIN | pak | 10 | 8
| 59 | PATHOLOGICAL CDT CONTROL | pak | kit | 8
| 60 | PATHOLOGICAL HbA2 CONTROL | pak | kit | 2
| 61 | Reagens cups | pak | 24 x 14 | 10
| 62 | SEGMENT 15 POS | pak | 1 | 8
| 63 | SEGMENT 18 POS | pak | 1 | 8
| 64 | TUBS AND CUPS FOR CONTROLS | pak | 1 | 8
| 65 | HYDRAGEL APPLICATORS 18 (10) | pak | 10 | 9
| 66 | HYDRAGEL APPLICATORS 15 (10) | pak | 10 | 9
| 67 | NORMAL CDT CONTROL (5) | pak | 5x1 mL | 2
| 68 | ANTISERA AND FIXATIVE (GAM. K. L) (DM) | kit | kit | 16
| 69 | ANTISERA K & L FREE LIGHT CHAINS (DM) | kit | kit | 16
| 70 | HYDRAGEL 4 BENCE JONES (SM) | pak | 40 | 3
| 71 | HYDRAGEL 3 CSF ISOFOCUSING | pak | 30 | 7
| 72 | CAPILLARYS 3 CAPICLEAN | pak | 25 mL | 1
| 73 | GREEN DILUTION SEGMENTS (90) | pak | 90 | 1
| 74 | ANTISERA AND FIXATIVE IF (DM) | kit | kit | 1
| Укупно за партију 203 |  |  |  |  | 25974431.308
Партија 204 | Reagensi za sistem za elektroforezu sa detektorom fluorescentnog signala
| Редни број ставке | Назив ставке | Јединица мере | Величина паковања | Количина | Укупна процењена вредност
| 1 | dNTPs | pak | 5x1 ml | 1
| 2 | FastGene Taq DNA polymerase | pak | 500 U | 1
| 3 | EcoR5 Restrikcioni enzim | pak | 5 x 2,000 U | 1
| 4 | MIDORI fluorescentna boja | pak | 1 ml | 1
| Укупно за партију 204 |  |  |  |  | 35700
Партија 205 | Лабораторијски тестови и реагенси за апарат Bench Mark GX
| Редни број ставке | Назив ставке | Клон/Поликлонално | спремно за употребу/концентровано | Паковање/тестова | Количина | Укупна процењена вредност
| 1 | Actin, Muscle Specific | HHF35 | спремно за употребу | 50 тестова | 4
| 2 | Actin, Smooth Muscle | 1A4 | спремно за употребу | 50 тестова | 1
| 3 | Anti ALK | D5F3 | спремно за употребу | 50 тестова | 1
| 4 | Androgen Receptor | SP107 | спремно за употребу | 50 тестова | 1
| 5 | BCL-2 | 124 | спремно за употребу | 50 тестова | 5
| 6 | BCL-6 | GI191E/A8 | спремно за употребу | 50 тестова | 3
| 7 | Beta-Catenin | 14 | спремно за употребу | 50 тестова | 1
| 8 | BOB.1 | SP92 | спремно за употребу | 50 тестова | 1
| 9 | CA-125 | OC125 | спремно за употребу | 50 тестова | 3
| 10 | CA 19.9 | 121SLE | спремно за употребу | 50 тестова | 1
| 11 | Calcitonin | SP17 | спремно за употребу | 50 тестова | 1
| 12 | Calponin-1 | EP798Y | спремно за употребу | 50 тестова | 4
| 13 | Caldesmon | E89 | спремно за употребу | 50 тестова | 1
| 14 | Calretinin | SP65 | спремно за употребу | 50 тестова | 2
| 15 | CD10 | SP67 | спремно за употребу | 50 тестова | 5
| 16 | CD138/syndecan-1 | B-A38 | спремно за употребу | 50 тестова | 2
| 17 | CD15 | MMA | спремно за употребу | 50 тестова | 2
| 18 | CD163 | MRQ-26 | спремно за употребу | 50 тестова | 2
| 19 | CD1a | EP3622 | спремно за употребу | 50 тестова | 2
| 20 | CD20 | L26 | спремно за употребу | 50 тестова | 3
| 21 | CD23 | SP23 | спремно за употребу | 50 тестова | 2
| 22 | CD25 | 4C9 | спремно за употребу | 50 тестова | 1
| 23 | CD3 | 2GV6 | спремно за употребу | 50 тестова | 3
| 24 | CD30 | Ber-H2 | спремно за употребу | 50 тестова | 2
| 25 | CD31 | JC70 | спремно за употребу | 50 тестова | 2
| 26 | CD34 | QBEnd/10 | спремно за употребу | 50 тестова | 3
| 27 | CD4 | SP35 | спремно за употребу | 50 тестова | 2
| 28 | CD45 | 2B11 & PD7/26 | спремно за употребу | 50 тестова | 2
| 29 | CD45 (LCA) | RP2/18 | спремно за употребу | 50 тестова | 2
| 30 | CD45 Ra | MB1 | спремно за употребу | 50 тестова | 1
| 31 | CD45 Ro | UCHL-1 | спремно за употребу | 50 тестова | 1
| 32 | CD5 | SP19 | спремно за употребу | 50 тестова | 2
| 33 | CD56 | 123C3 | спремно за употребу | 50 тестова | 2
| 34 | CD56 | MRQ 42 | спремно за употребу | 50 тестова | 2
| 35 | CD57 | NK-1 | спремно за употребу | 50 тестова | 1
| 36 | CD68 | KP-1 | спремно за употребу | 50 тестова | 4
| 37 | CD79a | SP18 | спремно за употребу | 50 тестова | 5
| 38 | CD8 | SP57 | спремно за употребу | 50 тестова | 2
| 39 | CD99 | O13 | спремно за употребу | 50 тестова | 2
| 40 | CDX-2 | EPR2764Y | спремно за употребу | 50 тестова | 2
| 41 | Chromogranin A | LK2H10 | спремно за употребу | 50 тестова | 2
| 42 | Cintec p16 |  | спремно за употребу | 50 тестова | 2
| 43 | Cintec P16 Histology kit | clone E6H4 | кит |  | 6
| 44 | Cytokeratin | 35betaH11 | спремно за употребу | 50 тестова | 1
| 45 | cytokeratin | CAM 5.2 | спремно за употребу | 50 тестова | 1
| 46 | Cytokeratin | AE1/AE3/PCK26 | спремно за употребу | 250 тестова | 2
| 47 | Cytokeratin 5/6 | D5/16B4 | спремно за употребу | 50 тестова | 5
| 48 | Cytokeratin 7 | SP52 | спремно за употребу | 50 тестова | 23
| 49 | Cytokeratin 8 & 18 | B22.1 & B23.1 | спремно за употребу | 50 тестова | 1
| 50 | Cytokeratin 10 | SP99 | спремно за употребу | 50 тестова | 1
| 51 | Cytokeratin 14 | SP53 | спремно за употребу | 50 тестова | 1
| 52 | Cytokeratin 17 | SP95 | спремно за употребу |  | 2
| 53 | Cytokeratin 19 | A53-B/A2.26 | спремно за употребу | 50 тестова | 1
| 54 | Cytokeratin 20 | SP33 | спремно за употребу | 50 тестова | 1
| 55 | Podoplanin (D2-40) | D2-40 | спремно за употребу | 50 тестова | 1
| 56 | Desmin | DE-R-11 | спремно за употребу | 50 тестова | 3
| 57 | DOG1 | SP31 | спремно за употребу | 50 тестова | 1
| 58 | E-Cadherin | EP700Y | спремно за употребу | 50 тестова | 8
| 59 | EMA | E29 | спремно за употребу | 50 тестова | 1
| 60 | Estrogen Receptor | SP1 | спремно за употребу | 250 тестова | 8
| 61 | Fascin | 55k-2 | спремно за употребу | 50 тестова | 1
| 62 | GATA-3 | L50-823 | спремно за употребу | 50 тестова | 3
| 63 | GCDFP-15 | EP1582Y | спремно за употребу | 50 тестова | 1
| 64 | GLUT1 | поликлонално | спремно за употребу | 50 тестова | 1
| 65 | GLYPICAN-3 | 1G12 | спремно за употребу | 50 тестова | 1
| 66 | HER2-2/NEU | 4B5 | спремно за употребу | 50 тестова | 11
| 67 | Pathway anti-HER-2/ Neu (4B5) Rabbit Mono | 4B5 | спремно за употребу | 50 тестова | 2
| 68 | Ig-A | поликлонално | спремно за употребу | 50 тестова | 1
| 69 | Ig-G | поликлонално | спремно за употребу | 50 тестова | 1
| 70 | Ig-M | поликлонално | спремно за употребу | 50 тестова | 1
| 71 | Kappa | поликлонално | спремно за употребу | 50 тестова | 1
| 72 | Ki-67 | 30-9 | спремно за употребу | 50 тестова | 44
| 73 | Lambda | поликлонално | спремно за употребу | 50 тестова | 2
| 74 | Mammaglobin | 31A5 | спремно за употребу | 50 тестова | 1
| 75 | MART-1 | A103 | спремно за употребу | 50 тестова | 1
| 76 | Melanosome | HMB-45 | спремно за употребу | 50 тестова | 2
| 77 | Mesothelial Cell | HBME-1 | спремно за употребу | 50 тестова | 3
| 78 | MITF | C5/D5 | спремно за употребу | 50 тестова | 1
| 79 | MUC-1 | H23 | спремно за употребу | 50 тестова | 1
| 80 | MUC2 | MRQ-18 | спремно за употребу | 50 тестова | 1
| 81 | MUC5 | MRQ-19 | спремно за употребу | 50 тестова | 1
| 82 | Myeloperoxidase | poliklonalno | спремно за употребу | 50 тестова | 1
| 83 | Napsin A | MRQ60 | спремно за употребу | 50 тестова | 3
| 84 | p40 | BC28 | спремно за употребу | 50 тестова | 6
| 85 | p53 | DO7 | спремно за употребу | 50 тестова | 2
| 86 | P63 | (4A4) | спремно за употребу | 50 тестова | 2
| 87 | PAX-5 | SP34 | спремно за употребу | 50 тестова | 1
| 88 | PAX-8 | MRQ-50 | спремно за употребу | 50 тестова | 1
| 89 | Progesteron Receptor | 1E2 | спремно за употребу | 250 тестова | 2
| 90 | Prostate Specific Antigen | поликлонално | спремно за употребу | 50 тестова | 1
| 91 | Renal Cell Carcinoma | PN-15 | спремно за употребу | 50 тестова | 1
| 92 | S100 | поликлонално | спремно за употребу | 50 тестова | 1
| 93 | SOX-11 | MRQ-58 | спремно за употребу | 50 тестова | 1
| 94 | Synaptophysin | SP11 | спремно за употребу | 50 тестова | 1
| 95 | Thyroid Transcription Factor-1 | SP141 | спремно за употребу | 50 тестова | 10
| 96 | Villin | CWWB1 | спремно за употребу | 50 тестова | 1
| 97 | Vimentin | V9 | спремно за употребу | 50 тестова | 23
| 98 | Cytokeratin (HMW) | 34betaE12 | спремно за употребу | 50 тестова | 2
| 99 | Cyclin D1 | SP4-R | спремно за употребу | 50 тестова | 2
| 100 | Ultra View Detection | / | / | 250 тестова | 53
| 101 | EZ Prep | / | / | 690 тестова | 24
| 102 | LCS | / | / | 91 тест | 137
| 103 | 10x SSC | / | / | 5000 тестова | 5
| 104 | Reaction Buffer | / | / | 222 теста | 58
| 105 | CC1 | / | / | 500 тестова | 27
| 106 | CC2 | / | / | 500 тестова | 5
| 107 | Protease (1) | / | / | 250 тестова | 7
| 108 | Hematoxylin II | / | / | 250 тестова | 52
| 109 | Bluing | / | / | 250 тестова | 52
| 110 | Prep Kit Dispenser | / | / | 100 тестова | 3
| 111 | Labels barcode printer | / | / | 2500 тестова | 7
| 112 | printer ribbon | / | / | 7500 тестова | 4
| 113 | OptiView DAB IHC Detection Kit za p40, ALK i PDL1 | / | / | 250 testova | 4
| 114 | OptiView Amplification Kit za p40, ALK i PDL1 | / | / | 50 testova | 8
| 115 | ultraView SISH DNP Detection Kit | / | / | детекциони кит | 1
| 116 | ultraView AP Red DIG Detection Kit | / | / | детекциони кит | 1
| 117 | INFORM HER2 Dual ISH DNA Probe Cocktail | / | / | спремно за употребу | 2
| 118 | ISH Protease III | / | / | спремно за употребу | 1
| 119 | HybReady | / | / | спремно за употребу | 2
| 120 | ultraVIEW Silver Wash II | / | / | спремно за употребу | 1
| Укупно за партију 205 | [5 empty] | 20288274.54
Партија 206 | Лабораторијски реагенси за апарат DAKO Autostainer Link 48
| Редни број ставке | Назив ставке | Моноклонално(Клон)/Поликлонално | Концентровано или спремно за употребу | Паковање(мл) | Количина | Укупна процењена вредност
| 1 | Actin (Muscle) | HHF35 | RTU | 12мл | 4
| 2 | Actin (Muscle) | HHF35 | RTU | 6мл | 2
| 3 | Actin (Smooth Muscle) | 1A4 | RTU | 12мл | 7
| 4 | Actin (Smooth Muscle) | 1A4 | RTU | 6мл | 1
| 5 | Alpha-1-fetoprotein | поликлонално | RTU | 12мл | 1
| 6 | Alpha-1-fetoprotein | поликлонално | RTU | 6мл | 5
| 7 | AMACR | 13H4 | RTU | 12мл | 2
| 8 | AMACR | 13H4 | RTU | 6мл | 2
| 9 | Androgen receptor | SP107 | RTU | 7мл | 1
| 10 | Androgen receptor | SP107 | RTU | 1мл | 2
| 11 | Androgen receptor | EP 120 | RTU | 7мл | 2
| 12 | Annexin 1 | MRQ-3 | RTU | 7мл | 2
| 13 | BCL2 Onkoprotein | 124 | RTU | 12мл | 9
| 14 | BCL2 Onkoprotein | 124 | RTU | 6мл | 1
| 15 | BCL6 Protein | PC-B6p | RTU | 12мл | 10
| 16 | BCL6 | LN22 | RTU | 7мл | 1
| 17 | B Cell Specific Activator Protein (PAX-5) | DAK-Pax5 | RTU | 6мл | 3
| 18 | B Cell Specific Activator Protein (PAX-5) | DAK-Pax5 | RTU | 12мл | 3
| 19 | Beta-Catenin | b-Catenin-1 | RTU | 12мл | 1
| 20 | Beta-Catenin | b-Catenin-1 | RTU | 6мл | 2
| 21 | BOB-1 | TG14 | conc | 1мл | 2
| 22 | BOB-1 | SP92 | RTU | 1мл | 2
| 23 | β-HCG | поликлонално | RTU | 1мл | 2
| 24 | C- myc | EP121 | RTU | 1мл | 5
| 25 | C4d | SP91 | RTU | 7мл | 1
| 26 | CD4 | 4B12 | RTU | 6мл | 6
| 27 | CD5 | 4C7 | RTU | 12мл | 5
| 28 | CD10 | 56C6 | RTU | 12мл | 3
| 29 | CD10 | 56C6 | RTU | 6мл | 2
| 30 | CD123 | BR4MS | koncentrovano | 1мл | 3
| 31 | CD138 | MI15 | RTU | 12мл | 4
| 32 | CD138 | MI15 | RTU | 6мл | 3
| 33 | CD14 | epr 3653 | концентровано | 1мл | 1
| 34 | CD15 | Carb-3 | RTU | 12мл | 4
| 35 | CD15 | Carb-3 | RTU | 6мл | 3
| 36 | CD163 | MRQ-26 | RTU | 7мл | 2
| 37 | CD19 | LE-CD19 | RTU | 12мл | 2
| 38 | CD1a | О10 | RTU | 12мл | 1
| 39 | CD1a | О10 | RTU | 6мл | 4
| 40 | CD11c | EP157 | RTU | 6мл | 3
| 41 | CD2 | AB75 | RTU | 6мл | 1
| 42 | CD20 | L26 | RTU | 12мл | 8
| 43 | CD20 | L26 | RTU | 6мл | 2
| 44 | CD21 | 1F8 | RTU | 6мл | 7
| 45 | CD23 | DAK-CD23 | RTU | 12мл | 3
| 46 | CD23 | DAK-CD23 | RTU | 6мл | 2
| 47 | CD235a | JC159 | концентровано | 1мл | 1
| 48 | CD246, ALK Protein | ALK1 | RTU | 12мл | 2
| 49 | CD246, ALK Protein | ALK1 | RTU | 6мл | 4
| 50 | CD3 | поликлонално | RTU | 12мл | 6
| 51 | CD3 | поликлонално | RTU | 6мл | 4
| 52 | CD30 | Ber-H2 | RTU | 12мл | 5
| 53 | CD30 | Ber-H2 | RTU | 6мл | 3
| 54 | CD31 | JC70A | RTU | 12мл | 2
| 55 | CD31 | JC70A | RTU | 6мл | 5
| 56 | CD34 Class II | QBEnd 10 | RTU | 12мл | 5
| 57 | CD34 Class II | QBEnd 10 | RTU | 6мл | 3
| 58 | CD35 | EP197 | RTU | 7мл | 1
| 59 | CD35 | EP197 | RTU | 1мл | 1
| 60 | CD38 | SPC32 | концентровано | 1мл | 1
| 61 | CD43 | DF-T1 | RTU | 12мл | 1
| 62 | CD43 | DF-T1 | RTU | 6мл | 5
| 63 | CD45 LCA | 2B11+PD77/26 | RTU | 12мл | 8
| 64 | CD45 R0 | UCHL-1 | RTU | 1мл | 1
| 65 | CD56 | 123C3 | RTU | 12мл | 1
| 66 | CD56 | 123C3 | RTU | 6мл | 2
| 67 | CD 25 | 4C9 | RTU | 7мл | 1
| 68 | CD 33 | PWS 44 | RTU | 7мл | 1
| 69 | CD57 | TB01 | RTU | 12мл | 1
| 70 | CD57 | TB01 | RTU | 6мл | 5
| 71 | Caveolin | 4D6 | концентровано | 1мл | 1
| 72 | CD61 | Y2/51 | концентровано | 1мл | 4
| 73 | CD68 | PG-M1 | RTU | 12мл | 1
| 74 | CD68 | PG-M1 | RTU | 6мл | 5
| 75 | CD7 | CBC.37 | RTU | 12мл | 1
| 76 | CD7 | CBC.37 | RTU | 6мл | 1
| 77 | CD79α | JCB117 | RTU | 12мл | 4
| 78 | CD79α | JCB117 | RTU | 6мл | 2
| 79 | CD8 | C8/144B | RTU | 12мл | 1
| 80 | CD8 | C8/144B | RTU | 6мл | 5
| 81 | CD99 | 12E7 | RTU | 12мл | 1
| 82 | CD99 | 12E7 | RTU | 6мл | 5
| 83 | CDX2 | DAK-CDX2 | RTU | 12мл | 2
| 84 | CDX2 | DAK-CDX2 | RTU | 6мл | 4
| 85 | CEA monkl. | II-7 | RTU | 12мл | 2
| 86 | CEA monkl. | II-7 | RTU | 6мл | 3
| 87 | CEA polikl. | поликлонално | RTU | 7мл | 5
| 88 | CA 19.9 | 1116-NS-19-9 | концентровано | 1мл | 2
| 89 | Cyclin D1 | EP12 | RTU | 12мл | 5
| 90 | Calcitonin | поликлонално | RTU | 12мл | 2
| 91 | Calcitonin | поликлонално | RTU | 6мл | 2
| 92 | Calponin | 26A11 | концентровано | 1мл | 5
| 93 | CA-125 | M11 | RTU | 12мл | 2
| 94 | CA-125 | M11 | RTU | 6мл | 2
| 95 | Collagen-IV | CIV22 | Концентровано | 0,5мл | 2
| 96 | Chromogranin A | 5H7 | RTU | 7мл | 6
| 97 | Cytokeratin | MNF116 | Концентровано | 1мл | 2
| 98 | Cytokeratin High Molecular Weight | 34bE12 | RTU | 12мл | 3
| 99 | Cytokeratin High Molecular Weight | 34bE12 | RTU | 6мл | 2
| 100 | Cytokeratin AE1/AE3 | AE1/AE3 | RTU | 12мл | 7
| 101 | Cytokeratin 14 | LL002 | RTU | 7мл | 2
| 102 | Cytokeratin 5/6 | D5/16 B4 | RTU | 12мл | 5
| 103 | Cytokeratin 7 | OV-TL 12/30 | RTU | 12мл | 5
| 104 | Cytokeratin 7 | OV-TL 12/30 | RTU | 6мл | 2
| 105 | Cytokeratin 8 | TS1 | RTU | 7мл | 4
| 106 | Cytokeratin 17 | E3 | RTU | 6мл | 3
| 107 | Cytokeratin 18 | DC 10 | RTU | 6мл | 3
| 108 | Cytokeratin 20 | K.20.8 | RTU | 12мл | 7
| 109 | CD117 C-kit | поликлонално | Концентровано | 0,2мл | 8
| 110 | CD 61 | Y2/51 | Концентровано | 1мл | 1
| 111 | Calretinin | DAK-Calret 1 | RTU | 12мл | 2
| 112 | CITED1 | 5H6 | RTU | 1мл | 1
| 113 | Claudin1 | поликлонално | RTU | 1мл | 1
| 114 | Caldesmon | h-CD | RTU | 12мл | 2
| 115 | Caldesmon | h-CD | RTU | 6мл | 1
| 116 | CMV Cytomegalo | CCH2+DDG9 | RTU | 6мл | 1
| 117 | Desmin | D33 | RTU | 12мл | 1
| 118 | Desmin | D33 | RTU | 6мл | 4
| 119 | DOG1 | K9 | RTU | 7мл | 5
| 120 | Dystrophin A | 13H6 | концентровано | 1мл | 3
| 121 | Dystrophin B | 34C5 | концентровано | 1мл | 3
| 122 | E-Cadherin | NCH-38 | RTU | 12мл | 5
| 123 | Epithelial Membrane Antigen (EMA) | E29 | RTU | 6мл | 7
| 124 | Epstein Barr Virus | CS.1-4 | RTU | 6мл | 5
| 125 | Estrogen Receptor α | EP1 | RTU | 6мл | 36
| 126 | Estrogen Receptor α | 1D5 | RTU | 12 | 5
| 127 | FLI1 | MRQ-1 | RTU | 7мл | 4
| 128 | Epithelial Antigen (EpCAM) | Ber-EP4 | RTU | 7мл | 2
| 129 | Fascin | IM20 | RTU | 7мл | 3
| 130 | FACTOR VIII | поликлонално | RTU | 7мл | 2
| 131 | GATA3 | 4F5 | RTU | 7мл | 2
| 132 | Gross Cystic Disease Fluid Protein -15 | 23A3 | RTU | 12 | 5
| 133 | Glial Fibrilary Acidic Protein (GFAP) | поликлонално | RTU | 12 | 4
| 134 | Granzym B | 11F1 | RTU | 7мл | 2
| 135 | GLUT-1 | поликлонално | RTU | 7мл | 3
| 136 | hCG | поликлонално | RTU | 7 | 2
| 137 | Helicobacter Pylori | поликлонално | RTU | 6мл | 8
| 138 | Hepatocyte | OCH1E5 | RTU | 6мл | 9
| 139 | Hercept test (HER2) |  | kit | 50 тестова | 3
| 140 | HER-2 - c-erb2 Oncoprotein (HER-2) | поликлонално | Концентровано | 0,2мл | 14
| 141 | HLA-DR | TAL.1b5 | Концентровано | 1мл | 2
| 142 | Inhibin α | R1 | RTU | 6мл | 5
| 143 | IMP 3 | EP 286 | концентровано | 1мл | 1
| 144 | IgA | поликлонално | RTU | 12мл | 2
| 145 | IgD | поликлонално | RTU | 12мл | 2
| 146 | IgG | поликлонално | RTU | 12мл | 3
| 147 | IgM | поликлонално | RTU | 12мл | 4
| 148 | INI 1 | MRQ27 | RTU | 7мл | 3
| 149 | Kappa light chains | поликлонално | RTU | 12мл | 2
| 150 | Kappa light chains | поликлонално | RTU | 6мл | 2
| 151 | Ki-67 | MIB-1 | RTU | 12мл | 35
| 152 | Lambda light chains | поликлонално | RTU | 12мл | 2
| 153 | Lambda light chains | поликлонално | RTU | 6мл | 2
| 154 | Laminin | 4C7 | Концентровано | 1мл | 2
| 155 | Langerin | 12D6 | Концентровано | 1мл | 3
| 156 | Leukaemia Hairy Cell | DBA.44 | Концентровано | 1мл | 3
| 157 | Mast Cell Tryptase | AA1 | RTU | 6мл | 2
| 158 | Mammaglobin | 304-1A5 | RTU | 12мл | 3
| 159 | LH | LH | LH 01 | 1мл | 1
| 160 | Melan A | A103 | RTU | 12мл | 5
| 161 | Melan A | A103 | RTU | 6мл | 4
| 162 | MART1 | А103 | RTU | 1мл | 1
| 163 | Melanosoma (HMB-45) | HMB-45 | RTU | 12мл | 5
| 164 | Melanosoma (HMB-45) | HMB-45 | RTU | 6мл | 5
| 165 | Mesotelial cell (HBME-1) | HBME-1 | Концентровано | 1мл | 4
| 166 | Mesothelin Ab-1 | 5B2 | RTU | 6мл | 1
| 167 | Myeloperoxidase | поликлонално | RTU | 12мл | 1
| 168 | Myeloperoxidase | поликлонално | RTU | 6мл | 2
| 169 | Myogenin | F5D | RTU | 12мл | 1
| 170 | Myogenin | F5D | RTU | 6мл | 2
| 171 | MUM1 protein | MUM1p | RTU | 12мл | 5
| 172 | MUM1 protein | MUM1p | RTU | 6мл | 4
| 173 | MutL protein Homolog 1 | ES05 | RTU | 12мл | 2
| 174 | MutS protein homolog 2 | FE11 | RTU | 12мл | 1
| 175 | MutS protein homolog 6 | EP49 | RTU | 12мл | 2
| 176 | Myo D1 | EP212 | RTU | 12мл | 5
| 177 | MUC-2 | CCP58 | RTU | 12мл | 1
| 178 | MUC5 | CLH2 | RTU | 12мл | 1
| 179 | MUC4 | 8G7 | RTU | 7мл | 2
| 180 | Napsin A | IP64 | концентровано | 1мл | 5
| 181 | Neurofilament protein | 2F11 | RTU | 6мл | 2
| 182 | Neuron Specific Enolase (NSE) | BBS/NC/VI-H14 | RTU | 6мл | 3
| 183 | OCT3/4 | N1NK | RTU | 7мл | 3
| 184 | OLIG 2 | 211F1.1 | RTU | 7мл | 2
| 185 | p57 | Kp10 | RTU | 1мл | 2
| 186 | p53 protein | D0-7 | RTU | 12мл | 1
| 187 | p53 protein | D0-7 | RTU | 6мл | 2
| 188 | p63 | DAK-p63 | RTU | 12мл | 14
| 189 | p63 | DAK-p63 | RTU | 6мл | 2
| 190 | PAX8 | MRQ-50 | RTU | 7мл | 3
| 191 | PAX2 | EP235 | RTU | 1мл | 2
| 192 | PLAP | 8A9 | RTU | 7мл | 2
| 193 | PGP 9.5 | поликлонално | RTU | 1мл | 4
| 194 | Podoplanin (D2-40) | D2-40 | RTU | 12мл | 1
| 195 | Podoplanin (D2-40) | D2-40 | RTU | 6мл | 5
| 196 | Postmeiotic Segregation Increased 2 | EP51 | RTU | 12 мл | 2
| 197 | Progesteron Receptor | PgR 636 | RTU | 12мл | 45
| 198 | Prostate Specific Antigen (PSA) | 35H9 | RTU | 7мл | 4
| 199 | SATB2 | EP281, | Концентровано | 1мл | 1
| 200 | Prostatic Acid Phosphatase (PSAP) | PASE/4LJ | концентровано | 1мл | 1
| 201 | PTEN | 6H2.1 | концентровано | 0,2мл | 3
| 202 | PSMA | 3E 6 | RTU | 6мл | 1
| 203 | Renal Cell Carcinoma Marker | SPM314 | RTU | 12мл | 1
| 204 | Renal Cell Carcinoma Marker | SPM314 | RTU | 6мл | 3
| 205 | Tyrosinase | T311 | RTU | 12мл | 2
| 206 | Thrombodulin | 1009 | RTU | 12мл | 1
| 207 | TLE-1 | 1F5 | RTU | 1мл | 2
| 208 | STAT6 | EP325 | RTU | 1мл | 1
| 209 | STAT6 | EP325 | RTU | 7мл | 2
| 210 | Terminal Deoxynucleotidyl Transferase (TdT) | EP266 | RTU | 12мл | 3
| 211 | Terminal Deoxynucleotidyl Transferase (TdT) | EP266 | RTU | 6мл | 3
| 212 | Tyreoglobulin | поликлонално | RTU | 12мл | 2
| 213 | Tyreoglobulin | поликлонално | RTU | 6мл | 3
| 214 | SOX2 | EP103 | RTU | 7мл | 1
| 215 | SOX2 | EP103 | RTU | 1мл | 1
| 216 | S100 | поликлонално | RTU | 12мл | 4
| 217 | S100 | поликлонално | RTU | 6мл | 3
| 218 | Synaptophysin | DAK-SYNAP | RTU | 12мл | 9
| 219 | SALL4 | 6E3 | RTU | 1мл | 2
| 220 | TSH | поликонално | концентровано | 1мл | 1
| 221 | TLE-1 | 1F5 | RTU | 1мл | 2
| 222 | Uroplakin III | SP73 | RTU | 7мл | 3
| 223 | Vimentin | V9 | RTU | 12мл | 7
| 224 | Wilms' Tumor 1 (WT1)Protein | 6F-H2 | RTU | 12мл | 3
| 225 | Wilms' Tumor 1 (WT1)Protein | 6F-H2 | RTU | 6мл | 5
| 226 | Villin | 1D2 C3 | RTU | 6 мл | 2
| 227 | Somatostatin | поликлонално | RTU | 7мл | 1
| 228 | IgA FITC | поликлонално | концентровано | 2мл | 3
| 229 | IgM FITC | поликлонално | концентровано | 2мл | 3
| 230 | C3 FITC | поликлонално | концентровано | 2мл | 3
| 231 | IgM FITC | поликлонално | концентровано | 2мл | 3
| 232 | Fibrinogen | поликлонално | концентровано | 2мл | 3
| 233 | KIT ZA VIZUELIZACIJU | / | / | 500 tests | 33
| 234 | Rabbit Linker | / | / | 40 ml. | 2
| 235 | Mouse Linker | / | / | 40 ml | 22
| 236 | TRS Low Ph | / | / | 3x30ml | 17
| 237 | Antibody diluent | / | / | 120ml. | 3
| 238 | Semual Label kit | / | / | 3000/pak | 8
| 239 | User Fillable Reagent bottle | / | / | 25kom | 3
| 240 | Hematoxilin | / | / | 3x45ml | 14
| 241 | DAB Away Cleanig agent | / | / | 250ml | 4
| 242 | Clear It Cleaning Reagent | / | / | 3,8L | 2
| Укупно за партију 206 | [5 empty] | 30655073.42
Партија 207 | Лабораторијски реагенси за histohemiju i enzimohistohemiju
| Редни број ставке | Назив ставке | број паковањеова по паковању (мл)/ Бр. бојења по киту | Количина | Укупна процењена вредност
| 1 | Acid phosphatase fixative | 100ml | 2
| 2 | Acid phosphatase kit | 100 | 8
| 3 | Alcian Blue pH 2,5 | 100 | 17
| 4 | Alcian Blue pH 2,5 PAS | 100 | 5
| 5 | Alkaline phosphatase kit | 100 | 5
| 6 | ATPase kit | 100 | 5
| 7 | Backer fixative for oil red | 500ml | 1
| 8 | Bielschowsky for neurofibrils | 100 | 1
| 9 | Colloidal iron for acid mucins | 100 | 1
| 10 | Congo red | 100 | 6
| 11 | Cytochrome C oxidase kit | 100 | 8
| 12 | Diaphorase (NADH) kit | 100 | 8
| 13 | Diastase for enzymatic digestion | 40 | 78
| 14 | Giemsa for Helicobacter pylori | 100 | 46
| 15 | Gomori's paraldehyde fuchsin | 100 | 3
| 16 | Gordon-Sweet for reticulum | 100 | 19
| 17 | Gram staining for bacteria | 100 | 8
| 18 | Grimelius method | 100 | 2
| 19 | Grocott for fungi | 120 | 2
| 20 | Mallory trichrome staining | 100 | 7
| 21 | Masson Fontana for melanin | 100 | 5
| 22 | Masson trichrome staining with aniline blue | 100 | 8
| 23 | Mayer’s Mucicarmine | 100 | 4
| 24 | Methyl green pyronin | 100 ml | 2
| 25 | Myoadenylate deaminase kit | 100 | 3
| 26 | Non-specific Esterase kit | 100 | 3
| 27 | Oil Red O solution | 100ml | 5
| 28 | Orcein for elastic fibres | 100 | 1
| 29 | P.A.S. - A Periodic Acid Schiff - Amylase | 100 | 31
| 30 | P.T.A.H. Phosphotungstic acid hematoxylin | 100 | 2
| 31 | Periodic acid-silver methenamine (P.A.S.M.) | 100 | 2
| 32 | Perls method for ferric iron | 60 | 17
| 33 | Phosphofructokinase (PKF) kit | 100 | 8
| 34 | Phosphorylase kit | 100 | 8
| 35 | Succinic dehydrogenase kit | 100 | 8
| 36 | Sudan black | 150 ml | 4
| 37 | Toluidine blue polychrome | 150ml | 1
| 38 | Trichrome stain Gomori | 100ml | 3
| 39 | Van Gieson trichrome staining | 100 | 8
| 40 | Verhoeff | 100 | 1
| 41 | Warthin-Starry method for spirochetes | 40 | 2
| 42 | Weigert foor elastic fibers | 100 | 1
| 43 | Wilson’s Disease Staining method for copper | 100 | 3
| 44 | Ziehl-Neelsen for mycobacteria | 100 | 15
| Укупно за партију 207 |  |  |  | 3498384.814
Партија 208 | Лабораторијски реагенси за апарат LabVision Autosteiner 360
| Редни број ставке | Назив ставке | Моноклонално (Клон)/Поликлонално | Redy to use (RTU)/концентровано | Паковање(мл) | Количина | Укупна процењена вредност
| 1 | Actin, Muscle Specific Ab-4 | HHF35 | RTU | 12ml | 2
| 2 | Actin, Skeletal Muscle | 5C5.F8.C7 | RTU | 7ml | 2
| 3 | Actin, Smooth Muscle | 1A4 | RTU | 12ml | 4
| 4 | Adrenocorticotrophic Hormone (ACTH) Ab-1 | AH26 | RTU | 7ml | 1
| 5 | ALK (Anaplastic Lymphoma Kinase)/p80 | SP8 | RTU | 7ml | 2
| 6 | Amyloid A Component | mc1 | RTU | 7ml | 1
| 7 | Amyloid A4 / Amyloid Beta | BAM 01 | RTU | 7ml | 1
| 8 | Androgen Receptor | AR441 | RTU | 7ml | 1
| 9 | BCL-2alpha | 100/D5 | RTU | 12ml | 3
| 10 | BCL-6 | LN22 | RTU | 7ml | 2
| 11 | Beta-catenin | E247 | RTU | 7ml | 2
| 12 | CA19-9/Sialyl Lewis (GI Tumor Marker) | SPM 110 | RTU | 7ml | 4
| 13 | Cadherin E | EP7004 | RTU | 7ml | 2
| 14 | Caldesmon, HMW | h-CALD | RTU | 7ml | 2
| 15 | Calponin | CALP | RTU | 7ml | 2
| 16 | Calponin Ab-1 | поликлонално | RTU | 7ml | 1
| 17 | Calretinin | SP13 | концентровано | 0.1ml | 1
| 18 | CD117 / c-Kit / SCF-Receptor | поликлонално | RTU | 12ml | 2
| 19 | CD10/CALLA (Neutral Endopeptid | 56C6 | RTU | 12ml | 4
| 20 | CD105/Endoglin/TGF β 1/3 Receptor | поликлонално | RTU | 7ml | 1
| 21 | CD138 Ab-2 | MI15 | RTU | 12ml | 2
| 22 | CD141/Thrombomodulin Ab-1 | 141CO1 | RTU | 7ml | 2
| 23 | CD15 Ab-3 | MMA | RTU | 12ml | 2
| 24 | CD163 Ab-1 | 10D6 | RTU | 7ml | 2
| 25 | CD1a Ab-5 | O10 | RTU | 7ml | 2
| 26 | CD2 (LFA-2) Ab-2 | AB75 | RTU | 7ml | 2
| 27 | CD20 Ab-1 | L26 | RTU | 12ml | 5
| 28 | CD21 Ab-2 | 2G9 | RTU | 12ml | 2
| 29 | CD23 | SP23 | RTU | 12ml | 3
| 30 | CD25/IL-2Rα Ab-1 | IL2R.1 | концентровано | 0,5ml | 1
| 31 | CD3 (Early T-Cell Marker) | SP7 | RTU | 12ml | 3
| 32 | CD30 (Reed-Sternberg Cell Marker) Ab-1 | BER-H2 | RTU | 12ml | 2
| 33 | CD31 / PECAM-1 (Endothelial Cell Marker) Ab-1 | JC/70A | RTU | 12ml | 2
| 34 | CD31/PECAM-1 (Endothelial Cell Marker) Ab-1 | JC/70A | RTU | 7ml | 1
| 35 | CD34 (Endothelial Cell Marker) | QBend/10 | RTU | 12ml | 5
| 36 | CD35/CR1 (Follicular Dendritic Cell Marker) | E11 | RTU | 1ml | 1
| 37 | CD38 | 38C03 | RTU | 7ml | 3
| 38 | CD4 Ab-8 | 4B12 | RTU | 12ml | 2
| 39 | CD43 / T-Cell Marker | DF-T1 | RTU | 7ml | 2
| 40 | CD43 / T-Cell Marker Ab-1 | DF-T1 | RTU | 12ml | 1
| 41 | CD45 / T200 / LCA | PD7/26/16 + 2B11 | RTU | 12ml | 4
| 42 | CD45RO | UCHL1 | RTU | 7ml | 2
| 43 | CD45RO (T-Cell Marker) | UCHL-1 | RTU | 12ml | 1
| 44 | CD5 | SP19 | концентровано | 0.1ml | 1
| 45 | CD5 Ab-1 | 4C7 | RTU | 12ml | 2
| 46 | CD56/NCAM-1 Ab-4 | 56CO4 | RTU | 7ml | 4
| 47 | CD7 | EPR4242 | RTU | 7ml | 2
| 48 | CD71 / Transferrin Receptor | 10F11 | RTU | 7ml | 1
| 49 | CD79a/mb-1 (B-Cell Marker) | SP18 | RTU | 12ml | 2
| 50 | CD8 | C8/144B | RTU | 7ml | 3
| 51 | CD99 / MIC2 (Ewing’s Sarcoma Marker) Ab-1 | HO36-1.1 | RTU | 7ml | 2
| 52 | CDX2 [EPR2764Y] 0.1mL | EPR2764Y | концентровано | 0.1ml | 2
| 53 | Chorionic Gonadotropin, Human / HCG | CG04 + CG05 | RTU | 7ml | 2
| 54 | Chromogranin A | SP12 | RTU | 12ml | 1
| 55 | COX-2 | SP21 | RTU | 7ml | 2
| 56 | CYCLIN D1 | SP4 | RTU | 12ml | 1
| 57 | Cyclin D1 / Bcl-1 | SP4 | RTU | 7ml | 2
| 58 | Cytokeratin 14 |  | RTU | 7ml | 1
| 59 | Cytokeratin 19 | RCK108 | RTU | 7ml | 1
| 60 | D2-40 | D240 | RTU | 7ml | 2
| 61 | Desmin (Muscle Cell Marker) | поликлонално | RTU | 7ml | 2
| 62 | DOG-1 | 1.1. | RTU | 12ml | 1
| 63 | Dystrophin 0.1mL | поликлонално | концентровано | 0.1ml | 2
| 64 | Epithelial Membrane Antigen | E29 | RTU | 12ml | 2
| 65 | Epithelial Specific Antigen/Ep-CAM Ab-9 | Ber-EP4 | RTU | 7ml | 2
| 66 | Estrogen Receptor Ab-11 | 1D5 | RTU | 7ml | 2
| 67 | Factor VIII Related Antigen / von Willebrand Factor | F8/86 | RTU | 12ml | 2
| 68 | Fascin | FCN01 | RTU | 7ml | 2
| 69 | Follicle Stimulating Hormone (FSH) | FSH03 | RTU | 7ml | 1
| 70 | GCDFP-15 (Gross Cystic Disease Fluid Protein-15) | 23A3 | RTU | 7ml | 2
| 71 | GCDFP-15 (Gross Cystic Disease Fluid Protein-15) | 23A3 | RTU | 12ml | 1
| 72 | GFAP (Glial Fibrillary Acidic Protein) | ASTRO6 | RTU | 7ml | 3
| 73 | GLUT-1 | SPM498 | RTU | 7ml | 2
| 74 | Glycophorin A Ab-4 | JC159 | RTU | 7ml | 3
| 75 | Glypican-3 | 1G12 | RTU | 12ml | 1
| 76 | Granzyme B Ab-1 | GZB01 | RTU | 7ml | 2
| 77 | Growth Hormone, Human/hGH Ab-3 | GH01/#2 + GH02/#7 | RTU | 7ml | 2
| 78 | Hepatocyte Ab-1 | OCH1EP | RTU | 7ml | 1
| 79 | HER-2/c-erbB-2/neu Ab-17 | E2-4001+3B5 | концентровано | 0.1ml | 1
| 80 | IgA (alpha-Heavy Chain) Ab-2 | Поликлонално | RTU | 7ml | 3
| 81 | IgD (delta-Heavy Chain) Ab-1 | поликлонално | RTU | 7ml | 3
| 82 | IgE (epsilon-Heavy Chain) | поликлонално | концентровано |  | 2
| 83 | IgG (gamma-Heavy Chain) Ab-1 | поликлонално | RTU | 7ml | 2
| 84 | IgM (mu-Heavy Chain) Ab-2 | поликлонално | RTU | 7ml | 3
| 85 | Kappa Light Chain Ab-2 | поликлонално | RTU | 12ml | 2
| 86 | Keratin 10 Ab-2 | DE-K10 | концентровано | 0.1mL | 2
| 87 | Keratin 17 Ab-1 | E3 | RTU | 7ml | 2
| 88 | Keratin 18 Ab-1 | Dc10 | RTU | 7ml | 3
| 89 | Keratin 19 Ab-1 | A53-B/A2.26 | RTU | 7ml | 1
| 90 | Keratin 20 Ab-1 | KS20.8 | RTU | 12ml | 4
| 91 | Keratin 5 / 6 Ab-2 | D5/16 B4 | RTU | 12ml | 2
| 92 | Keratin 7 Ab-2 | OV-TL12/30 | RTU | 12ml | 3
| 93 | Keratin 8 | TS1 | RTU | 7ml | 3
| 94 | Keratin 8 / 18 Ab-1 | PD3 | RTU | 7ml | 1
| 95 | Keratin 8 / 18 Ab-1 | PD3 | RTU | 12ml | 1
| 96 | Keratin 8 Ab-4 | TS1 | концентровано | 0.1ml | 1
| 97 | Keratin, HMW Ab-3 | 34 beta E12 | RTU | 12ml | 2
| 98 | Keratin, HMW Ab-3 | 34 beta E12 | RTU | 7ml | 2
| 99 | Keratin, Low Molecular Weight Ab-1 | AE1 | RTU | 12ml | 2
| 100 | Keratin, Pan Ab-1 | AE1/AE3 | RTU | 12ml | 5
| 101 | Ki-67 | sp6 | RTU | 12ml | 2
| 102 | Lambda Light Chain | поликлонално | RTU | 7ml | 2
| 103 | Lambda Light Chain Ab-2 | поликлонално | RTU | 12ml | 1
| 104 | Laminin Receptor Ab-1 | MluC5 | RTU | 7ml | 1
| 105 | LH (Luteinizing Hormone) Ab-1 | LH01 | RTU | 7ml | 1
| 106 | Lysozyme/Muramidase Ab-1 | поликлонално | RTU | 7ml | 2
| 107 | Mammaglobin | 304-1A5 | RTU | 7ml | 2
| 108 | MART-1 / Melan-A (Melanoma Marker) Ab-4 | A103 | RTU | 12ml | 2
| 109 | Mast Cell Tryptase | AA1 | RTU | 7ml | 1
| 110 | Melanoma (gp100) | HMB45 | RTU | 7ml | 1
| 111 | Melanoma (gp100) Ab-1 | HMB45 | RTU | 12ml | 1
| 112 | Mesothelioma Ab-1 | HBME-1 | RTU | 7ml | 1
| 113 | Mesothelioma Ab-1 | HBME-1 | RTU | 12ml | 1
| 114 | MHC II (HLA-DR) Ab-1 | LN3 | концентровано | 1ml conc. | 1
| 115 | Mitochondria | MTC 02 | RTU | 7ml | 1
| 116 | MLH1 | 4c9c7 | RTU | 7ml | 2
| 117 | MSH2 (Mismatch Repair Protein 2) Ab-1 | 25D12 | RTU | 7ml | 2
| 118 | MSH6 | EPR3945 | RTU | 12ml | 2
| 119 | Mucin 1 (MUC-1) | MH1 | RTU | 7ml | 2
| 120 | Mucin 2 (MUC-2) | M53 | RTU | 7ml | 2
| 121 | Mucin 5AC (MUC5AC) / Gastric Mucin Ab-1 | 45M1 | RTU | 7ml | 1
| 122 | Myelin Basic Protein Ab-1 | поликлонално | RTU | 7ml | 1
| 123 | Myeloperoxidase (MPO) Ab-1 | поликлонално |  | 7ml | 2
| 124 | Myogenin | F5D | RTU | 7ml | 2
| 125 | Myoglobin | поликлонално | RTU | 7ml | 2
| 126 | Myosin, Skeletal Muscle | MYSN02 | концентровано | 0.1ml | 2
| 127 | Neurofilament (200kDa & 68kDa) | 2F11 | RTU | 7ml | 2
| 128 | OCT3/4 | 653108 | RTU | 7ml | 2
| 129 | p504S/ AMACR | 13H4 | RTU | 12ml | 2
| 130 | p53 | SP 5 | RTU | 7ml | 2
| 131 | p53 | поликлонално | RTU | 12ml | 1
| 132 | Pax-5 | SP34 | RTU | 12ml | 2
| 133 | PDGFR, alpha | поликлонално | RTU | 7ml | 1
| 134 | Perforin Ab-2 | 5B10 | RTU | 7ml | 2
| 135 | Placental Alk. Phosphatase (PLAP) | SP15 | RTU | 7ml | 2
| 136 | PMS2 | EPR3947 | RTU | 7ml | 2
| 137 | Prohibitin (Mitochondrial Marker) | II-14-10 | RTU | 7ml | 1
| 138 | Prostate Specific Antigen (PSA) | EP1588Y | RTU | 7ml | 2
| 139 | Prostate Specific Membrane Antigen (PSMA) | SP29 | RTU | 7ml | 1
| 140 | PSA [EP1588Y] | EP1588Y | RTU | 12ml | 1
| 141 | Renal Cell Carcinoma Marker (gp200) Ab-1 | PN-15 | RTU | 12ml | 2
| 142 | Retinoblastoma (Rb) Ab-1 | 1F8 | RTU | 7ml | 1
| 143 | S100 Protein Ab-1 | 4C4.9 | RTU | 7ml | 2
| 144 | Serotonin | 5HT-H209 | RTU | 7ml | 1
| 145 | Smooth Muscle Myosin Heavy Chain | поликлонално | RTU | 12ml | 1
| 146 | Survivin | поликлонално | RTU | 7ml | 1
| 147 | Synaptophysin (Neuroendocrine Marker) | SP11 | RTU | 12ml | 2
| 148 | Synuclein Ab-2 | SYN 211 | RTU | 7ml | 1
| 149 | TAG-72 / CA 72-4 | B72.3 | RTU | 7ml | 1
| 150 | Tartrate Resistant Acid Phosphatase (TRAP) | 26E5 | RTU | 7ml | 1
| 151 | TdT / Terminal Deoxyribonucleotidyl Transferase Ab-1 | SEN28 | RTU | 12ml | 2
| 152 | TdT/Terminal Deoxyribonucleotidyl Transferase | SEN28 | RTU | 7ml | 1
| 153 | Thrombomodulin Ab-1 | 141C01 | RTU | 7ml | 1
| 154 | Topoisomerase II α | Ki-S1 | RTU | 7ml | 2
| 155 | Troponin T, Cardiac Isoform Ab-1 | 13 11 | RTU | 7ml | 2
| 156 | TTF-1 (Thyroid Transcription Factor-1) | 8G7G3/1 | RTU | 12mL | 2
| 157 | Tubulin-α Ab-2 | DM1A | RTU | 7ml | 1
| 158 | Tyrosinase Ab-1 | T311 | концентровано | 0.1mL | 2
| 159 | Ubiquitin | поликлонално | RTU | 7ml | 1
| 160 | Vascular Endothelial Growth Factor (VEGF) | VG1 | RTU | 12ml | 2
| 161 | Villin | CWWB1 | RTU | 12ml | 2
| 162 | Vimentin 7mL | SP20 | RTU | 7ml | 1
| 163 | Vimentin Ab-2 | V9 | RTU | 12ml | 2
| 164 | Wilm's Tumor Protein (WT1) | поликлонално | RTU | 7ml | 2
| 165 | ZAP-70 | 2F3.2 | концентровано | 0,1ml | 2
| 166 | α-Fetoprotein (AFP) | поликлонално | RTU | 7ml | 2
| 167 | Antybody Diluent. (K8006) | / | / | 125ml | 9
| 168 | Nalepnice FLAP LABEL 5x500/ROLL | / | / | 2500kom | 14
| 169 | DEWAX AND HIER BUFFER L | / | / | 1000mL | 14
| 170 | DEWAX AND HIER BUFFER H | / | / | 1000mL | 14
| 171 | DEWAX AND HIER BUFFER M | / | / | 1000mL | 14
| 172 | UltraVision Quanto Detection System HRP DAB | / | / | 125mL | 31
| 173 | Tris Buffer Saline and Tween 20 | / | / | 1000mL | 71
| 174 | 15ml VIAL WITH CAP KIT | / | / | 1 pak | 4
| 175 | REAGENT BARCODE LABEL KIT | / | / | 1 pak | 4
| 176 | DAB Away | / | / | 2x125mL, 1x250mL | 8
| Укупно за партију 208 | [5 empty] | 21597178.83
| Укупна процењена вредност без ПДВ-а | [5 empty] | 3009041384.43