## OS
Naziv postupka javne nabavke | Broj javne nabavke | Partija | Naziv partije | Broj stavke | Naziv stavke | ŠIFRA | JEDINICA MERE | JEDINIČNA CENA BEZ PDV | Isporučilac | Broj OS | Datum isteka OS
Materijal za dijalizu | 404-1-110/21-6 | 53 | Sredstvo za sterilizaciju mašine na bazi limunske kiseline, kertridž za aparate AK 200 ultra S i Artis Physio ili odgovarajuće |  |  | HD21055 | komad | 324 | FARMALOGIST d.o.o. | 43-11/21 | 2023-08-30
Materijal za dijalizu | 404-1-110/21-6 | 54 | Sredstvo za sterilizaciju mašine na bazi natrijum karbonata, kertridž za aparate AK 200 ultra S i Artis Physio ili odgovarajuće |  |  | HD21056 | komad | 298.8 | FARMALOGIST d.o.o. | 43-11/21 | 2023-08-30
Materijal za dijalizu | 404-1-110/21-6 | 57 | Sredstvo za sterilizaciju i dekalcifikaciju na bazi limunske kiseline ili natrijum hipohlorita (za tip mašine DBB-EXA, Nikkiso) ili odgovarajuće |  |  | HD21057 | komad | 820 | DecontaPro d.o.o. | 43-12/21 | 2023-08-30
Dijalizator, Sintetičko vlakno, High - flux 1.7m2 I/ili 1.8m2 sterilisan bez etilenoksida sa koeficijentom prosejavanja >0,89 za beta 2 mikroglobulin | 404-1-110/21-56 | 1 | Dijalizator, Sintetičko vlakno, High - flux 1.7m2 I/ili 1.8m2 sterilisan bez etilenoksida sa koeficijentom prosejavanja >0,89 za beta 2 mikroglobulin |  |  | HD21058 | komad | 732 | FRESENIUS MEDICAL CARE Srbija d.o.o. | 88-1/21 | 2023-10-27
Igle za hemodijalizu | 404-1-110/21-70 | 1 | Igle za hemodijalizu, 15G |  |  | HD21059 | komad | 23.5 | FRESENIUS MEDICAL CARE Srbija d.o.o. | 90-1/21 | 2023-08-09
Igle za hemodijalizu | 404-1-110/21-70 | 2 | Igle za hemodijalizu, 16G |  |  | HD21060 | komad | 23.5 | FRESENIUS MEDICAL CARE Srbija d.o.o. | 90-1/21 | 2023-08-09
Igle za hemodijalizu | 404-1-110/21-70 | 3 | Igle za hemodijalizu, 17G |  |  | HD21061 | komad | 23.5 | FRESENIUS MEDICAL CARE Srbija d.o.o. | 90-1/21 | 2023-08-09
Materijal za dijalizu | 404-1-110/21-6 | 5 | Dijalizator, Sintetičko vlakno, High - flux 1.4m2 i/ili 1.5m2 sterilisan bez etilenoksida i bez bisfenola A |  |  | HD21062 | komad | 484 | Sopharma Trading d.o.o. | 43-13/21 | 2023-12-29
Testovi za imunoserološko testiranje markera transfuzijom prenosivih infekcija kod davalaca krvi | 404-1-110/22-14 | 1 | Testovi za imunoserološko testiranje markera transfuzijom prenosivih infekcija kod davalaca krvi metodom ELISA za aparat EVOLIS Bio Rad sa odgovarajućimpotrošnim materijalom | 1 | Testovi Bio Rad: ELISA HCV Ag/At ili odgovarajući |  | komad | 335 | MAKLER d.o.o. | 69-1/22 | 2023-08-08
Testovi za imunoserološko testiranje markera transfuzijom prenosivih infekcija kod davalaca krvi | 404-1-110/22-14 | 1 | Testovi za imunoserološko testiranje markera transfuzijom prenosivih infekcija kod davalaca krvi metodom ELISA za aparat EVOLIS Bio Rad sa odgovarajućimpotrošnim materijalom | 2 | Testovi Bio Rad: ELISA anti-TP (sifilis) ili odgovarajući |  | komad | 100 | MAKLER d.o.o. | 69-1/22 | 2023-08-08
Testovi za imunoserološko testiranje markera transfuzijom prenosivih infekcija kod davalaca krvi | 404-1-110/22-14 | 1 | Testovi za imunoserološko testiranje markera transfuzijom prenosivih infekcija kod davalaca krvi metodom ELISA za aparat EVOLIS Bio Rad sa odgovarajućimpotrošnim materijalom | 3 | Testovi Bio Rad: ELISA HBsAg ili odgovarajući |  | komad | 105 | MAKLER d.o.o. | 69-1/22 | 2023-08-08
Testovi za imunoserološko testiranje markera transfuzijom prenosivih infekcija kod davalaca krvi | 404-1-110/22-14 | 1 | Testovi za imunoserološko testiranje markera transfuzijom prenosivih infekcija kod davalaca krvi metodom ELISA za aparat EVOLIS Bio Rad sa odgovarajućimpotrošnim materijalom | 4 | Testovi Bio Rad: ELISA HIV Ag/Ab ili odgovarajući |  | komad | 115 | MAKLER d.o.o. | 69-1/22 | 2023-08-08
Testovi za imunoserološko testiranje markera transfuzijom prenosivih infekcija kod davalaca krvi | 404-1-110/22-14 | 2 | Testovi za imunoserološko testiranje markera transfuzijom prenosivih infekcija kod davalaca krvi metodom hemiluminiscencije (CLIA) za aparat Abbott Architect sa odgovarajućim potrošnim materijalom | 1 | Testovi Abbott Architect CLIA anti-HCV ili odgovarajući |  | komad | 455 | MAGNA PHARMACIA DOO BEOGRAD | 69-2/22 | 2023-08-08
Testovi za imunoserološko testiranje markera transfuzijom prenosivih infekcija kod davalaca krvi | 404-1-110/22-14 | 2 | Testovi za imunoserološko testiranje markera transfuzijom prenosivih infekcija kod davalaca krvi metodom hemiluminiscencije (CLIA) za aparat Abbott Architect sa odgovarajućim potrošnim materijalom | 2 | Testovi Abbott Architect CLIA anti-TP (sifilis) ili odgovarajući |  | komad | 115 | MAGNA PHARMACIA DOO BEOGRAD | 69-2/22 | 2023-08-08
Testovi za imunoserološko testiranje markera transfuzijom prenosivih infekcija kod davalaca krvi | 404-1-110/22-14 | 2 | Testovi za imunoserološko testiranje markera transfuzijom prenosivih infekcija kod davalaca krvi metodom hemiluminiscencije (CLIA) za aparat Abbott Architect sa odgovarajućim potrošnim materijalom | 3 | Testovi Abbott Architect CLIA HBsAg ili odgovarajući |  | komad | 135 | MAGNA PHARMACIA DOO BEOGRAD | 69-2/22 | 2023-08-08
Testovi za imunoserološko testiranje markera transfuzijom prenosivih infekcija kod davalaca krvi | 404-1-110/22-14 | 2 | Testovi za imunoserološko testiranje markera transfuzijom prenosivih infekcija kod davalaca krvi metodom hemiluminiscencije (CLIA) za aparat Abbott Architect sa odgovarajućim potrošnim materijalom | 4 | Testovi Abbott Architect CLIA HIV Ag/Ab ili odgovarajući |  | komad | 165 | MAGNA PHARMACIA DOO BEOGRAD | 69-2/22 | 2023-08-08
Testovi za imunoserološko testiranje markera transfuzijom prenosivih infekcija kod davalaca krvi | 404-1-110/22-14 | 3 | Testovi za imunoserološko testiranje markera transfuzijom prenosivih infekcija kod davalaca krvi metodom hemiluminiscencije (CLIA) za aparat Abbott Architect sa odgovarajućim potrošnim materijalom – dodatni testovi | 1 | Testovi Abbott Architect CLIA anti-HBc At ili odgovarajući |  | komad | 640 | MAGNA PHARMACIA DOO BEOGRAD | 69-2/22 | 2023-08-08
Testovi za imunoserološko testiranje markera transfuzijom prenosivih infekcija kod davalaca krvi | 404-1-110/22-14 | 3 | Testovi za imunoserološko testiranje markera transfuzijom prenosivih infekcija kod davalaca krvi metodom hemiluminiscencije (CLIA) za aparat Abbott Architect sa odgovarajućim potrošnim materijalom – dodatni testovi | 2 | Testovi Abbott Architect CLIA za neutralizaciju HBsAg ili odgovarajući |  | komad | 1700 | MAGNA PHARMACIA DOO BEOGRAD | 69-2/22 | 2023-08-08
Testovi za imunoserološko testiranje markera transfuzijom prenosivih infekcija kod davalaca krvi | 404-1-110/22-14 | 4 | Testovi za imunoserološko testiranje markera transfuzijom prenosivih infekcija kod davalaca krvi metodom hemiluminiscencije (CLIA) za aparat Abbott Alinity S sa odgovarajućim potrošnim materijalom | 1 | Testovi Abbott Alinity S CLIA anti-HCV ili odgovarajući |  | komad | 431 | MAGNA PHARMACIA DOO BEOGRAD | 69-2/22 | 2023-08-08
Testovi za imunoserološko testiranje markera transfuzijom prenosivih infekcija kod davalaca krvi | 404-1-110/22-14 | 4 | Testovi za imunoserološko testiranje markera transfuzijom prenosivih infekcija kod davalaca krvi metodom hemiluminiscencije (CLIA) za aparat Abbott Alinity S sa odgovarajućim potrošnim materijalom | 2 | Testovi Abbott Alinity S CLIA anti-TP (sifilis) ili odgovarajući |  | komad | 162 | MAGNA PHARMACIA DOO BEOGRAD | 69-2/22 | 2023-08-08
Testovi za imunoserološko testiranje markera transfuzijom prenosivih infekcija kod davalaca krvi | 404-1-110/22-14 | 4 | Testovi za imunoserološko testiranje markera transfuzijom prenosivih infekcija kod davalaca krvi metodom hemiluminiscencije (CLIA) za aparat Abbott Alinity S sa odgovarajućim potrošnim materijalom | 3 | Testovi Abbott Alinity S CLIA HBsAg ili odgovarajući |  | komad | 183.5 | MAGNA PHARMACIA DOO BEOGRAD | 69-2/22 | 2023-08-08
Testovi za imunoserološko testiranje markera transfuzijom prenosivih infekcija kod davalaca krvi | 404-1-110/22-14 | 4 | Testovi za imunoserološko testiranje markera transfuzijom prenosivih infekcija kod davalaca krvi metodom hemiluminiscencije (CLIA) za aparat Abbott Alinity S sa odgovarajućim potrošnim materijalom | 4 | Testovi Abbott Alinity S CLIA HIV Ag/Ab ili odgovarajući |  | komad | 183.5 | MAGNA PHARMACIA DOO BEOGRAD | 69-2/22 | 2023-08-08
Testovi za imunoserološko testiranje markera transfuzijom prenosivih infekcija kod davalaca krvi | 404-1-110/22-14 | 5 | Testovi za imunoserološko testiranje markera transfuzijom prenosivih infekcija kod davalaca krvi metodom hemiluminiscencije (CLIA) za aparat Siemens Advia Centaur CP sa odgovarajućim potrošnim materijalom | 1 | Testovi Siemens Advia Centaur CP CLIA anti-HCV ili odgovarajući |  | komad | 230 | TEAMEDICAL d.o.o | 69-3/22 | 2023-08-08
Testovi za imunoserološko testiranje markera transfuzijom prenosivih infekcija kod davalaca krvi | 404-1-110/22-14 | 5 | Testovi za imunoserološko testiranje markera transfuzijom prenosivih infekcija kod davalaca krvi metodom hemiluminiscencije (CLIA) za aparat Siemens Advia Centaur CP sa odgovarajućim potrošnim materijalom | 2 | Testovi Siemens Advia Centaur CP CLIA anti-TP (sifilis) ili odgovarajući |  | komad | 130 | TEAMEDICAL d.o.o | 69-3/22 | 2023-08-08
Testovi za imunoserološko testiranje markera transfuzijom prenosivih infekcija kod davalaca krvi | 404-1-110/22-14 | 5 | Testovi za imunoserološko testiranje markera transfuzijom prenosivih infekcija kod davalaca krvi metodom hemiluminiscencije (CLIA) za aparat Siemens Advia Centaur CP sa odgovarajućim potrošnim materijalom | 3 | Testovi Siemens Advia Centaur CP CLIA HBsAg ili odgovarajući |  | komad | 165 | TEAMEDICAL d.o.o | 69-3/22 | 2023-08-08
Testovi za imunoserološko testiranje markera transfuzijom prenosivih infekcija kod davalaca krvi | 404-1-110/22-14 | 5 | Testovi za imunoserološko testiranje markera transfuzijom prenosivih infekcija kod davalaca krvi metodom hemiluminiscencije (CLIA) za aparat Siemens Advia Centaur CP sa odgovarajućim potrošnim materijalom | 4 | Testovi Siemens Advia Centaur CP CLIA HIV Ag/Ab ili odgovarajući |  | komad | 295 | TEAMEDICAL d.o.o | 69-3/22 | 2023-08-08
Testovi za imunoserološko testiranje markera transfuzijom prenosivih infekcija kod davalaca krvi | 404-1-110/22-14 | 6 | Testovi za imunoserološko testiranje markera transfuzijom prenosivih infekcija kod davalaca krvi metodom hemiluminiscencije (CLIA) za aparat Siemens Advia Centaur XP sa odgovarajućim potrošnim materijalom | 1 | Testovi Siemens Advia Centaur XP CLIA anti-HCV ili odgovarajući |  | komad | 355 | TEAMEDICAL d.o.o | 69-3/22 | 2023-08-08
Testovi za imunoserološko testiranje markera transfuzijom prenosivih infekcija kod davalaca krvi | 404-1-110/22-14 | 6 | Testovi za imunoserološko testiranje markera transfuzijom prenosivih infekcija kod davalaca krvi metodom hemiluminiscencije (CLIA) za aparat Siemens Advia Centaur XP sa odgovarajućim potrošnim materijalom | 2 | Testovi Siemens Advia Centaur XP CLIA anti-TP (sifilis) ili odgovarajući |  | komad | 120 | TEAMEDICAL d.o.o | 69-3/22 | 2023-08-08
Testovi za imunoserološko testiranje markera transfuzijom prenosivih infekcija kod davalaca krvi | 404-1-110/22-14 | 6 | Testovi za imunoserološko testiranje markera transfuzijom prenosivih infekcija kod davalaca krvi metodom hemiluminiscencije (CLIA) za aparat Siemens Advia Centaur XP sa odgovarajućim potrošnim materijalom | 3 | Testovi Siemens Advia Centaur XP CLIA HBsAg ili odgovarajući |  | komad | 130 | TEAMEDICAL d.o.o | 69-3/22 | 2023-08-08
Testovi za imunoserološko testiranje markera transfuzijom prenosivih infekcija kod davalaca krvi | 404-1-110/22-14 | 6 | Testovi za imunoserološko testiranje markera transfuzijom prenosivih infekcija kod davalaca krvi metodom hemiluminiscencije (CLIA) za aparat Siemens Advia Centaur XP sa odgovarajućim potrošnim materijalom | 4 | Testovi Siemens Advia Centaur XP CLIA HIV Ag/Ab ili odgovarajući |  | komad | 220 | TEAMEDICAL d.o.o | 69-3/22 | 2023-08-08
Testovi za imunoserološko testiranje markera transfuzijom prenosivih infekcija kod davalaca krvi | 404-1-110/22-14 | 7 | Testovi za imunoserološko testiranje markera transfuzijom prenosivih infekcija kod davalaca krvi metodom hemiluminiscencije (CLIA) za aparat Liaison XL sa odgovarajućim potrošnim materijalom | 1 | Testovi Liaison XL CLIA anti-HCV ili odgovarajući |  | komad | 284 | YUNICOM DOO BEOGRAD | 69-4/22 | 2023-08-08
Testovi za imunoserološko testiranje markera transfuzijom prenosivih infekcija kod davalaca krvi | 404-1-110/22-14 | 7 | Testovi za imunoserološko testiranje markera transfuzijom prenosivih infekcija kod davalaca krvi metodom hemiluminiscencije (CLIA) za aparat Liaison XL sa odgovarajućim potrošnim materijalom | 2 | Testovi Liaison XL CLIA anti-TP (sifilis) ili odgovarajući |  | komad | 130 | YUNICOM DOO BEOGRAD | 69-4/22 | 2023-08-08
Testovi za imunoserološko testiranje markera transfuzijom prenosivih infekcija kod davalaca krvi | 404-1-110/22-14 | 7 | Testovi za imunoserološko testiranje markera transfuzijom prenosivih infekcija kod davalaca krvi metodom hemiluminiscencije (CLIA) za aparat Liaison XL sa odgovarajućim potrošnim materijalom | 3 | Testovi Liaison XL CLIA HBsAg ili odgovarajući |  | komad | 140 | YUNICOM DOO BEOGRAD | 69-4/22 | 2023-08-08
Testovi za imunoserološko testiranje markera transfuzijom prenosivih infekcija kod davalaca krvi | 404-1-110/22-14 | 7 | Testovi za imunoserološko testiranje markera transfuzijom prenosivih infekcija kod davalaca krvi metodom hemiluminiscencije (CLIA) za aparat Liaison XL sa odgovarajućim potrošnim materijalom | 4 | Testovi Liaison XL CLIA HIV Ag/At ili odgovarajući |  | komad | 236 | YUNICOM DOO BEOGRAD | 69-4/22 | 2023-08-08
Testovi za imunoserološko testiranje markera transfuzijom prenosivih infekcija kod davalaca krvi | 404-1-110/22-14 | 8 | Testovi za imunoserološko testiranje markera transfuzijom prenosivih infekcija kod davalaca krvi metodom hemiluminiscencije (CLIA) za aparat Abbott Alinity i, sa odgovarajućim potrošnim materijalom | 1 | Testovi Abbott Alinity i CLIA anti-HCV ili odgovarajući |  | komad | 431 | MAGNA PHARMACIA DOO BEOGRAD | 69-2/22 | 2023-08-08
Testovi za imunoserološko testiranje markera transfuzijom prenosivih infekcija kod davalaca krvi | 404-1-110/22-14 | 8 | Testovi za imunoserološko testiranje markera transfuzijom prenosivih infekcija kod davalaca krvi metodom hemiluminiscencije (CLIA) za aparat Abbott Alinity i, sa odgovarajućim potrošnim materijalom | 2 | Testovi Abbott Alinity i CLIA anti-TP (sifilis) ili odgovarajući |  | komad | 162 | MAGNA PHARMACIA DOO BEOGRAD | 69-2/22 | 2023-08-08
Testovi za imunoserološko testiranje markera transfuzijom prenosivih infekcija kod davalaca krvi | 404-1-110/22-14 | 8 | Testovi za imunoserološko testiranje markera transfuzijom prenosivih infekcija kod davalaca krvi metodom hemiluminiscencije (CLIA) za aparat Abbott Alinity i, sa odgovarajućim potrošnim materijalom | 3 | Testovi Abbott Alinity i CLIA HBsAg ili odgovarajući |  | komad | 183.5 | MAGNA PHARMACIA DOO BEOGRAD | 69-2/22 | 2023-08-08
Testovi za imunoserološko testiranje markera transfuzijom prenosivih infekcija kod davalaca krvi | 404-1-110/22-14 | 8 | Testovi za imunoserološko testiranje markera transfuzijom prenosivih infekcija kod davalaca krvi metodom hemiluminiscencije (CLIA) za aparat Abbott Alinity i, sa odgovarajućim potrošnim materijalom | 4 | Testovi Abbott Alinity i CLIA HIV Ag/Ab ili odgovarajući |  | komad | 183.5 | MAGNA PHARMACIA DOO BEOGRAD | 69-2/22 | 2023-08-08
Valvule i ringovi | 404-1-110/22-27 | 1 | Mehanička mitralna valvula No 25-33 |  |  | VLL22004 VLL20036 | komad | 64900 | Denta BP Pharm doo | 75-1/22 | 2023-08-08
Valvule i ringovi | 404-1-110/22-27 | 2 | Mehanička mitralna valvula No 35 |  |  | VLL20002 | komad | 64930 | Gosper doo | 75-2/22 | 2023-08-08
Valvule i ringovi | 404-1-110/22-27 | 3 | Mehanička niskoprofilna aortna valvula No 17-29 |  |  | VLL20003 | komad | 64900 | Gosper doo | 75-2/22 | 2023-08-08
Valvule i ringovi | 404-1-110/22-27 | 5 | Mehanička niskoprofilna aortna valvula za totalno supra-anularnu poziciju |  |  | VLL20005 | komad | 64800 | Medtronic Srbija doo | 75-5/22 | 2023-08-08
Valvule i ringovi | 404-1-110/22-27 | 8 | Biološka aortna valvula sa tubularnim biološkim graftom |  |  | VLL20007 | komad | 483800 | Mac S Medical doo | 75-6/22 | 2023-08-08
Valvule i ringovi | 404-1-110/22-27 | 9 | Biološka valvula bez stenta za aortnu poziciju od zaliska svinje |  |  | VLL20008 | komad | 440000 | Medtronic Srbija doo | 75-5/22 | 2023-08-08
Valvule i ringovi | 404-1-110/22-27 | 10 | Biološka stentirana valvula za aortnu poziciju od zaliska svinje |  |  | VLL20009 | komad | 88800 | Gosper doo | 75-2/22 | 2023-08-08
Valvule i ringovi | 404-1-110/22-27 | 11 | Biološka stentirana valvula za aortnu poziciju od goveđeg perikarda |  |  | VLL20010 | komad | 180400 | Gosper doo | 75-2/22 | 2023-08-08
Valvule i ringovi | 404-1-110/22-27 | 12 | Biološka stentirana valvula za aortnu poziciju od goveđeg perikarda dizajnirana za minimalno invazivne implantacije |  |  | VLL20011 | komad | 241500 | Medtronic Srbija doo | 75-5/22 | 2023-08-08
Valvule i ringovi | 404-1-110/22-27 | 13 | Biološka aortna valvula za bešavnu hiruršku ugradnju |  |  | VLL22005 | komad | 860000 | Denta BP Pharm doo | 75-7/22 | 2023-08-08
Valvule i ringovi | 404-1-110/22-27 | 14 | Biološka stentirana valvula za mitralnu poziciju |  |  | VLL20013 | komad | 88800 | Gosper doo | 75-2/22 | 2023-08-08
Valvule i ringovi | 404-1-110/22-27 | 15 | Mehanička mitralna valvula sa univerzalnim kućištem za veličine 25/33 |  |  | VLL20014 | komad | 75000 | Austroline doo | 75-3/22 | 2023-08-08
Valvule i ringovi | 404-1-110/22-27 | 16 | Mitralni prsten 3D konstrukcije, rigidni za rekonstrukciju ishemijske mitralne regurgitacije No 26-34 |  |  | VLL20015 | komad | 33600 | Medtronic Srbija doo | 75-5/22 | 2023-08-08
Valvule i ringovi | 404-1-110/22-27 | 17 | Mitralni rigidni i/ili semirigidni prsten za rekonstrukciju degenerativne mitralne regurgitacije No 26-36 |  |  | VLL20016 | komad | 35100 | Medtronic Srbija doo | 75-5/22 | 2023-08-08
Valvule i ringovi | 404-1-110/22-27 | 18 | Mitralni rigidni i/ili semirigidni prsten za rekonstrukciju degenerativne mitralne regurgitacije No 38-40 |  |  | VLL20017 | komad | 37220 | Gosper doo | 75-2/22 | 2023-08-08
Valvule i ringovi | 404-1-110/22-27 | 19 | Mitralni prsten prilagođen za određivanje dužine hordi |  |  | VLL22006 | komad | 85500 | Denta BP Pharm doo | 75-7/22 | 2023-08-08
Valvule i ringovi | 404-1-110/22-27 | 20 | Trikuspidni prsten |  |  | VLL20019 | komad | 36900 | Medtronic Srbija doo | 75-5/22 | 2023-08-08
Valvule i ringovi | 404-1-110/22-27 | 21 | Tubularni graftovi |  |  | VLL22007 | komad | 14000 | Prospera doo | 75-8/22 | 2023-08-08
Valvule i ringovi | 404-1-110/22-27 | 22 | Tubularni graft impregniran želatinom |  |  | VLL22008 | komad | 22000 | Dijamed doo | 75-9/22 | 2023-08-08
Valvule i ringovi | 404-1-110/22-27 | 23 | Valsalva graftovi |  |  | VLL20021 | komad | 94800 | Intrex doo | 75-10/22 | 2023-08-08
Valvule i ringovi | 404-1-110/22-27 | 24 | Kvadrifurkacioni graft za torakalnu aortu |  |  | VLL22009 | komad | 139000 | Dijamed doo | 75-9/22 | 2023-08-08
Valvule i ringovi | 404-1-110/22-27 | 26 | Biološki patch od ekstracelularnog matriksa | 1 | Biološki patch od ekstracelularnog matriksa, dimenzija 4x7 cm | VLL20025 | komad | 145738 | Mac S Medical doo | 75-6/22 | 2023-08-08
Valvule i ringovi | 404-1-110/22-27 | 26 | Biološki patch od ekstracelularnog matriksa | 2 | Biološki patch od ekstracelularnog matriksa, dimenzija 7x10 cm | VLL20026 | komad | 170000 | Mac S Medical doo | 75-6/22 | 2023-08-08
Valvule i ringovi | 404-1-110/22-27 | 26 | Biološki patch od ekstracelularnog matriksa | 3 | Biološki patch od ekstracelularnog matriksa, dimenzija 7x15 cm | VLL20027 | komad | 207400 | Mac S Medical doo | 75-6/22 | 2023-08-08
Valvule i ringovi | 404-1-110/22-27 | 27 | Dakronski patch |  |  | VLL22010 | komad | 7000 | Prospera doo | 75-8/22 | 2023-08-08
Valvule i ringovi | 404-1-110/22-27 | 28 | Teflonski PTFE felt |  |  | VLL22011 | komad | 50000 | Biostent doo | 75-11/22 | 2023-08-08
Valvule i ringovi | 404-1-110/22-27 | 30 | Biološki patch od konjskog perikarda | 1 | Decelularizovani patch od konjskog perikarda koji nije tretiran gluteraldehidom 3x3cm | VLL20029 | komad | 87340 | Neomedica doo | 75-4/22 | 2023-08-08
Valvule i ringovi | 404-1-110/22-27 | 30 | Biološki patch od konjskog perikarda | 2 | Decelularizovani patch od konjskog perikarda koji nije tretiran gluteraldehidom 5x5cm | VLL20030 | komad | 103400 | Neomedica doo | 75-4/22 | 2023-08-08
Valvule i ringovi | 404-1-110/22-27 | 30 | Biološki patch od konjskog perikarda | 3 | Decelularizovani patch od konjskog perikarda koji nije tretiran gluteraldehidom 8x4cm | VLL20031 | komad | 125400 | Neomedica doo | 75-4/22 | 2023-08-08
Valvule i ringovi | 404-1-110/22-27 | 30 | Biološki patch od konjskog perikarda | 4 | Decelularizovani patch od konjskog perikarda koji nije tretiran gluteraldehidom 8x8cm | VLL20032 | komad | 161700 | Neomedica doo | 75-4/22 | 2023-08-08
Valvule i ringovi | 404-1-110/22-27 | 31 | Biološki pulmonalni konduit |  |  | VLL20033 | komad | 359000 | Medtronic Srbija doo | 75-5/22 | 2023-08-08
Valvule i ringovi | 404-1-110/22-27 | 32 | Biološki pač od svinjskog perikarda |  |  | VLL22012 | komad | 62940 | Mac S Medical doo | 75-6/22 | 2023-08-08
Valvule i ringovi | 404-1-110/22-27 | 35 | Trifurkacioni graft za torakalnu aortu impregniran želatinom |  |  | VLL22013 | komad | 127000 | Intrex doo | 75-10/22 | 2023-08-08
Balon kateteri za 2022.godinu | 404-1-110/22-22 | 3 | Balon kateteri za predilataciju monorail dizajna (Rx), (dijametra 0.85, 1,0 i 1,25 mm) (merenja se odnose na balon najmanjeg dostupnog dijametra) |  |  | BKT22037 | komad | 6500 | CIS MEDICAL d.o.o. | 71-2/22 | 2023-08-08
Balon kateteri za 2022.godinu | 404-1-110/22-22 | 4 | NEKOMPLIJANTNI balon kateteri za POSTDILATACIJU koronarnih arterija (dijametra 2.0 mm do 5 mm) (merenja se odnose na balon dijametra 3,0 mm) |  |  | BKT22038 | komad | 3680 | SINOFARM d.o.o. | 71-1/22 | 2023-08-08
Balon kateteri za 2022.godinu | 404-1-110/22-22 | 5 | NEKOMPLIJANTNI niskoprofilni balon kateteri za POSTDILATACIJU koronarnih arterija (dijametra 2.0 mm do 5 mm) (merenja se odnose na balon dijametra 3,0 mm) |  |  | BKT21012 | komad | 7900 | MEDTRONIC SRBIJA d.o.o. | 71-3/22 | 2023-08-08
Balon kateteri za 2022.godinu | 404-1-110/22-22 | 6 | NEKOMPLIJANTNI balon kateteri za POSTDILATACIJU koronarnih arterija otporni na veći pritisak za teške kalcifikovane lezije (dijametra 2.0 mm do 5 mm) (merenja se odnose na balon dijametra 3,0 mm) |  |  | BKT21013 | komad | 7900 | Medica Linea Pharm d.o.o. | 71-4/22 | 2023-08-08
Balon kateteri za 2022.godinu | 404-1-110/22-22 | 7 | NEKOMPLIJANTNI balon kateteri za POSTDILATACIJU koronarnih arterija sa mogućnošću pritiska preko 30 atm za rezistentne – rigidne lezije (dijametra 2,0 mm do 4,5 mm) (merenja se odnose na balon dijametra 3,0 mm) |  |  | BKT21014 | komad | 31000 | Biotec Medical d.o.o. | 71-5/22 | 2023-08-08
Balon kateteri za 2022.godinu | 404-1-110/22-22 | 8 | NEKOMPLIJANTNI balon kateteri za POSTDILATACIJU koronarnih arterija (dijametra 5,5 mm do 6 mm) |  |  | BKT22039 | komad | 5200 | Vicor d.o.o. | 71-9/22 | 2023-08-08
Balon kateteri za 2022.godinu | 404-1-110/22-22 | 9 | NEKOMPLIJANTNI balon kateteri za POSTDILATACIJU koronarnih arterija otporni na veći pritisak (dijametra 1,5 mm do 5 mm) |  |  | BKT22040 | komad | 7900 | CIS MEDICAL d.o.o. | 71-2/22 | 2023-08-08
Balon kateteri za 2022.godinu | 404-1-110/22-22 | 10 | Balon kateteri za PREDILATACIJU over-the-wire dizajna (OTW) (dijametra 1,2 mm – 2.0 mm) (merenja se odnose na balon dijametra 1,5 mm) |  |  | BKT20007 | komad | 6200 | Vicor d.o.o. | 71-9/22 | 2023-08-08
Balon kateteri za 2022.godinu | 404-1-110/22-22 | 11 | HIDROFILNI MIKROKATETERI za hronične totalne okluzije |  |  | BKT21015 | komad | 29200 | Medica Linea Pharm d.o.o. | 71-4/22 | 2023-08-08
Balon kateteri za 2022.godinu | 404-1-110/22-22 | 12 | MIKROKATETERI za hronične totalne okluzije – retrogradni pristup |  |  | BKT21016 | komad | 47000 | APTUS d.o.o. | 71-6/22 | 2023-08-08
Balon kateteri za 2022.godinu | 404-1-110/22-22 | 13 | Hibridni koaksijalni hidrofilni mikrokateter od volframa za hronične totalne okluzije (CTO) |  |  | BKT21017 | komad | 50000 | APTUS d.o.o. | 71-6/22 | 2023-08-08
Balon kateteri za 2022.godinu | 404-1-110/22-22 | 14 | Mikrokateter sa dvostrukim lumenom |  |  | BKT19016 | komad | 49500 | APTUS d.o.o. | 71-6/22 | 2023-08-08
Balon kateteri za 2022.godinu | 404-1-110/22-22 | 14 | Mikrokateter sa dvostrukim lumenom |  |  | BKT21018 | komad | 49500 | APTUS d.o.o. | 71-6/22 | 2023-08-08
Balon kateteri za 2022.godinu | 404-1-110/22-22 | 16 | Koronarni balon kateteri obloženi lekom |  |  | BKT20013 | komad | 18900 | Kardiomed d.o.o. | 71-11/22 | 2023-08-08
Balon kateteri za 2022.godinu | 404-1-110/22-22 | 17 | PTA periferni balon obložen lekom – paclitaxel ili Sirolimus, OTW sistem |  |  | BKT22041 | komad | 18900 | Kardiomed d.o.o. | 71-11/22 | 2023-08-08
Balon kateteri za 2022.godinu | 404-1-110/22-22 | 18 | Baloni za valvuloplastiku sa niskim pritiskom pucanja |  |  | BKT21022 | komad | 50000 | APTUS d.o.o. | 71-6/22 | 2023-08-08
Balon kateteri za 2022.godinu | 404-1-110/22-22 | 19 | Balon za merenje prečnika pretkomorske komunikacije |  |  | BKT21023 | komad | 19000 | GOSPER d.o.o. | 71-8/22 | 2023-08-08
Balon kateteri za 2022.godinu | 404-1-110/22-22 | 20 | Nekomplijantni koronarni balon kateteri sa žicom za rezistentne - rigidne lezije |  |  | BKT21024 | komad | 42500 | CIS MEDICAL d.o.o. | 71-2/22 | 2023-08-08
Balon kateteri za 2022.godinu | 404-1-110/22-22 | 21 | Periferni balon kateteri za perkutane intervencije na perifernim arterijskim krvnim sudovima |  |  | BKT18025 | komad | 6300 | INTERFORTAS MEDICAL d.o.o. | 71-15/22 | 2023-08-08
Balon kateteri za 2022.godinu | 404-1-110/22-22 | 23 | Nekomplijantni koronarni balon kateteri sa sečivom za rezistentne – rigidne lezije |  |  | BKT20020 | komad | 50000 | Vicor d.o.o. | 71-9/22 | 2023-08-08
Balon kateteri za 2022.godinu | 404-1-110/22-22 | 24 | Sistem za perkutanu ventrikularnu podršku |  |  | BKT21027 | komad | 1080000 | SANOMED d.o.o. | 71-10/22 | 2023-08-08
Balon kateteri za 2022.godinu | 404-1-110/22-22 | 25 | Periferni balon kateter za perkutane intervencije na aorti |  |  | BKT21028 | komad | 70000 | Kardiomed d.o.o. | 71-11/22 | 2023-08-08
Balon kateteri za 2022.godinu | 404-1-110/22-22 | 26 | Sistem za perkutanu ventrikularnu podršku sa protokom 4,3 l/min |  |  | BKT21029 | komad | 3540000 | NEOMEDICA d.o.o | 71-12/22 | 2023-08-08
Balon kateteri za 2022.godinu | 404-1-110/22-22 | 27 | Kateter za intravaskularnu litotripsiju za dilataciju kalcifikovanih rezistentnih-rigidnih lezija na koronarnim i perifernim krvnim sudovima |  |  | BKT21030 | komad | 330000 | Mark Medical d.o.o. | 71-13/22 | 2023-08-08
Balon kateteri za 2022.godinu | 404-1-110/22-22 | 28 | Balon kateter za dilataciju – otvaranje AV fistula |  |  | BKT21031 | komad | 11290 | ЕСО TRADE BG d.o.o | 71-7/22 | 2023-08-08
Balon kateteri za 2022.godinu | 404-1-110/22-22 | 29 | PTA periferni balon kateter oivičen nitinolskom žicom, za rigidne lezije |  |  | BKT21032 | komad | 110000 | Austroline d.o.o. | 71-14/22 | 2023-08-08
Balon kateteri za 2022.godinu | 404-1-110/22-22 | 30 | Mikrokateter hibridne konstrukcije sa hidrofilnim premazom i sa vrhom od volframa za kompleksne lezije |  |  | BKT22042 | komad | 48000 | CIS MEDICAL d.o.o. | 71-2/22 | 2023-08-08
Implantati za butnu kost I potkolenicu | 404-1-110/22-31 | 1 | Intramedularni klin za prelome gornjeg okrajka femura - Tip 1 | 1 | Intramedularni klin za proksimalnu transfiksaciju butne kosti od titanijumske legure, dužine 170 do 240 mm -kratka verzija, sa mogućnošću dimaničkog i statičkog zaključavanja, proksimalna transfiksacija pod uglom 130 stepeni sa mogućnošću augmentacije koštanim cementom kroz glavenovratno sečivo | BP21001 | komad | 52000 | Makler d.o.o. | 81-1/22 | 2023-08-25
Implantati za butnu kost I potkolenicu | 404-1-110/22-31 | 1 | Intramedularni klin za prelome gornjeg okrajka femura - Tip 1 | 2 | Intramedularni klin za proksimalnu transfiksaciju butne kosti od titanijumske legure, dužine od 300 do 420 mm ( rast između veličina od 2 cm) - duga verzija sa mogućnošću dinamičkog i statičkog zaključavanja; proksimalna transfiksacija pod uglom 130 stepeni sa mogućnošću augmentacije koštanim cementom kroz glavenovratno sečivo | BP21002 | komad | 61000 | Makler d.o.o. | 81-1/22 | 2023-08-25
Implantati za butnu kost I potkolenicu | 404-1-110/22-31 | 1 | Intramedularni klin za prelome gornjeg okrajka femura - Tip 1 | 3 | Pripadajući zavrtanj za distalno zaključavanje intramedularnih klinova promera 4, 5 ili 6mm različitih dužina 26-100mm | BP22001 | komad | 4000 | Makler d.o.o. | 81-1/22 | 2023-08-25
Implantati za butnu kost I potkolenicu | 404-1-110/22-31 | 1 | Intramedularni klin za prelome gornjeg okrajka femura - Tip 1 | 4 | Kanulirano, perforirano, helikoidno sečivo ovalnog antirotacionog tela, dužine 75-130 mm, od titanijuma | BP21004 | komad | 43000 | Makler d.o.o. | 81-1/22 | 2023-08-25
Implantati za butnu kost I potkolenicu | 404-1-110/22-31 | 1 | Intramedularni klin za prelome gornjeg okrajka femura - Tip 1 | 5 | Završna kapa sa ili bez ekstenzije | BP21005 | komad | 4500 | Makler d.o.o. | 81-1/22 | 2023-08-25
Implantati za butnu kost I potkolenicu | 404-1-110/22-31 | 1 | Intramedularni klin za prelome gornjeg okrajka femura - Tip 1 | 6 | Set instrumenata i kanila za plasiranje koštanog cementa za augmentaciju | BP21006 | komad | 15000 | Makler d.o.o. | 81-1/22 | 2023-08-25
Implantati za butnu kost I potkolenicu | 404-1-110/22-31 | 1 | Intramedularni klin za prelome gornjeg okrajka femura - Tip 1 | 7 | Koštani cement niske viskoznosti kompatibilan sa setom instrumenata za plasiranje | BP21007 | komad | 18000 | Makler d.o.o. | 81-1/22 | 2023-08-25
Implantati za butnu kost I potkolenicu | 404-1-110/22-31 | 1 | Intramedularni klin za prelome gornjeg okrajka femura - Tip 1 | 8 | Set špriceva za plasiranje cementa | BP21013 | komad | 15000 | Makler d.o.o. | 81-1/22 | 2023-08-25
Implantati za butnu kost I potkolenicu | 404-1-110/22-31 | 2 | Intramedularni klin za prelome gornjeg okrajka femura - Tip 2 | 1 | Intramedularni klin za proksimalnu transfiksaciju butne kosti, dužine 170mm, 200mm i 235mm (levo-desni), kratka verzija, proksimalnog dijametra 15.66mm, prečnika 9 - 12mm, sa mogućnošću statičkog i dinamičkog distalnog zaključavanja kao i augmentacije koštanim cementom, proksimalna transfiksacija pod uglom od130 stepeni sa zaključavajućim mehanizmom koji se već nalazi u klinu, titanijum, sterilni | BP21008 | komad | 84000 | Makler d.o.o. | 81-1/22 | 2023-08-25
Implantati za butnu kost I potkolenicu | 404-1-110/22-31 | 2 | Intramedularni klin za prelome gornjeg okrajka femura - Tip 2 | 2 | Intramedularni klin za proksimalnu transfiksaciju butne kosti, dužine 260mm do 480mm (levo-desni, rast između veličina - 2 cm), duga verzija, proksimalnog dijametra 15.66mm, prečnika 9 - 14mm, sa mogućnošću statičkog i dinamičkog distalnog zaključavanja kao i augmentacije koštanim cementom, proksimalna transfiksacija pod uglom od130 stepeni sa zaključavajućim mehanizmom koji se već nalazi u klinu, titanijum, sterilni | BP21009 | komad | 103500 | Makler d.o.o. | 81-1/22 | 2023-08-25
Implantati za butnu kost I potkolenicu | 404-1-110/22-31 | 2 | Intramedularni klin za prelome gornjeg okrajka femura - Tip 2 | 3 | Kanulirano, perforirano, helikoidno sečivo, dužine 70-130 mm, titanijum, sterilno | BP21010 | komad | 24000 | Makler d.o.o. | 81-1/22 | 2023-08-25
Implantati za butnu kost I potkolenicu | 404-1-110/22-31 | 2 | Intramedularni klin za prelome gornjeg okrajka femura - Tip 2 | 4 | Kanuliran, perforiran, glavenovratni šraf, dužine 70-130 mm, titanijum, sterilan | BP21011 | komad | 24000 | Makler d.o.o. | 81-1/22 | 2023-08-25
Implantati za butnu kost I potkolenicu | 404-1-110/22-31 | 2 | Intramedularni klin za prelome gornjeg okrajka femura - Tip 2 | 5 | Završna kapa sa ili bez ekstenzije | BP21012 | komad | 9000 | Makler d.o.o. | 81-1/22 | 2023-08-25
Implantati za butnu kost I potkolenicu | 404-1-110/22-31 | 3 | Intramedularni klin za prelome gornjeg okrajka femura - Tip 3 | 1 | Intramedularni titanijumski klin dužine 170, 200, 240, 300 do 480 mm, od 130 stepeni, promera 9-12 mm u distalnom delu, proksimalno dijametra 17 mm u AP i 15.8 mm u ML, sa implementiranim mehanizmom za zaključavanje sečiva ili zavrtnja. Klinovi dužina 240 i dužih izrađeni anatomski sa mogućnošću izbora levog ili desnog. Mogućnost statičkog ili dinamičkog zaključavanja u distalnom delu. Posedovanje 2 navoja u glavi klina, jedan za inserciju, drugi za ekstrakciju klina | BP21014 | komad | 58000 | Mark Medical d.o.o. | 81-2/22 | 2023-08-25
Implantati za butnu kost I potkolenicu | 404-1-110/22-31 | 3 | Intramedularni klin za prelome gornjeg okrajka femura - Tip 3 | 2 | Završna titanijumska kapa sa izborom statičkog ili dinamičkog zaključavanja sečiva ili zavrtnja (opcija "sliding") | BP21015 | komad | 4000 | Mark Medical d.o.o. | 81-2/22 | 2023-08-25
Implantati za butnu kost I potkolenicu | 404-1-110/22-31 | 3 | Intramedularni klin za prelome gornjeg okrajka femura - Tip 3 | 3 | Kanulirani titanijumski zavrtanj dužine 75-140 mm, promera 10,5mm sa opcijom zaključavanja u 4 pozicije | BP21016 | komad | 25000 | Mark Medical d.o.o. | 81-2/22 | 2023-08-25
Implantati za butnu kost I potkolenicu | 404-1-110/22-31 | 3 | Intramedularni klin za prelome gornjeg okrajka femura - Tip 3 | 4 | Kanulirano titanijumsko ravno sečivo kružnog antirotacionog tela, dužine 75-140 mm, promera 10,5 mm sa opcijom zaključavanja u jednoj poziciji | BP21017 | komad | 25000 | Mark Medical d.o.o. | 81-2/22 | 2023-08-25
Implantati za butnu kost I potkolenicu | 404-1-110/22-31 | 3 | Intramedularni klin za prelome gornjeg okrajka femura - Tip 3 | 5 | Pripadajući titanijumski zavrtanj za distalno zaključavanje klina promera 4,9 mm različitih dužina | BP21018 | komad | 4000 | Mark Medical d.o.o. | 81-2/22 | 2023-08-25
Implantati za butnu kost I potkolenicu | 404-1-110/22-31 | 4 | Intramedularni klin za prelome gornjeg okrajka femura - Tip 4 | 1 | Intramedularni klin dužine 170, 200 i 240 mm, od 130 stepeni, promera 9-12 mm u distalnom delu od titanijuma | BP21019 | komad | 48000 | Mark Medical d.o.o. | 81-2/22 | 2023-08-25
Implantati za butnu kost I potkolenicu | 404-1-110/22-31 | 4 | Intramedularni klin za prelome gornjeg okrajka femura - Tip 4 | 2 | Intramedularni klin dužine od 300 do 440 mm, od 130 stepeni, promera 9-12 mm u distalnom delu od titanijuma, anatomski sa mogućnošću izbora levog ili desnog. Tehnika sa rimovanjem kanala i bez rimovanja, insercija preko žičanog vodiča | BP21020 | komad | 48000 | Mark Medical d.o.o. | 81-2/22 | 2023-08-25
Implantati za butnu kost I potkolenicu | 404-1-110/22-31 | 4 | Intramedularni klin za prelome gornjeg okrajka femura - Tip 4 | 3 | Završna kapa od titanijuma sa izborom statičkog ili dinamičkog zaključavanja sečiva (opcija "sliding") | BP21021 | komad | 4000 | Mark Medical d.o.o. | 81-2/22 | 2023-08-25
Implantati za butnu kost I potkolenicu | 404-1-110/22-31 | 4 | Intramedularni klin za prelome gornjeg okrajka femura - Tip 4 | 4 | Kanulirano, helikoidno sečivo ovalnog antirotacionog tela, dužine 70-120 mm, promera 10 mm od titanijuma | BP21022 | komad | 20000 | Mark Medical d.o.o. | 81-2/22 | 2023-08-25
Implantati za butnu kost I potkolenicu | 404-1-110/22-31 | 4 | Intramedularni klin za prelome gornjeg okrajka femura - Tip 4 | 5 | Pripadajući titanijumski zavrtanj za distalno zaključavanje klina promera 5,0 mm, različitih dužina | BP21023 | komad | 4000 | Mark Medical d.o.o. | 81-2/22 | 2023-08-25
Implantati za butnu kost I potkolenicu | 404-1-110/22-31 | 5 | Intramedularni klin za prelome gornjeg okrajka femura - Tip 5 | 1 | Intramedularni titanijumski zaključavajući klin za osteosintezu preloma proksimalnog femura, CD ugao: 125-130-135 stepeni, promera 10-12 mm, dužine klina: 180-240 mm kratki i srednji, progresivno rastuće dužine klina na 10 mm, dužine od 300 do 440 mm (dugački, levi i desni). Mogućnost statičkog i dinamičkog distalnog zaključavanja (statički i dinamički otvor odvojeni). Mogućnost aplikacije dodatnog cervikalnog antirotacionog zavrtnja ili najmanje dva klina, u količini do 20%, po zahtevu naručioca. | BP21024 | komad | 42230 | Magna Pharmacia d.o.o. | 81-3/22 | 2023-08-25
Implantati za butnu kost I potkolenicu | 404-1-110/22-31 | 5 | Intramedularni klin za prelome gornjeg okrajka femura - Tip 5 | 2 | Proksimalni cervikalni zavrtanj ("lag screw" ili "richardsov" klin) u dužinama 70-125 mm, promera 11 mm, sa mogućnošću klizanja ili teleskopiranja (u količini od 20% od ukupnog broja po zahtevu naručioca) | BP21025 | komad | 12500 | Magna Pharmacia d.o.o. | 81-3/22 | 2023-08-25
Implantati za butnu kost I potkolenicu | 404-1-110/22-31 | 5 | Intramedularni klin za prelome gornjeg okrajka femura - Tip 5 | 3 | Cervikalni antirotacioni zavrtanj dijametra 6,5 mm, u dužinama 70-125 mm i antirotacioni klinovi (najmanje dva), dijametra 4,0 mm | BP21026 | komad | 870 | Magna Pharmacia d.o.o. | 81-3/22 | 2023-08-25
Implantati za butnu kost I potkolenicu | 404-1-110/22-31 | 5 | Intramedularni klin za prelome gornjeg okrajka femura - Tip 5 | 4 | Antirotacioni zavrtanj ("set screw") | BP21027 | komad | 100 | Magna Pharmacia d.o.o. | 81-3/22 | 2023-08-25
Implantati za butnu kost I potkolenicu | 404-1-110/22-31 | 5 | Intramedularni klin za prelome gornjeg okrajka femura - Tip 5 | 5 | Završna kapa | BP21028 | komad | 100 | Magna Pharmacia d.o.o. | 81-3/22 | 2023-08-25
Implantati za butnu kost I potkolenicu | 404-1-110/22-31 | 5 | Intramedularni klin za prelome gornjeg okrajka femura - Tip 5 | 6 | Pripadajući zavrtanj za distalno zaključavanje klina dijametra 4,5 mm u dužini 26-84 mm | BP21029 | komad | 2100 | Magna Pharmacia d.o.o. | 81-3/22 | 2023-08-25
Implantati za butnu kost I potkolenicu | 404-1-110/22-31 | 6 | Intramedularni klin za prelome gornjeg okrajka femura - Tip 6 | 1 | Intramedularni klin za prelome gornjeg okrajka femura izrađen od legure titanijuma dužine 180-200 mm, distalnog dijametra 10, 11.5 ili 13 mm u zavisnosti od potrebe prema pacijentu sa mogućnošću dinamičkog i statičkog zaključavanja | BP21030 | komad | 50500 | Eco Trade BG d.o.o. | 81-4/22 | 2023-08-25
Implantati za butnu kost I potkolenicu | 404-1-110/22-31 | 6 | Intramedularni klin za prelome gornjeg okrajka femura - Tip 6 | 2 | Intramedularni klin za prelome gornjeg okrajka femura izrađen od legure titanijuma dužine 260-460 mm, distalnog dijametra 10, 11.5 ili 13 mm u zavisnosti od potrebe prema pacijentu sa mogućnošću dinamičkog i statičkog zaključavanja | BP21031 | komad | 50500 | Eco Trade BG d.o.o. | 81-4/22 | 2023-08-25
Implantati za butnu kost I potkolenicu | 404-1-110/22-31 | 6 | Intramedularni klin za prelome gornjeg okrajka femura - Tip 6 | 3 | Proksimalni klin dijametra 11 mm dužina 70-125 mm i antirotacioni zavrtanj dijametra 7 mm dužina 65-120 mm | BP21032 | komad | 13000 | Eco Trade BG d.o.o. | 81-4/22 | 2023-08-25
Implantati za butnu kost I potkolenicu | 404-1-110/22-31 | 6 | Intramedularni klin za prelome gornjeg okrajka femura - Tip 6 | 4 | Zavrtanj za distalno zaključavanje intramedularnih klinova dijametra 5.0 mm dužina 20-70 mm | BP22002 | komad | 6900 | Eco Trade BG d.o.o. | 81-4/22 | 2023-08-25
Implantati za butnu kost I potkolenicu | 404-1-110/22-31 | 6 | Intramedularni klin za prelome gornjeg okrajka femura - Tip 6 | 5 | Završna kapa | BP21034 | komad | 4600 | Eco Trade BG d.o.o. | 81-4/22 | 2023-08-25
Implantati za butnu kost I potkolenicu | 404-1-110/22-31 | 7 | Intramedularni klin za prelome gornjeg okrajka femura - Tip 7 | 1 | Intramedularni titanijumski klin dužine 180 i 200 mm za kratki klin kao i od 280 do 480 mm za dugu verziju klina od, CD ugla 125, 130 i 135 stepeni, promera 10 do 12 mm | BP21035 | komad | 48000 | MCT SEE d.o.o. | 81-5/22 | 2023-08-25
Implantati za butnu kost I potkolenicu | 404-1-110/22-31 | 7 | Intramedularni klin za prelome gornjeg okrajka femura - Tip 7 | 2 | Završna titanijumska kapa 12h1.75 i M8 | BP21036 | komad | 3920 | MCT SEE d.o.o. | 81-5/22 | 2023-08-25
Implantati za butnu kost I potkolenicu | 404-1-110/22-31 | 7 | Intramedularni klin za prelome gornjeg okrajka femura - Tip 7 | 3 | Kompresivni zavrtanj | BP21037 | komad | 2640 | MCT SEE d.o.o. | 81-5/22 | 2023-08-25
Implantati za butnu kost I potkolenicu | 404-1-110/22-31 | 7 | Intramedularni klin za prelome gornjeg okrajka femura - Tip 7 | 4 | Podešavajući zavrtanj | BP21038 | komad | 6880 | MCT SEE d.o.o. | 81-5/22 | 2023-08-25
Implantati za butnu kost I potkolenicu | 404-1-110/22-31 | 7 | Intramedularni klin za prelome gornjeg okrajka femura - Tip 7 | 5 | Pripadajući titanijumski zavrtanj sa mogućnošću teleskopskog pomeranja intraoperativno 80-120 mm, promera 10.5 mm | BP21039 | komad | 15000 | MCT SEE d.o.o. | 81-5/22 | 2023-08-25
Implantati za butnu kost I potkolenicu | 404-1-110/22-31 | 7 | Intramedularni klin za prelome gornjeg okrajka femura - Tip 7 | 6 | Pripadajući titanijumski zavrtanj za distalno zaključavanje klina dužine 30-80 mm | BP21040 | komad | 2400 | MCT SEE d.o.o. | 81-5/22 | 2023-08-25
Implantati za butnu kost I potkolenicu | 404-1-110/22-31 | 7 | Intramedularni klin za prelome gornjeg okrajka femura - Tip 7 | 7 | Pripadajući zavrtanj dužine 80-120 mm, promera 10.5 mm | BP21041 | komad | 11000 | MCT SEE d.o.o. | 81-5/22 | 2023-08-25
Implantati za butnu kost I potkolenicu | 404-1-110/22-31 | 7 | Intramedularni klin za prelome gornjeg okrajka femura - Tip 7 | 8 | Spajajući titanijumski zavrtanj dužine od 70 do 110 mm promera 5 mm | BP21042 | komad | 11000 | MCT SEE d.o.o. | 81-5/22 | 2023-08-25
Implantati za butnu kost I potkolenicu | 404-1-110/22-31 | 8 | Intramedularni klin za prelome femura - Tip 1 | 1 | Anatomski zakrivljen, kanulirani titanijumski intramedularni klin za femur, retrogradno anterogradni za angularnu stabilnost, raspona dužina od 160 - 480 mm, debljina od 9 - 15 mm, uz mogućnost izbora varijante zaključavanja sa dva paralelna zavrtnja u distalni deo klina ili zaključavanje u distalni deo uz pomoć spiralne oštrice | BP21043 | komad | 73000 | Makler d.o.o. | 81-1/22 | 2023-08-25
Implantati za butnu kost I potkolenicu | 404-1-110/22-31 | 8 | Intramedularni klin za prelome femura - Tip 1 | 2 | Spiralna oštrica za retrogradni femoralni klin dužine 45-100 mm | BP21044 | komad | 22850 | Makler d.o.o. | 81-1/22 | 2023-08-25
Implantati za butnu kost I potkolenicu | 404-1-110/22-31 | 8 | Intramedularni klin za prelome femura - Tip 1 | 3 | Završna kapa za za zaključavanje spiralne oštrice nulte ekstenzije | BP21045 | komad | 10000 | Makler d.o.o. | 81-1/22 | 2023-08-25
Implantati za butnu kost I potkolenicu | 404-1-110/22-31 | 8 | Intramedularni klin za prelome femura - Tip 1 | 4 | Završna kapa | BP21046 | komad | 5000 | Makler d.o.o. | 81-1/22 | 2023-08-25
Implantati za butnu kost I potkolenicu | 404-1-110/22-31 | 9 | Intramedularni klin za prelome femura - Tip 2 | 1 | Intramedularni titanijumski klin dužine 180, 200 i 240 mm, od 130 stepeni, promera 9-11mm u distalnom delu ili dužine od 320 do 440 mm, od 130 stepeni, promera 9-12 mm u distalnom delu, anatomski sa mogućnošću izbora levog ili desnog . Mogućnost zaključavanja u proksimalnom delu sa 2 paralelna zavrtnja u vratu femura ili dva zavrtnja u metafizi femura | BP21047 | komad | 55000 | Mark Medical d.o.o. | 81-2/22 | 2023-08-25
Implantati za butnu kost I potkolenicu | 404-1-110/22-31 | 9 | Intramedularni klin za prelome femura - Tip 2 | 2 | Završna titanijumska kapa za zatvaranje proksimalnog kanala klina sa izborom dužina 0-20 mm | BP21048 | komad | 4000 | Mark Medical d.o.o. | 81-2/22 | 2023-08-25
Implantati za butnu kost I potkolenicu | 404-1-110/22-31 | 9 | Intramedularni klin za prelome femura - Tip 2 | 3 | Pripadajući titanijumski zavrtanj za proksimalno zaključavanje klina promera 6,4 mm, dužina 65 - 115 mm | BP21049 | komad | 12000 | Mark Medical d.o.o. | 81-2/22 | 2023-08-25
Implantati za butnu kost I potkolenicu | 404-1-110/22-31 | 10 | Intramedularni klin za prelome femura - Tip 3 | 1 | Univerzalni femoralni titanijumski klin dužina od 280 do 440 mm, dijametra od 9 do 13 mm progresivno rastućih dimenzija na 1 mm | BP21050 | komad | 41250 | Zorex Pharma d.o.o. | 81-6/22 | 2023-08-25
Implantati za butnu kost I potkolenicu | 404-1-110/22-31 | 10 | Intramedularni klin za prelome femura - Tip 3 | 2 | Proksimalni i distalni titanijumski zavrtanj za klin promera 5.0 mm, dužina od 28-76 mm | BP21051 | komad | 3000 | Zorex Pharma d.o.o. | 81-6/22 | 2023-08-25
Implantati za butnu kost I potkolenicu | 404-1-110/22-31 | 10 | Intramedularni klin za prelome femura - Tip 3 | 3 | Završna kapa | BP21052 | komad | 6750 | Zorex Pharma d.o.o. | 81-6/22 | 2023-08-25
Implantati za butnu kost I potkolenicu | 404-1-110/22-31 | 11 | Intramedularni klin za prelome femura - Tip 4 | 1 | Intramedularni klin dužine 160-600 mm,sa kompresivnim otvorima za zavrtnje,promera 8-15 mmod titanijuma | BP21053 | komad | 49840 | MCT SEE d.o.o. | 81-5/22 | 2023-08-25
Implantati za butnu kost I potkolenicu | 404-1-110/22-31 | 11 | Intramedularni klin za prelome femura - Tip 4 | 2 | Završna kapa od titanijuma | BP21054 | komad | 4320 | MCT SEE d.o.o. | 81-5/22 | 2023-08-25
Implantati za butnu kost I potkolenicu | 404-1-110/22-31 | 11 | Intramedularni klin za prelome femura - Tip 4 | 3 | Završna kompresivna kapa od titanijuma | BP21055 | komad | 3920 | MCT SEE d.o.o. | 81-5/22 | 2023-08-25
Implantati za butnu kost I potkolenicu | 404-1-110/22-31 | 11 | Intramedularni klin za prelome femura - Tip 4 | 4 | Pripadajući zavrtanj sa setom za zaključavanje, za retrogradni pristup dužine 50-90 mm, prometa 6,5 mm od titanijuma | BP21056 | komad | 15150 | MCT SEE d.o.o. | 81-5/22 | 2023-08-25
Implantati za butnu kost I potkolenicu | 404-1-110/22-31 | 11 | Intramedularni klin za prelome femura - Tip 4 | 5 | Pripadajući titanijumski zavrtanj kanulirani sa mogućnošću teleskopskog pomeranja intraoperativno 60-120 mm, promera 6,5 mm | BP21057 | komad | 6880 | MCT SEE d.o.o. | 81-5/22 | 2023-08-25
Implantati za butnu kost I potkolenicu | 404-1-110/22-31 | 11 | Intramedularni klin za prelome femura - Tip 4 | 6 | Pripadajući titanijumski zavrtanj za distalno zaključavanje klina dužine 30 do 90 mm, promera 4,5 mm | BP21058 | komad | 2760 | MCT SEE d.o.o. | 81-5/22 | 2023-08-25
Implantati za butnu kost I potkolenicu | 404-1-110/22-31 | 11 | Intramedularni klin za prelome femura - Tip 4 | 7 | Pripadajući titanijumski zavrtanj za distalno zaključavanje klina dužine 40 do 110 mm, promera 6,5 mm | BP21059 | komad | 2760 | MCT SEE d.o.o. | 81-5/22 | 2023-08-25
Implantati za butnu kost I potkolenicu | 404-1-110/22-31 | 12 | Intramedularni klin za prelome tibije - Tip 1 | 1 | Anatomski zakrivljen, kanulirani titanijumski intramedularni klin za tibiju sa multiplanarnim zaključavanjem u proksimalnom i distalnom delu, raspona debljina od 8 - 13 mm, dužine 255-465 mm | BP21060 | komad | 65000 | Makler d.o.o. | 81-1/22 | 2023-08-25
Implantati za butnu kost I potkolenicu | 404-1-110/22-31 | 12 | Intramedularni klin za prelome tibije - Tip 1 | 2 | Zaključavajući spongiozni zavrtanj promera 5 mm, | BP21061 | komad | 4000 | Makler d.o.o. | 81-1/22 | 2023-08-25
Implantati za butnu kost I potkolenicu | 404-1-110/22-31 | 12 | Intramedularni klin za prelome tibije - Tip 1 | 3 | Završna kapa | BP21062 | komad | 5000 | Makler d.o.o. | 81-1/22 | 2023-08-25
Implantati za butnu kost I potkolenicu | 404-1-110/22-31 | 13 | Intramedularni klin za prelome tibije - Tip 2 | 1 | Anatomski titanijumski zakrivljen, kanulirani, intramedularni klin dužine 255 do 375 mm, promera 8-12 mm u distalnom delu. Mogućnost multiplanarnog zaključavanja. Tehnika sa rimovanjem kanala i bez rimovanja, insercija preko žičanog vodiča | BP21063 | komad | 56000 | Mark Medical d.o.o. | 81-2/22 | 2023-08-25
Implantati za butnu kost I potkolenicu | 404-1-110/22-31 | 13 | Intramedularni klin za prelome tibije - Tip 2 | 2 | Završna titanijumska kapa za zatvaranje proksimalnog kanala klina sa izborom dužina | BP21064 | komad | 4000 | Mark Medical d.o.o. | 81-2/22 | 2023-08-25
Implantati za butnu kost I potkolenicu | 404-1-110/22-31 | 13 | Intramedularni klin za prelome tibije - Tip 2 | 3 | Pripadajući unikortikalni titanijumski zavrtanj sa dvostepenim navojem za proksimalno zaključavanje klina promera 4,8 mm, različitih dužina | BP21065 | komad | 6000 | Mark Medical d.o.o. | 81-2/22 | 2023-08-25
Implantati za butnu kost I potkolenicu | 404-1-110/22-31 | 13 | Intramedularni klin za prelome tibije - Tip 2 | 4 | Pripadajući titanijumski zavrtanj za proksimalno i distalno zaključavanje klina promera 4,5 mm, različitih dužina | BP21066 | komad | 4000 | Mark Medical d.o.o. | 81-2/22 | 2023-08-25
Implantati za butnu kost I potkolenicu | 404-1-110/22-31 | 14 | Intramedularni klin za prelome tibije - Tip 3 | 1 | Anatomski zakrivljen, kanulirani, titanijumski intramedularni klin za tibiju sa multiplanarnim zaključavanjem u proksimalnom i distalnom delu, promera 8,5/10/11,5mm dužine 240-420mm i 13mm dužine 180-500mm | BP21067 | komad | 46200 | Eco Trade BG d.o.o. | 81-4/22 | 2023-08-25
Implantati za butnu kost I potkolenicu | 404-1-110/22-31 | 14 | Intramedularni klin za prelome tibije - Tip 3 | 2 | Distalni zavrtanj promera 4mm, dužine 20-65mm | BP21068 | komad | 6900 | Eco Trade BG d.o.o. | 81-4/22 | 2023-08-25
Implantati za butnu kost I potkolenicu | 404-1-110/22-31 | 14 | Intramedularni klin za prelome tibije - Tip 3 | 3 | Završna kapa u 5 različitih dužina | BP21069 | komad | 4500 | Eco Trade BG d.o.o. | 81-4/22 | 2023-08-25
Implantati za butnu kost I potkolenicu | 404-1-110/22-31 | 15 | Intramedularni klin za prelome tibije - Tip 4 | 1 | Tibijalni titanijumski klin dužina od 255 do 375 mm dijametra 8-12 mm rastućih na 1 mm | BP21070 | komad | 31250 | Zorex Pharma d.o.o. | 81-6/22 | 2023-08-25
Implantati za butnu kost I potkolenicu | 404-1-110/22-31 | 15 | Intramedularni klin za prelome tibije - Tip 4 | 2 | Distalni titanijumski zavrtanj za klin promera 4.0 mm, dužina 20-46 mm | BP21071 | komad | 3000 | Zorex Pharma d.o.o. | 81-6/22 | 2023-08-25
Implantati za butnu kost I potkolenicu | 404-1-110/22-31 | 16 | Intramedularni klin za prelome tibije - Tip 5 | 1 | Intramedularni klin dužine 210 mm do 600 mm, promera od 8 mm do 14 mm od titanijuma | BP21072 | komad | 47200 | MCT SEE d.o.o. | 81-5/22 | 2023-08-25
Implantati za butnu kost I potkolenicu | 404-1-110/22-31 | 16 | Intramedularni klin za prelome tibije - Tip 5 | 2 | Završna kapa od titanijuma | BP21073 | komad | 3920 | MCT SEE d.o.o. | 81-5/22 | 2023-08-25
Implantati za butnu kost I potkolenicu | 404-1-110/22-31 | 16 | Intramedularni klin za prelome tibije - Tip 5 | 3 | Završna kompresivna kapa od titanijuma | BP21074 | komad | 2640 | MCT SEE d.o.o. | 81-5/22 | 2023-08-25
Implantati za butnu kost I potkolenicu | 404-1-110/22-31 | 16 | Intramedularni klin za prelome tibije - Tip 5 | 4 | Pripadajući zavrtanj za zaključavanje klina dužine od 25 mm do 80 mm, promera 4,0 mm od titanijuma | BP21075 | komad | 2400 | MCT SEE d.o.o. | 81-5/22 | 2023-08-25
Implantati za butnu kost I potkolenicu | 404-1-110/22-31 | 16 | Intramedularni klin za prelome tibije - Tip 5 | 5 | Pripadajući zavrtanj za zaključavanje klina dužine od 25 mm do 80 mm, promera 4,5 mm od titanijuma | BP21076 | komad | 2400 | MCT SEE d.o.o. | 81-5/22 | 2023-08-25
Implantati za butnu kost I potkolenicu | 404-1-110/22-31 | 16 | Intramedularni klin za prelome tibije - Tip 5 | 6 | Pripadajući zavrtanj za zaključavanje klina dužine od 30 mm do 80 mm, promera 5,0 mm od titanijuma | BP21077 | komad | 2400 | MCT SEE d.o.o. | 81-5/22 | 2023-08-25
Implantati za butnu kost I potkolenicu | 404-1-110/22-31 | 16 | Intramedularni klin za prelome tibije - Tip 5 | 7 | Pripadajući zavrtanj za zaključavanje klina dužine od 25 mm do 80 mm, promera 5,5 mm od titanijuma | BP21078 | komad | 2400 | MCT SEE d.o.o. | 81-5/22 | 2023-08-25
Implantati za butnu kost I potkolenicu | 404-1-110/22-31 | 17 | Ploče za fiksaciju preloma donjih ekstremiteta - Tip 1 | 1 | Zaključavajuća anatomska, kompresivna ploča za proksimalni femur sa kukom za zaključavajuće kanulirane zavrtnje od 7.3 mm u proksimalnom delu a sa kombinovanom otvorima na telu pločice za kortikalne zavrtnje od 4.5 mm i zavrtnje sa zaključavajućom glavom od 5.0 mm, od 2 do 18 otvora. | BP21079 | komad | 98000 | Makler d.o.o. | 81-1/22 | 2023-08-25
Implantati za butnu kost I potkolenicu | 404-1-110/22-31 | 17 | Ploče za fiksaciju preloma donjih ekstremiteta - Tip 1 | 2 | Zaključavajuća anatomska, kompresivna ploča za dijafizu femura sa kombinovanom rupom za kortikalne zavrtnje od 4,5 mm i zavrtnje sa zaključavajućom glavom od 5.0 mm, od 6 do 24 otvora | BP21083 | komad | 26000 | Makler d.o.o. | 81-1/22 | 2023-08-25
Implantati za butnu kost I potkolenicu | 404-1-110/22-31 | 17 | Ploče za fiksaciju preloma donjih ekstremiteta - Tip 1 | 3 | Zaključavajuća anatomska, kompresivna ploča za distalni femur sa kombinovanom rupom za kortikalne zavrtnje 4.5 mm i zavrtnje sa zaključavajućom glavom od 5.0 mm, od 5 do 13 otvora | BP21084 | komad | 65000 | Makler d.o.o. | 81-1/22 | 2023-08-25
Implantati za butnu kost I potkolenicu | 404-1-110/22-31 | 17 | Ploče za fiksaciju preloma donjih ekstremiteta - Tip 1 | 4 | Zaključavajuća anatomska, kompresivna ploča za proksimalnu tibiju (lateralna strana) sa kombinovanom rupom za kortikalne zavrtnje od 4,5 mm i zavrtnje sa zaključavajućom glavom od 5.0 mm, od 5 do 13 otvora | BP21085 | komad | 65000 | Makler d.o.o. | 81-1/22 | 2023-08-25
Implantati za butnu kost I potkolenicu | 404-1-110/22-31 | 17 | Ploče za fiksaciju preloma donjih ekstremiteta - Tip 1 | 5 | Zaključavajuća anatomska, ploča za proksimalnu tibiju (lateralna strana) sa kombinovanom rupom za kortikalne zavrtnje od 3,5 mm i zavrtnje sa zaključavajućom glavom od 3,5 mm, od 4 do 16 otvora | BP21086 | komad | 69000 | Makler d.o.o. | 81-1/22 | 2023-08-25
Implantati za butnu kost I potkolenicu | 404-1-110/22-31 | 17 | Ploče za fiksaciju preloma donjih ekstremiteta - Tip 1 | 6 | Zaključavajuća anatomska, ploča za proksimalnu tibiju (medijalna strana) sa kombinovanom rupom za kortikalne zavrtnje od 3,5mm i zavrtnjima sa zaključavajućom glavom od 3,5 mm, od 4 do 18 otvora | BP21089 | komad | 69000 | Makler d.o.o. | 81-1/22 | 2023-08-25
Implantati za butnu kost I potkolenicu | 404-1-110/22-31 | 17 | Ploče za fiksaciju preloma donjih ekstremiteta - Tip 1 | 7 | Zaključavajuća anatomska, kompresivna ploča za dijafizu tibije sa kombinovanom rupom za kortikalne zavrtnje od 4,5mm i zavrtnje sa zaključavajućom glavom od 5.0 mm, od 2 do 24 otvora | BP21090 | komad | 26000 | Makler d.o.o. | 81-1/22 | 2023-08-25
Implantati za butnu kost I potkolenicu | 404-1-110/22-31 | 17 | Ploče za fiksaciju preloma donjih ekstremiteta - Tip 1 | 8 | Zaključavajuća anatomska, kompresivna ploča za distalnu tibiju (medijalna strana) sa kombinovanom rupom za kortikalne zavrtnje 3,5 mm i zavrtnje sa zaključavajućom glavom od 3,5 mm, od 4 do 14 otvora | BP21091 | komad | 69000 | Makler d.o.o. | 81-1/22 | 2023-08-25
Implantati za butnu kost I potkolenicu | 404-1-110/22-31 | 17 | Ploče za fiksaciju preloma donjih ekstremiteta - Tip 1 | 9 | Zaključavajuća anatomska, kompresivna ploča za distalnu tibiju (lateralna strana) sa kombinovanom rupom za kortikalne zavrtnje 3,5 mm i zavrtnje sa zaključavajućom glavom od 3,5 mm, od 5 do 21 otvora | BP21092 | komad | 69000 | Makler d.o.o. | 81-1/22 | 2023-08-25
Implantati za butnu kost I potkolenicu | 404-1-110/22-31 | 17 | Ploče za fiksaciju preloma donjih ekstremiteta - Tip 1 | 10 | Zaključavajuća anatomska ploča za medijalnu osteotomiju tibije,od titanijuma , sa kombinovanom rupom za kortikalne zavrtnje 4,5 mm i zavrtnje sa zaključavajućom glavom od 5 mm, od 3 ili 4 otvora u vratu ploče lečenje komplikacija preloma | BP21093 | komad | 69000 | Makler d.o.o. | 81-1/22 | 2023-08-25
Implantati za butnu kost I potkolenicu | 404-1-110/22-31 | 17 | Ploče za fiksaciju preloma donjih ekstremiteta - Tip 1 | 11 | Kabl za fiksaciju periprotetskih preloma debljine 1,7 mm(mogućnost izbora sa pločom ili bez ploče) | BP21096 | komad | 44000 | Makler d.o.o. | 81-1/22 | 2023-08-25
Implantati za butnu kost I potkolenicu | 404-1-110/22-31 | 17 | Ploče za fiksaciju preloma donjih ekstremiteta - Tip 1 | 12 | Okce za kabl za fiksaciju periprotetskih preloma za ploče sistema 5.0 mm | BP21097 | komad | 13000 | Makler d.o.o. | 81-1/22 | 2023-08-25
Implantati za butnu kost I potkolenicu | 404-1-110/22-31 | 17 | Ploče za fiksaciju preloma donjih ekstremiteta - Tip 1 | 13 | Zavrtnji sa zaključavajućom glavom od 5.0 mm,od čelika, raznih dužina. | BP21080 | komad | 4000 | Makler d.o.o. | 81-1/22 | 2023-08-25
Implantati za butnu kost I potkolenicu | 404-1-110/22-31 | 17 | Ploče za fiksaciju preloma donjih ekstremiteta - Tip 1 | 14 | Kanulirani zavrtnji sa zaključavajućom glavom od 7.3 mm,od čelika, raznih dužina. | BP21081 | komad | 15000 | Makler d.o.o. | 81-1/22 | 2023-08-25
Implantati za butnu kost I potkolenicu | 404-1-110/22-31 | 17 | Ploče za fiksaciju preloma donjih ekstremiteta - Tip 1 | 15 | Kortikalni zavrtanji 4,5 mm, raznih veličina | BP21082 | komad | 1200 | Makler d.o.o. | 81-1/22 | 2023-08-25
Implantati za butnu kost I potkolenicu | 404-1-110/22-31 | 17 | Ploče za fiksaciju preloma donjih ekstremiteta - Tip 1 | 16 | Zavrtnji sa zaključavajućom glavom od 3.5 mm,od čelika, raznih dužina. | BP21087 | komad | 4000 | Makler d.o.o. | 81-1/22 | 2023-08-25
Implantati za butnu kost I potkolenicu | 404-1-110/22-31 | 17 | Ploče za fiksaciju preloma donjih ekstremiteta - Tip 1 | 17 | Kortikalni zavrtanj 3,5 mm, raznih veličina | BP21088 | komad | 1200 | Makler d.o.o. | 81-1/22 | 2023-08-25
Implantati za butnu kost I potkolenicu | 404-1-110/22-31 | 17 | Ploče za fiksaciju preloma donjih ekstremiteta - Tip 1 | 18 | Zavrtnji sa zaključavajućom glavom od 5.0mm od titanijuma razlicitih dužina. | BP21094 | komad | 4000 | Makler d.o.o. | 81-1/22 | 2023-08-25
Implantati za butnu kost I potkolenicu | 404-1-110/22-31 | 18 | Ploče za fiksaciju preloma donjih ekstremiteta - Tip 2 | 1 | Zaključavajuća kompresivna ploča za distalni femur 4,5/5,0 mm leva ili desna različitih dužina | BP21098 | komad | 56000 | Mark Medical d.o.o. | 81-2/22 | 2023-08-25
Implantati za butnu kost I potkolenicu | 404-1-110/22-31 | 18 | Ploče za fiksaciju preloma donjih ekstremiteta - Tip 2 | 2 | Zaključavajuća kompresivna ploča za proksimalnu lateralnu tibiju 3,5; lateralna ploča; leva ili desna različitih dužina | BP21101 | komad | 56000 | Mark Medical d.o.o. | 81-2/22 | 2023-08-25
Implantati za butnu kost I potkolenicu | 404-1-110/22-31 | 18 | Ploče za fiksaciju preloma donjih ekstremiteta - Tip 2 | 3 | Zaključavajuća kompresivna ploča za proksimalnu lateralnu tibiju 4,5-5,0; lateralna ploča; leva ili desna različitih dužina | BP21104 | komad | 56000 | Mark Medical d.o.o. | 81-2/22 | 2023-08-25
Implantati za butnu kost I potkolenicu | 404-1-110/22-31 | 18 | Ploče za fiksaciju preloma donjih ekstremiteta - Tip 2 | 4 | Zaključavajuća ploča za proksimalnu medijalnu tibiju 3.5 mm, leva i desna, sa 3 otvora u proksimalnom delu, različitih dužina | BP21105 | komad | 56000 | Mark Medical d.o.o. | 81-2/22 | 2023-08-25
Implantati za butnu kost I potkolenicu | 404-1-110/22-31 | 18 | Ploče za fiksaciju preloma donjih ekstremiteta - Tip 2 | 5 | Zaključavajuća ploča za posteriornu proksimalnu tibiju 3.5/5.0 mm, leva i desna, sa 6 otvora u proksimalnom delu i anatomskim oblikom, različitih dužina | BP21106 | komad | 76000 | Mark Medical d.o.o. | 81-2/22 | 2023-08-25
Implantati za butnu kost I potkolenicu | 404-1-110/22-31 | 18 | Ploče za fiksaciju preloma donjih ekstremiteta - Tip 2 | 6 | Zaključavajuća kompresivna ploča za medijalnu distalnu tibiju 3,5 mm, leva i desna, 4-14 otvora | BP21107 | komad | 61000 | Mark Medical d.o.o. | 81-2/22 | 2023-08-25
Implantati za butnu kost I potkolenicu | 404-1-110/22-31 | 18 | Ploče za fiksaciju preloma donjih ekstremiteta - Tip 2 | 7 | Zaključavajuća kompresivna ploča za distalnu anterolateralnu tibiju 3.5 mm, leva i desna, različitih dužina | BP21108 | komad | 56000 | Mark Medical d.o.o. | 81-2/22 | 2023-08-25
Implantati za butnu kost I potkolenicu | 404-1-110/22-31 | 18 | Ploče za fiksaciju preloma donjih ekstremiteta - Tip 2 | 8 | Ortopedska traka 2 mm, mulitifilamenta, napravljena od UHMWPE i poliestera, sa unapred pripremljenom omčom i instrumentom za finalnu tenziju za stabilizaciju periprotetskih preloma | BP21109 | komad | 15000 | Mark Medical d.o.o. | 81-2/22 | 2023-08-25
Implantati za butnu kost I potkolenicu | 404-1-110/22-31 | 18 | Ploče za fiksaciju preloma donjih ekstremiteta - Tip 2 | 9 | Zaključavajuća kompresivna široka ravna ploča 4,5/5,0 mm različitih dužina | BP21110 | komad | 20000 | Mark Medical d.o.o. | 81-2/22 | 2023-08-25
Implantati za butnu kost I potkolenicu | 404-1-110/22-31 | 18 | Ploče za fiksaciju preloma donjih ekstremiteta - Tip 2 | 10 | Zaključavajuća kompresivna uska ravna ploča 4,5/5,0 mm različitih dužina | BP21111 | komad | 20000 | Mark Medical d.o.o. | 81-2/22 | 2023-08-25
Implantati za butnu kost I potkolenicu | 404-1-110/22-31 | 18 | Ploče za fiksaciju preloma donjih ekstremiteta - Tip 2 | 11 | Šrafovi sa zaključavajućom glavom 5,0 mm dužine 20-90 mm | BP22003 | komad | 4000 | Mark Medical d.o.o. | 81-2/22 | 2023-08-25
Implantati za butnu kost I potkolenicu | 404-1-110/22-31 | 18 | Ploče za fiksaciju preloma donjih ekstremiteta - Tip 2 | 12 | Šrafovi sa zaključavajućom glavom 3.5 mm različitih dužina | BP21102 | komad | 4000 | Mark Medical d.o.o. | 81-2/22 | 2023-08-25
Implantati za butnu kost I potkolenicu | 404-1-110/22-31 | 18 | Ploče za fiksaciju preloma donjih ekstremiteta - Tip 2 | 13 | Kortikalni zavrtnji - samonarezujući 3.5 mm, različitih dužina | BP21103 | komad | 2000 | Mark Medical d.o.o. | 81-2/22 | 2023-08-25
Implantati za butnu kost I potkolenicu | 404-1-110/22-31 | 18 | Ploče za fiksaciju preloma donjih ekstremiteta - Tip 2 | 14 | Kortikalni zavrtnji - samonarezujući 4,5 mm, različitih dužina | BP21100 | komad | 2000 | Mark Medical d.o.o. | 81-2/22 | 2023-08-25
Implantati za butnu kost I potkolenicu | 404-1-110/22-31 | 19 | Ploče za fiksaciju preloma donjih ekstremiteta - Tip 3 | 1 | Zaključavajuća čelična ploča za dijafizu femura od 3 do 18 otvora, za zaključavajuće kortikalne zavrtnje promera 5 mm i kortikalne zavrtnje promera 4.5 mm | BP21112 | komad | 23760 | Zorex Pharma d.o.o. | 81-6/22 | 2023-08-25
Implantati za butnu kost I potkolenicu | 404-1-110/22-31 | 19 | Ploče za fiksaciju preloma donjih ekstremiteta - Tip 3 | 2 | Zaključavajuća čelična ploča za distalni femur sa 3 do 13 otvora, za zaključavajuće spongiozne zavrtanja promera 6.5 mm i zaključavajuće kortikalne zavrtnje promera 5 mm | BP21115 | komad | 40000 | Zorex Pharma d.o.o. | 81-6/22 | 2023-08-25
Implantati za butnu kost I potkolenicu | 404-1-110/22-31 | 19 | Ploče za fiksaciju preloma donjih ekstremiteta - Tip 3 | 3 | Zaključavajuća ploča za distalnu tibiju, anatomska, 3-12 otvora, za spongiozne zaključavajuće šrafove 4.0 mm i kortikalne zaključavajuće šrafove 5.0 mm | BP21117 | komad | 35280 | Zorex Pharma d.o.o. | 81-6/22 | 2023-08-25
Implantati za butnu kost I potkolenicu | 404-1-110/22-31 | 19 | Ploče za fiksaciju preloma donjih ekstremiteta - Tip 3 | 4 | Zaključavajuća ploča za proksimalnu lateralnu tibiju , anatomska, 2-18 otvora, za spongiozne zaključavajuće šrafove 6.5 mm i kortikalne zaključavajuće šrafove 5.0 mm, čelik | BP21119 | komad | 25560 | Zorex Pharma d.o.o. | 81-6/22 | 2023-08-25
Implantati za butnu kost I potkolenicu | 404-1-110/22-31 | 19 | Ploče za fiksaciju preloma donjih ekstremiteta - Tip 3 | 5 | Zaključavajuća ploča, ravna, za dijafizu tibije , 3-18 otvora, za kortikalne zaključavajuće šrafove 5.0 mm, čelik | BP21120 | komad | 23760 | Zorex Pharma d.o.o. | 81-6/22 | 2023-08-25
Implantati za butnu kost I potkolenicu | 404-1-110/22-31 | 19 | Ploče za fiksaciju preloma donjih ekstremiteta - Tip 3 | 6 | ”Low contact” DCP ploča izrađena od čelika sa 4 do 12 otvora profila 10.0 mm x 4 mm za zavrtnje promera 3.5 mm | BP21121 | komad | 5760 | Zorex Pharma d.o.o. | 81-6/22 | 2023-08-25
Implantati za butnu kost I potkolenicu | 404-1-110/22-31 | 19 | Ploče za fiksaciju preloma donjih ekstremiteta - Tip 3 | 7 | ”Low contact” DCP uska ploča izrađena od čelika sa 5 do 18 otvora profila 16.0 mm x 4.5 mm za zavrtnje promera 4.5 mm | BP21122 | komad | 9540 | Zorex Pharma d.o.o. | 81-6/22 | 2023-08-25
Implantati za butnu kost I potkolenicu | 404-1-110/22-31 | 19 | Ploče za fiksaciju preloma donjih ekstremiteta - Tip 3 | 8 | ”Low contact” DCP široka ploča od čelika sa 2 do 18 otvora profila 17.5 mm x 5.0 mm za zavrtnje promera 4.5 mm | BP21123 | komad | 9540 | Zorex Pharma d.o.o. | 81-6/22 | 2023-08-25
Implantati za butnu kost I potkolenicu | 404-1-110/22-31 | 19 | Ploče za fiksaciju preloma donjih ekstremiteta - Tip 3 | 9 | Kortikalni čelični samonarezujuči zavrtnj promera 4.5 mm dužine od 10 do 54 mm | BP21113 | komad | 300 | Zorex Pharma d.o.o. | 81-6/22 | 2023-08-25
Implantati za butnu kost I potkolenicu | 404-1-110/22-31 | 19 | Ploče za fiksaciju preloma donjih ekstremiteta - Tip 3 | 10 | Kortikalni čelični zaključavajući zavrtnj promera 5.0 mm dužina od 20 do 64 mm | BP21114 | komad | 1080 | Zorex Pharma d.o.o. | 81-6/22 | 2023-08-25
Implantati za butnu kost I potkolenicu | 404-1-110/22-31 | 19 | Ploče za fiksaciju preloma donjih ekstremiteta - Tip 3 | 11 | Spongiozni zaključavajući šrafovi Ø6.5 mm, dužine 20 – 100 mm, 16 mm navoj, 32 mm navoj, pun navoj, čelik | BP21116 | komad | 2160 | Zorex Pharma d.o.o. | 81-6/22 | 2023-08-25
Implantati za butnu kost I potkolenicu | 404-1-110/22-31 | 19 | Ploče za fiksaciju preloma donjih ekstremiteta - Tip 3 | 12 | Spongiozni zaključavajući šrafovi Ø4mm, dužine 20 – 60 mm, čelik | BP21118 | komad | 2160 | Zorex Pharma d.o.o. | 81-6/22 | 2023-08-25
Implantati za butnu kost I potkolenicu | 404-1-110/22-31 | 19 | Ploče za fiksaciju preloma donjih ekstremiteta - Tip 3 | 13 | Kortikalni čelični zavrtnji promera 3.5 mm | BP21124 | komad | 300 | Zorex Pharma d.o.o. | 81-6/22 | 2023-08-25
Implantati za butnu kost I potkolenicu | 404-1-110/22-31 | 20 | Ploče za fiksaciju preloma donjih ekstremiteta - Tip 4 | 1 | Locking plate ploča za prelome distalnog femura od 4 do 16 otvora, dužine od 138 mm do 387 mm , leva i desna od titanijuma | BP21125 | komad | 41120 | MCT SEE d.o.o. | 81-5/22 | 2023-08-25
Implantati za butnu kost I potkolenicu | 404-1-110/22-31 | 20 | Ploče za fiksaciju preloma donjih ekstremiteta - Tip 4 | 2 | LCP samonarezujući titanijumski zavrtanj dužine od 16 do 95 mm, promera 5,0 mm | BP21126 | komad | 2880 | MCT SEE d.o.o. | 81-5/22 | 2023-08-25
Implantati za butnu kost I potkolenicu | 404-1-110/22-31 | 20 | Ploče za fiksaciju preloma donjih ekstremiteta - Tip 4 | 3 | Kortikalni samonarezujući titanijumski zavrtanj dužine od 20 do 95 mm, promera 4,5 mm | BP21127 | komad | 3760 | MCT SEE d.o.o. | 81-5/22 | 2023-08-25
Implantati za butnu kost I potkolenicu | 404-1-110/22-31 | 20 | Ploče za fiksaciju preloma donjih ekstremiteta - Tip 4 | 4 | Spongiozni LCP titanijumski zavrtanj dužine od 35 mm do 80 mm, promera 5,4 mm | BP21128 | komad | 2880 | MCT SEE d.o.o. | 81-5/22 | 2023-08-25
Implantati za butnu kost I potkolenicu | 404-1-110/22-31 | 20 | Ploče za fiksaciju preloma donjih ekstremiteta - Tip 4 | 5 | Konusni LCP zavrtanj dužine od 30 mm do 90 mm, prečnika 5,0 mm, od titanijuma | BP21129 | komad | 4240 | MCT SEE d.o.o. | 81-5/22 | 2023-08-25
Implantati za butnu kost I potkolenicu | 404-1-110/22-31 | 20 | Ploče za fiksaciju preloma donjih ekstremiteta - Tip 4 | 6 | Spongiozni LCP zavrtanj dužine od 35 mm do 95 mm, prečnika 6,5 mm, od titanijuma | BP21130 | komad | 2880 | MCT SEE d.o.o. | 81-5/22 | 2023-08-25
Implantati za butnu kost I potkolenicu | 404-1-110/22-31 | 20 | Ploče za fiksaciju preloma donjih ekstremiteta - Tip 4 | 7 | LCP zavrtanj kanulirani dužine od 30 mm do 100 mm, prečnika 7,3 mm, od titanijuma | BP21131 | komad | 2160 | MCT SEE d.o.o. | 81-5/22 | 2023-08-25
Implantati za butnu kost I potkolenicu | 404-1-110/22-31 | 20 | Ploče za fiksaciju preloma donjih ekstremiteta - Tip 4 | 8 | Distancirajući zavrtanj od titanijuma | BP21132 | komad | 1760 | MCT SEE d.o.o. | 81-5/22 | 2023-08-25
Implantati za butnu kost I potkolenicu | 404-1-110/22-31 | 20 | Ploče za fiksaciju preloma donjih ekstremiteta - Tip 4 | 9 | Konusni kanulirani zavrtanj dužine od 50 mm do 95 mm, prečnika 7,3 mm, od titanijuma | BP21133 | komad | 10240 | MCT SEE d.o.o. | 81-5/22 | 2023-08-25
Implantati za butnu kost I potkolenicu | 404-1-110/22-31 | 20 | Ploče za fiksaciju preloma donjih ekstremiteta - Tip 4 | 10 | Zavrtanj za serklaž od titanijuma 7,0mm | BP21134 | komad | 1760 | MCT SEE d.o.o. | 81-5/22 | 2023-08-25
Implantati za butnu kost I potkolenicu | 404-1-110/22-31 | 20 | Ploče za fiksaciju preloma donjih ekstremiteta - Tip 4 | 11 | Locking plate ploča za prelome dijafiznog dela femura sa 10, 12, 14 i 16 otvora, dužine od 209 mm do 333 mm, od titanijuma | BP21135 | komad | 54160 | MCT SEE d.o.o. | 81-5/22 | 2023-08-25
Implantati za butnu kost I potkolenicu | 404-1-110/22-31 | 20 | Ploče za fiksaciju preloma donjih ekstremiteta - Tip 4 | 12 | Locking plate L ploča za prelome distalnog dela tibije od 3 do 16 otvora, dužine od 105 mm do 300 mm, leva i desna od titanijuma | BP21136 | komad | 50560 | MCT SEE d.o.o. | 81-5/22 | 2023-08-25
Implantati za butnu kost I potkolenicu | 404-1-110/22-31 | 20 | Ploče za fiksaciju preloma donjih ekstremiteta - Tip 4 | 13 | LCP samonarezujući zavrtanj dužine od 12 mm do 85 mm, prečnika 3,5mm od titanijuma | BP21137 | komad | 2880 | MCT SEE d.o.o. | 81-5/22 | 2023-08-25
Implantati za butnu kost I potkolenicu | 404-1-110/22-31 | 20 | Ploče za fiksaciju preloma donjih ekstremiteta - Tip 4 | 14 | Konusni LCP samonarezujući šraf dužine od 18 mm do 90 mm, prečnika 3,5 mm od titanijuma | BP21138 | komad | 4240 | MCT SEE d.o.o. | 81-5/22 | 2023-08-25
Implantati za butnu kost I potkolenicu | 404-1-110/22-31 | 20 | Ploče za fiksaciju preloma donjih ekstremiteta - Tip 4 | 15 | Spongiozni LCP zavrtanj dužine od 35 mm do 80 mm, prečnika 3,9 mm od titanijuma | BP21139 | komad | 2880 | MCT SEE d.o.o. | 81-5/22 | 2023-08-25
Implantati za butnu kost I potkolenicu | 404-1-110/22-31 | 20 | Ploče za fiksaciju preloma donjih ekstremiteta - Tip 4 | 16 | LCP zavrtanj dužine od 10 mm do 40 mm, prečnika 2,4 mm od titanijuma | BP21140 | komad | 3440 | MCT SEE d.o.o. | 81-5/22 | 2023-08-25
Implantati za butnu kost I potkolenicu | 404-1-110/22-31 | 20 | Ploče za fiksaciju preloma donjih ekstremiteta - Tip 4 | 17 | Kortikalni samonarezujući zavrtanj dužine od 12 mm do 85 mm,prečnika 3,5 mm od titanijuma | BP21141 | komad | 3760 | MCT SEE d.o.o. | 81-5/22 | 2023-08-25
Implantati za butnu kost I potkolenicu | 404-1-110/22-31 | 20 | Ploče za fiksaciju preloma donjih ekstremiteta - Tip 4 | 18 | LCP zavrtanj dužine od 12 mm do 95 mm, prečnika 3,5 mm od čelika | BP21142 | komad | 7680 | MCT SEE d.o.o. | 81-5/22 | 2023-08-25
Implantati za butnu kost I potkolenicu | 404-1-110/22-31 | 20 | Ploče za fiksaciju preloma donjih ekstremiteta - Tip 4 | 19 | Distancirajući zavrtanj od titanijuma promera 5,0 mm | BP21143 | komad | 1760 | MCT SEE d.o.o. | 81-5/22 | 2023-08-25
Implantati za butnu kost I potkolenicu | 404-1-110/22-31 | 20 | Ploče za fiksaciju preloma donjih ekstremiteta - Tip 4 | 20 | Zavrtanj za serklaž od titanijuma promera 5,0 mm | BP21144 | komad | 1760 | MCT SEE d.o.o. | 81-5/22 | 2023-08-25
Implantati za butnu kost I potkolenicu | 404-1-110/22-31 | 20 | Ploče za fiksaciju preloma donjih ekstremiteta - Tip 4 | 21 | Locking plate lateralna ploča za prelome proksimalnog dela tibije od 4 do 16 otvora, dužine od 121 mm do 277 mm, leva i desna od titanijuma | BP21145 | komad | 49040 | MCT SEE d.o.o. | 81-5/22 | 2023-08-25
Implantati za butnu kost I potkolenicu | 404-1-110/22-31 | 20 | Ploče za fiksaciju preloma donjih ekstremiteta - Tip 4 | 22 | Locking plate medijalna ploča za prelome distalnog dela tibije od 4 do 16 otvora, dužine od 123 mm do 273 mm, leva i desna od titanijuma | BP21146 | komad | 42800 | MCT SEE d.o.o. | 81-5/22 | 2023-08-25
Implantati za butnu kost I potkolenicu | 404-1-110/22-31 | 20 | Ploče za fiksaciju preloma donjih ekstremiteta - Tip 4 | 23 | Locking plate lateralna ploča za prelome proksimalnog dela tibije od 3 do 10 otvora, dužine od 131 mm do 278 mm, leva i desna od titanijuma | BP21147 | komad | 49040 | MCT SEE d.o.o. | 81-5/22 | 2023-08-25
Implantati za butnu kost I potkolenicu | 404-1-110/22-31 | 20 | Ploče za fiksaciju preloma donjih ekstremiteta - Tip 4 | 24 | Locking plate medijalna ploča za prelome proksimalnog dela tibije od 3 do 13 otvora, dužine od 113 mm do 323 mm , leva i desna od titanijuma | BP21148 | komad | 70000 | MCT SEE d.o.o. | 81-5/22 | 2023-08-25
Implantati za butnu kost I potkolenicu | 404-1-110/22-31 | 20 | Ploče za fiksaciju preloma donjih ekstremiteta - Tip 4 | 25 | Locking plate T ploča za prelome proksimalnog dela tibije od 3 do 15 otvora, dužine od 95 mm do 275 mm, leva i desna od titanijuma | BP21149 | komad | 49040 | MCT SEE d.o.o. | 81-5/22 | 2023-08-25
Implantati za butnu kost I potkolenicu | 404-1-110/22-31 | 21 | Anatomske zaključavajuće, periprotetske kablovske ploče sa pripadajućim serklažima i komponentama za fiksaciju | 1 | Ploča za prelome trohantera sa dva kabla, dužina ploče 53 mm, materijal: titanijum | BP21172 | komad | 78440 | Magna Pharmacia d.o.o. | 81-3/22 | 2023-08-25
Implantati za butnu kost I potkolenicu | 404-1-110/22-31 | 21 | Anatomske zaključavajuće, periprotetske kablovske ploče sa pripadajućim serklažima i komponentama za fiksaciju | 2 | Ploča za prelome trohantera sa 5 rupa i 4 kabla, dužina ploče 261 mm, materijal: titanijum | BP21173 | komad | 188680 | Magna Pharmacia d.o.o. | 81-3/22 | 2023-08-25
Implantati za butnu kost I potkolenicu | 404-1-110/22-31 | 21 | Anatomske zaključavajuće, periprotetske kablovske ploče sa pripadajućim serklažima i komponentama za fiksaciju | 3 | Zavrtanj od titanijuma, promera 4,5mm | BP21174 | komad | 3750 | Magna Pharmacia d.o.o. | 81-3/22 | 2023-08-25
Implantati za butnu kost I potkolenicu | 404-1-110/22-31 | 21 | Anatomske zaključavajuće, periprotetske kablovske ploče sa pripadajućim serklažima i komponentama za fiksaciju | 4 | Ploča za periprotetske prelome dijafize femura sa 6 rupa, dužina ploče 187 mm, materijal: medicinski čelik | BP21175 | komad | 43000 | Magna Pharmacia d.o.o. | 81-3/22 | 2023-08-25
Implantati za butnu kost I potkolenicu | 404-1-110/22-31 | 21 | Anatomske zaključavajuće, periprotetske kablovske ploče sa pripadajućim serklažima i komponentama za fiksaciju | 5 | Ploča za periprotetske prelome dijafize femura sa 8 rupa, dužina ploče 246 mm, materijal: medicinski čelik | BP21176 | komad | 43000 | Magna Pharmacia d.o.o. | 81-3/22 | 2023-08-25
Implantati za butnu kost I potkolenicu | 404-1-110/22-31 | 21 | Anatomske zaključavajuće, periprotetske kablovske ploče sa pripadajućim serklažima i komponentama za fiksaciju | 6 | Ploča za periprotetske prelome dijafize femura sa 10 rupa, dužina ploče 305 mm, materijal: medicinski čelik | BP21177 | komad | 48000 | Magna Pharmacia d.o.o. | 81-3/22 | 2023-08-25
Implantati za butnu kost I potkolenicu | 404-1-110/22-31 | 21 | Anatomske zaključavajuće, periprotetske kablovske ploče sa pripadajućim serklažima i komponentama za fiksaciju | 7 | Zavrtanj od medicinskog čelika, promera 4,5mm | BP21178 | komad | 1000 | Magna Pharmacia d.o.o. | 81-3/22 | 2023-08-25
Implantati za butnu kost I potkolenicu | 404-1-110/22-31 | 21 | Anatomske zaključavajuće, periprotetske kablovske ploče sa pripadajućim serklažima i komponentama za fiksaciju | 8 | Ploča za periprotetske prelome distalnog femura sa 12 rupa, leva i desna, materijal: titanijum | BP21179 | komad | 112510 | Magna Pharmacia d.o.o. | 81-3/22 | 2023-08-25
Implantati za butnu kost I potkolenicu | 404-1-110/22-31 | 21 | Anatomske zaključavajuće, periprotetske kablovske ploče sa pripadajućim serklažima i komponentama za fiksaciju | 9 | Ploča za periprotetske prelome distalnog femura sa 15 rupa, leva i desna, materijal: titanijum | BP21180 | komad | 121760 | Magna Pharmacia d.o.o. | 81-3/22 | 2023-08-25
Implantati za butnu kost I potkolenicu | 404-1-110/22-31 | 21 | Anatomske zaključavajuće, periprotetske kablovske ploče sa pripadajućim serklažima i komponentama za fiksaciju | 10 | Ploča za periprotetske prelome distalnog femura sa 18 rupa, leva i desna, materijal: titanijum | BP21181 | komad | 127420 | Magna Pharmacia d.o.o. | 81-3/22 | 2023-08-25
Implantati za butnu kost I potkolenicu | 404-1-110/22-31 | 21 | Anatomske zaključavajuće, periprotetske kablovske ploče sa pripadajućim serklažima i komponentama za fiksaciju | 11 | Ploča za periprotetske prelome proksimalnog femura sa 12 rupa, leva i desna, materijal: titanijum | BP21182 | komad | 108140 | Magna Pharmacia d.o.o. | 81-3/22 | 2023-08-25
Implantati za butnu kost I potkolenicu | 404-1-110/22-31 | 21 | Anatomske zaključavajuće, periprotetske kablovske ploče sa pripadajućim serklažima i komponentama za fiksaciju | 12 | Ploča za periprotetske prelome proksimalnog femura sa 15 rupa, leva i desna, materijal: titanijum | BP21183 | komad | 113342 | Magna Pharmacia d.o.o. | 81-3/22 | 2023-08-25
Implantati za butnu kost I potkolenicu | 404-1-110/22-31 | 21 | Anatomske zaključavajuće, periprotetske kablovske ploče sa pripadajućim serklažima i komponentama za fiksaciju | 13 | Ploča za periprotetske prelome proksimalnog femura sa 18 rupa, leva i desna, materijal: titanijum | BP21184 | komad | 118440 | Magna Pharmacia d.o.o. | 81-3/22 | 2023-08-25
Implantati za butnu kost I potkolenicu | 404-1-110/22-31 | 21 | Anatomske zaključavajuće, periprotetske kablovske ploče sa pripadajućim serklažima i komponentama za fiksaciju | 14 | Zaključavajuća ploča za prelome distalnog femura, 5-13 rupa, materijal: titanijum | BP21185 | komad | 66000 | Magna Pharmacia d.o.o. | 81-3/22 | 2023-08-25
Implantati za butnu kost I potkolenicu | 404-1-110/22-31 | 21 | Anatomske zaključavajuće, periprotetske kablovske ploče sa pripadajućim serklažima i komponentama za fiksaciju | 15 | Zaključavajuća ploča za prelome proksimalne tibije, 5-9 rupa, materijal: titanijum | BP21186 | komad | 66000 | Magna Pharmacia d.o.o. | 81-3/22 | 2023-08-25
Implantati za butnu kost I potkolenicu | 404-1-110/22-31 | 21 | Anatomske zaključavajuće, periprotetske kablovske ploče sa pripadajućim serklažima i komponentama za fiksaciju | 16 | Serklaž: medicinski čelik, sa i bez stezaljke | BP21187 | komad | 20270 | Magna Pharmacia d.o.o. | 81-3/22 | 2023-08-25
Implantati za butnu kost I potkolenicu | 404-1-110/22-31 | 21 | Anatomske zaključavajuće, periprotetske kablovske ploče sa pripadajućim serklažima i komponentama za fiksaciju | 17 | Serklaž: CoCr, sa stezaljkom | BP21188 | komad | 25000 | Magna Pharmacia d.o.o. | 81-3/22 | 2023-08-25
Implantati za butnu kost I potkolenicu | 404-1-110/22-31 | 21 | Anatomske zaključavajuće, periprotetske kablovske ploče sa pripadajućim serklažima i komponentama za fiksaciju | 18 | Poliaksijalni zavrtanj - kortikalni i spongiozni | BP21189 | komad | 3400 | Magna Pharmacia d.o.o. | 81-3/22 | 2023-08-25
Implantati za butnu kost I potkolenicu | 404-1-110/22-31 | 21 | Anatomske zaključavajuće, periprotetske kablovske ploče sa pripadajućim serklažima i komponentama za fiksaciju | 19 | Poliaksijalni zavrtanj za cement | BP21190 | komad | 8275 | Magna Pharmacia d.o.o. | 81-3/22 | 2023-08-25
Implantati za butnu kost I potkolenicu | 404-1-110/22-31 | 21 | Anatomske zaključavajuće, periprotetske kablovske ploče sa pripadajućim serklažima i komponentama za fiksaciju | 20 | Unikortikalni zavrtanj | BP21191 | komad | 7500 | Magna Pharmacia d.o.o. | 81-3/22 | 2023-08-25
Implantati za butnu kost I potkolenicu | 404-1-110/22-31 | 21 | Anatomske zaključavajuće, periprotetske kablovske ploče sa pripadajućim serklažima i komponentama za fiksaciju | 21 | Poliaksijalni zavrtanj za smanjenje rigidnosti periprotetskih ploča | BP21192 | komad | 7500 | Magna Pharmacia d.o.o. | 81-3/22 | 2023-08-25
Implantati za butnu kost I potkolenicu | 404-1-110/22-31 | 21 | Anatomske zaključavajuće, periprotetske kablovske ploče sa pripadajućim serklažima i komponentama za fiksaciju | 22 | Zaključavajuća kapica | BP21193 | komad | 1300 | Magna Pharmacia d.o.o. | 81-3/22 | 2023-08-25
Implantati za butnu kost I potkolenicu | 404-1-110/22-31 | 21 | Anatomske zaključavajuće, periprotetske kablovske ploče sa pripadajućim serklažima i komponentama za fiksaciju | 23 | Dugme za serklaž sa navojem | BP21194 | komad | 14000 | Magna Pharmacia d.o.o. | 81-3/22 | 2023-08-25
Implantati za butnu kost I potkolenicu | 404-1-110/22-31 | 21 | Anatomske zaključavajuće, periprotetske kablovske ploče sa pripadajućim serklažima i komponentama za fiksaciju | 24 | Dugme za serklaž bez navoja | BP21195 | komad | 6650 | Magna Pharmacia d.o.o. | 81-3/22 | 2023-08-25
Implantati za butnu kost I potkolenicu | 404-1-110/22-31 | 21 | Anatomske zaključavajuće, periprotetske kablovske ploče sa pripadajućim serklažima i komponentama za fiksaciju | 25 | Standardna i zaključavajuća DHS ploča sa ograničenim kontaktom, ugao 135 stepeni, sa 2-22 otvora za fiksaciju, materijal: titanijum | BP21196 | komad | 21950 | Magna Pharmacia d.o.o. | 81-3/22 | 2023-08-25
Implantati za butnu kost I potkolenicu | 404-1-110/22-31 | 21 | Anatomske zaključavajuće, periprotetske kablovske ploče sa pripadajućim serklažima i komponentama za fiksaciju | 26 | Standardna i zaključavajuća DCS ploča sa ograničenim kontaktom, ugao 95 stepeni, sa 6-20 otvora za fiksaciju, materijal: titanijum | BP21197 | komad | 23450 | Magna Pharmacia d.o.o. | 81-3/22 | 2023-08-25
Implantati za butnu kost I potkolenicu | 404-1-110/22-31 | 21 | Anatomske zaključavajuće, periprotetske kablovske ploče sa pripadajućim serklažima i komponentama za fiksaciju | 27 | Klin za ploču dužine 50-150 mm, materijal: titanijum | BP21198 | komad | 6550 | Magna Pharmacia d.o.o. | 81-3/22 | 2023-08-25
Implantati za butnu kost I potkolenicu | 404-1-110/22-31 | 21 | Anatomske zaključavajuće, periprotetske kablovske ploče sa pripadajućim serklažima i komponentama za fiksaciju | 28 | Kompresivni šraf, materijal: titanijum | BP21199 | komad | 700 | Magna Pharmacia d.o.o. | 81-3/22 | 2023-08-25
Implantati za butnu kost I potkolenicu | 404-1-110/22-31 | 21 | Anatomske zaključavajuće, periprotetske kablovske ploče sa pripadajućim serklažima i komponentama za fiksaciju | 29 | Kortikalni zavrtanj dijametra 4,5 mm, samonarezujući, dužine 28-70 mm, materijal: titanijum | BP21200 | komad | 1000 | Magna Pharmacia d.o.o. | 81-3/22 | 2023-08-25
Implantati za butnu kost I potkolenicu | 404-1-110/22-31 | 21 | Anatomske zaključavajuće, periprotetske kablovske ploče sa pripadajućim serklažima i komponentama za fiksaciju | 30 | Zaključavajući zavrtanj dijametra 5,0 mm, dužine 28-70 mm, materijal: titanijum | BP21201 | komad | 2100 | Magna Pharmacia d.o.o. | 81-3/22 | 2023-08-25
Implantati za butnu kost I potkolenicu | 404-1-110/22-31 | 22 | Dinamička titanijumska ploča za prelome proksimalnog femura, varijabilni ugao | 1 | DHS titanijumska ploča sa 2 do 18 otvora sa opcijama kolodijafizalnog ugla 125°, 130°, 135°, 140° | BP21150 | komad | 20500 | Zorex Pharma d.o.o. | 81-6/22 | 2023-08-25
Implantati za butnu kost I potkolenicu | 404-1-110/22-31 | 22 | Dinamička titanijumska ploča za prelome proksimalnog femura, varijabilni ugao | 2 | DHS titanijumski klin promera 12.5 mm, dužina od 25 do 120 mm | BP21151 | komad | 3900 | Zorex Pharma d.o.o. | 81-6/22 | 2023-08-25
Implantati za butnu kost I potkolenicu | 404-1-110/22-31 | 22 | Dinamička titanijumska ploča za prelome proksimalnog femura, varijabilni ugao | 3 | Kompresivni titanijumski zavrtanj | BP21152 | komad | 2600 | Zorex Pharma d.o.o. | 81-6/22 | 2023-08-25
Implantati za butnu kost I potkolenicu | 404-1-110/22-31 | 22 | Dinamička titanijumska ploča za prelome proksimalnog femura, varijabilni ugao | 4 | Kortikalni samonarezujući titanijumski zavrtanj promera 4.5 mm dužina od 10 do 54 mm | BP21153 | komad | 1000 | Zorex Pharma d.o.o. | 81-6/22 | 2023-08-25
Implantati za butnu kost I potkolenicu | 404-1-110/22-31 | 23 | Dinamička klin ploča od titanijuma za (stabilizaciju ) - fiksaciju preloma vrata butne kosti | 1 | Komplet sterilnih implantata za prelom vrata butne kosti koji obuhvataju pločicu sa jednom rupom od 130 stepeni; kanulirani zavrtanj prečnika 10mm dužine od 75 do 130mm i antirotacioni zavrtanj prečnika 6,4mm, dužine od 75 do 130mm, izrađeni od titanijuma | BP21154 | komad | 89000 | Makler d.o.o. | 81-1/22 | 2023-08-25
Implantati za butnu kost I potkolenicu | 404-1-110/22-31 | 23 | Dinamička klin ploča od titanijuma za (stabilizaciju ) - fiksaciju preloma vrata butne kosti | 2 | Zaključavajući zavrtanj, prečnika 5mm, dužine 30-60mm, titanijumski | BP21094 | komad | 4000 | Makler d.o.o. | 81-1/22 | 2023-08-25
Implantati za butnu kost I potkolenicu | 404-1-110/22-31 | 24 | Dinamička čelična klin ploča za prelome proksimalnog femura | 1 | Dinamička čelična klin ploča za prelome proksimalnog femura sa 2 do 14 otvora | BP21156 | komad | 31000 | Narcissus d.o.o. Ada | 81-7/22 | 2023-08-25
Implantati za butnu kost I potkolenicu | 404-1-110/22-31 | 24 | Dinamička čelična klin ploča za prelome proksimalnog femura | 2 | Glaveno-vratni zavrtanj dužine 70 do 125 mm - 2 komada po ploči | BP21157 | komad | 6500 | Narcissus d.o.o. Ada | 81-7/22 | 2023-08-25
Implantati za butnu kost I potkolenicu | 404-1-110/22-31 | 24 | Dinamička čelična klin ploča za prelome proksimalnog femura | 3 | DHS ploča 2-24 otvora, ugao 135, materijal medicinski čelik | BP21158 | komad | 31000 | Narcissus d.o.o. Ada | 81-7/22 | 2023-08-25
Implantati za butnu kost I potkolenicu | 404-1-110/22-31 | 24 | Dinamička čelična klin ploča za prelome proksimalnog femura | 4 | DCS ploča 4-24 otvora, ugao 95, materijal medicinski čelik | BP21159 | komad | 31000 | Narcissus d.o.o. Ada | 81-7/22 | 2023-08-25
Implantati za butnu kost I potkolenicu | 404-1-110/22-31 | 24 | Dinamička čelična klin ploča za prelome proksimalnog femura | 5 | DHS, DCS klin, dužina 50 - 125mm | BP21160 | komad | 12000 | Narcissus d.o.o. Ada | 81-7/22 | 2023-08-25
Implantati za butnu kost I potkolenicu | 404-1-110/22-31 | 24 | Dinamička čelična klin ploča za prelome proksimalnog femura | 6 | Kompresivni zavrtanj, 25, 30 mm | BP21161 | komad | 1000 | Narcissus d.o.o. Ada | 81-7/22 | 2023-08-25
Implantati za butnu kost I potkolenicu | 404-1-110/22-31 | 24 | Dinamička čelična klin ploča za prelome proksimalnog femura | 7 | Kortikalni zavrtnji različitih dužina | BP21162 | komad | 314 | Narcissus d.o.o. Ada | 81-7/22 | 2023-08-25
Implantati za butnu kost I potkolenicu | 404-1-110/22-31 | 25 | Spoljašnji fiksator -Tip 1 | 1 | Spoljašnji fiksator za primarnu stabilizaciju natkolenice - set | BP22005 | komad | 69723 | Vega d.o.o. | 81-10/22 | 2023-08-25
Implantati za butnu kost I potkolenicu | 404-1-110/22-31 | 25 | Spoljašnji fiksator -Tip 1 | 2 | Spoljašnji fiksator za primarnu stabilizaciju potkolenice - set | BP22006 | komad | 69723 | Vega d.o.o. | 81-10/22 | 2023-08-25
Implantati za butnu kost I potkolenicu | 404-1-110/22-31 | 26 | Spoljašnji fiksator -Tip 2 | 1 | Spoljašnji fiksator za primarnu stabilizaciju natkolenice - set koji se sastoji od noseće šipke komada 1, noseće spojnice komada 6, spojnice sa klik mehanizmom komada 6, šanc klina promera 6mm i dužine 150mm komada 4, šanc klina promera 6mm i dužine 170mm komada 2 | BP21165 | komad | 79000 | Ortokon d.o.o. | 81-8/22 | 2023-08-25
Implantati za butnu kost I potkolenicu | 404-1-110/22-31 | 26 | Spoljašnji fiksator -Tip 2 | 2 | Spoljašnji fiksator za primarnu stabilizaciju potkolenice - set koji se sastoji od d noseće šipke komada 1, noseće spojnice komada 4, spojnice sa klik mehanizmom komada 4, šanc klina promera 6mm ili 6/5mm i dužine 110mm komada 2, šanc klina promera 6mm ili 6/5mm i dužine 120mm komada 1, šanc klina promera 6mm ili 6/5mm, dužine 130mm komada 1 | BP22004 | komad | 79000 | Ortokon d.o.o. | 81-8/22 | 2023-08-25
Implantati za butnu kost I potkolenicu | 404-1-110/22-31 | 27 | Unutrašnji samodinamizirajući fiksator za zbrinjavanje preloma butne kosti | 1 | Unutrašnji samodinamizirajući fiksator za zbrinjavanje preloma butne kosti | BP21167 | komad | 80000 | Traffix Aleksandrovo | 81-9/22 | 2023-08-25
Implantati za butnu kost I potkolenicu | 404-1-110/22-31 | 28 | Intramedularni klin za prelome gornjeg okrajka femura - Tip 8 | 1 | Intramedularni klin za prelome gornjeg okrajka femura izrađen od medicinskog čelika, univerzalni, dužine 200 mm, dijametra 10, 11, 12, 13, 14, 15 sa mogućnošću dinamičkog i statičkog zaključavanja. Radiotransparentni instrumentarijum | BP21168 | komad | 35000 | Narcissus d.o.o. Ada | 81-7/22 | 2023-08-25
Implantati za butnu kost I potkolenicu | 404-1-110/22-31 | 28 | Intramedularni klin za prelome gornjeg okrajka femura - Tip 8 | 2 | Intramedularni klin za prelome gornjeg okrajka femura izrađen od medicinskog čelika, dugački, levi i desni, dijametra 10, 11, 12, 13, 14, 15mm, dužina od 340-400mm, sa mogućnošću dinamičkog i statičkog zaključavanja. Radiotransparentni instrumentarijum za ugradnju. | BP21169 | komad | 23200 | Narcissus d.o.o. Ada | 81-7/22 | 2023-08-25
Implantati za butnu kost I potkolenicu | 404-1-110/22-31 | 28 | Intramedularni klin za prelome gornjeg okrajka femura - Tip 8 | 3 | Proksimalni zavrtanj klin dužine 80-135mm | BP21170 | komad | 900 | Narcissus d.o.o. Ada | 81-7/22 | 2023-08-25
Implantati za butnu kost I potkolenicu | 404-1-110/22-31 | 28 | Intramedularni klin za prelome gornjeg okrajka femura - Tip 8 | 4 | Distalni zaključavajući zavrtanj dijametra 4.5, 5.0 .i 6.0 mm dužina 30-90 mm | BP21171 | komad | 900 | Narcissus d.o.o. Ada | 81-7/22 | 2023-08-25
Valvule i ringovi-ponovljeni postupak | 404-1-110/22-53 | 2 | Set za automatsko vezivanje hirurških šavova u minimalno invazivnoj kardiohirurgiji |  |  | VLL22014 | komad | 88339 | Medical Innovation Solution | 80-1/22 | 2023-09-07
Valvule i ringovi-ponovljeni postupak | 404-1-110/22-53 | 2 | Set za automatsko vezivanje hirurških šavova u minimalno invazivnoj kardiohirurgiji |  |  | VLL22015 | komad | 88339 | Medical Innovation Solution | 80-1/22 | 2023-09-07
Balon kateteri-ponovljeni postupak | 404-1-110/22-55 | 1 | Balon kateteri za predilataciju monorail dizajna (Rx) (dijametra 2.5 i više mm) |  |  | BKT22043 | komad | 3290 | SINOFARM d.o.o | 91-1/22 | 2023-09-21
Balon kateteri-ponovljeni postupak | 404-1-110/22-55 | 2 | Aspiracioni kateteri – za manuelnu aspiraciju tromba |  |  | BKT20012 | komad | 7885 | INTERFORTAS MEDICAL d.o.o | 91-2/22 | 2023-09-26
Balon kateteri-ponovljeni postupak | 404-1-110/22-55 | 3 | Periferni balon kateteri za perkutane intervencije na podkolenim arterijskim sudovima |  |  | BKT20019 | komad | 7350 | ZOREX PHARM d.o.o. | 91-3/22 | 2023-09-23
Valvule i ringovi – konkurenti postupak sa pregovaranjem | 404-4-110/22-54 | 1 | Mehanička aortna valvula sa tubularnim graftom |  |  | VLL22016 | komad | 166800 | Denta BP Pharm | 87-1/22 | 2023-09-20
Valvule i ringovi – konkurenti postupak sa pregovaranjem | 404-4-110/22-54 | 2 | Mehanička aortna valvula sa valsalva graftom |  |  | VLL18008 | komad | 255000 | Austroline | 87-2/22 | 2023-09-20
Valvule i ringovi – konkurenti postupak sa pregovaranjem | 404-4-110/22-54 | 4 | Biološka stentirana valvula za mitralnu poziciju od goveđeg perikarda |  |  | VLL22017 | komad | 144500 | AMG Pharm | 87-3/22 | 2023-09-20
Kohlearni implanti | 404-1-110/22-40 | 1 | Kohlearni implantat tip 1 |  |  | KHI21001 | komad | 2161000 | D.O.O. AUDIO BM NOVI SAD | 88-1/22 | 2023-09-14
Kohlearni implanti | 404-1-110/22-40 | 2 | Kohlearni implantat tip 2 |  |  | KHI21002 | komad | 2161000 | CI STUDIO PULSAR D.O.O. | 88-2/22 | 2023-09-14
Kohlearni implanti | 404-1-110/22-40 | 3 | Kohlearni implantat tip 3 |  |  | KHI21003 | komad | 2161000 | MM MEDICAL SOLUTIONS D.O.O. | 88-3/22 | 2023-09-14
Testovi za sprovođenje organizovanog skrininga kolorektalnog karcinoma | 404-1-110/22-6 | 1 | Testovi za sprovođenje organizovanog skrininga kolorektalnog karcinoma |  |  | TKK20001 | komad | 33.45 | ProMedia doo | 3-1/22 | 2023-10-05
Filteri za eritrocite i trombocite, filtrirani naknadno, setovi za donorske/terapijske aferezne postupke i autotransfuzioni sistemi/setovi za intraoperativno spašavanje krvi | 404-1-110/22-51 | 3 | Setovi za donorske aferezne postupke (trombocite) kompatibilni tipu aparata HAEMONETICS MCS + |  |  | SM200011 SM220012 | komad | 14850 | PHARMAPHERESIS DOO BEOGRAD | 94-1/22 | 2023-10-03
Filteri za eritrocite i trombocite, filtrirani naknadno, setovi za donorske/terapijske aferezne postupke i autotransfuzioni sistemi/setovi za intraoperativno spašavanje krvi | 404-1-110/22-51 | 4 | Setovi za donorske aferezne postupke kompatibilni tipu aparata TRIMA ACCEL |  |  | SM200012 | komad | 14500 | D.O.O. „MEDICON“ DEČ | 94-3/22 | 2023-10-03
Filteri za eritrocite i trombocite, filtrirani naknadno, setovi za donorske/terapijske aferezne postupke i autotransfuzioni sistemi/setovi za intraoperativno spašavanje krvi | 404-1-110/22-51 | 5 | Sistemi/setovi kompatibilni tipu aparata Autolog |  |  | SM200013 | komad | 16000 | Medtronic Srbija d.o.o. | 94-4/22 | 2023-10-03
Filteri za eritrocite i trombocite, filtrirani naknadno, setovi za donorske/terapijske aferezne postupke i autotransfuzioni sistemi/setovi za intraoperativno spašavanje krvi | 404-1-110/22-51 | 6 | Sistemi/setovi kompatibilni tipu aparata Cell Saver 5+, Cell Saver Elite+ |  |  | SM200014 | komad | 16000 | PHARMAPHERESIS DOO BEOGRAD | 94-2/22 | 2023-10-03
Filteri za eritrocite i trombocite, filtrirani naknadno, setovi za donorske/terapijske aferezne postupke i autotransfuzioni sistemi/setovi za intraoperativno spašavanje krvi | 404-1-110/22-51 | 7 | Sistemi/setovi kompatabilni tipu aparata Electa i XTRA |  |  | SM200015 | komad | 16000 | Denta PB Pharm d.o.o. и MAKLER DOO BEOGRAD | 94-5/22 | 2023-10-03
Filteri za eritrocite i trombocite, filtrirani naknadno, setovi za donorske/terapijske aferezne postupke i autotransfuzioni sistemi/setovi za intraoperativno spašavanje krvi | 404-1-110/22-51 | 9 | Setovi za donorske i/ili terapijske aferezne postupke kompatibilni tipu aparata Spectra Optia | 1 | Spectra Optia Excange set – set za terapijske izmene plazme(terpijske aferezne procedure) | SM200017 | komad | 26200 | D.O.O. „MEDICON“ DEČ | 94-3/22 | 2023-10-03
Filteri za eritrocite i trombocite, filtrirani naknadno, setovi za donorske/terapijske aferezne postupke i autotransfuzioni sistemi/setovi za intraoperativno spašavanje krvi | 404-1-110/22-51 | 9 | Setovi za donorske i/ili terapijske aferezne postupke kompatibilni tipu aparata Spectra Optia | 2 | Spectra Optia IDL set - za terapijsko/donorsko prikupljanje ćelija | SM200018 | komad | 28490 | D.O.O. „MEDICON“ DEČ | 94-3/22 | 2023-10-03
Filteri za eritrocite i trombocite, filtrirani naknadno, setovi za donorske/terapijske aferezne postupke i autotransfuzioni sistemi/setovi za intraoperativno spašavanje krvi | 404-1-110/22-51 | 9 | Setovi za donorske i/ili terapijske aferezne postupke kompatibilni tipu aparata Spectra Optia | 3 | Spectra optia Collection set – za donorsko prikupljanje ćelija | SM200019 | komad | 27750 | D.O.O. „MEDICON“ DEČ | 94-3/22 | 2023-10-03
Balon kateteri za predilataciju monorail dizajna (Rx) (dijametra 1.5, 2.0 i 2.25 mm) (merenja se odnose na balon dijametra 2.0 mm) | 404-1-110/22-73 | 1 | Balon kateteri za predilataciju monorail dizajna (Rx) (dijametra 1.5, 2.0 i 2.25 mm) (merenja se odnose na balon dijametra 2.0 mm) |  |  | BKT22048 | komad | 3490 | Medtronic | 107-1/22 | 2023-08-18
Filteri za eritrocite i trombocite, filtrirani naknadno, setovi za donorske/terapijske aferezne postupke i autotransfuzioni sistemi/setovi za intraoperativno spašavanje krvi – ponovljeni postupak | 404-4-110/22-84 | 3 | Sterilna dvokanalna aspiraciona linija sa kapaljkom i autotransfuzioni rezervoar za intraoperativno spašavanje krvi | 1 | Sterilna dvokanalna aspiraciona linija | SM220013 | komad | 2000 | Denta BP Pharm doo i Makler doo | 118-1/22 | 2023-11-15
Filteri za eritrocite i trombocite, filtrirani naknadno, setovi za donorske/terapijske aferezne postupke i autotransfuzioni sistemi/setovi za intraoperativno spašavanje krvi – ponovljeni postupak | 404-4-110/22-84 | 3 | Sterilna dvokanalna aspiraciona linija sa kapaljkom i autotransfuzioni rezervoar za intraoperativno spašavanje krvi | 2 | Autotransfuzioni rezervoari | SM220014 | komad | 6250 | Denta BP Pharm doo i Makler doo | 118-1/22 | 2023-11-15
Sanitetski I medicinski potrošni materijal | 404-1-110/22-42 | 1 | Nazalna kanila za odrasle tip I | 1 | Nazalna kanila sa zakrivljenim anatomskim nosnicama za odrasle, dužine 1,8m-2,0m | RSM004017 | Kom | 27 | Medi Labor Doo | 116-12/22 | 2023-11-04
Sanitetski I medicinski potrošni materijal | 404-1-110/22-42 | 2 | Nazalna kanila za odrasle tip II | 1 | Nazalna kanila sa zakrivljenim anatomskim nosnicama za odrasle, dužine 2,1m | RSM004018 | Kom | 27 | Medi Labor Doo | 116-12/22 | 2023-11-04
Sanitetski I medicinski potrošni materijal | 404-1-110/22-42 | 4 | Arterijska kanila tip I | 1 | Arterijska kanila, sa prekidačem za otvaranje i zatvaranje protoka krvi, veličine 20G, 22G | RSM004019 | Kom | 760 | Vicor D.O.O. | 116-20/22 | 2023-11-04
Sanitetski I medicinski potrošni materijal | 404-1-110/22-42 | 4 | Arterijska kanila tip I | 2 | Bezigleni konektor sa Split Septum tehnologijom, gravitacijski protok veći od 31 l/h, testirano metodom ISO 10555-5 Annex B, konkavan ulaz, providan,neobojen, potvrdjen na 100 aktivacija, bez heparina, kompatibilan s Luer Slip i Luer Lock pripojima, mogućnost spajanja na lumene CVK, produžne linije, slavine i sl., upotreba kod kontinuiranih i intermitentnih infuzija, mogućnost navlačenja krvi kroz konektor, mogućnost upotrebe na arterijskim linijama, mogućnost primene parenteralne prehrane kroz konektor, sprečava ulaz mikroorganizama u sistem | RSM004020 | Kom | 95.6 | Vicor D.O.O. | 116-20/22 | 2023-11-04
Sanitetski I medicinski potrošni materijal | 404-1-110/22-42 | 5 | Arterijska kanila tip II | 1 | Arterijska kanila 20G 50mm sa FEP kateterom 1.08x80mm i zicom vodicem 0.021x25cm | RSM000404 | Kom | 1250 | B. Braun Adria Rsrb D.O.O. | 116-1/22 | 2023-11-04
Sanitetski I medicinski potrošni materijal | 404-1-110/22-42 | 6 | Arterijska kanila tip III | 1 | Intavenska kanila za arterijsku liniju, praćenje pritiska i gasne analize, 20G, sa FlowSwitch mehanizmom | RSM000446 | Kom | 307 | Layon Doo | 116-11/22 | 2023-11-04
Sanitetski I medicinski potrošni materijal | 404-1-110/22-42 | 8 | PVC trahealna kanila | 1 | PVC trahealna T kanila, sa cuff-om; Veličine: 7.0 (O.D. 10mm +/-5%, ukupne dužina 70mm +/-10%); | RSM004021 | Kom | 552 | Vega Doo | 116-18/22 | 2023-11-04
Sanitetski I medicinski potrošni materijal | 404-1-110/22-42 | 8 | PVC trahealna kanila | 2 | PVC trahealna T kanila, sa cuff-om; Veličine: 7.5 (O.D. 10.7mm +/-5%, ukupne dužine 75mm +/-10%) | RSM004022 | Kom | 552 | Vega Doo | 116-18/22 | 2023-11-04
Sanitetski I medicinski potrošni materijal | 404-1-110/22-42 | 8 | PVC trahealna kanila | 3 | PVC trahealna T kanila, sa cuff-om; Veličine: 8.0 (O.D. 10.7mm +/-5%, ukupne dužine 75mm +/-10%) | RSM004023 | Kom | 552 | Vega Doo | 116-18/22 | 2023-11-04
Sanitetski I medicinski potrošni materijal | 404-1-110/22-42 | 8 | PVC trahealna kanila | 4 | PVC trahealna T kanila, sa cuff-om; Veličine: 8.5 (O.D. 11,3mm +/-5%; ukupne dužine 81mm +/-10%) | RSM004024 | Kom | 552 | Vega Doo | 116-18/22 | 2023-11-04
Sanitetski I medicinski potrošni materijal | 404-1-110/22-42 | 8 | PVC trahealna kanila | 5 | PVC trahealna T kanila, sa cuff-om; Veličine: 9.0 ( O.D. 12,7mm +/-5%; ukupne dužine 87mm +/-10%) | RSM004025 | Kom | 552 | Vega Doo | 116-18/22 | 2023-11-04
Sanitetski I medicinski potrošni materijal | 404-1-110/22-42 | 8 | PVC trahealna kanila | 6 | PVC trahealna T kanila, sa cuff-om; Veličine: 9.5 (O.D. 12,7mm +/-5%; ukupne dužine 87mm +/-10%) | RSM004026 | Kom | 552 | Vega Doo | 116-18/22 | 2023-11-04
Sanitetski I medicinski potrošni materijal | 404-1-110/22-42 | 8 | PVC trahealna kanila | 7 | PVC trahealna T kanila, sa cuff-om; Veličine: 10 (O.D. 14mm +/-5%; ukupne dužine 95,5mm +/-10%) | RSM004027 | Kom | 552 | Vega Doo | 116-18/22 | 2023-11-04
Sanitetski I medicinski potrošni materijal | 404-1-110/22-42 | 9 | PVC trahealna kanila sa 2 unutrašnje kanile | 1 | Trahealne kanile sa balonom od termosenzitivnog PVC-a sa 2 unutrašnje kanile za pacijente sa stalnom potrebom za kanilom, štitnik kanile treba da bude od mekog, savitljivog materijala koji se spaja sa telom kanile pomoću zgloba pokretnog u svim pravcima. Veličine: 7. | RSM004028 | Kom | 836 | Biotec Medical Doo I Pan Star Doo Novi Sad | 116-2/22 | 2023-11-04
Sanitetski I medicinski potrošni materijal | 404-1-110/22-42 | 9 | PVC trahealna kanila sa 2 unutrašnje kanile | 2 | Trahealne kanile sa balonom od termosenzitivnog PVC-a sa 2 unutrašnje kanile za pacijente sa stalnom potrebom za kanilom, štitnik kanile treba da bude od mekog, savitljivog materijala koji se spaja sa telom kanile pomoću zgloba pokretnog u svim pravcima. Veličine: 8. | RSM004029 | Kom | 836 | Biotec Medical Doo I Pan Star Doo Novi Sad | 116-2/22 | 2023-11-04
Sanitetski I medicinski potrošni materijal | 404-1-110/22-42 | 9 | PVC trahealna kanila sa 2 unutrašnje kanile | 3 | Trahealne kanile sa balonom od termosenzitivnog PVC-a sa 2 unutrašnje kanile za pacijente sa stalnom potrebom za kanilom, štitnik kanile treba da bude od mekog, savitljivog materijala koji se spaja sa telom kanile pomoću zgloba pokretnog u svim pravcima. Veličine: 9. | RSM004030 | Kom | 836 | Biotec Medical Doo I Pan Star Doo Novi Sad | 116-2/22 | 2023-11-04
Sanitetski I medicinski potrošni materijal | 404-1-110/22-42 | 9 | PVC trahealna kanila sa 2 unutrašnje kanile | 4 | Trahealne kanile sa balonom od termosenzitivnog PVC-a sa 2 unutrašnje kanile za pacijente sa stalnom potrebom za kanilom, štitnik kanile treba da bude od mekog, savitljivog materijala koji se spaja sa telom kanile pomoću zgloba pokretnog u svim pravcima. Veličine: 10. | RSM004031 | Kom | 836 | Biotec Medical Doo I Pan Star Doo Novi Sad | 116-2/22 | 2023-11-04
Sanitetski I medicinski potrošni materijal | 404-1-110/22-42 | 10 | Intravenske kanile tip I | 1 | Intravenska kanila, dimenzije 14G | RSM004032 | Kom | 15.5 | Esensa Doo | 116-6/22 | 2023-11-04
Sanitetski I medicinski potrošni materijal | 404-1-110/22-42 | 10 | Intravenske kanile tip I | 1 | Intravenska kanila, dimenzije 14G | RSM004033 | Kom | 15.5 | Esensa Doo | 116-6/22 | 2023-11-04
Sanitetski I medicinski potrošni materijal | 404-1-110/22-42 | 10 | Intravenske kanile tip I | 2 | Intravenska kanila, dimenzije 16G | RSM004034 | Kom | 11.44 | Esensa Doo | 116-6/22 | 2023-11-04
Sanitetski I medicinski potrošni materijal | 404-1-110/22-42 | 10 | Intravenske kanile tip I | 2 | Intravenska kanila, dimenzije 16G | RSM004035 | Kom | 11.44 | Esensa Doo | 116-6/22 | 2023-11-04
Sanitetski I medicinski potrošni materijal | 404-1-110/22-42 | 10 | Intravenske kanile tip I | 3 | Intravenska kanila, dimenzije 18G | RSM004036 | Kom | 11.44 | Esensa Doo | 116-6/22 | 2023-11-04
Sanitetski I medicinski potrošni materijal | 404-1-110/22-42 | 10 | Intravenske kanile tip I | 3 | Intravenska kanila, dimenzije 18G | RSM004037 | Kom | 11.44 | Esensa Doo | 116-6/22 | 2023-11-04
Sanitetski I medicinski potrošni materijal | 404-1-110/22-42 | 10 | Intravenske kanile tip I | 4 | Intravenska kanila, dimenzije 20G | RSM004038 | Kom | 11.44 | Esensa Doo | 116-6/22 | 2023-11-04
Sanitetski I medicinski potrošni materijal | 404-1-110/22-42 | 10 | Intravenske kanile tip I | 4 | Intravenska kanila, dimenzije 20G | RSM004039 | Kom | 11.44 | Esensa Doo | 116-6/22 | 2023-11-04
Sanitetski I medicinski potrošni materijal | 404-1-110/22-42 | 10 | Intravenske kanile tip I | 5 | Intravenska kanila, dimenzije 22G | RSM004040 | Kom | 11.44 | Esensa Doo | 116-6/22 | 2023-11-04
Sanitetski I medicinski potrošni materijal | 404-1-110/22-42 | 10 | Intravenske kanile tip I | 5 | Intravenska kanila, dimenzije 22G | RSM004041 | Kom | 11.44 | Esensa Doo | 116-6/22 | 2023-11-04
Sanitetski I medicinski potrošni materijal | 404-1-110/22-42 | 10 | Intravenske kanile tip I | 6 | Intravenska kanila, dimenzije 24G | RSM004042 | Kom | 15.5 | Esensa Doo | 116-6/22 | 2023-11-04
Sanitetski I medicinski potrošni materijal | 404-1-110/22-42 | 10 | Intravenske kanile tip I | 6 | Intravenska kanila, dimenzije 24G | RSM004043 | Kom | 15.5 | Esensa Doo | 116-6/22 | 2023-11-04
Sanitetski I medicinski potrošni materijal | 404-1-110/22-42 | 10 | Intravenske kanile tip I | 7 | Intravenska kanila, dimenzije 26G | RSM004044 | Kom | 16.95 | Esensa Doo | 116-6/22 | 2023-11-04
Sanitetski I medicinski potrošni materijal | 404-1-110/22-42 | 10 | Intravenske kanile tip I | 7 | Intravenska kanila, dimenzije 26G | RSM004045 | Kom | 16.95 | Esensa Doo | 116-6/22 | 2023-11-04
Sanitetski I medicinski potrošni materijal | 404-1-110/22-42 | 11 | Intavenske kanile tip II kanile za specijalnu namenu | 1 | Intravenske kanile od poliuretana sa utisnutim kontrasnim linijama i fiksacionim krilima centralno postavljenim u odnosu na injekcioni port,, stoper krvi izrađen od hidrofobnog materijala i providna komora za povrat krvi dimenzije 14G | RSM000405 | Kom | 43 | B. Braun Adria Rsrb D.O.O. | 116-1/22 | 2023-11-04
Sanitetski I medicinski potrošni materijal | 404-1-110/22-42 | 11 | Intavenske kanile tip II kanile za specijalnu namenu | 2 | Intravenske kanile od poliuretana sa utisnutim kontrasnim linijama i fiksacionim krilima centralno postavljenim u odnosu na injekcioni port,, stoper krvi izrađen od hidrofobnog materijala i providna komora za povrat krvi dimenzije 16G | RSM004046 | Kom | 43 | B. Braun Adria Rsrb D.O.O. | 116-1/22 | 2023-11-04
Sanitetski I medicinski potrošni materijal | 404-1-110/22-42 | 11 | Intavenske kanile tip II kanile za specijalnu namenu | 3 | Intravenske kanile od poliuretana sa utisnutim kontrasnim linijama i fiksacionim krilima centralno postavljenim u odnosu na injekcioni port,, stoper krvi izrađen od hidrofobnog materijala i providna komora za povrat krvi dimenzije 18G | RSM004047 | Kom | 43 | B. Braun Adria Rsrb D.O.O. | 116-1/22 | 2023-11-04
Sanitetski I medicinski potrošni materijal | 404-1-110/22-42 | 11 | Intavenske kanile tip II kanile za specijalnu namenu | 4 | Intravenske kanile od poliuretana sa utisnutim kontrasnim linijama i fiksacionim krilima centralno postavljenim u odnosu na injekcioni port,, stoper krvi izrađen od hidrofobnog materijala i providna komora za povrat krvi dimenzije 20G | RSM004048 | Kom | 43 | B. Braun Adria Rsrb D.O.O. | 116-1/22 | 2023-11-04
Sanitetski I medicinski potrošni materijal | 404-1-110/22-42 | 11 | Intavenske kanile tip II kanile za specijalnu namenu | 5 | Intravenske kanile od poliuretana sa utisnutim kontrasnim linijama i fiksacionim krilima centralno postavljenim u odnosu na injekcioni port,, stoper krvi izrađen od hidrofobnog materijala i providna komora za povrat krvi dimenzije 22G | RSM004049 | Kom | 43 | B. Braun Adria Rsrb D.O.O. | 116-1/22 | 2023-11-04
Sanitetski I medicinski potrošni materijal | 404-1-110/22-42 | 11 | Intavenske kanile tip II kanile za specijalnu namenu | 6 | Intravenske kanile od poliuretana sa utisnutim kontrasnim linijama i fiksacionim krilima centralno postavljenim u odnosu na injekcioni port,, stoper krvi izrađen od hidrofobnog materijala i providna komora za povrat krvi dimenzije 24G | RSM004050 | Kom | 46 | B. Braun Adria Rsrb D.O.O. | 116-1/22 | 2023-11-04
Sanitetski I medicinski potrošni materijal | 404-1-110/22-42 | 11 | Intavenske kanile tip II kanile za specijalnu namenu | 7 | Intravenske kanile od FEP-a sa utisnutim kontrasnim linijama i fiksacionim krilima centralno postavljenim u odnosu na injekcioni port,, stoper krvi izrađen od hidrofobnog materijala i providna komora za povrat krvi dimenzije 14G | RSM004051 | Kom | 43 | B. Braun Adria Rsrb D.O.O. | 116-1/22 | 2023-11-04
Sanitetski I medicinski potrošni materijal | 404-1-110/22-42 | 11 | Intavenske kanile tip II kanile za specijalnu namenu | 8 | Intravenske kanile od FEP-a sa utisnutim kontrasnim linijama i fiksacionim krilima centralno postavljenim u odnosu na injekcioni port,, stoper krvi izrađen od hidrofobnog materijala i providna komora za povrat krvi dimenzije 16G | RSM004052 | Kom | 43 | B. Braun Adria Rsrb D.O.O. | 116-1/22 | 2023-11-04
Sanitetski I medicinski potrošni materijal | 404-1-110/22-42 | 11 | Intavenske kanile tip II kanile za specijalnu namenu | 9 | Intravenske kanile od FEP-a sa utisnutim kontrasnim linijama i fiksacionim krilima centralno postavljenim u odnosu na injekcioni port, stoper krvi izrađen od hidrofobnog materijala i providna komora za povrat krvi dimenzije 18G | RSM004053 | Kom | 43 | B. Braun Adria Rsrb D.O.O. | 116-1/22 | 2023-11-04
Sanitetski I medicinski potrošni materijal | 404-1-110/22-42 | 11 | Intavenske kanile tip II kanile za specijalnu namenu | 10 | Intravenske kanile od FEP-a sa utisnutim kontrasnim linijama i fiksacionim krilima centralno postavljenim u odnosu na injekcioni port, stoper krvi izrađen od hidrofobnog materijala i providna komora za povrat krvi dimenzije 20G | RSM004054 | Kom | 43 | B. Braun Adria Rsrb D.O.O. | 116-1/22 | 2023-11-04
Sanitetski I medicinski potrošni materijal | 404-1-110/22-42 | 11 | Intavenske kanile tip II kanile za specijalnu namenu | 11 | Intravenske kanile od FEP-a sa utisnutim kontrasnim linijama i fiksacionim krilima centralno postavljenim u odnosu na injekcioni port, stoper krvi izrađen od hidrofobnog materijala i providna komora za povrat krvi dimenzije 22G | RSM004055 | Kom | 43 | B. Braun Adria Rsrb D.O.O. | 116-1/22 | 2023-11-04
Sanitetski I medicinski potrošni materijal | 404-1-110/22-42 | 11 | Intavenske kanile tip II kanile za specijalnu namenu | 12 | Intravenske kanile od poliuretana sa utisnutim kontrasnim linijama i fiksacionim krilima, centralno postavljenim u odnosu na injekcioni port, stoper krvi izrađen od hidrofobnog materijala i providna komora za povrat krvi dimenzije 18G i mogućnost dorzalne verzije dužine 33mm | RSM004056 | Kom | 43 | B. Braun Adria Rsrb D.O.O. | 116-1/22 | 2023-11-04
Sanitetski I medicinski potrošni materijal | 404-1-110/22-42 | 11 | Intavenske kanile tip II kanile za specijalnu namenu | 13 | Intravenske kanile od poliuretana sa utisnutim kontrasnim linijama i fiksacionim krilima, centralno postavljenim u odnosu na injekcioni port, stoper krvi izradjen od hidrofobnog materijala i providna komora za povrat krvi dimenzije 20 G i mogućnost dorzalne verzije dužine 25 mm | RSM000406 | Kom | 43 | B. Braun Adria Rsrb D.O.O. | 116-1/22 | 2023-11-04
Sanitetski I medicinski potrošni materijal | 404-1-110/22-42 | 11 | Intavenske kanile tip II kanile za specijalnu namenu | 14 | Intravenske kanile od FEP-a sa samoaktivirajućim metalnim zaštitnim klip mehanizmom od uboda, utisnutim kontrastnim linijama, fiksacionim krilima centralno postavljenim u odnosu na injekcioni port, stoper krvi izrađen od hidrofobnog materijala i providna komora za povrat krvi dimenzije 14G | RSM004057 | Kom | 92 | B. Braun Adria Rsrb D.O.O. | 116-1/22 | 2023-11-04
Sanitetski I medicinski potrošni materijal | 404-1-110/22-42 | 11 | Intavenske kanile tip II kanile za specijalnu namenu | 15 | Intravenske kanile od FEP-a sa samoaktivirajućim metalnim zaštitnim klip mehanizmom od uboda, utisnutim kontrastnim linijama, fiksacionim krilima centralno postavljenim u odnosu na injekcioni port, stoper krvi izrađen od hidrofobnog materijala i providna komora za povrat krvi dimenzije 16G | RSM004058 | Kom | 92 | B. Braun Adria Rsrb D.O.O. | 116-1/22 | 2023-11-04
Sanitetski I medicinski potrošni materijal | 404-1-110/22-42 | 11 | Intavenske kanile tip II kanile za specijalnu namenu | 16 | Intravenske kanile od FEP-a sa samoaktivirajućim metalnim zaštitnim klip mehanizmom od uboda, utisnutim kontrastnim linijama, fiksacionim krilima centralno postavljenim u odnosu na injekcioni port, stoper krvi izrađen od hidrofobnog materijala i providna komora za povrat krvi dimenzije 18G | RSM000407 | Kom | 92 | B. Braun Adria Rsrb D.O.O. | 116-1/22 | 2023-11-04
Sanitetski I medicinski potrošni materijal | 404-1-110/22-42 | 11 | Intavenske kanile tip II kanile za specijalnu namenu | 17 | Intravenske kanile od FEP-a sa samoaktivirajućim metalnim zaštitnim klip mehanizmom od uboda, utisnutim kontrastnim linijama, fiksacionim krilima centralno postavljenim u odnosu na injekcioni port, stoper krvi izrađen od hidrofobnog materijala i providna komora za povrat krvi dimenzije 20G | RSM004059 | Kom | 92 | B. Braun Adria Rsrb D.O.O. | 116-1/22 | 2023-11-04
Sanitetski I medicinski potrošni materijal | 404-1-110/22-42 | 11 | Intavenske kanile tip II kanile za specijalnu namenu | 18 | Intravenske kanile od FEP-a sa samoaktivirajućim metalnim zaštitnim klip mehanizmom od uboda, utisnutim kontrastnim linijama, fiksacionim krilima centralno postavljenim u odnosu na injekcioni port, stoper krvi izrađen od hidrofobnog materijala i providna komora za povrat krvi dimenzije 22G | RSM004060 | Kom | 92 | B. Braun Adria Rsrb D.O.O. | 116-1/22 | 2023-11-04
Sanitetski I medicinski potrošni materijal | 404-1-110/22-42 | 11 | Intavenske kanile tip II kanile za specijalnu namenu | 19 | Intravenske kanile od poliuretana sa samoaktivirajućim metalnim zaštitnim klip mehanizmom od uboda, utisnutim kontrastnim linijama, fiksacionim krilima centralno postavljenim u odnosu na injekcioni port, stoper krvi izrađen od hidrofobnog materijala i providna komora za povrat krvi dimenzije 18G (dužine 33 mm) | RSM004061 | Kom | 92 | B. Braun Adria Rsrb D.O.O. | 116-1/22 | 2023-11-04
Sanitetski I medicinski potrošni materijal | 404-1-110/22-42 | 11 | Intavenske kanile tip II kanile za specijalnu namenu | 20 | Intravenske kanile od poliuretana sa samoaktivirajućim metalnim zaštitnim klip mehanizmom od uboda, utisnutim kontrastnim linijama, fiksacionim krilima centralno postavljenim u odnosu na injekcioni port, stoper krvi izrađen od hidrofobnog materijala i providna komora za povrat krvi dimenzije 20G (dužine 25 mm) | RSM004062 | Kom | 92 | B. Braun Adria Rsrb D.O.O. | 116-1/22 | 2023-11-04
Sanitetski I medicinski potrošni materijal | 404-1-110/22-42 | 11 | Intavenske kanile tip II kanile za specijalnu namenu | 21 | i.v. kanila od poliuretana bez injekcionog porta sa žaštitnim samoaktivirajućim metalnim klip mehanizmom od ubodnog incidenta, sa integrisanom valvulom koja ima mogućnost vušestrukog pristupa koja sprečava curenje krvi tokom plasiraranja, 18G | RSM004063 | Kom | 95 | B. Braun Adria Rsrb D.O.O. | 116-1/22 | 2023-11-04
Sanitetski I medicinski potrošni materijal | 404-1-110/22-42 | 11 | Intavenske kanile tip II kanile za specijalnu namenu | 22 | i.v. kanila od poliuretana bez injekcionog porta sa žaštitnim samoaktivirajućim metalnim klip mehanizmom od ubodnog incidenta, sa integrisanom valvulom koja ima mogućnost vušestrukog pristupa koja sprečava curenje krvi tokom plasiraranja, 20G | RSM004064 | Kom | 95 | B. Braun Adria Rsrb D.O.O. | 116-1/22 | 2023-11-04
Sanitetski I medicinski potrošni materijal | 404-1-110/22-42 | 11 | Intavenske kanile tip II kanile za specijalnu namenu | 23 | i.v. kanila od poliuretana bez injekcionog porta sa žaštitnim samoaktivirajućim metalnim klip mehanizmom od ubodnog incidenta, sa integrisanom valvulom koja ima mogućnost vušestrukog pristupa koja sprečava curenje krvi tokom plasiraranja, 22G | RSM004065 | Kom | 95 | B. Braun Adria Rsrb D.O.O. | 116-1/22 | 2023-11-04
Sanitetski I medicinski potrošni materijal | 404-1-110/22-42 | 11 | Intavenske kanile tip II kanile za specijalnu namenu | 24 | i.v. kanila od poliuretana bez injekcionog porta sa žaštitnim samoaktivirajućim metalnim klip mehanizmom od ubodnog incidenta, sa integrisanom valvulom koja ima mogućnost vušestrukog pristupa koja sprečava curenje krvi tokom plasiraranja, 24G | RSM004066 | Kom | 95 | B. Braun Adria Rsrb D.O.O. | 116-1/22 | 2023-11-04
Sanitetski I medicinski potrošni materijal | 404-1-110/22-42 | 11 | Intavenske kanile tip II kanile za specijalnu namenu | 25 | i.v. kanila od poliuretana bez injekcionog porta sa žaštitnim samoaktivirajućim metalnim klip mehanizmom od ubodnog incidenta, sa integrisanom valvulom koja ima mogućnost vušestrukog pristupa koja sprečava curenje krvi tokom plasiraranja, dorzalne verzije 18G (32mm) | RSM004067 | Kom | 95 | B. Braun Adria Rsrb D.O.O. | 116-1/22 | 2023-11-04
Sanitetski I medicinski potrošni materijal | 404-1-110/22-42 | 11 | Intavenske kanile tip II kanile za specijalnu namenu | 26 | i.v. kanila od poliuretana bez injekcionog porta sa žaštitnim samoaktivirajućim metalnim klip mehanizmom od ubodnog incidenta, sa integrisanom valvulom koja ima mogućnost vušestrukog pristupa koja sprečava curenje krvi tokom plasiraranja, dorzalne verzije 20G (25mm) | RSM004068 | Kom | 95 | B. Braun Adria Rsrb D.O.O. | 116-1/22 | 2023-11-04
Sanitetski I medicinski potrošni materijal | 404-1-110/22-42 | 12 | Intavenske kanile tip III kanile od teflona | 1 | Intravenska kanila, sa integrisanim injekcionim portom I krilcima, napravljena od PTFE, bez lateksa, veličine: 16G | RSM004069 | Kom | 39.4 | Vicor D.O.O. | 116-20/22 | 2023-11-04
Sanitetski I medicinski potrošni materijal | 404-1-110/22-42 | 12 | Intavenske kanile tip III kanile od teflona | 2 | Intravenska kanila, sa integrisanim injekcionim portom I krilcima, napravljena od PTFE, bez lateksa, veličine: 18G | RSM004070 | Kom | 39.4 | Vicor D.O.O. | 116-20/22 | 2023-11-04
Sanitetski I medicinski potrošni materijal | 404-1-110/22-42 | 12 | Intavenske kanile tip III kanile od teflona | 3 | Intravenska kanila, sa integrisanim injekcionim portom I krilcima, napravljena od PTFE, bez lateksa, veličine: 20G | RSM004071 | Kom | 39.4 | Vicor D.O.O. | 116-20/22 | 2023-11-04
Sanitetski I medicinski potrošni materijal | 404-1-110/22-42 | 12 | Intavenske kanile tip III kanile od teflona | 4 | Intravenska kanila, sa integrisanim injekcionim portom I krilcima, napravljena od PTFE, bez lateksa, veličine: 22G | RSM004072 | Kom | 39.4 | Vicor D.O.O. | 116-20/22 | 2023-11-04
Sanitetski I medicinski potrošni materijal | 404-1-110/22-42 | 12 | Intavenske kanile tip III kanile od teflona | 5 | Intravenska kanila sa portom, sa zatvaračem koji se lako otvara i zatvara, dokazana smanjena mogućnost za nastanak tromboflebitisa, od biokompatibilnog poliuretana, vidljivog pod rentgenom (vialon), koji je čvrst tokom postaljanja ali se smekša u veni i dokazano smanjuje rizik za nastanak flebitisa, luer-lock kompatibilan, 18G, dužine 45mm | RSM004073 | Kom | 69.6 | Vicor D.O.O. | 116-20/22 | 2023-11-04
Sanitetski I medicinski potrošni materijal | 404-1-110/22-42 | 12 | Intavenske kanile tip III kanile od teflona | 6 | Intravenska kanila sa portom, sa zatvaračem koji se lako otvara i zatvara, dokazana smanjena mogućnost za nastanak tromboflebitisa, od biokompatibilnog poliuretana, vidljivog pod rentgenom (vialon), koji je čvrst tokom postaljanja ali se smekša u veni i dokazano smanjuje rizik za nastanak flebitisa, luer-lock kompatibilan, 20G, dužine 32mm | RSM004074 | Kom | 69.6 | Vicor D.O.O. | 116-20/22 | 2023-11-04
Sanitetski I medicinski potrošni materijal | 404-1-110/22-42 | 12 | Intavenske kanile tip III kanile od teflona | 7 | Zatvarači za intravenske kanile | RSM002290 | Kom | 7.7 | Vicor D.O.O. | 116-20/22 | 2023-11-04
Sanitetski I medicinski potrošni materijal | 404-1-110/22-42 | 13 | Intavenske kanile tip IV | 1 | IV kanila sa utisnutim kontrastnim linijama, trostruko oštrenom iglom sa vizuelnim indikatorom protoka krvi pri penetraciji vene, sa atraumatskim vrhom katetera, komorom za povrat krvi sa filterom, injekcionim portom sa samozatvarajućom kapicom i fiksacionim krilcima. Veličine: 14G | RSM004032 | Kom | 15.5 | Esensa Doo | 116-6/22 | 2023-11-04
Sanitetski I medicinski potrošni materijal | 404-1-110/22-42 | 13 | Intavenske kanile tip IV | 1 | IV kanila sa utisnutim kontrastnim linijama, trostruko oštrenom iglom sa vizuelnim indikatorom protoka krvi pri penetraciji vene, sa atraumatskim vrhom katetera, komorom za povrat krvi sa filterom, injekcionim portom sa samozatvarajućom kapicom i fiksacionim krilcima. Veličine: 14G | RSM004033 | Kom | 15.5 | Esensa Doo | 116-6/22 | 2023-11-04
Sanitetski I medicinski potrošni materijal | 404-1-110/22-42 | 13 | Intavenske kanile tip IV | 2 | IV kanila sa utisnutim kontrastnim linijama, trostruko oštrenom iglom sa vizuelnim indikatorom protoka krvi pri penetraciji vene, sa atraumatskim vrhom katetera, komorom za povrat krvi sa filterom, injekcionim portom sa samozatvarajućom kapicom i fiksacionim krilcima. Veličine: 16G | RSM004034 | Kom | 11.44 | Esensa Doo | 116-6/22 | 2023-11-04
Sanitetski I medicinski potrošni materijal | 404-1-110/22-42 | 13 | Intavenske kanile tip IV | 2 | IV kanila sa utisnutim kontrastnim linijama, trostruko oštrenom iglom sa vizuelnim indikatorom protoka krvi pri penetraciji vene, sa atraumatskim vrhom katetera, komorom za povrat krvi sa filterom, injekcionim portom sa samozatvarajućom kapicom i fiksacionim krilcima. Veličine: 16G | RSM004035 | Kom | 11.44 | Esensa Doo | 116-6/22 | 2023-11-04
Sanitetski I medicinski potrošni materijal | 404-1-110/22-42 | 13 | Intavenske kanile tip IV | 3 | IV kanila sa utisnutim kontrastnim linijama, trostrukooštrenom iglom sa vizuelnim indikatorom protoka krvi pri penetraciji vene, atraumatskim vrhom FEP katetera, komorom za povrat krvi sa filterom, injekcionim portom sa samozatvarajućom kapicom i fiksacionim krilcima. Veličine: 18G | RSM004036 | Kom | 11.44 | Esensa Doo | 116-6/22 | 2023-11-04
Sanitetski I medicinski potrošni materijal | 404-1-110/22-42 | 13 | Intavenske kanile tip IV | 3 | IV kanila sa utisnutim kontrastnim linijama, trostrukooštrenom iglom sa vizuelnim indikatorom protoka krvi pri penetraciji vene, atraumatskim vrhom FEP katetera, komorom za povrat krvi sa filterom, injekcionim portom sa samozatvarajućom kapicom i fiksacionim krilcima. Veličine: 18G | RSM004037 | Kom | 11.44 | Esensa Doo | 116-6/22 | 2023-11-04
Sanitetski I medicinski potrošni materijal | 404-1-110/22-42 | 13 | Intavenske kanile tip IV | 4 | IV kanila sa utisnutim kontrastnim linijama, trostrukooštrenom iglom sa vizuelnim indikatorom protoka krvi pri penetraciji vene, sa atraumatskim vrhom katetera, komorom za povrat krvi sa filterom, injekcionim portom sa samozatvarajućom kapicom i fiksacionim krilcima. Veličine: 20G | RSM004038 | Kom | 11.44 | Esensa Doo | 116-6/22 | 2023-11-04
Sanitetski I medicinski potrošni materijal | 404-1-110/22-42 | 13 | Intavenske kanile tip IV | 4 | IV kanila sa utisnutim kontrastnim linijama, trostrukooštrenom iglom sa vizuelnim indikatorom protoka krvi pri penetraciji vene, sa atraumatskim vrhom katetera, komorom za povrat krvi sa filterom, injekcionim portom sa samozatvarajućom kapicom i fiksacionim krilcima. Veličine: 20G | RSM004039 | Kom | 11.44 | Esensa Doo | 116-6/22 | 2023-11-04
Sanitetski I medicinski potrošni materijal | 404-1-110/22-42 | 13 | Intavenske kanile tip IV | 5 | IV kanila sa utisnutim kontrastnim linijama, trostrukooštrenom iglom sa vizuelnim indikatorom protoka krvi pri penetraciji vene, sa atraumatskim vrhom katetera, komorom za povrat krvi sa filterom, injekcionim portom sa samozatvarajućom kapicom i fiksacionim krilcima. Veličine: 22G | RSM004040 | Kom | 11.44 | Esensa Doo | 116-6/22 | 2023-11-04
Sanitetski I medicinski potrošni materijal | 404-1-110/22-42 | 13 | Intavenske kanile tip IV | 5 | IV kanila sa utisnutim kontrastnim linijama, trostrukooštrenom iglom sa vizuelnim indikatorom protoka krvi pri penetraciji vene, sa atraumatskim vrhom katetera, komorom za povrat krvi sa filterom, injekcionim portom sa samozatvarajućom kapicom i fiksacionim krilcima. Veličine: 22G | RSM004041 | Kom | 11.44 | Esensa Doo | 116-6/22 | 2023-11-04
Sanitetski I medicinski potrošni materijal | 404-1-110/22-42 | 13 | Intavenske kanile tip IV | 6 | IV kanila sa utisnutim kontrastnim linijama, trostrukooštrenom iglom sa vizuelnim indikatorom protoka krvi pri penetraciji vene, sa atraumatskim vrhom katetera, komorom za povrat krvi sa filterom, injekcionim portom sa samozatvarajućom kapicom i fiksacionim krilcima. Veličine: 24G | RSM004042 | Kom | 15.5 | Esensa Doo | 116-6/22 | 2023-11-04
Sanitetski I medicinski potrošni materijal | 404-1-110/22-42 | 13 | Intavenske kanile tip IV | 6 | IV kanila sa utisnutim kontrastnim linijama, trostrukooštrenom iglom sa vizuelnim indikatorom protoka krvi pri penetraciji vene, sa atraumatskim vrhom katetera, komorom za povrat krvi sa filterom, injekcionim portom sa samozatvarajućom kapicom i fiksacionim krilcima. Veličine: 24G | RSM004043 | Kom | 15.5 | Esensa Doo | 116-6/22 | 2023-11-04
Sanitetski I medicinski potrošni materijal | 404-1-110/22-42 | 14 | Intavenske kanile tip V | 1 | IV kanila sa utisnutim kontrastnim linijama, trostruko oštrenom iglom, sa atraumatskim vrhom katetera, komorom za povrat krvi sa filterom, integrisanom trokrakom slavinicom sa dodatnim portom i fiksacionim krilcima veličine: 14G | RSM004087 | Kom | 40 | Zorex Pharma Doo Šabac | 116-21/22 | 2023-11-04
Sanitetski I medicinski potrošni materijal | 404-1-110/22-42 | 14 | Intavenske kanile tip V | 2 | IV kanila sa utisnutim kontrastnim linijama, trostruko oštrenom iglom, sa atraumatskim vrhom katetera, komorom za povrat krvi sa filterom, integrisanom trokrakom slavinicom sa dodatnim portom i fiksacionim krilcima veličine: 16G | RSM004088 | Kom | 40 | Zorex Pharma Doo Šabac | 116-21/22 | 2023-11-04
Sanitetski I medicinski potrošni materijal | 404-1-110/22-42 | 14 | Intavenske kanile tip V | 3 | IV kanila sa utisnutim kontrastnim linijama, trostruko oštrenom iglom, sa atraumatskim vrhom katetera, komorom za povrat krvi sa filterom, integrisanom trokrakom slavinicom sa dodatnim portom i fiksacionim krilcima veličine: 18G | RSM004089 | Kom | 40 | Zorex Pharma Doo Šabac | 116-21/22 | 2023-11-04
Sanitetski I medicinski potrošni materijal | 404-1-110/22-42 | 14 | Intavenske kanile tip V | 4 | IV kanila sa utisnutim kontrastnim linijama, trostruko oštrenom iglom, sa atraumatskim vrhom katetera, komorom za povrat krvi sa filterom, integrisanom trokrakom slavinicom sa dodatnim portom i fiksacionim krilcima veličine: 20G | RSM004090 | Kom | 40 | Zorex Pharma Doo Šabac | 116-21/22 | 2023-11-04
Sanitetski I medicinski potrošni materijal | 404-1-110/22-42 | 14 | Intavenske kanile tip V | 5 | IV kanila sa utisnutim kontrastnim linijama, trostruko oštrenom iglom, sa atraumatskim vrhom katetera, komorom za povrat krvi sa filterom, integrisanom trokrakom slavinicom sa dodatnim portom i fiksacionim krilcima veličine: 22G | RSM004091 | Kom | 40 | Zorex Pharma Doo Šabac | 116-21/22 | 2023-11-04
Sanitetski I medicinski potrošni materijal | 404-1-110/22-42 | 14 | Intavenske kanile tip V | 6 | IV kanila sa utisnutim kontrastnim linijama, trostruko oštrenom iglom, sa atraumatskim vrhom katetera, komorom za povrat krvi sa filterom, integrisanom trokrakom slavinicom sa dodatnim portom i fiksacionim krilcima veličine: 24G | RSM004092 | Kom | 40 | Zorex Pharma Doo Šabac | 116-21/22 | 2023-11-04
Sanitetski I medicinski potrošni materijal | 404-1-110/22-42 | 15 | Spinalne igle tip I, opšte | 1 | Spinalne igle sa Quincke vrhom, veličine 18G, dužine 90mm | RSM004093 | Kom | 103 | Vicor D.O.O. | 116-20/22 | 2023-11-04
Sanitetski I medicinski potrošni materijal | 404-1-110/22-42 | 15 | Spinalne igle tip I, opšte | 2 | Spinalne igle sa Quincke vrhom, veličine 19G, dužine 90mm | RSM004094 | Kom | 103 | Vicor D.O.O. | 116-20/22 | 2023-11-04
Sanitetski I medicinski potrošni materijal | 404-1-110/22-42 | 15 | Spinalne igle tip I, opšte | 3 | Spinalne igle sa Quincke vrhom, veličine 20G, dužine 90mm | RSM004095 | Kom | 103 | Vicor D.O.O. | 116-20/22 | 2023-11-04
Sanitetski I medicinski potrošni materijal | 404-1-110/22-42 | 15 | Spinalne igle tip I, opšte | 4 | Spinalne igle sa Quincke vrhom, veličine 22G, dužine 90mm | RSM004096 | Kom | 103 | Vicor D.O.O. | 116-20/22 | 2023-11-04
Sanitetski I medicinski potrošni materijal | 404-1-110/22-42 | 15 | Spinalne igle tip I, opšte | 5 | Spinalne igle sa Quincke vrhom, veličine 25G, dužine 90mm | RSM004097 | Kom | 103 | Vicor D.O.O. | 116-20/22 | 2023-11-04
Sanitetski I medicinski potrošni materijal | 404-1-110/22-42 | 15 | Spinalne igle tip I, opšte | 6 | Spinalne igle sa Quincke vrhom, veličine 27G, dužine 90mm | RSM004098 | Kom | 103 | Vicor D.O.O. | 116-20/22 | 2023-11-04
Sanitetski I medicinski potrošni materijal | 404-1-110/22-42 | 15 | Spinalne igle tip I, opšte | 7 | Spinalne igle sa Quincke vrhom, veličine 20G, dužine 152mm | RSM004099 | Kom | 487 | Vicor D.O.O. | 116-20/22 | 2023-11-04
Sanitetski I medicinski potrošni materijal | 404-1-110/22-42 | 15 | Spinalne igle tip I, opšte | 8 | Spinalne igle sa Quincke vrhom, veličine 20G, dužine 38mm | RSM004100 | Kom | 103 | Vicor D.O.O. | 116-20/22 | 2023-11-04
Sanitetski I medicinski potrošni materijal | 404-1-110/22-42 | 15 | Spinalne igle tip I, opšte | 9 | Spinalne igle sa Quincke vrhom, veličine 22G, dužine 38mm | RSM004101 | Kom | 103 | Vicor D.O.O. | 116-20/22 | 2023-11-04
Sanitetski I medicinski potrošni materijal | 404-1-110/22-42 | 15 | Spinalne igle tip I, opšte | 10 | Spinalne igle sa Quincke vrhom, veličine 25Gx90mm sa uvodnikom 20Gx32mm | RSM004102 | Kom | 180 | Vicor D.O.O. | 116-20/22 | 2023-11-04
Sanitetski I medicinski potrošni materijal | 404-1-110/22-42 | 15 | Spinalne igle tip I, opšte | 11 | Spinalne igle sa Quincke vrhom, veličine 26Gx90mm sa uvodnikom 20Gx32mm | RSM004103 | Kom | 180 | Vicor D.O.O. | 116-20/22 | 2023-11-04
Sanitetski I medicinski potrošni materijal | 404-1-110/22-42 | 15 | Spinalne igle tip I, opšte | 12 | Spinalne igle sa Quincke vrhom, veličine 27Gx90mm sa uvodnikom 22Gx32mm | RSM004104 | Kom | 180 | Vicor D.O.O. | 116-20/22 | 2023-11-04
Sanitetski I medicinski potrošni materijal | 404-1-110/22-42 | 15 | Spinalne igle tip I, opšte | 13 | Vodič za spinalne igle, 20G, 32mm x9/10 | RSM004105 | Kom | 102 | Vicor D.O.O. | 116-20/22 | 2023-11-04
Sanitetski I medicinski potrošni materijal | 404-1-110/22-42 | 15 | Spinalne igle tip I, opšte | 14 | Vodič za spinalne igle, 22G, 32mm x7/10 | RSM004106 | Kom | 102 | Vicor D.O.O. | 116-20/22 | 2023-11-04
Sanitetski I medicinski potrošni materijal | 404-1-110/22-42 | 15 | Spinalne igle tip I, opšte | 15 | Spinalne igle sa pencil point vrhom, veličine: 25G dužine 90mm | RSM004107 | Kom | 358 | Vicor D.O.O. | 116-20/22 | 2023-11-04
Sanitetski I medicinski potrošni materijal | 404-1-110/22-42 | 15 | Spinalne igle tip I, opšte | 16 | Spinalne igle sa pencil point vrhom, veličine: 27G dužine 90mm | RSM004108 | Kom | 359 | Vicor D.O.O. | 116-20/22 | 2023-11-04
Sanitetski I medicinski potrošni materijal | 404-1-110/22-42 | 15 | Spinalne igle tip I, opšte | 17 | Spinalne igle sa pencil point vrhom, veličine: 25G dužine 119mm | RSM004109 | Kom | 525 | Vicor D.O.O. | 116-20/22 | 2023-11-04
Sanitetski I medicinski potrošni materijal | 404-1-110/22-42 | 15 | Spinalne igle tip I, opšte | 18 | Spinalne igle sa pencil point vrhom, veličine: 27G dužine 119mm | RSM004110 | Kom | 576 | Vicor D.O.O. | 116-20/22 | 2023-11-04
Sanitetski I medicinski potrošni materijal | 404-1-110/22-42 | 16 | Spinalne igle tip II, posebne indikacije | 1 | Spinalna igla sa "pencil point" vrhom ergonomskim čvorištem sa kristalnom prizmom za bolju identifikaciju likvora, 22G, dužine 88mm | RSM001293 | Kom | 570 | B. Braun Adria Rsrb D.O.O. | 116-1/22 | 2023-11-04
Sanitetski I medicinski potrošni materijal | 404-1-110/22-42 | 16 | Spinalne igle tip II, posebne indikacije | 2 | Spinalna igla sa "pencil point" vrhom, ergonomskim čvorištem sa kristalnom prizmom za bolju identifikaciju likvora, 25G, dužine 88mm | RSM004111 | Kom | 570 | B. Braun Adria Rsrb D.O.O. | 116-1/22 | 2023-11-04
Sanitetski I medicinski potrošni materijal | 404-1-110/22-42 | 16 | Spinalne igle tip II, posebne indikacije | 3 | Spinalna igla sa "pencil point" vrhom, ergonomskim čvorištem sa kristalnom prizmom za bolju identifikaciju likvora, 27G, dužine 88mm | RSM004112 | Kom | 585 | B. Braun Adria Rsrb D.O.O. | 116-1/22 | 2023-11-04
Sanitetski I medicinski potrošni materijal | 404-1-110/22-42 | 16 | Spinalne igle tip II, posebne indikacije | 4 | Spinalna igla sa "pencil point" vrhom ergonomskim čvorištem sa kristalnom prizmom za bolju identifikaciju likvora, 25G, dužine 50mm | RSM004113 | Kom | 585 | B. Braun Adria Rsrb D.O.O. | 116-1/22 | 2023-11-04
Sanitetski I medicinski potrošni materijal | 404-1-110/22-42 | 16 | Spinalne igle tip II, posebne indikacije | 5 | Spinalna igla sa "pencil point" vrhom ergonomskim čvorištem sa kristalnom prizmom za bolju identifikaciju likvora, 27G, dužine 50mm | RSM004114 | Kom | 585 | B. Braun Adria Rsrb D.O.O. | 116-1/22 | 2023-11-04
Sanitetski I medicinski potrošni materijal | 404-1-110/22-42 | 16 | Spinalne igle tip II, posebne indikacije | 6 | Spinalna igla sa "pencil point" vrhom, ergonomskim čvorištem sa kristalnom prizmom za bolju identifikaciju likvora, 25G, dužine 120mm | RSM004115 | Kom | 780 | B. Braun Adria Rsrb D.O.O. | 116-1/22 | 2023-11-04
Sanitetski I medicinski potrošni materijal | 404-1-110/22-42 | 16 | Spinalne igle tip II, posebne indikacije | 7 | Spinalna igla sa "pencil point" vrhom, ergonomskim čvorištem sa kristalnom prizmom za bolju identifikaciju likvora, 27G, dužine 120mm | RSM004116 | Kom | 780 | B. Braun Adria Rsrb D.O.O. | 116-1/22 | 2023-11-04
Sanitetski I medicinski potrošni materijal | 404-1-110/22-42 | 16 | Spinalne igle tip II, posebne indikacije | 8 | Vodič igla 22G dužine 35mm za spinalne igle 25G | RSM003044 | Kom | 190 | B. Braun Adria Rsrb D.O.O. | 116-1/22 | 2023-11-04
Sanitetski I medicinski potrošni materijal | 404-1-110/22-42 | 16 | Spinalne igle tip II, posebne indikacije | 9 | Vodič igla 22G dužine 35mm za spinalne igle 26G | RSM004117 | Kom | 190 | B. Braun Adria Rsrb D.O.O. | 116-1/22 | 2023-11-04
Sanitetski I medicinski potrošni materijal | 404-1-110/22-42 | 16 | Spinalne igle tip II, posebne indikacije | 10 | Vodič igla 22G dužine 35mm za spinalne igle 27G | RSM003043 | Kom | 190 | B. Braun Adria Rsrb D.O.O. | 116-1/22 | 2023-11-04
Sanitetski I medicinski potrošni materijal | 404-1-110/22-42 | 16 | Spinalne igle tip II, posebne indikacije | 11 | Spinalne igle sa Quincke vrhom sa ergonomskim čvorištem i kristalnom prizmom za bolju identifikaciju likvora, 18G, dužine 88mm | RSM001250 | Kom | 160 | B. Braun Adria Rsrb D.O.O. | 116-1/22 | 2023-11-04
Sanitetski I medicinski potrošni materijal | 404-1-110/22-42 | 16 | Spinalne igle tip II, posebne indikacije | 12 | Spinalne igle sa Quincke vrhom sa ergonomskim čvorištem i kristalnom prizmom za bolju identifikaciju likvora, 19G, dužine 88mm | RSM001249 | Kom | 160 | B. Braun Adria Rsrb D.O.O. | 116-1/22 | 2023-11-04
Sanitetski I medicinski potrošni materijal | 404-1-110/22-42 | 16 | Spinalne igle tip II, posebne indikacije | 13 | Spinalne igle sa Quincke vrhom sa ergonomskim čvorištem i kristalnom prizmom za bolju identifikaciju likvora, 20G, dužine 88mm | RSM004118 | Kom | 160 | B. Braun Adria Rsrb D.O.O. | 116-1/22 | 2023-11-04
Sanitetski I medicinski potrošni materijal | 404-1-110/22-42 | 16 | Spinalne igle tip II, posebne indikacije | 14 | Spinalne igle sa Quincke vrhom sa ergonomskim čvorištem i kristalnom prizmom za bolju identifikaciju likvora, 22G, dužine 88mm | RSM004119 | Kom | 160 | B. Braun Adria Rsrb D.O.O. | 116-1/22 | 2023-11-04
Sanitetski I medicinski potrošni materijal | 404-1-110/22-42 | 16 | Spinalne igle tip II, posebne indikacije | 15 | Spinalne igle sa Quincke vrhom sa ergonomskim čvorištem i kristalnom prizmom za bolju identifikaciju likvora, 25G, dužine 88mm | RSM004120 | Kom | 160 | B. Braun Adria Rsrb D.O.O. | 116-1/22 | 2023-11-04
Sanitetski I medicinski potrošni materijal | 404-1-110/22-42 | 16 | Spinalne igle tip II, posebne indikacije | 16 | Spinalne igle sa Quincke vrhom sa ergonomskim čvorištem i kristalnom prizmom za bolju identifikaciju likvora, 26G, dužine 88mm | RSM004121 | Kom | 180 | B. Braun Adria Rsrb D.O.O. | 116-1/22 | 2023-11-04
Sanitetski I medicinski potrošni materijal | 404-1-110/22-42 | 16 | Spinalne igle tip II, posebne indikacije | 17 | Spinalne igle sa Quincke vrhom sa ergonomskim čvorištem i kristalnom prizmom za bolju identifikaciju likvora, 27G, dužine 88mm | RSM004122 | Kom | 180 | B. Braun Adria Rsrb D.O.O. | 116-1/22 | 2023-11-04
Sanitetski I medicinski potrošni materijal | 404-1-110/22-42 | 16 | Spinalne igle tip II, posebne indikacije | 18 | Spinalne igle sa Quincke vrhom sa ergonomskim čvorištem i kristalnom prizmom za bolju identifikaciju likvora, 19G dužine 40mm | RSM004123 | Kom | 160 | B. Braun Adria Rsrb D.O.O. | 116-1/22 | 2023-11-04
Sanitetski I medicinski potrošni materijal | 404-1-110/22-42 | 16 | Spinalne igle tip II, posebne indikacije | 19 | Spinalne igle sa Quincke vrhom sa ergonomskim čvorištem i kristalnom prizmom za bolju identifikaciju likvora, 22G dužine 40mm | RSM004124 | Kom | 160 | B. Braun Adria Rsrb D.O.O. | 116-1/22 | 2023-11-04
Sanitetski I medicinski potrošni materijal | 404-1-110/22-42 | 16 | Spinalne igle tip II, posebne indikacije | 20 | Spinalne igle sa Quincke vrhom sa ergonomskim čvorištem i kristalnom prizmom za bolju identifikaciju likvora, 19G, dužine 88mm | RSM001249 | Kom | 160 | B. Braun Adria Rsrb D.O.O. | 116-1/22 | 2023-11-04
Sanitetski I medicinski potrošni materijal | 404-1-110/22-42 | 16 | Spinalne igle tip II, posebne indikacije | 21 | Spinalne igle sa Quincke vrhom sa ergonomskim čvorištem i kristalnom prizmom za bolju identifikaciju likvora, 22G dužine 88mm | RSM004119 | Kom | 160 | B. Braun Adria Rsrb D.O.O. | 116-1/22 | 2023-11-04
Sanitetski I medicinski potrošni materijal | 404-1-110/22-42 | 16 | Spinalne igle tip II, posebne indikacije | 22 | Spinalne igle sa Quincke vrhom, sa ergonomskim čvorištem i kristalnom prizmom za bolju identifikaciju likvora, 25G, dužine 120mm | RSM004127 | Kom | 435 | B. Braun Adria Rsrb D.O.O. | 116-1/22 | 2023-11-04
Sanitetski I medicinski potrošni materijal | 404-1-110/22-42 | 16 | Spinalne igle tip II, posebne indikacije | 23 | Spinalne igle sa Quincke vrhom, sa ergonomskim čvorištem i kristalnom prizmom za bolju identifikaciju likvora, 27G dužine 120mm | RSM004128 | Kom | 435 | B. Braun Adria Rsrb D.O.O. | 116-1/22 | 2023-11-04
Sanitetski I medicinski potrošni materijal | 404-1-110/22-42 | 19 | Igle za insulinske penove | 1 | Igle za insulinske penove 30G, dužine 0.30mm x 8mm | RSM004129 | Kom | 2.38 | Medi Labor Doo | 116-12/22 | 2023-11-04
Sanitetski I medicinski potrošni materijal | 404-1-110/22-42 | 19 | Igle za insulinske penove | 2 | Igle za insulinske penove 31G, dužine 0.25 x 6 mm | RSM004130 | Kom | 2.38 | Medi Labor Doo | 116-12/22 | 2023-11-04
Sanitetski I medicinski potrošni materijal | 404-1-110/22-42 | 20 | Dvodelni i trodelni špricevi i igle, tip I | 1 | Špric, insulinski, 1ml, bez latexa i PVC-а; bez igle sa luer lock konektorom i ravnim klipom | RSM004131 | Kom | 9.6 | Zorex Pharma Doo Šabac | 116-21/22 | 2023-11-04
Sanitetski I medicinski potrošni materijal | 404-1-110/22-42 | 20 | Dvodelni i trodelni špricevi i igle, tip I | 2 | Insulinski špric 0,3ml sа 100ij podelom i iglom 29G x 1/2; konekcija luer lock/luer slip | RSM004132 | Kom | 8 | Zorex Pharma Doo Šabac | 116-21/22 | 2023-11-04
Sanitetski I medicinski potrošni materijal | 404-1-110/22-42 | 20 | Dvodelni i trodelni špricevi i igle, tip I | 3 | Špric, 2ml, bez latexa i PVC-а, dvodelni, sa produženom skalom do 3ml i podeocima na 0.1ml | RSM004133 | Kom | 4 | Zorex Pharma Doo Šabac | 116-21/22 | 2023-11-04
Sanitetski I medicinski potrošni materijal | 404-1-110/22-42 | 20 | Dvodelni i trodelni špricevi i igle, tip I | 4 | Špric, 5ml, bez latexa i PVC-а, dvodelni, sa produženom skalom do 6ml i podeocima na 0.2ml | RSM004134 | Kom | 6 | Zorex Pharma Doo Šabac | 116-21/22 | 2023-11-04
Sanitetski I medicinski potrošni materijal | 404-1-110/22-42 | 20 | Dvodelni i trodelni špricevi i igle, tip I | 5 | Špric, 10ml, bez latexa i PVC-а , dvodelni, sa produženom skalom do 12ml i podeocima na 0.5ml | RSM004135 | Kom | 8 | Zorex Pharma Doo Šabac | 116-21/22 | 2023-11-04
Sanitetski I medicinski potrošni materijal | 404-1-110/22-42 | 20 | Dvodelni i trodelni špricevi i igle, tip I | 6 | Špric, 20ml, bez latexa i PVC-а, dvodelni, sa produženom skalom do 24ml i podeocima na 1ml | RSM004136 | Kom | 10 | Zorex Pharma Doo Šabac | 116-21/22 | 2023-11-04
Sanitetski I medicinski potrošni materijal | 404-1-110/22-42 | 20 | Dvodelni i trodelni špricevi i igle, tip I | 7 | Špric trodelni, 50ml, sa produženom skalom do 60ml, sa duplom skalom na telu i klipu šprica i podeocima na 1ml | RSM004137 | Kom | 50 | Zorex Pharma Doo Šabac | 116-21/22 | 2023-11-04
Sanitetski I medicinski potrošni materijal | 404-1-110/22-42 | 20 | Dvodelni i trodelni špricevi i igle, tip I | 8 | Špric trodelni, 150ml, za višekratnu upotrebu sa širokim nastavkom i ojačanjem, bez PVC-а, sa mogućnošću lakog otvaranja i tri prstena na klipu i telu šprica sa podeocima na 10ml | RSM004138 | Kom | 300 | Zorex Pharma Doo Šabac | 116-21/22 | 2023-11-04
Sanitetski I medicinski potrošni materijal | 404-1-110/22-42 | 20 | Dvodelni i trodelni špricevi i igle, tip I | 9 | PVC free igle 0,4mm | RSM004204 | Kom | 2 | Zorex Pharma Doo Šabac | 116-21/22 | 2023-11-04
Sanitetski I medicinski potrošni materijal | 404-1-110/22-42 | 20 | Dvodelni i trodelni špricevi i igle, tip I | 9 | PVC free igle 0,4mm | RSM004205 | Kom | 2 | Zorex Pharma Doo Šabac | 116-21/22 | 2023-11-04
Sanitetski I medicinski potrošni materijal | 404-1-110/22-42 | 20 | Dvodelni i trodelni špricevi i igle, tip I | 9 | PVC free igle 0,4mm | RSM004206 | Kom | 2 | Zorex Pharma Doo Šabac | 116-21/22 | 2023-11-04
Sanitetski I medicinski potrošni materijal | 404-1-110/22-42 | 20 | Dvodelni i trodelni špricevi i igle, tip I | 10 | PVC free igle 0,45mm | RSM004208 | Kom | 2 | Zorex Pharma Doo Šabac | 116-21/22 | 2023-11-04
Sanitetski I medicinski potrošni materijal | 404-1-110/22-42 | 20 | Dvodelni i trodelni špricevi i igle, tip I | 10 | PVC free igle 0,45mm | RSM004209 | Kom | 2 | Zorex Pharma Doo Šabac | 116-21/22 | 2023-11-04
Sanitetski I medicinski potrošni materijal | 404-1-110/22-42 | 20 | Dvodelni i trodelni špricevi i igle, tip I | 11 | PVC free igle 0,5mm | RSM004211 | Kom | 2 | Zorex Pharma Doo Šabac | 116-21/22 | 2023-11-04
Sanitetski I medicinski potrošni materijal | 404-1-110/22-42 | 20 | Dvodelni i trodelni špricevi i igle, tip I | 11 | PVC free igle 0,5mm | RSM004212 | Kom | 2 | Zorex Pharma Doo Šabac | 116-21/22 | 2023-11-04
Sanitetski I medicinski potrošni materijal | 404-1-110/22-42 | 20 | Dvodelni i trodelni špricevi i igle, tip I | 11 | PVC free igle 0,5mm | RSM004146 | Kom | 2 | Zorex Pharma Doo Šabac | 116-21/22 | 2023-11-04
Sanitetski I medicinski potrošni materijal | 404-1-110/22-42 | 20 | Dvodelni i trodelni špricevi i igle, tip I | 12 | PVC free igle 0,6mm | RSM003876 | Kom | 2 | Zorex Pharma Doo Šabac | 116-21/22 | 2023-11-04
Sanitetski I medicinski potrošni materijal | 404-1-110/22-42 | 20 | Dvodelni i trodelni špricevi i igle, tip I | 12 | PVC free igle 0,6mm | RSM004214 | Kom | 2 | Zorex Pharma Doo Šabac | 116-21/22 | 2023-11-04
Sanitetski I medicinski potrošni materijal | 404-1-110/22-42 | 20 | Dvodelni i trodelni špricevi i igle, tip I | 13 | PVC free igle 0,7mm | RSM004149 | Kom | 2 | Zorex Pharma Doo Šabac | 116-21/22 | 2023-11-04
Sanitetski I medicinski potrošni materijal | 404-1-110/22-42 | 20 | Dvodelni i trodelni špricevi i igle, tip I | 13 | PVC free igle 0,7mm | RSM004150 | Kom | 2 | Zorex Pharma Doo Šabac | 116-21/22 | 2023-11-04
Sanitetski I medicinski potrošni materijal | 404-1-110/22-42 | 20 | Dvodelni i trodelni špricevi i igle, tip I | 13 | PVC free igle 0,7mm | RSM003877 | Kom | 2 | Zorex Pharma Doo Šabac | 116-21/22 | 2023-11-04
Sanitetski I medicinski potrošni materijal | 404-1-110/22-42 | 20 | Dvodelni i trodelni špricevi i igle, tip I | 14 | PVC free igle 0,8mm | RSM004216 | Kom | 2.5 | Zorex Pharma Doo Šabac | 116-21/22 | 2023-11-04
Sanitetski I medicinski potrošni materijal | 404-1-110/22-42 | 20 | Dvodelni i trodelni špricevi i igle, tip I | 15 | PVC free igle 0,9mm | RSM004218 | Kom | 2.5 | Zorex Pharma Doo Šabac | 116-21/22 | 2023-11-04
Sanitetski I medicinski potrošni materijal | 404-1-110/22-42 | 20 | Dvodelni i trodelni špricevi i igle, tip I | 16 | PVC free igle 1,2mm | RSM004220 | Kom | 2.5 | Zorex Pharma Doo Šabac | 116-21/22 | 2023-11-04
Sanitetski I medicinski potrošni materijal | 404-1-110/22-42 | 21 | Dvodelni i trodelni špricevi i igle, tip II | 1 | Špric bez igle, bez lateksa i PVC-a, 2ml, graduisan na 0,1ml, dvodelni | RSM004155 | Kom | 3.25 | Esensa Doo | 116-6/22 | 2023-11-04
Sanitetski I medicinski potrošni materijal | 404-1-110/22-42 | 21 | Dvodelni i trodelni špricevi i igle, tip II | 1 | Špric bez igle, bez lateksa i PVC-a, 2ml, graduisan na 0,1ml, dvodelni | RSM004156 | Kom | 3.25 | Esensa Doo | 116-6/22 | 2023-11-04
Sanitetski I medicinski potrošni materijal | 404-1-110/22-42 | 21 | Dvodelni i trodelni špricevi i igle, tip II | 2 | Špric bez igle, bez lateksa i PVC-a, 5ml, graduisan na 0,2ml, dvodelni | RSM004157 | Kom | 3.46 | Esensa Doo | 116-6/22 | 2023-11-04
Sanitetski I medicinski potrošni materijal | 404-1-110/22-42 | 21 | Dvodelni i trodelni špricevi i igle, tip II | 2 | Špric bez igle, bez lateksa i PVC-a, 5ml, graduisan na 0,2ml, dvodelni | RSM004158 | Kom | 3.46 | Esensa Doo | 116-6/22 | 2023-11-04
Sanitetski I medicinski potrošni materijal | 404-1-110/22-42 | 21 | Dvodelni i trodelni špricevi i igle, tip II | 3 | Špric bez igle, bez lateksa i PVC-a, 10ml, graduisan na 0,5ml, dvodelni | RSM004159 | Kom | 5.53 | Esensa Doo | 116-6/22 | 2023-11-04
Sanitetski I medicinski potrošni materijal | 404-1-110/22-42 | 21 | Dvodelni i trodelni špricevi i igle, tip II | 3 | Špric bez igle, bez lateksa i PVC-a, 10ml, graduisan na 0,5ml, dvodelni | RSM004160 | Kom | 5.53 | Esensa Doo | 116-6/22 | 2023-11-04
Sanitetski I medicinski potrošni materijal | 404-1-110/22-42 | 21 | Dvodelni i trodelni špricevi i igle, tip II | 4 | Špric bez igle, bez lateksa i PVC-a, 20ml, graduisan na 1ml, dvodelni | RSM004161 | Kom | 8.8 | Esensa Doo | 116-6/22 | 2023-11-04
Sanitetski I medicinski potrošni materijal | 404-1-110/22-42 | 21 | Dvodelni i trodelni špricevi i igle, tip II | 4 | Špric bez igle, bez lateksa i PVC-a, 20ml, graduisan na 1ml, dvodelni | RSM004162 | Kom | 8.8 | Esensa Doo | 116-6/22 | 2023-11-04
Sanitetski I medicinski potrošni materijal | 404-1-110/22-42 | 21 | Dvodelni i trodelni špricevi i igle, tip II | 5 | Špric bez igle, bez lateksa i PVC-a, 50ml, graduisan na 1ml, trodelni | RSM004163 | Kom | 19.72 | Esensa Doo | 116-6/22 | 2023-11-04
Sanitetski I medicinski potrošni materijal | 404-1-110/22-42 | 21 | Dvodelni i trodelni špricevi i igle, tip II | 6 | Špric trodelni bez igle, bez lateksa i PVC-a, 50ml, kateter tip | RSM004164 | Kom | 19.72 | Esensa Doo | 116-6/22 | 2023-11-04
Sanitetski I medicinski potrošni materijal | 404-1-110/22-42 | 21 | Dvodelni i trodelni špricevi i igle, tip II | 7 | PVC free igle 0,4mm | RSM004165 | Kom | 1.25 | Esensa Doo | 116-6/22 | 2023-11-04
Sanitetski I medicinski potrošni materijal | 404-1-110/22-42 | 21 | Dvodelni i trodelni špricevi i igle, tip II | 7 | PVC free igle 0,4mm | RSM004166 | Kom | 1.25 | Esensa Doo | 116-6/22 | 2023-11-04
Sanitetski I medicinski potrošni materijal | 404-1-110/22-42 | 21 | Dvodelni i trodelni špricevi i igle, tip II | 7 | PVC free igle 0,4mm | RSM004167 | Kom | 1.25 | Esensa Doo | 116-6/22 | 2023-11-04
Sanitetski I medicinski potrošni materijal | 404-1-110/22-42 | 21 | Dvodelni i trodelni špricevi i igle, tip II | 8 | PVC free igle 0,45mm | RSM004168 | Kom | 1.25 | Esensa Doo | 116-6/22 | 2023-11-04
Sanitetski I medicinski potrošni materijal | 404-1-110/22-42 | 21 | Dvodelni i trodelni špricevi i igle, tip II | 8 | PVC free igle 0,45mm | RSM004169 | Kom | 1.25 | Esensa Doo | 116-6/22 | 2023-11-04
Sanitetski I medicinski potrošni materijal | 404-1-110/22-42 | 21 | Dvodelni i trodelni špricevi i igle, tip II | 8 | PVC free igle 0,45mm | RSM004170 | Kom | 1.25 | Esensa Doo | 116-6/22 | 2023-11-04
Sanitetski I medicinski potrošni materijal | 404-1-110/22-42 | 21 | Dvodelni i trodelni špricevi i igle, tip II | 9 | PVC free igle 0,5mm | RSM004171 | Kom | 1.25 | Esensa Doo | 116-6/22 | 2023-11-04
Sanitetski I medicinski potrošni materijal | 404-1-110/22-42 | 21 | Dvodelni i trodelni špricevi i igle, tip II | 9 | PVC free igle 0,5mm | RSM004172 | Kom | 1.25 | Esensa Doo | 116-6/22 | 2023-11-04
Sanitetski I medicinski potrošni materijal | 404-1-110/22-42 | 21 | Dvodelni i trodelni špricevi i igle, tip II | 9 | PVC free igle 0,5mm | RSM004173 | Kom | 1.25 | Esensa Doo | 116-6/22 | 2023-11-04
Sanitetski I medicinski potrošni materijal | 404-1-110/22-42 | 21 | Dvodelni i trodelni špricevi i igle, tip II | 10 | PVC free igle 0,6mm | RSM004174 | Kom | 1.25 | Esensa Doo | 116-6/22 | 2023-11-04
Sanitetski I medicinski potrošni materijal | 404-1-110/22-42 | 21 | Dvodelni i trodelni špricevi i igle, tip II | 10 | PVC free igle 0,6mm | RSM004175 | Kom | 1.25 | Esensa Doo | 116-6/22 | 2023-11-04
Sanitetski I medicinski potrošni materijal | 404-1-110/22-42 | 21 | Dvodelni i trodelni špricevi i igle, tip II | 10 | PVC free igle 0,6mm | RSM004176 | Kom | 1.25 | Esensa Doo | 116-6/22 | 2023-11-04
Sanitetski I medicinski potrošni materijal | 404-1-110/22-42 | 21 | Dvodelni i trodelni špricevi i igle, tip II | 11 | PVC free igle 0,7mm | RSM004177 | Kom | 1.25 | Esensa Doo | 116-6/22 | 2023-11-04
Sanitetski I medicinski potrošni materijal | 404-1-110/22-42 | 21 | Dvodelni i trodelni špricevi i igle, tip II | 11 | PVC free igle 0,7mm | RSM004178 | Kom | 1.25 | Esensa Doo | 116-6/22 | 2023-11-04
Sanitetski I medicinski potrošni materijal | 404-1-110/22-42 | 21 | Dvodelni i trodelni špricevi i igle, tip II | 11 | PVC free igle 0,7mm | RSM004179 | Kom | 1.25 | Esensa Doo | 116-6/22 | 2023-11-04
Sanitetski I medicinski potrošni materijal | 404-1-110/22-42 | 21 | Dvodelni i trodelni špricevi i igle, tip II | 12 | PVC free igle 0,8mm | RSM004180 | Kom | 1.25 | Esensa Doo | 116-6/22 | 2023-11-04
Sanitetski I medicinski potrošni materijal | 404-1-110/22-42 | 21 | Dvodelni i trodelni špricevi i igle, tip II | 12 | PVC free igle 0,8mm | RSM004181 | Kom | 1.25 | Esensa Doo | 116-6/22 | 2023-11-04
Sanitetski I medicinski potrošni materijal | 404-1-110/22-42 | 21 | Dvodelni i trodelni špricevi i igle, tip II | 12 | PVC free igle 0,8mm | RSM004182 | Kom | 1.25 | Esensa Doo | 116-6/22 | 2023-11-04
Sanitetski I medicinski potrošni materijal | 404-1-110/22-42 | 21 | Dvodelni i trodelni špricevi i igle, tip II | 13 | PVC free igle 0,9mm | RSM004183 | Kom | 1.25 | Esensa Doo | 116-6/22 | 2023-11-04
Sanitetski I medicinski potrošni materijal | 404-1-110/22-42 | 21 | Dvodelni i trodelni špricevi i igle, tip II | 13 | PVC free igle 0,9mm | RSM004184 | Kom | 1.25 | Esensa Doo | 116-6/22 | 2023-11-04
Sanitetski I medicinski potrošni materijal | 404-1-110/22-42 | 21 | Dvodelni i trodelni špricevi i igle, tip II | 13 | PVC free igle 0,9mm | RSM004185 | Kom | 1.25 | Esensa Doo | 116-6/22 | 2023-11-04
Sanitetski I medicinski potrošni materijal | 404-1-110/22-42 | 21 | Dvodelni i trodelni špricevi i igle, tip II | 14 | PVC free igle 1,2mm | RSM004186 | Kom | 1.39 | Esensa Doo | 116-6/22 | 2023-11-04
Sanitetski I medicinski potrošni materijal | 404-1-110/22-42 | 21 | Dvodelni i trodelni špricevi i igle, tip II | 14 | PVC free igle 1,2mm | RSM004187 | Kom | 1.39 | Esensa Doo | 116-6/22 | 2023-11-04
Sanitetski I medicinski potrošni materijal | 404-1-110/22-42 | 21 | Dvodelni i trodelni špricevi i igle, tip II | 14 | PVC free igle 1,2mm | RSM004188 | Kom | 1.39 | Esensa Doo | 116-6/22 | 2023-11-04
Sanitetski I medicinski potrošni materijal | 404-1-110/22-42 | 23 | Trodelni špricevi i igle, tip I | 1 | Špric a 2 ml, maksimalne zapremine 3ml, trodelni, graduisani na 0,1ml, Luer slip, | RSM004189 | Kom | 6.7 | Inel Medik Vp Doo | 116-10/22 | 2023-11-04
Sanitetski I medicinski potrošni materijal | 404-1-110/22-42 | 23 | Trodelni špricevi i igle, tip I | 1 | Špric a 2 ml, maksimalne zapremine 3ml, trodelni, graduisani na 0,1ml, Luer slip, | RSM004190 | Kom | 6.7 | Inel Medik Vp Doo | 116-10/22 | 2023-11-04
Sanitetski I medicinski potrošni materijal | 404-1-110/22-42 | 23 | Trodelni špricevi i igle, tip I | 2 | Špric a 5 ml, maksimalne zapremine 6ml, trodelni, graduisani na 0,2ml, Luer slip, | RSM004191 | Kom | 7.5 | Inel Medik Vp Doo | 116-10/22 | 2023-11-04
Sanitetski I medicinski potrošni materijal | 404-1-110/22-42 | 23 | Trodelni špricevi i igle, tip I | 2 | Špric a 5 ml, maksimalne zapremine 6ml, trodelni, graduisani na 0,2ml, Luer slip, | RSM004192 | Kom | 7.5 | Inel Medik Vp Doo | 116-10/22 | 2023-11-04
Sanitetski I medicinski potrošni materijal | 404-1-110/22-42 | 23 | Trodelni špricevi i igle, tip I | 3 | Špric a 10 ml, maksimalne zapremine 12ml, trodelni, graduisani na 0,2ml, Luer slip, | RSM004193 | Kom | 10.3 | Inel Medik Vp Doo | 116-10/22 | 2023-11-04
Sanitetski I medicinski potrošni materijal | 404-1-110/22-42 | 23 | Trodelni špricevi i igle, tip I | 3 | Špric a 10 ml, maksimalne zapremine 12ml, trodelni, graduisani na 0,2ml, Luer slip, | RSM004194 | Kom | 10.3 | Inel Medik Vp Doo | 116-10/22 | 2023-11-04
Sanitetski I medicinski potrošni materijal | 404-1-110/22-42 | 23 | Trodelni špricevi i igle, tip I | 4 | Špric a 20 ml, maksimalne zapremine 25-26ml, trodelni, graduisani na 1ml, Luer slip | RSM004195 | Kom | 16.8 | Inel Medik Vp Doo | 116-10/22 | 2023-11-04
Sanitetski I medicinski potrošni materijal | 404-1-110/22-42 | 23 | Trodelni špricevi i igle, tip I | 4 | Špric a 20 ml, maksimalne zapremine 25-26ml, trodelni, graduisani na 1ml, Luer slip | RSM004196 | Kom | 16.8 | Inel Medik Vp Doo | 116-10/22 | 2023-11-04
Sanitetski I medicinski potrošni materijal | 404-1-110/22-42 | 23 | Trodelni špricevi i igle, tip I | 5 | Špric a 50 ml trodelni, maksimalne zapremine 60ml, graduisani na 1ml, Luer lock/Luer slip/kateter tip | RSM004197 | Kom | 42.25 | Inel Medik Vp Doo | 116-10/22 | 2023-11-04
Sanitetski I medicinski potrošni materijal | 404-1-110/22-42 | 23 | Trodelni špricevi i igle, tip I | 5 | Špric a 50 ml trodelni, maksimalne zapremine 60ml, graduisani na 1ml, Luer lock/Luer slip/kateter tip | RSM004198 | Kom | 42.25 | Inel Medik Vp Doo | 116-10/22 | 2023-11-04
Sanitetski I medicinski potrošni materijal | 404-1-110/22-42 | 23 | Trodelni špricevi i igle, tip I | 5 | Špric a 50 ml trodelni, maksimalne zapremine 60ml, graduisani na 1ml, Luer lock/Luer slip/kateter tip | RSM004199 | Kom | 42.25 | Inel Medik Vp Doo | 116-10/22 | 2023-11-04
Sanitetski I medicinski potrošni materijal | 404-1-110/22-42 | 23 | Trodelni špricevi i igle, tip I | 5 | Špric a 50 ml trodelni, maksimalne zapremine 60ml, graduisani na 1ml, Luer lock/Luer slip/kateter tip | RSM004200 | Kom | 42.25 | Inel Medik Vp Doo | 116-10/22 | 2023-11-04
Sanitetski I medicinski potrošni materijal | 404-1-110/22-42 | 23 | Trodelni špricevi i igle, tip I | 6 | Špric a 1ml, trodelni, graduisan na 0,1ml, Luer slip/luer lock | RSM004201 | Kom | 7.8 | Inel Medik Vp Doo | 116-10/22 | 2023-11-04
Sanitetski I medicinski potrošni materijal | 404-1-110/22-42 | 23 | Trodelni špricevi i igle, tip I | 6 | Špric a 1ml, trodelni, graduisan na 0,1ml, Luer slip/luer lock | RSM004202 | Kom | 7.8 | Inel Medik Vp Doo | 116-10/22 | 2023-11-04
Sanitetski I medicinski potrošni materijal | 404-1-110/22-42 | 23 | Trodelni špricevi i igle, tip I | 7 | PVC free igle 0,4mm | RSM004203 | Kom | 2.72 | Inel Medik Vp Doo | 116-10/22 | 2023-11-04
Sanitetski I medicinski potrošni materijal | 404-1-110/22-42 | 23 | Trodelni špricevi i igle, tip I | 7 | PVC free igle 0,4mm | RSM004204 | Kom | 2.72 | Inel Medik Vp Doo | 116-10/22 | 2023-11-04
Sanitetski I medicinski potrošni materijal | 404-1-110/22-42 | 23 | Trodelni špricevi i igle, tip I | 7 | PVC free igle 0,4mm | RSM004205 | Kom | 2.72 | Inel Medik Vp Doo | 116-10/22 | 2023-11-04
Sanitetski I medicinski potrošni materijal | 404-1-110/22-42 | 23 | Trodelni špricevi i igle, tip I | 7 | PVC free igle 0,4mm | RSM004206 | Kom | 2.72 | Inel Medik Vp Doo | 116-10/22 | 2023-11-04
Sanitetski I medicinski potrošni materijal | 404-1-110/22-42 | 23 | Trodelni špricevi i igle, tip I | 8 | PVC free igle 0,45mm | RSM004207 | Kom | 2.72 | Inel Medik Vp Doo | 116-10/22 | 2023-11-04
Sanitetski I medicinski potrošni materijal | 404-1-110/22-42 | 23 | Trodelni špricevi i igle, tip I | 8 | PVC free igle 0,45mm | RSM004208 | Kom | 2.72 | Inel Medik Vp Doo | 116-10/22 | 2023-11-04
Sanitetski I medicinski potrošni materijal | 404-1-110/22-42 | 23 | Trodelni špricevi i igle, tip I | 8 | PVC free igle 0,45mm | RSM004209 | Kom | 2.72 | Inel Medik Vp Doo | 116-10/22 | 2023-11-04
Sanitetski I medicinski potrošni materijal | 404-1-110/22-42 | 23 | Trodelni špricevi i igle, tip I | 9 | PVC free igle 0,5mm | RSM004210 | Kom | 2.72 | Inel Medik Vp Doo | 116-10/22 | 2023-11-04
Sanitetski I medicinski potrošni materijal | 404-1-110/22-42 | 23 | Trodelni špricevi i igle, tip I | 9 | PVC free igle 0,5mm | RSM004211 | Kom | 2.72 | Inel Medik Vp Doo | 116-10/22 | 2023-11-04
Sanitetski I medicinski potrošni materijal | 404-1-110/22-42 | 23 | Trodelni špricevi i igle, tip I | 9 | PVC free igle 0,5mm | RSM004212 | Kom | 2.72 | Inel Medik Vp Doo | 116-10/22 | 2023-11-04
Sanitetski I medicinski potrošni materijal | 404-1-110/22-42 | 23 | Trodelni špricevi i igle, tip I | 9 | PVC free igle 0,5mm | RSM004213 | Kom | 2.72 | Inel Medik Vp Doo | 116-10/22 | 2023-11-04
Sanitetski I medicinski potrošni materijal | 404-1-110/22-42 | 23 | Trodelni špricevi i igle, tip I | 10 | PVC free igle 0,6mm | RSM003179 | Kom | 2.72 | Inel Medik Vp Doo | 116-10/22 | 2023-11-04
Sanitetski I medicinski potrošni materijal | 404-1-110/22-42 | 23 | Trodelni špricevi i igle, tip I | 10 | PVC free igle 0,6mm | RSM003876 | Kom | 2.72 | Inel Medik Vp Doo | 116-10/22 | 2023-11-04
Sanitetski I medicinski potrošni materijal | 404-1-110/22-42 | 23 | Trodelni špricevi i igle, tip I | 10 | PVC free igle 0,6mm | RSM004214 | Kom | 2.72 | Inel Medik Vp Doo | 116-10/22 | 2023-11-04
Sanitetski I medicinski potrošni materijal | 404-1-110/22-42 | 23 | Trodelni špricevi i igle, tip I | 11 | PVC free igle 0,7mm | RSM003180 | Kom | 2.72 | Inel Medik Vp Doo | 116-10/22 | 2023-11-04
Sanitetski I medicinski potrošni materijal | 404-1-110/22-42 | 23 | Trodelni špricevi i igle, tip I | 11 | PVC free igle 0,7mm | RSM003877 | Kom | 2.72 | Inel Medik Vp Doo | 116-10/22 | 2023-11-04
Sanitetski I medicinski potrošni materijal | 404-1-110/22-42 | 23 | Trodelni špricevi i igle, tip I | 12 | PVC free igle 0,8mm | RSM004215 | Kom | 2.72 | Inel Medik Vp Doo | 116-10/22 | 2023-11-04
Sanitetski I medicinski potrošni materijal | 404-1-110/22-42 | 23 | Trodelni špricevi i igle, tip I | 12 | PVC free igle 0,8mm | RSM004216 | Kom | 2.72 | Inel Medik Vp Doo | 116-10/22 | 2023-11-04
Sanitetski I medicinski potrošni materijal | 404-1-110/22-42 | 23 | Trodelni špricevi i igle, tip I | 13 | PVC free igle 0,9mm | RSM004217 | Kom | 2.72 | Inel Medik Vp Doo | 116-10/22 | 2023-11-04
Sanitetski I medicinski potrošni materijal | 404-1-110/22-42 | 23 | Trodelni špricevi i igle, tip I | 13 | PVC free igle 0,9mm | RSM004218 | Kom | 2.72 | Inel Medik Vp Doo | 116-10/22 | 2023-11-04
Sanitetski I medicinski potrošni materijal | 404-1-110/22-42 | 23 | Trodelni špricevi i igle, tip I | 14 | PVC free igle 1,2mm | RSM004219 | Kom | 2.72 | Inel Medik Vp Doo | 116-10/22 | 2023-11-04
Sanitetski I medicinski potrošni materijal | 404-1-110/22-42 | 23 | Trodelni špricevi i igle, tip I | 14 | PVC free igle 1,2mm | RSM004220 | Kom | 2.72 | Inel Medik Vp Doo | 116-10/22 | 2023-11-04
Sanitetski I medicinski potrošni materijal | 404-1-110/22-42 | 24 | Trodelni špricevi i igle, tip II | 1 | Špric trodelni a 2ml,bez igle,sterilni, sa podelom na 0,1ml | RSM004221 | Kom | 2.89 | Esensa Doo | 116-6/22 | 2023-11-04
Sanitetski I medicinski potrošni materijal | 404-1-110/22-42 | 24 | Trodelni špricevi i igle, tip II | 1 | Špric trodelni a 2ml,bez igle,sterilni, sa podelom na 0,1ml | RSM004222 | Kom | 2.89 | Esensa Doo | 116-6/22 | 2023-11-04
Sanitetski I medicinski potrošni materijal | 404-1-110/22-42 | 24 | Trodelni špricevi i igle, tip II | 1 | Špric trodelni a 2ml,bez igle,sterilni, sa podelom na 0,1ml | RSM004223 | Kom | 2.89 | Esensa Doo | 116-6/22 | 2023-11-04
Sanitetski I medicinski potrošni materijal | 404-1-110/22-42 | 24 | Trodelni špricevi i igle, tip II | 2 | Špric trodelni a 5ml,bez igle,sterilni, sa podelom na 0,2ml | RSM004224 | Kom | 3.35 | Esensa Doo | 116-6/22 | 2023-11-04
Sanitetski I medicinski potrošni materijal | 404-1-110/22-42 | 24 | Trodelni špricevi i igle, tip II | 2 | Špric trodelni a 5ml,bez igle,sterilni, sa podelom na 0,2ml | RSM004225 | Kom | 3.35 | Esensa Doo | 116-6/22 | 2023-11-04
Sanitetski I medicinski potrošni materijal | 404-1-110/22-42 | 24 | Trodelni špricevi i igle, tip II | 3 | Špric trodelni a 10ml,bez igle,sterilni, sa podelom na 0,5ml | RSM004226 | Kom | 5.05 | Esensa Doo | 116-6/22 | 2023-11-04
Sanitetski I medicinski potrošni materijal | 404-1-110/22-42 | 24 | Trodelni špricevi i igle, tip II | 3 | Špric trodelni a 10ml,bez igle,sterilni, sa podelom na 0,5ml | RSM004227 | Kom | 5.05 | Esensa Doo | 116-6/22 | 2023-11-04
Sanitetski I medicinski potrošni materijal | 404-1-110/22-42 | 24 | Trodelni špricevi i igle, tip II | 4 | Špric trodelni a 20ml,bez igle,sterilni, sa podelom na 1ml | RSM004228 | Kom | 8.27 | Esensa Doo | 116-6/22 | 2023-11-04
Sanitetski I medicinski potrošni materijal | 404-1-110/22-42 | 24 | Trodelni špricevi i igle, tip II | 4 | Špric trodelni a 20ml,bez igle,sterilni, sa podelom na 1ml | RSM004229 | Kom | 8.27 | Esensa Doo | 116-6/22 | 2023-11-04
Sanitetski I medicinski potrošni materijal | 404-1-110/22-42 | 24 | Trodelni špricevi i igle, tip II | 5 | Špric trodelni a 1ml, insulinski/tuberkulinski, bez igle, sterilni, sa podelom na 0,02ml | RSM004230 | Kom | 3 | Esensa Doo | 116-6/22 | 2023-11-04
Sanitetski I medicinski potrošni materijal | 404-1-110/22-42 | 24 | Trodelni špricevi i igle, tip II | 5 | Špric trodelni a 1ml, insulinski/tuberkulinski, bez igle, sterilni, sa podelom na 0,02ml | RSM004231 | Kom | 3 | Esensa Doo | 116-6/22 | 2023-11-04
Sanitetski I medicinski potrošni materijal | 404-1-110/22-42 | 24 | Trodelni špricevi i igle, tip II | 6 | PVC free igle 0,4mm | RSM004165 | Kom | 1.25 | Esensa Doo | 116-6/22 | 2023-11-04
Sanitetski I medicinski potrošni materijal | 404-1-110/22-42 | 24 | Trodelni špricevi i igle, tip II | 6 | PVC free igle 0,4mm | RSM004166 | Kom | 1.25 | Esensa Doo | 116-6/22 | 2023-11-04
Sanitetski I medicinski potrošni materijal | 404-1-110/22-42 | 24 | Trodelni špricevi i igle, tip II | 6 | PVC free igle 0,4mm | RSM004167 | Kom | 1.25 | Esensa Doo | 116-6/22 | 2023-11-04
Sanitetski I medicinski potrošni materijal | 404-1-110/22-42 | 24 | Trodelni špricevi i igle, tip II | 7 | PVC free igle 0,45mm | RSM004168 | Kom | 1.25 | Esensa Doo | 116-6/22 | 2023-11-04
Sanitetski I medicinski potrošni materijal | 404-1-110/22-42 | 24 | Trodelni špricevi i igle, tip II | 7 | PVC free igle 0,45mm | RSM004169 | Kom | 1.25 | Esensa Doo | 116-6/22 | 2023-11-04
Sanitetski I medicinski potrošni materijal | 404-1-110/22-42 | 24 | Trodelni špricevi i igle, tip II | 7 | PVC free igle 0,45mm | RSM004170 | Kom | 1.25 | Esensa Doo | 116-6/22 | 2023-11-04
Sanitetski I medicinski potrošni materijal | 404-1-110/22-42 | 24 | Trodelni špricevi i igle, tip II | 8 | PVC free igle 0,5mm | RSM004171 | Kom | 1.25 | Esensa Doo | 116-6/22 | 2023-11-04
Sanitetski I medicinski potrošni materijal | 404-1-110/22-42 | 24 | Trodelni špricevi i igle, tip II | 8 | PVC free igle 0,5mm | RSM004172 | Kom | 1.25 | Esensa Doo | 116-6/22 | 2023-11-04
Sanitetski I medicinski potrošni materijal | 404-1-110/22-42 | 24 | Trodelni špricevi i igle, tip II | 8 | PVC free igle 0,5mm | RSM004173 | Kom | 1.25 | Esensa Doo | 116-6/22 | 2023-11-04
Sanitetski I medicinski potrošni materijal | 404-1-110/22-42 | 24 | Trodelni špricevi i igle, tip II | 9 | PVC free igle 0,6mm | RSM004174 | Kom | 1.25 | Esensa Doo | 116-6/22 | 2023-11-04
Sanitetski I medicinski potrošni materijal | 404-1-110/22-42 | 24 | Trodelni špricevi i igle, tip II | 9 | PVC free igle 0,6mm | RSM004175 | Kom | 1.25 | Esensa Doo | 116-6/22 | 2023-11-04
Sanitetski I medicinski potrošni materijal | 404-1-110/22-42 | 24 | Trodelni špricevi i igle, tip II | 9 | PVC free igle 0,6mm | RSM004176 | Kom | 1.25 | Esensa Doo | 116-6/22 | 2023-11-04
Sanitetski I medicinski potrošni materijal | 404-1-110/22-42 | 24 | Trodelni špricevi i igle, tip II | 10 | PVC free igle 0,7mm | RSM004177 | Kom | 1.25 | Esensa Doo | 116-6/22 | 2023-11-04
Sanitetski I medicinski potrošni materijal | 404-1-110/22-42 | 24 | Trodelni špricevi i igle, tip II | 10 | PVC free igle 0,7mm | RSM004178 | Kom | 1.25 | Esensa Doo | 116-6/22 | 2023-11-04
Sanitetski I medicinski potrošni materijal | 404-1-110/22-42 | 24 | Trodelni špricevi i igle, tip II | 10 | PVC free igle 0,7mm | RSM004179 | Kom | 1.25 | Esensa Doo | 116-6/22 | 2023-11-04
Sanitetski I medicinski potrošni materijal | 404-1-110/22-42 | 24 | Trodelni špricevi i igle, tip II | 11 | PVC free igle 0,8mm | RSM004180 | Kom | 1.25 | Esensa Doo | 116-6/22 | 2023-11-04
Sanitetski I medicinski potrošni materijal | 404-1-110/22-42 | 24 | Trodelni špricevi i igle, tip II | 11 | PVC free igle 0,8mm | RSM004181 | Kom | 1.25 | Esensa Doo | 116-6/22 | 2023-11-04
Sanitetski I medicinski potrošni materijal | 404-1-110/22-42 | 24 | Trodelni špricevi i igle, tip II | 11 | PVC free igle 0,8mm | RSM004182 | Kom | 1.25 | Esensa Doo | 116-6/22 | 2023-11-04
Sanitetski I medicinski potrošni materijal | 404-1-110/22-42 | 24 | Trodelni špricevi i igle, tip II | 12 | PVC free igle 0,9mm | RSM004183 | Kom | 1.25 | Esensa Doo | 116-6/22 | 2023-11-04
Sanitetski I medicinski potrošni materijal | 404-1-110/22-42 | 24 | Trodelni špricevi i igle, tip II | 12 | PVC free igle 0,9mm | RSM004184 | Kom | 1.25 | Esensa Doo | 116-6/22 | 2023-11-04
Sanitetski I medicinski potrošni materijal | 404-1-110/22-42 | 24 | Trodelni špricevi i igle, tip II | 12 | PVC free igle 0,9mm | RSM004185 | Kom | 1.25 | Esensa Doo | 116-6/22 | 2023-11-04
Sanitetski I medicinski potrošni materijal | 404-1-110/22-42 | 24 | Trodelni špricevi i igle, tip II | 13 | PVC free igle 1,2mm | RSM004186 | Kom | 1.39 | Esensa Doo | 116-6/22 | 2023-11-04
Sanitetski I medicinski potrošni materijal | 404-1-110/22-42 | 24 | Trodelni špricevi i igle, tip II | 13 | PVC free igle 1,2mm | RSM004187 | Kom | 1.39 | Esensa Doo | 116-6/22 | 2023-11-04
Sanitetski I medicinski potrošni materijal | 404-1-110/22-42 | 24 | Trodelni špricevi i igle, tip II | 13 | PVC free igle 1,2mm | RSM004188 | Kom | 1.39 | Esensa Doo | 116-6/22 | 2023-11-04
Sanitetski I medicinski potrošni materijal | 404-1-110/22-42 | 25 | Vakuum epruvete za uzorkovanje krvi, tip I | 1 | Vakuum epruveta serumska sa clot aktivatorom 6ml, 13x100mm | RSM001363 | Kom | 13.5 | Vicor Doo I Layon Doo | 116-19/22 | 2023-11-04
Sanitetski I medicinski potrošni materijal | 404-1-110/22-42 | 25 | Vakuum epruvete za uzorkovanje krvi, tip I | 1 | Vakuum epruveta serumska sa clot aktivatorom 6ml, 13x100mm | RSM004256 | Kom | 13.5 | Vicor Doo I Layon Doo | 116-19/22 | 2023-11-04
Sanitetski I medicinski potrošni materijal | 404-1-110/22-42 | 25 | Vakuum epruvete za uzorkovanje krvi, tip I | 2 | Vakuum epruveta serumska sa clot aktivatorom 9-10ml, 16x100mm | RSM001359 | Kom | 14.2 | Vicor Doo I Layon Doo | 116-19/22 | 2023-11-04
Sanitetski I medicinski potrošni materijal | 404-1-110/22-42 | 25 | Vakuum epruvete za uzorkovanje krvi, tip I | 2 | Vakuum epruveta serumska sa clot aktivatorom 9-10ml, 16x100mm | RSM004257 | Kom | 14.2 | Vicor Doo I Layon Doo | 116-19/22 | 2023-11-04
Sanitetski I medicinski potrošni materijal | 404-1-110/22-42 | 25 | Vakuum epruvete za uzorkovanje krvi, tip I | 3 | Vakuum epruveta serumska sa clot aktivatorom 4ml, 13x75mm | RSM002825 | Kom | 13.5 | Vicor Doo I Layon Doo | 116-19/22 | 2023-11-04
Sanitetski I medicinski potrošni materijal | 404-1-110/22-42 | 25 | Vakuum epruvete za uzorkovanje krvi, tip I | 3 | Vakuum epruveta serumska sa clot aktivatorom 4ml, 13x75mm | RSM004258 | Kom | 13.5 | Vicor Doo I Layon Doo | 116-19/22 | 2023-11-04
Sanitetski I medicinski potrošni materijal | 404-1-110/22-42 | 25 | Vakuum epruvete za uzorkovanje krvi, tip I | 4 | Vakuum epruveta serumska sa clot aktivatorom 2ml, 13x75mm | RSM002832 | Kom | 10.95 | Vicor Doo I Layon Doo | 116-19/22 | 2023-11-04
Sanitetski I medicinski potrošni materijal | 404-1-110/22-42 | 25 | Vakuum epruvete za uzorkovanje krvi, tip I | 5 | Vakuum epruveta sa clot aktivatorom i gel separatorom 5ml, 13x100mm | RSM001361 | Kom | 18 | Vicor Doo I Layon Doo | 116-19/22 | 2023-11-04
Sanitetski I medicinski potrošni materijal | 404-1-110/22-42 | 25 | Vakuum epruvete za uzorkovanje krvi, tip I | 5 | Vakuum epruveta sa clot aktivatorom i gel separatorom 5ml, 13x100mm | RSM001372 | Kom | 18 | Vicor Doo I Layon Doo | 116-19/22 | 2023-11-04
Sanitetski I medicinski potrošni materijal | 404-1-110/22-42 | 25 | Vakuum epruvete za uzorkovanje krvi, tip I | 6 | Vakuum epruveta sa clot aktivatorom i gel separatorom 8-8,5ml, 16x100mm | RSM001360 | Kom | 21.5 | Vicor Doo I Layon Doo | 116-19/22 | 2023-11-04
Sanitetski I medicinski potrošni materijal | 404-1-110/22-42 | 25 | Vakuum epruvete za uzorkovanje krvi, tip I | 6 | Vakuum epruveta sa clot aktivatorom i gel separatorom 8-8,5ml, 16x100mm | RSM004259 | Kom | 21.5 | Vicor Doo I Layon Doo | 116-19/22 | 2023-11-04
Sanitetski I medicinski potrošni materijal | 404-1-110/22-42 | 25 | Vakuum epruvete za uzorkovanje krvi, tip I | 7 | vakuum epruveta serumska sa clot aktivatorom i gel separatorom 3.5ml, 13x75mm | RSM002821 | Kom | 17.6 | Vicor Doo I Layon Doo | 116-19/22 | 2023-11-04
Sanitetski I medicinski potrošni materijal | 404-1-110/22-42 | 25 | Vakuum epruvete za uzorkovanje krvi, tip I | 7 | vakuum epruveta serumska sa clot aktivatorom i gel separatorom 3.5ml, 13x75mm | RSM004260 | Kom | 17.6 | Vicor Doo I Layon Doo | 116-19/22 | 2023-11-04
Sanitetski I medicinski potrošni materijal | 404-1-110/22-42 | 25 | Vakuum epruvete za uzorkovanje krvi, tip I | 8 | Vakuum epriveta sa trombinom i gel separatorom 5ml, 13x100mm | RSM001349 | Kom | 84 | Vicor Doo I Layon Doo | 116-19/22 | 2023-11-04
Sanitetski I medicinski potrošni materijal | 404-1-110/22-42 | 25 | Vakuum epruvete za uzorkovanje krvi, tip I | 8 | Vakuum epriveta sa trombinom i gel separatorom 5ml, 13x100mm | RSM004261 | Kom | 84 | Vicor Doo I Layon Doo | 116-19/22 | 2023-11-04
Sanitetski I medicinski potrošni materijal | 404-1-110/22-42 | 25 | Vakuum epruvete za uzorkovanje krvi, tip I | 9 | Vakuum epruveta za plazmu sa Li heparinom 6ml, 13x100mm | RSM001369 | Kom | 18.6 | Vicor Doo I Layon Doo | 116-19/22 | 2023-11-04
Sanitetski I medicinski potrošni materijal | 404-1-110/22-42 | 25 | Vakuum epruvete za uzorkovanje krvi, tip I | 9 | Vakuum epruveta za plazmu sa Li heparinom 6ml, 13x100mm | RSM004262 | Kom | 18.6 | Vicor Doo I Layon Doo | 116-19/22 | 2023-11-04
Sanitetski I medicinski potrošni materijal | 404-1-110/22-42 | 25 | Vakuum epruvete za uzorkovanje krvi, tip I | 10 | Vakuum epruveta za plazmu sa Li heparinom 4ml, 13x75mm | RSM001368 | Kom | 15.8 | Vicor Doo I Layon Doo | 116-19/22 | 2023-11-04
Sanitetski I medicinski potrošni materijal | 404-1-110/22-42 | 25 | Vakuum epruvete za uzorkovanje krvi, tip I | 10 | Vakuum epruveta za plazmu sa Li heparinom 4ml, 13x75mm | RSM004263 | Kom | 15.8 | Vicor Doo I Layon Doo | 116-19/22 | 2023-11-04
Sanitetski I medicinski potrošni materijal | 404-1-110/22-42 | 25 | Vakuum epruvete za uzorkovanje krvi, tip I | 11 | Vakuum epruveta za plazmu sa Li heparinom 2ml, 13x75mm | RSM002823 | Kom | 14.6 | Vicor Doo I Layon Doo | 116-19/22 | 2023-11-04
Sanitetski I medicinski potrošni materijal | 404-1-110/22-42 | 25 | Vakuum epruvete za uzorkovanje krvi, tip I | 12 | Vakuum epruveta za plazmu sa Li heparinom 9-10ml, 16x100mm | RSM002830 | Kom | 23.4 | Vicor Doo I Layon Doo | 116-19/22 | 2023-11-04
Sanitetski I medicinski potrošni materijal | 404-1-110/22-42 | 25 | Vakuum epruvete za uzorkovanje krvi, tip I | 13 | Vakuum epruveta za plazmu sa Li heparinom i čvrstim mehaničkim separatorom 4,5-5,5ml, 13x100mm | RSM002807 | Kom | 37.2 | Vicor Doo I Layon Doo | 116-19/22 | 2023-11-04
Sanitetski I medicinski potrošni materijal | 404-1-110/22-42 | 25 | Vakuum epruvete za uzorkovanje krvi, tip I | 14 | Vakuum epriuveta za plazmu sa Li heparinom i gel separatorom 4,5-5ml, 13x100mm | RSM001378 | Kom | 20.3 | Vicor Doo I Layon Doo | 116-19/22 | 2023-11-04
Sanitetski I medicinski potrošni materijal | 404-1-110/22-42 | 25 | Vakuum epruvete za uzorkovanje krvi, tip I | 15 | Vakuum epruveta sa duplim zidom (3.2% Na-citrat) 2,7-3,5ml, 13x75mm | RSM001352 | Kom | 16.8 | Vicor Doo I Layon Doo | 116-19/22 | 2023-11-04
Sanitetski I medicinski potrošni materijal | 404-1-110/22-42 | 25 | Vakuum epruvete za uzorkovanje krvi, tip I | 15 | Vakuum epruveta sa duplim zidom (3.2% Na-citrat) 2,7-3,5ml, 13x75mm | RSM001374 | Kom | 16.8 | Vicor Doo I Layon Doo | 116-19/22 | 2023-11-04
Sanitetski I medicinski potrošni materijal | 404-1-110/22-42 | 25 | Vakuum epruvete za uzorkovanje krvi, tip I | 16 | Vakuum epruveta za koagulaciju staklena (3.2% Na-citrat) 4.5ml, 13x75mm | RSM001357 | Kom | 17.8 | Vicor Doo I Layon Doo | 116-19/22 | 2023-11-04
Sanitetski I medicinski potrošni materijal | 404-1-110/22-42 | 25 | Vakuum epruvete za uzorkovanje krvi, tip I | 17 | Vakuum epruveta za koagulaciju sa duplim zidom (3.2% Na-citrat) 1,8-2,0ml, 13x75mm | RSM002824 | Kom | 17.3 | Vicor Doo I Layon Doo | 116-19/22 | 2023-11-04
Sanitetski I medicinski potrošni materijal | 404-1-110/22-42 | 25 | Vakuum epruvete za uzorkovanje krvi, tip I | 17 | Vakuum epruveta za koagulaciju sa duplim zidom (3.2% Na-citrat) 1,8-2,0ml, 13x75mm | RSM004264 | Kom | 17.3 | Vicor Doo I Layon Doo | 116-19/22 | 2023-11-04
Sanitetski I medicinski potrošni materijal | 404-1-110/22-42 | 25 | Vakuum epruvete za uzorkovanje krvi, tip I | 18 | Vakuum epruveta za krvnu sliku K2EDTA 2ml, 13x75mm | RSM001365 | Kom | 13.6 | Vicor Doo I Layon Doo | 116-19/22 | 2023-11-04
Sanitetski I medicinski potrošni materijal | 404-1-110/22-42 | 25 | Vakuum epruvete za uzorkovanje krvi, tip I | 18 | Vakuum epruveta za krvnu sliku K2EDTA 2ml, 13x75mm | RSM004265 | Kom | 13.6 | Vicor Doo I Layon Doo | 116-19/22 | 2023-11-04
Sanitetski I medicinski potrošni materijal | 404-1-110/22-42 | 25 | Vakuum epruvete za uzorkovanje krvi, tip I | 19 | Vakuum epruveta za krvnu sliku K2EDTA 3ml, 13x75mm | RSM002820 | Kom | 13.6 | Vicor Doo I Layon Doo | 116-19/22 | 2023-11-04
Sanitetski I medicinski potrošni materijal | 404-1-110/22-42 | 25 | Vakuum epruvete za uzorkovanje krvi, tip I | 19 | Vakuum epruveta za krvnu sliku K2EDTA 3ml, 13x75mm | RSM001375 | Kom | 13.6 | Vicor Doo I Layon Doo | 116-19/22 | 2023-11-04
Sanitetski I medicinski potrošni materijal | 404-1-110/22-42 | 25 | Vakuum epruvete za uzorkovanje krvi, tip I | 20 | Vakuum epruveta za krvnu sliku K2EDTA 4ml, 13x75mm | RSM001366 | Kom | 14.5 | Vicor Doo I Layon Doo | 116-19/22 | 2023-11-04
Sanitetski I medicinski potrošni materijal | 404-1-110/22-42 | 25 | Vakuum epruvete za uzorkovanje krvi, tip I | 20 | Vakuum epruveta za krvnu sliku K2EDTA 4ml, 13x75mm | RSM004266 | Kom | 14.5 | Vicor Doo I Layon Doo | 116-19/22 | 2023-11-04
Sanitetski I medicinski potrošni materijal | 404-1-110/22-42 | 25 | Vakuum epruvete za uzorkovanje krvi, tip I | 21 | Vakuum epruveta za krvnu sliku K2EDTA 6ml, 13x100mm | RSM001371 | Kom | 14.5 | Vicor Doo I Layon Doo | 116-19/22 | 2023-11-04
Sanitetski I medicinski potrošni materijal | 404-1-110/22-42 | 25 | Vakuum epruvete za uzorkovanje krvi, tip I | 22 | Vakuum epruveta za krvnu sliku K2EDTA 9-10ml, 16x100mm | RSM001355 | Kom | 20.06 | Vicor Doo I Layon Doo | 116-19/22 | 2023-11-04
Sanitetski I medicinski potrošni materijal | 404-1-110/22-42 | 25 | Vakuum epruvete za uzorkovanje krvi, tip I | 22 | Vakuum epruveta za krvnu sliku K2EDTA 9-10ml, 16x100mm | RSM004267 | Kom | 20.06 | Vicor Doo I Layon Doo | 116-19/22 | 2023-11-04
Sanitetski I medicinski potrošni materijal | 404-1-110/22-42 | 25 | Vakuum epruvete za uzorkovanje krvi, tip I | 23 | Vakuum epruveta za krvnu sliku K3EDTA 9-10ml, 16x100mm | RSM004268 | Kom | 20.06 | Vicor Doo I Layon Doo | 116-19/22 | 2023-11-04
Sanitetski I medicinski potrošni materijal | 404-1-110/22-42 | 25 | Vakuum epruvete za uzorkovanje krvi, tip I | 24 | Vakuum epruveta za krvnu sliku K3EDTA 2ml, 13x75mm | RSM002831 | Kom | 12.4 | Vicor Doo I Layon Doo | 116-19/22 | 2023-11-04
Sanitetski I medicinski potrošni materijal | 404-1-110/22-42 | 25 | Vakuum epruvete za uzorkovanje krvi, tip I | 25 | Vakuum epruveta za krvnu sliku K3EDTA 4ml, 13x75mm | RSM004269 | Kom | 9 | Vicor Doo I Layon Doo | 116-19/22 | 2023-11-04
Sanitetski I medicinski potrošni materijal | 404-1-110/22-42 | 25 | Vakuum epruvete za uzorkovanje krvi, tip I | 26 | Vakuum epruveta za krvnu sliku K3EDTA 1ml, 13x75mm | RSM004270 | Kom | 14.15 | Vicor Doo I Layon Doo | 116-19/22 | 2023-11-04
Sanitetski I medicinski potrošni materijal | 404-1-110/22-42 | 25 | Vakuum epruvete za uzorkovanje krvi, tip I | 27 | Vakuum epriveta sa K3EDTA i aprotininom 4-5ml, 13x75mm | RSM001351 | Kom | 24.5 | Vicor Doo I Layon Doo | 116-19/22 | 2023-11-04
Sanitetski I medicinski potrošni materijal | 404-1-110/22-42 | 25 | Vakuum epruvete za uzorkovanje krvi, tip I | 27 | Vakuum epriveta sa K3EDTA i aprotininom 4-5ml, 13x75mm | RSM004271 | Kom | 24.5 | Vicor Doo I Layon Doo | 116-19/22 | 2023-11-04
Sanitetski I medicinski potrošni materijal | 404-1-110/22-42 | 25 | Vakuum epruvete za uzorkovanje krvi, tip I | 28 | Vakuum epruveta staklena za sedimentaciju sa Na-citratom za direktno očitavanje nakon 60min, 5ml, 10,25-120mm | RSM001345 | Kom | 19.9 | Vicor Doo I Layon Doo | 116-19/22 | 2023-11-04
Sanitetski I medicinski potrošni materijal | 404-1-110/22-42 | 25 | Vakuum epruvete za uzorkovanje krvi, tip I | 29 | Vakuum epruveta za sedimentaciju za direktno očitavanje 1,8ml, 8x100mm | RSM002828 | Kom | 23.4 | Vicor Doo I Layon Doo | 116-19/22 | 2023-11-04
Sanitetski I medicinski potrošni materijal | 404-1-110/22-42 | 25 | Vakuum epruvete za uzorkovanje krvi, tip I | 30 | Vakuum epruveta za sedimentaciju za direktno očitavanje 2ml, 8x100mm | RSM002833 | Kom | 65 | Vicor Doo I Layon Doo | 116-19/22 | 2023-11-04
Sanitetski I medicinski potrošni materijal | 404-1-110/22-42 | 25 | Vakuum epruvete za uzorkovanje krvi, tip I | 31 | Vakuum epruveta za sedimentaciju sa Na-citratom za direktno očitavanje nakon 30minuta, 1,5-1,6ml, 9x120mm | RSM004272 | Kom | 32 | Vicor Doo I Layon Doo | 116-19/22 | 2023-11-04
Sanitetski I medicinski potrošni materijal | 404-1-110/22-42 | 25 | Vakuum epruvete za uzorkovanje krvi, tip I | 32 | Vakuum epruveta za sedimentaciju sa Na-citratom za direktno očitavanje nakon 60minuta, 2,75-2,9ml, 9x120mm | RSM004273 | Kom | 32 | Vicor Doo I Layon Doo | 116-19/22 | 2023-11-04
Sanitetski I medicinski potrošni materijal | 404-1-110/22-42 | 25 | Vakuum epruvete za uzorkovanje krvi, tip I | 33 | Vakuum epruveta za sedimentaciju sa Na-citratom 2ml, 13x75mm | RSM004274 | Kom | 9 | Vicor Doo I Layon Doo | 116-19/22 | 2023-11-04
Sanitetski I medicinski potrošni materijal | 404-1-110/22-42 | 25 | Vakuum epruvete za uzorkovanje krvi, tip I | 34 | Vakuum epruveta za krvne grupe sa ACD 6ml, 13x100mm | RSM001358 | Kom | 19.16 | Vicor Doo I Layon Doo | 116-19/22 | 2023-11-04
Sanitetski I medicinski potrošni materijal | 404-1-110/22-42 | 25 | Vakuum epruvete za uzorkovanje krvi, tip I | 35 | Vakuum epruveta za krvne grupe sa ACD 8-9ml, 16x100mm | RSM004275 | Kom | 16.55 | Vicor Doo I Layon Doo | 116-19/22 | 2023-11-04
Sanitetski I medicinski potrošni materijal | 404-1-110/22-42 | 25 | Vakuum epruvete za uzorkovanje krvi, tip I | 36 | Vakuum epruveta sa Na fluoridom i EDTA za određivanje glukoze 2ml, 13x75mm | RSM002826 | Kom | 15.14 | Vicor Doo I Layon Doo | 116-19/22 | 2023-11-04
Sanitetski I medicinski potrošni materijal | 404-1-110/22-42 | 25 | Vakuum epruvete za uzorkovanje krvi, tip I | 36 | Vakuum epruveta sa Na fluoridom i EDTA za određivanje glukoze 2ml, 13x75mm | RSM004276 | Kom | 15.14 | Vicor Doo I Layon Doo | 116-19/22 | 2023-11-04
Sanitetski I medicinski potrošni materijal | 404-1-110/22-42 | 25 | Vakuum epruvete za uzorkovanje krvi, tip I | 37 | Vakuum epruveta sa Na-fluoridom i oksalatom za određivanje glukoze 2ml, 13x75mm | RSM002827 | Kom | 15.14 | Vicor Doo I Layon Doo | 116-19/22 | 2023-11-04
Sanitetski I medicinski potrošni materijal | 404-1-110/22-42 | 25 | Vakuum epruvete za uzorkovanje krvi, tip I | 38 | Vakuum epruveta bez aditiva 3ml, 13x75mm | RSM002822 | Kom | 11.9 | Vicor Doo I Layon Doo | 116-19/22 | 2023-11-04
Sanitetski I medicinski potrošni materijal | 404-1-110/22-42 | 25 | Vakuum epruvete za uzorkovanje krvi, tip I | 39 | Vakuum epruveta bez aditiva 9-11ml, 16x100mm | RSM004277 | Kom | 10.35 | Vicor Doo I Layon Doo | 116-19/22 | 2023-11-04
Sanitetski I medicinski potrošni materijal | 404-1-110/22-42 | 25 | Vakuum epruvete za uzorkovanje krvi, tip I | 40 | Vakuum epruveta za unakrsna testiranja sa K3EDTA 6ml, 13x100mm | RSM001377 | Kom | 14.9 | Vicor Doo I Layon Doo | 116-19/22 | 2023-11-04
Sanitetski I medicinski potrošni materijal | 404-1-110/22-42 | 25 | Vakuum epruvete za uzorkovanje krvi, tip I | 41 | Igla za vakuum sistem, žuta 0,9x38mm | RSM002062 | Kom | 11.5 | Vicor Doo I Layon Doo | 116-19/22 | 2023-11-04
Sanitetski I medicinski potrošni materijal | 404-1-110/22-42 | 25 | Vakuum epruvete za uzorkovanje krvi, tip I | 41 | Igla za vakuum sistem, žuta 0,9x38mm | RSM004659 | Kom | 11.5 | Vicor Doo I Layon Doo | 116-19/22 | 2023-11-04
Sanitetski I medicinski potrošni materijal | 404-1-110/22-42 | 25 | Vakuum epruvete za uzorkovanje krvi, tip I | 42 | Igla za vakuum sistem, zelena 0,8x38mm | RSM002061 | Kom | 11.5 | Vicor Doo I Layon Doo | 116-19/22 | 2023-11-04
Sanitetski I medicinski potrošni materijal | 404-1-110/22-42 | 25 | Vakuum epruvete za uzorkovanje krvi, tip I | 42 | Igla za vakuum sistem, zelena 0,8x38mm | RSM001339 | Kom | 11.5 | Vicor Doo I Layon Doo | 116-19/22 | 2023-11-04
Sanitetski I medicinski potrošni materijal | 404-1-110/22-42 | 25 | Vakuum epruvete za uzorkovanje krvi, tip I | 43 | Igla za vakuum sistem, crna 0,7x38mm | RSM002814 | Kom | 11.5 | Vicor Doo I Layon Doo | 116-19/22 | 2023-11-04
Sanitetski I medicinski potrošni materijal | 404-1-110/22-42 | 25 | Vakuum epruvete za uzorkovanje krvi, tip I | 44 | Igla sa indikatorom protoka 21G, zelena 0,8x25mm | RSM001350 | Kom | 26 | Vicor Doo I Layon Doo | 116-19/22 | 2023-11-04
Sanitetski I medicinski potrošni materijal | 404-1-110/22-42 | 25 | Vakuum epruvete za uzorkovanje krvi, tip I | 44 | Igla sa indikatorom protoka 21G, zelena 0,8x25mm | RSM004278 | Kom | 26 | Vicor Doo I Layon Doo | 116-19/22 | 2023-11-04
Sanitetski I medicinski potrošni materijal | 404-1-110/22-42 | 25 | Vakuum epruvete za uzorkovanje krvi, tip I | 45 | Igla sa indikatorom protoka 21G, zelena 0,8x38mm | RSM004279 | Kom | 14.5 | Vicor Doo I Layon Doo | 116-19/22 | 2023-11-04
Sanitetski I medicinski potrošni materijal | 404-1-110/22-42 | 25 | Vakuum epruvete za uzorkovanje krvi, tip I | 46 | Igla sa indikatorom protoka 22G, crna 0,7x25mm | RSM002815 | Kom | 26 | Vicor Doo I Layon Doo | 116-19/22 | 2023-11-04
Sanitetski I medicinski potrošni materijal | 404-1-110/22-42 | 25 | Vakuum epruvete za uzorkovanje krvi, tip I | 46 | Igla sa indikatorom protoka 22G, crna 0,7x25mm | RSM004280 | Kom | 26 | Vicor Doo I Layon Doo | 116-19/22 | 2023-11-04
Sanitetski I medicinski potrošni materijal | 404-1-110/22-42 | 25 | Vakuum epruvete za uzorkovanje krvi, tip I | 47 | Igla sa zaštitnim poklopcem protiv ubodnih incidenata 21G, zelena 0,8x32mm | RSM001362 | Kom | 17.8 | Vicor Doo I Layon Doo | 116-19/22 | 2023-11-04
Sanitetski I medicinski potrošni materijal | 404-1-110/22-42 | 25 | Vakuum epruvete za uzorkovanje krvi, tip I | 48 | Igla sa zaštitnim poklopcem protiv ubodnih incidenata 22G, crna 0,7x32mm | RSM002816 | Kom | 17.8 | Vicor Doo I Layon Doo | 116-19/22 | 2023-11-04
Sanitetski I medicinski potrošni materijal | 404-1-110/22-42 | 25 | Vakuum epruvete za uzorkovanje krvi, tip I | 49 | Igla sa indikatorom protoka i zaštitnim poklopcem protiv ubodnih incidenata 21G, zelena 0,8x25mm | RSM001364 | Kom | 38.11 | Vicor Doo I Layon Doo | 116-19/22 | 2023-11-04
Sanitetski I medicinski potrošni materijal | 404-1-110/22-42 | 25 | Vakuum epruvete za uzorkovanje krvi, tip I | 50 | Mikroepruveta sa inkorporiranim levkom za krvnu sliku sa K2EDTA, sa označenim zapreminama punjenja 250-500µl | RSM002801 | Kom | 27.1 | Vicor Doo I Layon Doo | 116-19/22 | 2023-11-04
Sanitetski I medicinski potrošni materijal | 404-1-110/22-42 | 25 | Vakuum epruvete za uzorkovanje krvi, tip I | 51 | Mikroepruvete za kapilarno uzimanje krvi sa K2EDTA, dimenzije 13x75mm, sa označenim zapreminama punjenja 250-375-500 µl sa mogućnošću direktne aplikacije na hematološki analizator | RSM002069 | Kom | 80.35 | Vicor Doo I Layon Doo | 116-19/22 | 2023-11-04
Sanitetski I medicinski potrošni materijal | 404-1-110/22-42 | 25 | Vakuum epruvete za uzorkovanje krvi, tip I | 52 | Mikroepruveta sa inkorporiranim levkom, aktivatorom koagulacije i gel separatorom, sa označenim zapreminama punjenja 400-600µl | RSM002802 | Kom | 27.1 | Vicor Doo I Layon Doo | 116-19/22 | 2023-11-04
Sanitetski I medicinski potrošni materijal | 404-1-110/22-42 | 25 | Vakuum epruvete za uzorkovanje krvi, tip I | 53 | Mikroepruveta sa inkorporiranim levkom, aktivatorom koagulacije i gel separatorom, sa označenim zapreminama punjenja 400-600µl, zatamnjeni | RSM002805 | Kom | 27.1 | Vicor Doo I Layon Doo | 116-19/22 | 2023-11-04
Sanitetski I medicinski potrošni materijal | 404-1-110/22-42 | 25 | Vakuum epruvete za uzorkovanje krvi, tip I | 54 | Mikroepruveta sa inkorporiranim levkom, NaF i Na2EDTA (za glukozu), sa označenim zapreminama punjenja 400-600µl | RSM002803 | Kom | 27.1 | Vicor Doo I Layon Doo | 116-19/22 | 2023-11-04
Sanitetski I medicinski potrošni materijal | 404-1-110/22-42 | 25 | Vakuum epruvete za uzorkovanje krvi, tip I | 55 | Mikroepruveta sa inkorporiranim levkom, Li-Heparinom 200-400µl | RSM002804 | Kom | 27.1 | Vicor Doo I Layon Doo | 116-19/22 | 2023-11-04
Sanitetski I medicinski potrošni materijal | 404-1-110/22-42 | 25 | Vakuum epruvete za uzorkovanje krvi, tip I | 56 | Mikroepruveta za serum sa aktivatorom koagulacije sa integrisanom lopaticom, crveni čep sa gumenim središtem, sa označenim zapreminama punjenja 0,5-1 ml | RSM004281 | Kom | 15.85 | Vicor Doo I Layon Doo | 116-19/22 | 2023-11-04
Sanitetski I medicinski potrošni materijal | 404-1-110/22-42 | 25 | Vakuum epruvete za uzorkovanje krvi, tip I | 57 | Mikroepruveta za serum sa aktivatorom koagulacije i gelom, sa integrisanom lopaticom, žuti čep sa gumenim sedištem, sa označenim zapreminama punjenja 0.5-0.8ml | RSM001343 | Kom | 25.75 | Vicor Doo I Layon Doo | 116-19/22 | 2023-11-04
Sanitetski I medicinski potrošni materijal | 404-1-110/22-42 | 25 | Vakuum epruvete za uzorkovanje krvi, tip I | 58 | Mikroepruveta za serum sa aktivatorom koagulacije i gelom, sa integrisanom lopaticom, žuti čep sa gumenim sedištem, sa označenim zapreminama punjenja 0.5-0.8ml, dimenzija 13x75mm | RSM004282 | Kom | 18.2 | Vicor Doo I Layon Doo | 116-19/22 | 2023-11-04
Sanitetski I medicinski potrošni materijal | 404-1-110/22-42 | 25 | Vakuum epruvete za uzorkovanje krvi, tip I | 59 | Mikroepruveta za hematologiju sa K2EDTA, sa integrisanom lopaticom, ljubičastim čepom sa gumenim sedištem, sa označenim zapreminama punjenja 0,25-0,5ml | RSM004283 | Kom | 19.7 | Vicor Doo I Layon Doo | 116-19/22 | 2023-11-04
Sanitetski I medicinski potrošni materijal | 404-1-110/22-42 | 25 | Vakuum epruvete za uzorkovanje krvi, tip I | 60 | Mikroepruveta za plazmu sa NaF, sa integrisanom lopaticom i nosačem čepa sa unutrašnjim navojima, sa sivim čepom sa gumenim središtem, zapremine 0,25ml | RSM004284 | Kom | 17.4 | Vicor Doo I Layon Doo | 116-19/22 | 2023-11-04
Sanitetski I medicinski potrošni materijal | 404-1-110/22-42 | 25 | Vakuum epruvete za uzorkovanje krvi, tip I | 61 | Mikroepruveta za hematologiju sa K2EDTA, sa integrisanom lopaticom, ljubičastim čepom sa gumenim sedištem, sa označenim zapreminama punjenja 0,25-0,5ml, dimenzije 13x75mm | RSM004285 | Kom | 15.7 | Vicor Doo I Layon Doo | 116-19/22 | 2023-11-04
Sanitetski I medicinski potrošni materijal | 404-1-110/22-42 | 25 | Vakuum epruvete za uzorkovanje krvi, tip I | 62 | Kontakt aktivirajuće lancete sa sečivom širine 1,5mm, dubina uboda 2mm | RSM001353 | Kom | 24.4 | Vicor Doo I Layon Doo | 116-19/22 | 2023-11-04
Sanitetski I medicinski potrošni materijal | 404-1-110/22-42 | 25 | Vakuum epruvete za uzorkovanje krvi, tip I | 63 | Kontakt aktivirajuće lancete sa iglom 21G, dubina uboda 2.4mm | RSM002417 | Kom | 16.9 | Vicor Doo I Layon Doo | 116-19/22 | 2023-11-04
Sanitetski I medicinski potrošni materijal | 404-1-110/22-42 | 25 | Vakuum epruvete za uzorkovanje krvi, tip I | 64 | Kontakt aktivirajuće lancete sa sečivom širine 0,8mm, dubina uboda 2mm | RSM002418 | Kom | 16.9 | Vicor Doo I Layon Doo | 116-19/22 | 2023-11-04
Sanitetski I medicinski potrošni materijal | 404-1-110/22-42 | 25 | Vakuum epruvete za uzorkovanje krvi, tip I | 65 | Lanceta sa srpastim sečivom, za petu, dimenzija 0,85x1,75mm | RSM002809 | Kom | 99 | Vicor Doo I Layon Doo | 116-19/22 | 2023-11-04
Sanitetski I medicinski potrošni materijal | 404-1-110/22-42 | 25 | Vakuum epruvete za uzorkovanje krvi, tip I | 66 | Automatska lanceta sa sečivom, širine 1,5mm, dubine uboda 1,5mm | RSM004286 | Kom | 23.2 | Vicor Doo I Layon Doo | 116-19/22 | 2023-11-04
Sanitetski I medicinski potrošni materijal | 404-1-110/22-42 | 25 | Vakuum epruvete za uzorkovanje krvi, tip I | 67 | Automatska lanceta sa sečivom, širine 1,5mm, dubine uboda 2mm | RSM004287 | Kom | 23.2 | Vicor Doo I Layon Doo | 116-19/22 | 2023-11-04
Sanitetski I medicinski potrošni materijal | 404-1-110/22-42 | 25 | Vakuum epruvete za uzorkovanje krvi, tip I | 68 | Kontakt aktivirajuće lancete sa iglom 18G, dubina uboda 1,8mm | RSM004288 | Kom | 21.7 | Vicor Doo I Layon Doo | 116-19/22 | 2023-11-04
Sanitetski I medicinski potrošni materijal | 404-1-110/22-42 | 25 | Vakuum epruvete za uzorkovanje krvi, tip I | 69 | Automatska lanceta sa iglom, 21G dubina uboda 1,8mm | RSM004289 | Kom | 21.7 | Vicor Doo I Layon Doo | 116-19/22 | 2023-11-04
Sanitetski I medicinski potrošni materijal | 404-1-110/22-42 | 25 | Vakuum epruvete za uzorkovanje krvi, tip I | 70 | Kontakt aktivirajuće lancete sa iglom 21G, dubina uboda 1,8mm | RSM002058 | Kom | 24.4 | Vicor Doo I Layon Doo | 116-19/22 | 2023-11-04
Sanitetski I medicinski potrošni materijal | 404-1-110/22-42 | 25 | Vakuum epruvete za uzorkovanje krvi, tip I | 71 | Holder za iglu za vakuum sistem | RSM004290 | Kom | 4.5 | Vicor Doo I Layon Doo | 116-19/22 | 2023-11-04
Sanitetski I medicinski potrošni materijal | 404-1-110/22-42 | 25 | Vakuum epruvete za uzorkovanje krvi, tip I | 71 | Holder za iglu za vakuum sistem | RSM004291 | Kom | 4.5 | Vicor Doo I Layon Doo | 116-19/22 | 2023-11-04
Sanitetski I medicinski potrošni materijal | 404-1-110/22-42 | 25 | Vakuum epruvete za uzorkovanje krvi, tip I | 72 | Holder za iglu sa mehanizmom za odbacivanje igle za vakuum sistem | RSM004292 | Kom | 150 | Vicor Doo I Layon Doo | 116-19/22 | 2023-11-04
Sanitetski I medicinski potrošni materijal | 404-1-110/22-42 | 25 | Vakuum epruvete za uzorkovanje krvi, tip I | 72 | Holder za iglu sa mehanizmom za odbacivanje igle za vakuum sistem | RSM004293 | Kom | 150 | Vicor Doo I Layon Doo | 116-19/22 | 2023-11-04
Sanitetski I medicinski potrošni materijal | 404-1-110/22-42 | 25 | Vakuum epruvete za uzorkovanje krvi, tip I | 73 | Holder za iglu za vakuum sistem sa rotirajućom zaštitnom navlakom | RSM004294 | Kom | 14 | Vicor Doo I Layon Doo | 116-19/22 | 2023-11-04
Sanitetski I medicinski potrošni materijal | 404-1-110/22-42 | 25 | Vakuum epruvete za uzorkovanje krvi, tip I | 74 | Luer adapter | RSM002811 | Kom | 13.4 | Vicor Doo I Layon Doo | 116-19/22 | 2023-11-04
Sanitetski I medicinski potrošni materijal | 404-1-110/22-42 | 25 | Vakuum epruvete za uzorkovanje krvi, tip I | 74 | Luer adapter | RSM001340 | Kom | 13.4 | Vicor Doo I Layon Doo | 116-19/22 | 2023-11-04
Sanitetski I medicinski potrošni materijal | 404-1-110/22-42 | 25 | Vakuum epruvete za uzorkovanje krvi, tip I | 75 | Luer adapter sa integrisanim holderom | RSM002812 | Kom | 60.5 | Vicor Doo I Layon Doo | 116-19/22 | 2023-11-04
Sanitetski I medicinski potrošni materijal | 404-1-110/22-42 | 25 | Vakuum epruvete za uzorkovanje krvi, tip I | 75 | Luer adapter sa integrisanim holderom | RSM004295 | Kom | 60.5 | Vicor Doo I Layon Doo | 116-19/22 | 2023-11-04
Sanitetski I medicinski potrošni materijal | 404-1-110/22-42 | 25 | Vakuum epruvete za uzorkovanje krvi, tip I | 76 | Adapter za prenos krvi iz šprica u epruvete | RSM002063 | Kom | 57.68 | Vicor Doo I Layon Doo | 116-19/22 | 2023-11-04
Sanitetski I medicinski potrošni materijal | 404-1-110/22-42 | 25 | Vakuum epruvete za uzorkovanje krvi, tip I | 76 | Adapter za prenos krvi iz šprica u epruvete | RSM004296 | Kom | 57.68 | Vicor Doo I Layon Doo | 116-19/22 | 2023-11-04
Sanitetski I medicinski potrošni materijal | 404-1-110/22-42 | 25 | Vakuum epruvete za uzorkovanje krvi, tip I | 77 | Adapter za pravljenje krvnog razmaza na pločici | RSM002808 | Kom | 20 | Vicor Doo I Layon Doo | 116-19/22 | 2023-11-04
Sanitetski I medicinski potrošni materijal | 404-1-110/22-42 | 25 | Vakuum epruvete za uzorkovanje krvi, tip I | 77 | Adapter za pravljenje krvnog razmaza na pločici | RSM004297 | Kom | 20 | Vicor Doo I Layon Doo | 116-19/22 | 2023-11-04
Sanitetski I medicinski potrošni materijal | 404-1-110/22-42 | 26 | Vakuum epruvete za uzorkovanje krvi, tip II | 1 | Vakuum epruvete serumske sa gel sepratorom 6-8ml | RSM004298 | Kom | 11.75 | Neomedica Doo Niš | 116-13/22 | 2023-11-04
Sanitetski I medicinski potrošni materijal | 404-1-110/22-42 | 26 | Vakuum epruvete za uzorkovanje krvi, tip II | 2 | Vakuum epruvete za krvne slike 3ml, i/ili 5 ml dimenzije 13x75mm, sa K2EDTA | RSM002928 | Kom | 7 | Neomedica Doo Niš | 116-13/22 | 2023-11-04
Sanitetski I medicinski potrošni materijal | 404-1-110/22-42 | 26 | Vakuum epruvete za uzorkovanje krvi, tip II | 3 | Vakuum peruvete za sedimentaciju staklene 1,28ml | RSM002932 | Kom | 11.5 | Neomedica Doo Niš | 116-13/22 | 2023-11-04
Sanitetski I medicinski potrošni materijal | 404-1-110/22-42 | 26 | Vakuum epruvete za uzorkovanje krvi, tip II | 4 | Vakuum epruvete za koagulaciju 3,6ml, sa Na citratom 3,2 ili 3,8% | RSM002933 | Kom | 7.85 | Neomedica Doo Niš | 116-13/22 | 2023-11-04
Sanitetski I medicinski potrošni materijal | 404-1-110/22-42 | 26 | Vakuum epruvete za uzorkovanje krvi, tip II | 5 | Multi igla 0,9mm | RSM002934 | Kom | 6.5 | Neomedica Doo Niš | 116-13/22 | 2023-11-04
Sanitetski I medicinski potrošni materijal | 404-1-110/22-42 | 26 | Vakuum epruvete za uzorkovanje krvi, tip II | 6 | Lancete | RSM004604 | Kom | 2.9 | Neomedica Doo Niš | 116-13/22 | 2023-11-04
Sanitetski I medicinski potrošni materijal | 404-1-110/22-42 | 26 | Vakuum epruvete za uzorkovanje krvi, tip II | 7 | Holder za iglu | RSM004300 | Kom | 5.5 | Neomedica Doo Niš | 116-13/22 | 2023-11-04
Sanitetski I medicinski potrošni materijal | 404-1-110/22-42 | 27 | Vakuum epruvete za uzorkovanje krvi, tip III | 1 | Vakuum epruvete za serum sa gelom 3.5ml | RSM004301 | Kom | 9.83 | Zorex Pharma Doo Šabac | 116-21/22 | 2023-11-04
Sanitetski I medicinski potrošni materijal | 404-1-110/22-42 | 27 | Vakuum epruvete za uzorkovanje krvi, tip III | 2 | Vakuum epruvete za krvne slike 3ml, sa K2EDTA | RSM004302 | Kom | 6.19 | Zorex Pharma Doo Šabac | 116-21/22 | 2023-11-04
Sanitetski I medicinski potrošni materijal | 404-1-110/22-42 | 27 | Vakuum epruvete za uzorkovanje krvi, tip III | 3 | Vakuum epruvete za koagulaciju 3ml, sa Na citratom 3,8% | RSM004303 | Kom | 9.83 | Zorex Pharma Doo Šabac | 116-21/22 | 2023-11-04
Sanitetski I medicinski potrošni materijal | 404-1-110/22-42 | 27 | Vakuum epruvete za uzorkovanje krvi, tip III | 4 | Vakutajner igla 20G | RSM004304 | Kom | 5.6 | Zorex Pharma Doo Šabac | 116-21/22 | 2023-11-04
Sanitetski I medicinski potrošni materijal | 404-1-110/22-42 | 27 | Vakuum epruvete za uzorkovanje krvi, tip III | 5 | Vakutajner igla 21G - 0,8x25 | RSM004305 | Kom | 6.4 | Zorex Pharma Doo Šabac | 116-21/22 | 2023-11-04
Sanitetski I medicinski potrošni materijal | 404-1-110/22-42 | 27 | Vakuum epruvete za uzorkovanje krvi, tip III | 6 | Mikrotube za KS sa K2EDTA 0,5ml 13x75mm | RSM004306 | Kom | 29.95 | Zorex Pharma Doo Šabac | 116-21/22 | 2023-11-04
Sanitetski I medicinski potrošni materijal | 404-1-110/22-42 | 27 | Vakuum epruvete za uzorkovanje krvi, tip III | 7 | Kontakt aktivirajuće lancete 21G | RSM004307 | Kom | 13.82 | Zorex Pharma Doo Šabac | 116-21/22 | 2023-11-04
Sanitetski I medicinski potrošni materijal | 404-1-110/22-42 | 27 | Vakuum epruvete za uzorkovanje krvi, tip III | 8 | Holder za iglu | RSM004308 | Kom | 4.22 | Zorex Pharma Doo Šabac | 116-21/22 | 2023-11-04
Sanitetski I medicinski potrošni materijal | 404-1-110/22-42 | 28 | Vakum epruvete za uzorkovanje urina | 1 | Čašica za urin 120mL | RSM002835 | Kom | 84.81 | Vicor D.O.O. | 116-20/22 | 2023-11-04
Sanitetski I medicinski potrošni materijal | 404-1-110/22-42 | 28 | Vakum epruvete za uzorkovanje urina | 2 | Kontejner za 24 časovni urin 3.000 mL | RSM002471 | Kom | 252 | Vicor D.O.O. | 116-20/22 | 2023-11-04
Sanitetski I medicinski potrošni materijal | 404-1-110/22-42 | 28 | Vakum epruvete za uzorkovanje urina | 3 | Vakuum epruveta za urin bez aditiva 11 mL, 16x100 mm | RSM002472 | Kom | 17.51 | Vicor D.O.O. | 116-20/22 | 2023-11-04
Sanitetski I medicinski potrošni materijal | 404-1-110/22-42 | 28 | Vakum epruvete za uzorkovanje urina | 4 | Vakuum epruveta za urin sa aditivom ( stabilnost uzorka 48h) za mikrobiologiju 4mL, dimenzija 13x75mm | RSM002474 | Kom | 22.62 | Vicor D.O.O. | 116-20/22 | 2023-11-04
Sanitetski I medicinski potrošni materijal | 404-1-110/22-42 | 28 | Vakum epruvete za uzorkovanje urina | 5 | Vakuum epruveta urinska sa kozervansom- hlorheksidin, etilparaben i natrijum propionat ( stabilnost uzorka 72h) za hemijski pregled urina 8 ml, dimenzija 16x100mm | RSM002834 | Kom | 25 | Vicor D.O.O. | 116-20/22 | 2023-11-04
Sanitetski I medicinski potrošni materijal | 404-1-110/22-42 | 28 | Vakum epruvete za uzorkovanje urina | 6 | Medicinsko sredstvo za transfer urina u jednu ili više epruveta | RSM002473 | Kom | 12.87 | Vicor D.O.O. | 116-20/22 | 2023-11-04
Sanitetski I medicinski potrošni materijal | 404-1-110/22-42 | 29 | Zavojni materijal tip I | 1 | Zavoj pamučni, sirov, kaliko nesterilni, utkani rub, veličina: 5cmx5m | RSM004309 | Kom | 19 | Medi Labor Doo | 116-12/22 | 2023-11-04
Sanitetski I medicinski potrošni materijal | 404-1-110/22-42 | 29 | Zavojni materijal tip I | 2 | Zavoj pamučni, sirov, kaliko nesterilni, utkani rub, veličina: 6cmx5m | RSM004310 | Kom | 24 | Medi Labor Doo | 116-12/22 | 2023-11-04
Sanitetski I medicinski potrošni materijal | 404-1-110/22-42 | 29 | Zavojni materijal tip I | 3 | Zavoj pamučni, sirov, kaliko nesterilni, utkani rub, veličina: 8cmx5m | RSM004311 | Kom | 28 | Medi Labor Doo | 116-12/22 | 2023-11-04
Sanitetski I medicinski potrošni materijal | 404-1-110/22-42 | 29 | Zavojni materijal tip I | 4 | Zavoj pamučni, sirov, kaliko nesterilni, utkani rub, veličina: 10cmx5m | RSM004312 | Kom | 34 | Medi Labor Doo | 116-12/22 | 2023-11-04
Sanitetski I medicinski potrošni materijal | 404-1-110/22-42 | 29 | Zavojni materijal tip I | 5 | Zavoj pamučni, sirov, kaliko nesterilni, utkani rub, veličina: 12cmx5m | RSM004313 | Kom | 40 | Medi Labor Doo | 116-12/22 | 2023-11-04
Sanitetski I medicinski potrošni materijal | 404-1-110/22-42 | 29 | Zavojni materijal tip I | 6 | Zavoj pamučni, sirov, kaliko nesterilni, utkani rub, veličina 15cmx5m | RSM004314 | Kom | 45 | Medi Labor Doo | 116-12/22 | 2023-11-04
Sanitetski I medicinski potrošni materijal | 404-1-110/22-42 | 30 | Zavojni materijal tip II | 1 | Zavoj, kaliko od sirovog pamuka, nesterilni, utkan rub, broj niti/gustine tkanja u 1 cm²: 24 (14+10), mase površine II ≥2,33 g i finoća pređe 50/1 (20 tex) Ph Jug IV, a 1, veličine: 5cm x 5m, | RSM001156 | Kom | 26.61 | Vega Doo | 116-18/22 | 2023-11-04
Sanitetski I medicinski potrošni materijal | 404-1-110/22-42 | 30 | Zavojni materijal tip II | 2 | Zavoj, kaliko od sirovog pamuka, nesterilni, utkan rub, broj niti/gustine tkanja u 1 cm²: 24 (14+10), mase površine II ≥2,33 g i finoća pređe 50/1 (20 tex) Ph Jug IV, a 1, veličine: 6cm x 5m | RSM001157 | Kom | 31.93 | Vega Doo | 116-18/22 | 2023-11-04
Sanitetski I medicinski potrošni materijal | 404-1-110/22-42 | 30 | Zavojni materijal tip II | 3 | Zavoj, kaliko od sirovog pamuka, nesterilni, utkan rub, broj niti/gustine tkanja u 1 cm²: 24 (14+10), mase površine II ≥2,33 g i finoća pređe 50/1 (20 tex) Ph Jug IV, a 1, veličine: 8cm x 5m | RSM001158 | Kom | 37.25 | Vega Doo | 116-18/22 | 2023-11-04
Sanitetski I medicinski potrošni materijal | 404-1-110/22-42 | 30 | Zavojni materijal tip II | 4 | Zavoj, kaliko od sirovog pamuka, nesterilni, utkan rub, broj niti/gustine tkanja u 1 cm²: 24 (14+10), mase površine II ≥2,33 g i finoća pređe 50/1 (20 tex) Ph Jug IV, a 1, veličine: 10cm x 5m | RSM001153 | Kom | 46.11 | Vega Doo | 116-18/22 | 2023-11-04
Sanitetski I medicinski potrošni materijal | 404-1-110/22-42 | 30 | Zavojni materijal tip II | 5 | Zavoj, kalikood sirovog pamuka, nesterilni, utkan rub, broj niti/gustine tkanja u 1 cm²: 24 (14+10), mase površine II ≥2,33 g i finoća pređe 50/1 (20 tex) Ph Jug IV, a 1, veličine: 12cm x 5m | RSM001154 | Kom | 53.21 | Vega Doo | 116-18/22 | 2023-11-04
Sanitetski I medicinski potrošni materijal | 404-1-110/22-42 | 30 | Zavojni materijal tip II | 6 | Zavoj, kaliko od sirovog pamuka, nesterilni, utkan rub, broj niti/gustine tkanja u 1 cm²: 24 (14+10), mase površine II ≥2,33 g i finoća pređe 50/1 (20 tex) Ph Jug IV, a 1, veličine: 15cm x 5m | RSM001155 | Kom | 62.1 | Vega Doo | 116-18/22 | 2023-11-04
Sanitetski I medicinski potrošni materijal | 404-1-110/22-42 | 30 | Zavojni materijal tip II | 7 | Zavoj, kalikood sirovog pamuka, nesterilni, utkan rub, broj niti/gustine tkanja u 1 cm²: 24 (14+10), mase površine II ≥2,33 g i finoća pređe 50/1 (20 tex) Ph Jug IV, a 1, veličine: 10cm x 10m | RSM004315 | Kom | 79.82 | Vega Doo | 116-18/22 | 2023-11-04
Sanitetski I medicinski potrošni materijal | 404-1-110/22-42 | 30 | Zavojni materijal tip II | 8 | Zavoj, kaliko od sirovog pamuka, nesterilni, utkan rub, broj niti/gustine tkanja u 1 cm²: 24 (14+10), mase površine II ≥2,33 g i finoća pređe 50/1 (20 tex) Ph Jug IV, a 1, veličine: 15cm x 10m | RSM004316 | Kom | 124.16 | Vega Doo | 116-18/22 | 2023-11-04
Sanitetski I medicinski potrošni materijal | 404-1-110/22-42 | 30 | Zavojni materijal tip II | 9 | Zavoj elastični, 90% pamuk sa gumenim nitima, stepen rastegljivosti minimum 280%, gustoća tkanja 14+24, pojedinačno pakovanje u kutiji a 1, mogućnost sterilizacije, veličine: 8cm x 5m | RSM003872 | Kom | 159.84 | Vega Doo | 116-18/22 | 2023-11-04
Sanitetski I medicinski potrošni materijal | 404-1-110/22-42 | 30 | Zavojni materijal tip II | 10 | Zavoj elastični, 90% pamuk sa gumenim nitima, stepen rastegljivosti minimum 280%, gustoća tkanja 14+24,pojedinačno pakovanje u kutiji a 1, mogućnost sterilizacije, veličine:10cm x 5m | RSM004317 | Kom | 168.25 | Vega Doo | 116-18/22 | 2023-11-04
Sanitetski I medicinski potrošni materijal | 404-1-110/22-42 | 30 | Zavojni materijal tip II | 11 | Zavoj elastični, 90% pamuksa gumenim nitima, stepen rastegljivosti minimum 280%,gustoća tkanja 14+24,pojedinačno pakovanje u kutiji a 1, mogućnost sterilizacije, veličine: 12cm x 5m | RSM004318 | Kom | 189.3 | Vega Doo | 116-18/22 | 2023-11-04
Sanitetski I medicinski potrošni materijal | 404-1-110/22-42 | 30 | Zavojni materijal tip II | 12 | Zavoj elastični, 90% pamuk sa gumenim nitima, stepen rastegljivosti minimum 280%, gustoća tkanja 14+24pojedinačno pakovanje u kutiji a 1, mogućnost sterilizacije, veličine: 15cm x 5m | RSM004319 | Kom | 193.5 | Vega Doo | 116-18/22 | 2023-11-04
Sanitetski I medicinski potrošni materijal | 404-1-110/22-42 | 30 | Zavojni materijal tip II | 13 | Zavoj elastični, 90% pamuk sa gumenim nitima, stepen rastegljivosti minimum 280%, gustoća tkanja 14+24,pojedinačno pakovanje u kutiji a 1, mogućnost sterilizacije, veličine: 10cm x 10m | RSM004320 | Kom | 311.27 | Vega Doo | 116-18/22 | 2023-11-04
Sanitetski I medicinski potrošni materijal | 404-1-110/22-42 | 30 | Zavojni materijal tip II | 14 | Zavoj elastični, 90% pamuk sa gumenim nitima, stepen rastegljivosti minimum 280%,,gustoća tkanja 14+24, pojedinačno pakovanje u kutiji a 1, mogućnost sterilizacije, veličine: 15cm x10m | RSM004321 | Kom | 483.73 | Vega Doo | 116-18/22 | 2023-11-04
Sanitetski I medicinski potrošni materijal | 404-1-110/22-42 | 31 | Tubularni mrežni zavoj - za prst | 1 | Tubularni mrežni zavoj - za prst | RSM004322 | m | 12 | Medi Labor Doo | 116-12/22 | 2023-11-04
Sanitetski I medicinski potrošni materijal | 404-1-110/22-42 | 32 | Tubularni mrežni zavoj - za ruku | 1 | Tubularni mrežni zavoj - za ruku | RSM004323 | m | 13.2 | Medi Labor Doo | 116-12/22 | 2023-11-04
Sanitetski I medicinski potrošni materijal | 404-1-110/22-42 | 33 | Tubularni mrežni zavoj - za stopalo | 1 | Tubularni mrežni zavoj - za stopalo | RSM001135 | m | 14.4 | Sn Medic Doo | 116-16/22 | 2023-11-04
Sanitetski I medicinski potrošni materijal | 404-1-110/22-42 | 34 | Tubularni mrežni zavoj - za nogu | 1 | Tubularni mrežni zavoj - za nogu | RSM004324 | m | 17.6 | Medi Labor Doo | 116-12/22 | 2023-11-04
Sanitetski I medicinski potrošni materijal | 404-1-110/22-42 | 35 | Tubularni mrežni zavoj - za glavu i manji trup | 1 | Tubularni mrežni zavoj - za glavu i manji trup | RSM001137 | m | 34.8 | Sn Medic Doo | 116-16/22 | 2023-11-04
Sanitetski I medicinski potrošni materijal | 404-1-110/22-42 | 36 | Tubularni mrežni zavoj - za grudni koš | 1 | Tubularni mrežni zavoj - za grudni koš i veći trup | RSM001138 | m | 42.2 | Sn Medic Doo | 116-16/22 | 2023-11-04
Sanitetski I medicinski potrošni materijal | 404-1-110/22-42 | 37 | Tubularni mrežni zavoj - za kukove | 1 | Tubularni mrežni zavoj - za kukove | RSM004325 | m | 36.4 | Medi Labor Doo | 116-12/22 | 2023-11-04
Sanitetski I medicinski potrošni materijal | 404-1-110/22-42 | 38 | Tubularni mrežni zavoj tip II | 1 | Tubularni mrežasti elastični zavoj, sastav: 71% poliamid, 29% elastoidin, sterilizacija vodenom parom na 121˚C, namenjen za šaku i stopalo, dimenzija 25cmx25m | RSM004326 | Kom | 330 | Medi Labor Doo | 116-12/22 | 2023-11-04
Sanitetski I medicinski potrošni materijal | 404-1-110/22-42 | 38 | Tubularni mrežni zavoj tip II | 2 | Tubularni mrežasti elastični zavoj, sastav: 71% poliamid, 29% elastoidin, sterilizacija vodenom parom na 121˚C, namenjen za veliku glavu i mali trup, dimenzija 48cmx25m | RSM004327 | Kom | 910 | Medi Labor Doo | 116-12/22 | 2023-11-04
Sanitetski I medicinski potrošni materijal | 404-1-110/22-42 | 38 | Tubularni mrežni zavoj tip II | 3 | Tubularni mrežasti elastični zavoj, sastav: 71% poliamid, 29% elastoidin, sterilizacija vodenom parom na 121˚C, namenjen za veće ekstremitete (manja glava, ruka, noga), dimenzija 36cmx25m | RSM004328 | Kom | 440 | Medi Labor Doo | 116-12/22 | 2023-11-04
Sanitetski I medicinski potrošni materijal | 404-1-110/22-42 | 38 | Tubularni mrežni zavoj tip II | 4 | Tubularni mrežasti elastični zavoj, sastav: 71% poliamid, 29% elastoidin, sterilizacija vodenom parom na 121˚C, namenjen za veliki trup, dimenzija 70cmx25m | RSM004329 | Kom | 1100 | Medi Labor Doo | 116-12/22 | 2023-11-04
Sanitetski I medicinski potrošni materijal | 404-1-110/22-42 | 38 | Tubularni mrežni zavoj tip II | 5 | Samolepljivi mrežasti elastični zavoj u plavoj i crvenoj boji, dimenzije 20x8cm | RSM004330 | Kom | 320 | Medi Labor Doo | 116-12/22 | 2023-11-04
Sanitetski I medicinski potrošni materijal | 404-1-110/22-42 | 38 | Tubularni mrežni zavoj tip II | 5 | Samolepljivi mrežasti elastični zavoj u plavoj i crvenoj boji, dimenzije 20x8cm | RSM004331 | Kom | 320 | Medi Labor Doo | 116-12/22 | 2023-11-04
Sanitetski I medicinski potrošni materijal | 404-1-110/22-42 | 39 | Elastični zavoji trokomponentni | 1 | Elastični zavoj, sastavljen od viskoze, pamuka i poliestera, rastegljivosti minimum 80%, mogućnost sterilizacije, veličine: 4cm x 4m | RSM004332 | Kom | 20 | Sn Medic Doo | 116-16/22 | 2023-11-04
Sanitetski I medicinski potrošni materijal | 404-1-110/22-42 | 39 | Elastični zavoji trokomponentni | 2 | Elastični zavoj, sastavljen od viskoze, pamuka i poliestera, rastegljivosti minimum 80%, mogućnost sterilizacije, veličine: 6cm x 4m | RSM004333 | Kom | 26 | Sn Medic Doo | 116-16/22 | 2023-11-04
Sanitetski I medicinski potrošni materijal | 404-1-110/22-42 | 39 | Elastični zavoji trokomponentni | 3 | Elastični zavoj, sastavljen od viskoze, pamuka i poliestera, rastegljivosti minimum 80%, mogućnost sterilizacije, veličine: 8cm x 4m | RSM004334 | Kom | 29 | Sn Medic Doo | 116-16/22 | 2023-11-04
Sanitetski I medicinski potrošni materijal | 404-1-110/22-42 | 39 | Elastični zavoji trokomponentni | 4 | Elastični zavoj, sastavljen od viskoze, pamuka i poliestera, rastegljivosti minimum 80%, mogućnost sterilizacije, veličine: 10cm x 4m | RSM003729 | Kom | 36 | Sn Medic Doo | 116-16/22 | 2023-11-04
Sanitetski I medicinski potrošni materijal | 404-1-110/22-42 | 39 | Elastični zavoji trokomponentni | 5 | Elastični zavoj, sastavljen od viskoze, pamuka i poliestera, rastegljivosti minimum 80%, mogućnost sterilizacije, veličine: 12cm x 4m | RSM003730 | Kom | 43 | Sn Medic Doo | 116-16/22 | 2023-11-04
Sanitetski I medicinski potrošni materijal | 404-1-110/22-42 | 40 | Kompresivne čarape tip I | 1 | Čarapa za tromboprofilaksu, natkolena, pritisak u predelu članka je 16-18mm Hg, sastav: 91% poliamid, 9%elastin, pere se na 60˚C, dostupno 11 veličina | RSM004335 | Par | 1000 | Sn Medic Doo | 116-16/22 | 2023-11-04
Sanitetski I medicinski potrošni materijal | 404-1-110/22-42 | 40 | Kompresivne čarape tip I | 1 | Čarapa za tromboprofilaksu, natkolena, pritisak u predelu članka je 16-18mm Hg, sastav: 91% poliamid, 9%elastin, pere se na 60˚C, dostupno 11 veličina | RSM004336 | Par | 1000 | Sn Medic Doo | 116-16/22 | 2023-11-04
Sanitetski I medicinski potrošni materijal | 404-1-110/22-42 | 40 | Kompresivne čarape tip I | 1 | Čarapa za tromboprofilaksu, natkolena, pritisak u predelu članka je 16-18mm Hg, sastav: 91% poliamid, 9%elastin, pere se na 60˚C, dostupno 11 veličina | RSM004337 | Par | 1000 | Sn Medic Doo | 116-16/22 | 2023-11-04
Sanitetski I medicinski potrošni materijal | 404-1-110/22-42 | 40 | Kompresivne čarape tip I | 1 | Čarapa za tromboprofilaksu, natkolena, pritisak u predelu članka je 16-18mm Hg, sastav: 91% poliamid, 9%elastin, pere se na 60˚C, dostupno 11 veličina | RSM004338 | Par | 1000 | Sn Medic Doo | 116-16/22 | 2023-11-04
Sanitetski I medicinski potrošni materijal | 404-1-110/22-42 | 40 | Kompresivne čarape tip I | 1 | Čarapa za tromboprofilaksu, natkolena, pritisak u predelu članka je 16-18mm Hg, sastav: 91% poliamid, 9%elastin, pere se na 60˚C, dostupno 11 veličina | RSM004339 | Par | 1000 | Sn Medic Doo | 116-16/22 | 2023-11-04
Sanitetski I medicinski potrošni materijal | 404-1-110/22-42 | 40 | Kompresivne čarape tip I | 1 | Čarapa za tromboprofilaksu, natkolena, pritisak u predelu članka je 16-18mm Hg, sastav: 91% poliamid, 9%elastin, pere se na 60˚C, dostupno 11 veličina | RSM004340 | Par | 1000 | Sn Medic Doo | 116-16/22 | 2023-11-04
Sanitetski I medicinski potrošni materijal | 404-1-110/22-42 | 40 | Kompresivne čarape tip I | 1 | Čarapa za tromboprofilaksu, natkolena, pritisak u predelu članka je 16-18mm Hg, sastav: 91% poliamid, 9%elastin, pere se na 60˚C, dostupno 11 veličina | RSM004341 | Par | 1000 | Sn Medic Doo | 116-16/22 | 2023-11-04
Sanitetski I medicinski potrošni materijal | 404-1-110/22-42 | 40 | Kompresivne čarape tip I | 1 | Čarapa za tromboprofilaksu, natkolena, pritisak u predelu članka je 16-18mm Hg, sastav: 91% poliamid, 9%elastin, pere se na 60˚C, dostupno 11 veličina | RSM004342 | Par | 1000 | Sn Medic Doo | 116-16/22 | 2023-11-04
Sanitetski I medicinski potrošni materijal | 404-1-110/22-42 | 40 | Kompresivne čarape tip I | 1 | Čarapa za tromboprofilaksu, natkolena, pritisak u predelu članka je 16-18mm Hg, sastav: 91% poliamid, 9%elastin, pere se na 60˚C, dostupno 11 veličina | RSM004343 | Par | 1000 | Sn Medic Doo | 116-16/22 | 2023-11-04
Sanitetski I medicinski potrošni materijal | 404-1-110/22-42 | 40 | Kompresivne čarape tip I | 1 | Čarapa za tromboprofilaksu, natkolena, pritisak u predelu članka je 16-18mm Hg, sastav: 91% poliamid, 9%elastin, pere se na 60˚C, dostupno 11 veličina | RSM004344 | Par | 1000 | Sn Medic Doo | 116-16/22 | 2023-11-04
Sanitetski I medicinski potrošni materijal | 404-1-110/22-42 | 40 | Kompresivne čarape tip I | 1 | Čarapa za tromboprofilaksu, natkolena, pritisak u predelu članka je 16-18mm Hg, sastav: 91% poliamid, 9%elastin, pere se na 60˚C, dostupno 11 veličina | RSM004345 | Par | 1000 | Sn Medic Doo | 116-16/22 | 2023-11-04
Sanitetski I medicinski potrošni materijal | 404-1-110/22-42 | 41 | Kompresivne čarape tip II | 1 | Antitromboembolijske čarape, graduisane kompresije od 15,1-20mm Hg, do prepone, otvorenih prstiju, sa silikonskom trakom na vrhu koja sprečava spadanje, u 4 različite veličine određene merenjem obima skočnog zgloba i butine (T1,T2,T3,T4), kao i 2 dužine, (normalne i duge), izrađene od poliamida, silikona i elastina i perive 100 puta na temperaturi od 40˚C | RSM004346 | Par | 2909 | Humanis Doo | 116-9/22 | 2023-11-04
Sanitetski I medicinski potrošni materijal | 404-1-110/22-42 | 41 | Kompresivne čarape tip II | 1 | Antitromboembolijske čarape, graduisane kompresije od 15,1-20mm Hg, do prepone, otvorenih prstiju, sa silikonskom trakom na vrhu koja sprečava spadanje, u 4 različite veličine određene merenjem obima skočnog zgloba i butine (T1,T2,T3,T4), kao i 2 dužine, (normalne i duge), izrađene od poliamida, silikona i elastina i perive 100 puta na temperaturi od 40˚C | RSM004347 | Par | 2909 | Humanis Doo | 116-9/22 | 2023-11-04
Sanitetski I medicinski potrošni materijal | 404-1-110/22-42 | 41 | Kompresivne čarape tip II | 1 | Antitromboembolijske čarape, graduisane kompresije od 15,1-20mm Hg, do prepone, otvorenih prstiju, sa silikonskom trakom na vrhu koja sprečava spadanje, u 4 različite veličine određene merenjem obima skočnog zgloba i butine (T1,T2,T3,T4), kao i 2 dužine, (normalne i duge), izrađene od poliamida, silikona i elastina i perive 100 puta na temperaturi od 40˚C | RSM004348 | Par | 2909 | Humanis Doo | 116-9/22 | 2023-11-04
Sanitetski I medicinski potrošni materijal | 404-1-110/22-42 | 41 | Kompresivne čarape tip II | 1 | Antitromboembolijske čarape, graduisane kompresije od 15,1-20mm Hg, do prepone, otvorenih prstiju, sa silikonskom trakom na vrhu koja sprečava spadanje, u 4 različite veličine određene merenjem obima skočnog zgloba i butine (T1,T2,T3,T4), kao i 2 dužine, (normalne i duge), izrađene od poliamida, silikona i elastina i perive 100 puta na temperaturi od 40˚C | RSM004349 | Par | 2909 | Humanis Doo | 116-9/22 | 2023-11-04
Sanitetski I medicinski potrošni materijal | 404-1-110/22-42 | 41 | Kompresivne čarape tip II | 1 | Antitromboembolijske čarape, graduisane kompresije od 15,1-20mm Hg, do prepone, otvorenih prstiju, sa silikonskom trakom na vrhu koja sprečava spadanje, u 4 različite veličine određene merenjem obima skočnog zgloba i butine (T1,T2,T3,T4), kao i 2 dužine, (normalne i duge), izrađene od poliamida, silikona i elastina i perive 100 puta na temperaturi od 40˚C | RSM004350 | Par | 2909 | Humanis Doo | 116-9/22 | 2023-11-04
Sanitetski I medicinski potrošni materijal | 404-1-110/22-42 | 41 | Kompresivne čarape tip II | 1 | Antitromboembolijske čarape, graduisane kompresije od 15,1-20mm Hg, do prepone, otvorenih prstiju, sa silikonskom trakom na vrhu koja sprečava spadanje, u 4 različite veličine određene merenjem obima skočnog zgloba i butine (T1,T2,T3,T4), kao i 2 dužine, (normalne i duge), izrađene od poliamida, silikona i elastina i perive 100 puta na temperaturi od 40˚C | RSM004351 | Par | 2909 | Humanis Doo | 116-9/22 | 2023-11-04
Sanitetski I medicinski potrošni materijal | 404-1-110/22-42 | 41 | Kompresivne čarape tip II | 1 | Antitromboembolijske čarape, graduisane kompresije od 15,1-20mm Hg, do prepone, otvorenih prstiju, sa silikonskom trakom na vrhu koja sprečava spadanje, u 4 različite veličine određene merenjem obima skočnog zgloba i butine (T1,T2,T3,T4), kao i 2 dužine, (normalne i duge), izrađene od poliamida, silikona i elastina i perive 100 puta na temperaturi od 40˚C | RSM004352 | Par | 2909 | Humanis Doo | 116-9/22 | 2023-11-04
Sanitetski I medicinski potrošni materijal | 404-1-110/22-42 | 41 | Kompresivne čarape tip II | 1 | Antitromboembolijske čarape, graduisane kompresije od 15,1-20mm Hg, do prepone, otvorenih prstiju, sa silikonskom trakom na vrhu koja sprečava spadanje, u 4 različite veličine određene merenjem obima skočnog zgloba i butine (T1,T2,T3,T4), kao i 2 dužine, (normalne i duge), izrađene od poliamida, silikona i elastina i perive 100 puta na temperaturi od 40˚C | RSM004353 | Par | 2909 | Humanis Doo | 116-9/22 | 2023-11-04
Sanitetski I medicinski potrošni materijal | 404-1-110/22-42 | 42 | Kompresivne čarape tip III | 1 | Elastična graduisana tubularna ortoza za lečenje ulcus curisa venskog porekla, pritiska od 30-40mm Hg sa pamučnom osnovom, 2 čarape u pakovanju, otvorenih prstiju sa fleksibilnim pozicionerom koji se navlači preko skočnog zgloba, bez podčarape, veličine: S, M, L, XL, XXL | RSM004354 | Par | 6950 | Humanis Doo | 116-9/22 | 2023-11-04
Sanitetski I medicinski potrošni materijal | 404-1-110/22-42 | 42 | Kompresivne čarape tip III | 1 | Elastična graduisana tubularna ortoza za lečenje ulcus curisa venskog porekla, pritiska od 30-40mm Hg sa pamučnom osnovom, 2 čarape u pakovanju, otvorenih prstiju sa fleksibilnim pozicionerom koji se navlači preko skočnog zgloba, bez podčarape, veličine: S, M, L, XL, XXL | RSM004355 | Par | 6950 | Humanis Doo | 116-9/22 | 2023-11-04
Sanitetski I medicinski potrošni materijal | 404-1-110/22-42 | 42 | Kompresivne čarape tip III | 1 | Elastična graduisana tubularna ortoza za lečenje ulcus curisa venskog porekla, pritiska od 30-40mm Hg sa pamučnom osnovom, 2 čarape u pakovanju, otvorenih prstiju sa fleksibilnim pozicionerom koji se navlači preko skočnog zgloba, bez podčarape, veličine: S, M, L, XL, XXL | RSM004356 | Par | 6950 | Humanis Doo | 116-9/22 | 2023-11-04
Sanitetski I medicinski potrošni materijal | 404-1-110/22-42 | 42 | Kompresivne čarape tip III | 1 | Elastična graduisana tubularna ortoza za lečenje ulcus curisa venskog porekla, pritiska od 30-40mm Hg sa pamučnom osnovom, 2 čarape u pakovanju, otvorenih prstiju sa fleksibilnim pozicionerom koji se navlači preko skočnog zgloba, bez podčarape, veličine: S, M, L, XL, XXL | RSM004357 | Par | 6950 | Humanis Doo | 116-9/22 | 2023-11-04
Sanitetski I medicinski potrošni materijal | 404-1-110/22-42 | 42 | Kompresivne čarape tip III | 1 | Elastična graduisana tubularna ortoza za lečenje ulcus curisa venskog porekla, pritiska od 30-40mm Hg sa pamučnom osnovom, 2 čarape u pakovanju, otvorenih prstiju sa fleksibilnim pozicionerom koji se navlači preko skočnog zgloba, bez podčarape, veličine: S, M, L, XL, XXL | RSM004358 | Par | 6950 | Humanis Doo | 116-9/22 | 2023-11-04
Sanitetski I medicinski potrošni materijal | 404-1-110/22-42 | 43 | Kompresivne čarape tip IV | 1 | Kompresivne čarape sa graduisanom padajućom kompresijom prema butini, gradijenta pritiska od 18mmHg u predelu skočnog zgloba, mogućnost pranja na 95˚, sterilisanja vodenom parom ili hemijskom sterilizacijom, minimum 10 puta bez gubitka elastičnosti. Veličine: XS/S; XS/L;S/S;S/L;M/S, M/L,L/S,L/L, određene na osnovu merenja tri tačke obima noge i dužine noge. | RSM004359 | Par | 1750 | Diafit International Doo | 116-4/22 | 2023-11-04
Sanitetski I medicinski potrošni materijal | 404-1-110/22-42 | 43 | Kompresivne čarape tip IV | 1 | Kompresivne čarape sa graduisanom padajućom kompresijom prema butini, gradijenta pritiska od 18mmHg u predelu skočnog zgloba, mogućnost pranja na 95˚, sterilisanja vodenom parom ili hemijskom sterilizacijom, minimum 10 puta bez gubitka elastičnosti. Veličine: XS/S; XS/L;S/S;S/L;M/S, M/L,L/S,L/L, određene na osnovu merenja tri tačke obima noge i dužine noge. | RSM004360 | Par | 1750 | Diafit International Doo | 116-4/22 | 2023-11-04
Sanitetski I medicinski potrošni materijal | 404-1-110/22-42 | 43 | Kompresivne čarape tip IV | 1 | Kompresivne čarape sa graduisanom padajućom kompresijom prema butini, gradijenta pritiska od 18mmHg u predelu skočnog zgloba, mogućnost pranja na 95˚, sterilisanja vodenom parom ili hemijskom sterilizacijom, minimum 10 puta bez gubitka elastičnosti. Veličine: XS/S; XS/L;S/S;S/L;M/S, M/L,L/S,L/L, određene na osnovu merenja tri tačke obima noge i dužine noge. | RSM004361 | Par | 1750 | Diafit International Doo | 116-4/22 | 2023-11-04
Sanitetski I medicinski potrošni materijal | 404-1-110/22-42 | 43 | Kompresivne čarape tip IV | 1 | Kompresivne čarape sa graduisanom padajućom kompresijom prema butini, gradijenta pritiska od 18mmHg u predelu skočnog zgloba, mogućnost pranja na 95˚, sterilisanja vodenom parom ili hemijskom sterilizacijom, minimum 10 puta bez gubitka elastičnosti. Veličine: XS/S; XS/L;S/S;S/L;M/S, M/L,L/S,L/L, određene na osnovu merenja tri tačke obima noge i dužine noge. | RSM004362 | Par | 1750 | Diafit International Doo | 116-4/22 | 2023-11-04
Sanitetski I medicinski potrošni materijal | 404-1-110/22-42 | 43 | Kompresivne čarape tip IV | 1 | Kompresivne čarape sa graduisanom padajućom kompresijom prema butini, gradijenta pritiska od 18mmHg u predelu skočnog zgloba, mogućnost pranja na 95˚, sterilisanja vodenom parom ili hemijskom sterilizacijom, minimum 10 puta bez gubitka elastičnosti. Veličine: XS/S; XS/L;S/S;S/L;M/S, M/L,L/S,L/L, određene na osnovu merenja tri tačke obima noge i dužine noge. | RSM004363 | Par | 1750 | Diafit International Doo | 116-4/22 | 2023-11-04
Sanitetski I medicinski potrošni materijal | 404-1-110/22-42 | 43 | Kompresivne čarape tip IV | 1 | Kompresivne čarape sa graduisanom padajućom kompresijom prema butini, gradijenta pritiska od 18mmHg u predelu skočnog zgloba, mogućnost pranja na 95˚, sterilisanja vodenom parom ili hemijskom sterilizacijom, minimum 10 puta bez gubitka elastičnosti. Veličine: XS/S; XS/L;S/S;S/L;M/S, M/L,L/S,L/L, određene na osnovu merenja tri tačke obima noge i dužine noge. | RSM004364 | Par | 1750 | Diafit International Doo | 116-4/22 | 2023-11-04
Sanitetski I medicinski potrošni materijal | 404-1-110/22-42 | 43 | Kompresivne čarape tip IV | 1 | Kompresivne čarape sa graduisanom padajućom kompresijom prema butini, gradijenta pritiska od 18mmHg u predelu skočnog zgloba, mogućnost pranja na 95˚, sterilisanja vodenom parom ili hemijskom sterilizacijom, minimum 10 puta bez gubitka elastičnosti. Veličine: XS/S; XS/L;S/S;S/L;M/S, M/L,L/S,L/L, određene na osnovu merenja tri tačke obima noge i dužine noge. | RSM004365 | Par | 1750 | Diafit International Doo | 116-4/22 | 2023-11-04
Sanitetski I medicinski potrošni materijal | 404-1-110/22-42 | 43 | Kompresivne čarape tip IV | 1 | Kompresivne čarape sa graduisanom padajućom kompresijom prema butini, gradijenta pritiska od 18mmHg u predelu skočnog zgloba, mogućnost pranja na 95˚, sterilisanja vodenom parom ili hemijskom sterilizacijom, minimum 10 puta bez gubitka elastičnosti. Veličine: XS/S; XS/L;S/S;S/L;M/S, M/L,L/S,L/L, određene na osnovu merenja tri tačke obima noge i dužine noge. | RSM004366 | Par | 1750 | Diafit International Doo | 116-4/22 | 2023-11-04
Sanitetski I medicinski potrošni materijal | 404-1-110/22-42 | 44 | Sanitetski materijal od gaze, nesterilan | 1 | Pamučna nesterilna gaza, broj niti/gustina tkanja u cm²:13 niti (7+6), utkan rub, površinska masa minimum 14g/m², finoća pređe Nm60/1, odgovara standardima EN 14079, veličine: 80 cm x 100m | RSM004367 | Kom | 3770 | Vega Doo | 116-18/22 | 2023-11-04
Sanitetski I medicinski potrošni materijal | 404-1-110/22-42 | 44 | Sanitetski materijal od gaze, nesterilan | 2 | Pamučna nesterilna gaza, broj niti/gustina tkanja u cm²:17 niti (10+7), utkan rub, finoća pređe Nm60/1, mase površine I ≥ 23,5g, Ph Jug IV ili odgovarajuće, odgovara standardima EN 14079,veličine: 80cm x 10m | RSM004368 | Kom | 442 | Vega Doo | 116-18/22 | 2023-11-04
Sanitetski I medicinski potrošni materijal | 404-1-110/22-42 | 44 | Sanitetski materijal od gaze, nesterilan | 3 | Pamučna nesterilna gaza, broj niti/gustina tkanja u cm²:17 niti (10+7), masa površine I ≥ 23,5g, utkan rub, finoća pređe Nm60/1, Ph Jug IV ili odgovarajuće, odgovara standardima EN 14079, veličine: 80cm x 100m | RSM004369 | Kom | 5165 | Vega Doo | 116-18/22 | 2023-11-04
Sanitetski I medicinski potrošni materijal | 404-1-110/22-42 | 44 | Sanitetski materijal od gaze, nesterilan | 4 | Pamučna nesterilna gaza, broj niti/gustina tkanja u cm²: 20 niti (12+8), masa površine I ≥ 27,6g, utkan rub, finoća pređe Nm60/1, Ph Jug IV ili odgovarajuće, odgovara standardima EN 14079, veličine: 80cm x 100m | RSM004370 | Kom | 5915 | Vega Doo | 116-18/22 | 2023-11-04
Sanitetski I medicinski potrošni materijal | 404-1-110/22-42 | 44 | Sanitetski materijal od gaze, nesterilan | 5 | Kompresa, nesterilna od gaze, minimum 12 slojeva, broj niti/gustina tkanaj u 1cm²: 17(10+7), mase površine I ≥ 23,5g, Ph Jug IV ili odgovarajuće, veličine: 5cmx5cm | RSM004371 | Kom | 2.48 | Vega Doo | 116-18/22 | 2023-11-04
Sanitetski I medicinski potrošni materijal | 404-1-110/22-42 | 44 | Sanitetski materijal od gaze, nesterilan | 6 | Kompresa, nesterilna od gaze, minimum 12 slojeva, broj niti/gustina tkanaj u 1cm²: 17(10+7), mase površine I ≥ 23,5g, Ph Jug IV ili odgovarajuće, veličine: 7.5cmx7.5cm | RSM004372 | Kom | 4.6 | Vega Doo | 116-18/22 | 2023-11-04
Sanitetski I medicinski potrošni materijal | 404-1-110/22-42 | 44 | Sanitetski materijal od gaze, nesterilan | 7 | Kompresa, nesterilna od gaze, minimum 12 slojeva, broj niti/gustina tkanaj u 1cm²: 17(10+7), mase površine I > 23,5g, Ph Jug IV ili odgovarajuće, veličine: 10cmx10cm | RSM004373 | Kom | 7.62 | Vega Doo | 116-18/22 | 2023-11-04
Sanitetski I medicinski potrošni materijal | 404-1-110/22-42 | 44 | Sanitetski materijal od gaze, nesterilan | 8 | Kompresa, nesterilna od gaze, minimum 12 slojeva, broj niti/gustina tkanaj u 1cm²: 17(10+7), mase površine I ≥ 23,5g, Ph Jug IV ili odgovarajuće, veličine: 15cmx7cm | RSM004374 | Kom | 9.1 | Vega Doo | 116-18/22 | 2023-11-04
Sanitetski I medicinski potrošni materijal | 404-1-110/22-42 | 44 | Sanitetski materijal od gaze, nesterilan | 9 | Kompresa, nesterilna od gaze, minimum 12 slojeva, broj niti/gustina tkanaj u 1cm²: 17(10+7), mase površine I ≥ 23,5g, Ph Jug IV ili odgovarajuće, veličine: 20cmx10cm | RSM004375 | Kom | 13.7 | Vega Doo | 116-18/22 | 2023-11-04
Sanitetski I medicinski potrošni materijal | 404-1-110/22-42 | 44 | Sanitetski materijal od gaze, nesterilan | 10 | Kompresa, nesterilna od gaze, minimum 12 slojeva, broj niti/gustina tkanaj u 1cm²: 20(12+8), finoća pređe 17TEX, Ph Jug IV ili odgovarajuće, veličine: 5cmx5cm | RSM004376 | Kom | 3.17 | Vega Doo | 116-18/22 | 2023-11-04
Sanitetski I medicinski potrošni materijal | 404-1-110/22-42 | 44 | Sanitetski materijal od gaze, nesterilan | 11 | Kompresa, nesterilna od gaze, minumim 12 slojeva, broj niti/gustina tkanaj u 1cm²: 20(12+8), finoća pređe 17TEX, Ph Jug IV ili odgovarajuće, veličine: 7.5cmx7.5cm | RSM004377 | Kom | 7.76 | Vega Doo | 116-18/22 | 2023-11-04
Sanitetski I medicinski potrošni materijal | 404-1-110/22-42 | 44 | Sanitetski materijal od gaze, nesterilan | 12 | Kompresa, nesterilna od gaze, minumum 12 slojeva, broj niti/gustina tkanaj u 1cm²: 20(12+8), finoća pređe 17TEX, Ph Jug IV ili odgovarajuće, veličine: 10cmx10cm | RSM004378 | Kom | 10.95 | Vega Doo | 116-18/22 | 2023-11-04
Sanitetski I medicinski potrošni materijal | 404-1-110/22-42 | 44 | Sanitetski materijal od gaze, nesterilan | 13 | Kompresa, nesterilna od gaze, minimum 12 slojeva, broj niti/gustina tkanaj u 1cm²: 20(12+8), finoća pređe 17TEX, Ph Jug IV ili odgovarajuće, veličine: 15cmx7cm | RSM004379 | Kom | 11.6 | Vega Doo | 116-18/22 | 2023-11-04
Sanitetski I medicinski potrošni materijal | 404-1-110/22-42 | 44 | Sanitetski materijal od gaze, nesterilan | 14 | Kompresa, nesterilna od gaze, minimum 12 slojeva, broj niti/gustina tkanja u 1cm²: 20(12+8), finoća pređe 17TEX, Ph Jug IV ili odgovarajuće, veličine: 20cmx10cm | RSM004380 | Kom | 23.15 | Vega Doo | 116-18/22 | 2023-11-04
Sanitetski I medicinski potrošni materijal | 404-1-110/22-42 | 44 | Sanitetski materijal od gaze, nesterilan | 15 | Tampon od gaze, nesterilan, 100% pamuk, sa RTG linijom, gustina tkanja 20 niti (12+8), odgovara zahtevima proizvođačke specifikacije EN14079, pakovanje a 500; veličina: 40mm | RSM004381 | PAK | 4575 | Vega Doo | 116-18/22 | 2023-11-04
Sanitetski I medicinski potrošni materijal | 404-1-110/22-42 | 44 | Sanitetski materijal od gaze, nesterilan | 16 | Tampon od gaze, nesterilan, 100% pamuk, sa RTG linijom, gustina tkanja 20 niti (12+8), odgovara zahtevima proizvođačke specifikacije EN14079, pakovanje a 500; veličina: 45mm | RSM004382 | PAK | 4825 | Vega Doo | 116-18/22 | 2023-11-04
Sanitetski I medicinski potrošni materijal | 404-1-110/22-42 | 44 | Sanitetski materijal od gaze, nesterilan | 17 | Tampon od gaze, nesterilan, 100% pamuk, sa RTG linijom, gustina tkanja 20 niti (12+8), odgovara zahtevima proizvođačke specifikacije EN14079, pakovanje a 200; veličina: 60mm | RSM004383 | PAK | 2770 | Vega Doo | 116-18/22 | 2023-11-04
Sanitetski I medicinski potrošni materijal | 404-1-110/22-42 | 45 | Sanitetski materijal od gaze, sterilan | 1 | Gaza, pamučna, sterilna, broj niti/gustina tkanja u 1cm²: 17(10+7), mase površine I ≥23,5g, Ph Jug IV ili odgovarajuće, veličina:1/4 m | RSM003186 | Kom | 33.1 | Vega Doo | 116-18/22 | 2023-11-04
Sanitetski I medicinski potrošni materijal | 404-1-110/22-42 | 45 | Sanitetski materijal od gaze, sterilan | 2 | Gaza, pamučna, sterilna, broj niti/gustina tkanja u 1cm²: 17(10+7), mase površine I ≥23,5g, Ph Jug IV ili odgovarajuće, veličina:1/2 m | RSM003185 | Kom | 42.7 | Vega Doo | 116-18/22 | 2023-11-04
Sanitetski I medicinski potrošni materijal | 404-1-110/22-42 | 45 | Sanitetski materijal od gaze, sterilan | 3 | Gaza, pamučna, sterilna, broj niti/gustina tkanja u 1cm²: 17(10+7), mase površine I ≥23,5g, Ph Jug IV ili odgovarajuće, veličina:1m | RSM003184 | Kom | 60.2 | Vega Doo | 116-18/22 | 2023-11-04
Sanitetski I medicinski potrošni materijal | 404-1-110/22-42 | 45 | Sanitetski materijal od gaze, sterilan | 4 | Kompresa od gaze, sterilna, 16 slojeva, broj niti/gustina tkanja u 1cm²: 17(10+7), mase površine I ≥23,5g, Ph Jug IV ili odgovarajuće, veličine: 5cmx5cm | RSM003871 | Kom | 10.3 | Vega Doo | 116-18/22 | 2023-11-04
Sanitetski I medicinski potrošni materijal | 404-1-110/22-42 | 45 | Sanitetski materijal od gaze, sterilan | 5 | Kompresa od gaze, sterilna, 16 slojeva, broj niti/gustina tkanja u 1cm²: 17(10+7), mase površine I ≥23,5g, Ph Jug IV ili odgovarajuće, veličine: 10cmx10cm | RSM004384 | Kom | 18.1 | Vega Doo | 116-18/22 | 2023-11-04
Sanitetski I medicinski potrošni materijal | 404-1-110/22-42 | 45 | Sanitetski materijal od gaze, sterilan | 6 | Tampon od gaze, sterilan, gustina tkanja 14 niti, odgovara zahtevima proizvođačke specifikacije EN14079, pakovanje PE kesa, a 10 setova, veličina: 1cmx10m | RSM004385 | Set | 2034 | Vega Doo | 116-18/22 | 2023-11-04
Sanitetski I medicinski potrošni materijal | 404-1-110/22-42 | 45 | Sanitetski materijal od gaze, sterilan | 7 | Tampon od gaze, sterilan, gustina tkanja 14 niti, odgovara zahtevima proizvođačke specifikacije EN14079, pakovanje PE kesa, a 10 setova, veličina: 2cmx10m | RSM004386 | Set | 3305 | Vega Doo | 116-18/22 | 2023-11-04
Sanitetski I medicinski potrošni materijal | 404-1-110/22-42 | 46 | VATA | 1 | Vata pamučna, pročišćena, nesterilna, rolovana sa tankim slojem papira, a 1000g, Ph Jug IV ili odgovarajuće | RSM004387 | Kom | 815 | Phoenix Pharma Doo | 116-14/22 | 2023-11-04
Sanitetski I medicinski potrošni materijal | 404-1-110/22-42 | 46 | VATA | 2 | Vata pamučna, pročišćena, nesterilna, rolovana sa tankim slojem papira, a 850g, Ph Jug IV ili odgovarajuće | RSM004388 | Kom | 692.7 | Phoenix Pharma Doo | 116-14/22 | 2023-11-04
Sanitetski I medicinski potrošni materijal | 404-1-110/22-42 | 46 | VATA | 3 | Vata papirna 100% celuloza, širine: 30cm a 1000g Ph Jug IV ili odgovarajuće | RSM004389 | Kom | 450 | Phoenix Pharma Doo | 116-14/22 | 2023-11-04
Sanitetski I medicinski potrošni materijal | 404-1-110/22-42 | 47 | FLASTERI tip I | 1 | Flaster na platnenoj podlozi, širine: 2.5cm | RSM004390 | m | 21.25 | Phoenix Pharma Doo | 116-14/22 | 2023-11-04
Sanitetski I medicinski potrošni materijal | 404-1-110/22-42 | 47 | FLASTERI tip I | 2 | Flaster na platnenoj podlozi, širine: 5cm | RSM004391 | m | 40.86 | Phoenix Pharma Doo | 116-14/22 | 2023-11-04
Sanitetski I medicinski potrošni materijal | 404-1-110/22-42 | 47 | FLASTERI tip I | 3 | Flaster na svilenoj podlozi, širine: 2,5cm | RSM004392 | m | 17.36 | Phoenix Pharma Doo | 116-14/22 | 2023-11-04
Sanitetski I medicinski potrošni materijal | 404-1-110/22-42 | 47 | FLASTERI tip I | 4 | Flaster na svilenoj podlozi, širine: 5cm | RSM003874 | m | 34 | Phoenix Pharma Doo | 116-14/22 | 2023-11-04
Sanitetski I medicinski potrošni materijal | 404-1-110/22-42 | 47 | FLASTERI tip I | 5 | Flaster na silikonskoj perforiranoj podlozi, širine: 4cm | RSM004393 | m | 1812.6 | Phoenix Pharma Doo | 116-14/22 | 2023-11-04
Sanitetski I medicinski potrošni materijal | 404-1-110/22-42 | 47 | FLASTERI tip I | 6 | Flaster na silikonskoj perforiranoj podlozi, širine: 2cm | RSM004394 | m | 906.3 | Phoenix Pharma Doo | 116-14/22 | 2023-11-04
Sanitetski I medicinski potrošni materijal | 404-1-110/22-42 | 48 | FLASTERI tip II | 1 | Flaster na platnenoj podlozi, na plastičnom kalemu, širine: 2.5cm | RSM004395 | m | 9.12 | Galenika Tehnoplast Doo | 116-7/22 | 2023-11-04
Sanitetski I medicinski potrošni materijal | 404-1-110/22-42 | 48 | FLASTERI tip II | 2 | Flaster na platnenoj podlozi, na plastičnom kalemu, širine: 5cm | RSM004396 | m | 16.68 | Galenika Tehnoplast Doo | 116-7/22 | 2023-11-04
Sanitetski I medicinski potrošni materijal | 404-1-110/22-42 | 48 | FLASTERI tip II | 3 | Flaster na svilenoj podlozi,hipoalergijski,na plastičnom kalemu, širine: 2,5cm | RSM004397 | m | 9.18 | Galenika Tehnoplast Doo | 116-7/22 | 2023-11-04
Sanitetski I medicinski potrošni materijal | 404-1-110/22-42 | 48 | FLASTERI tip II | 4 | Flaster na svilenoj podlozi,hipoalergijski,na plastičnom kalemu, širine: 5cm | RSM004398 | m | 16.8 | Galenika Tehnoplast Doo | 116-7/22 | 2023-11-04
Sanitetski I medicinski potrošni materijal | 404-1-110/22-42 | 48 | FLASTERI tip II | 5 | Flaster na papirnoj podlozi, na plastičnom kalemu,širine: 5cm | RSM004399 | m | 11.55 | Galenika Tehnoplast Doo | 116-7/22 | 2023-11-04
Sanitetski I medicinski potrošni materijal | 404-1-110/22-42 | 48 | FLASTERI tip II | 6 | Flaster poliester; na plastičnom kalemu,širine: 2,5cm | RSM004400 | m | 11.61 | Galenika Tehnoplast Doo | 116-7/22 | 2023-11-04
Sanitetski I medicinski potrošni materijal | 404-1-110/22-42 | 48 | FLASTERI tip II | 7 | Flaster poliester, hipoalergijski; širine: 5cm | RSM004401 | m | 21.63 | Galenika Tehnoplast Doo | 116-7/22 | 2023-11-04
Sanitetski I medicinski potrošni materijal | 404-1-110/22-42 | 49 | FLASTERI tip III | 1 | Flaster na beloj osnovi od rayon polistera, sa uzdužnom i poprečnom cepljivosti, hipoalergijski, dimenzije: 5cmx9.14m | RSM001175 | Kom | 210 | Gosper Doo I Bavako Doo | 116-8/22 | 2023-11-04
Sanitetski I medicinski potrošni materijal | 404-1-110/22-42 | 49 | FLASTERI tip III | 2 | Flaster na providnoj osnovi od polietilena, hipoalergijski, dimenzije: 5cmx9.14m | RSM001164 | Kom | 185 | Gosper Doo I Bavako Doo | 116-8/22 | 2023-11-04
Sanitetski I medicinski potrošni materijal | 404-1-110/22-42 | 49 | FLASTERI tip III | 3 | Flaster za fiksiranje na mekoj netkanoj osnovi, sa poprečnim perforacijama na 5cm, bez zaštitnog papira, hipoalergijski, dimenzije: 5cmx9.14m | RSM001169 | Kom | 280 | Gosper Doo I Bavako Doo | 116-8/22 | 2023-11-04
Sanitetski I medicinski potrošni materijal | 404-1-110/22-42 | 50 | Hipoalergijski flaster (5cm x 10m) | 1 | Hipoalergijski flaster na netkanom tekstilu za osetljivu kožu, veličina: 5cm x 10m | RSM004402 | Kom | 96.6 | Galenika Tehnoplast Doo | 116-7/22 | 2023-11-04
Sanitetski I medicinski potrošni materijal | 404-1-110/22-42 | 51 | Hipoalergijski flaster (10cm x 10m) | 1 | Hipoalergijski flaster na netkanom tekstilu za osetljivu kožu, veličina: 10cm x 10m | RSM004403 | Kom | 193.2 | Galenika Tehnoplast Doo | 116-7/22 | 2023-11-04
Sanitetski I medicinski potrošni materijal | 404-1-110/22-42 | 52 | Flaster za fiksaciju intravenskih kanila, za odrasle | 1 | Flaster za fiksaciju intravenskih kanila, za odrasle | RSM004404 | Kom | 8.9 | Medi Labor Doo | 116-12/22 | 2023-11-04
Sanitetski I medicinski potrošni materijal | 404-1-110/22-42 | 52 | Flaster za fiksaciju intravenskih kanila, za odrasle | 1 | Flaster za fiksaciju intravenskih kanila, za odrasle | RSM004405 | Kom | 8.9 | Medi Labor Doo | 116-12/22 | 2023-11-04
Sanitetski I medicinski potrošni materijal | 404-1-110/22-42 | 53 | Flaster za fiksaciju intravenskih kanila, pedijatrijske | 1 | Flaster za fiksaciju intravenskih kanila, pedijatrijski | RSM004406 | Kom | 9.9 | Medi Labor Doo | 116-12/22 | 2023-11-04
Sanitetski I medicinski potrošni materijal | 404-1-110/22-42 | 54 | Flaster za bešavno ušivanje, veličina 1 | 1 | Flaster za bešavno zatvaranje kože, ojačan uzdužnim filamentima 6mm x 38mm±5% | RSM004407 | Kom | 5.25 | Medi Labor Doo | 116-12/22 | 2023-11-04
Sanitetski I medicinski potrošni materijal | 404-1-110/22-42 | 55 | Flaster za bešavno ušivanje, veličina 2 | 1 | Flaster za bešavno zatvaranje kože, ojačan uzdužnim filamentima 6mm x 100mm±5% | RSM004408 | Kom | 7.9 | Medi Labor Doo | 116-12/22 | 2023-11-04
Sanitetski I medicinski potrošni materijal | 404-1-110/22-42 | 56 | Flaster za bešavno ušivanje, veličina 3 | 1 | Flaster za bešavno zatvaranje kože, ojačan uzdužnim filamentima 12mm x 100mm±5% | RSM004409 | Kom | 9.9 | Medi Labor Doo | 116-12/22 | 2023-11-04
Sanitetski I medicinski potrošni materijal | 404-1-110/22-42 | 57 | Vazelinske gaze | 1 | Prekrivka za rane, vazelinska, klasa IIb po ALIMS-u, neadhezivna 10cmx10cm | RSM004410 | Kom | 26 | Medi Labor Doo | 116-12/22 | 2023-11-04
Sanitetski I medicinski potrošni materijal | 404-1-110/22-42 | 57 | Vazelinske gaze | 2 | Prekrivka za rane, vazelinska, klasa IIb po ALIMS-u, neadhezivna 10cmx20cm | RSM004411 | Kom | 45 | Medi Labor Doo | 116-12/22 | 2023-11-04
Sanitetski I medicinski potrošni materijal | 404-1-110/22-42 | 57 | Vazelinske gaze | 3 | Prekrivka za rane, vazelinska, klasa IIb po ALIMS-u, neadhezivna 10cmx30cm | RSM004412 | Kom | 75 | Medi Labor Doo | 116-12/22 | 2023-11-04
Sanitetski I medicinski potrošni materijal | 404-1-110/22-42 | 58 | OROFARINGEALNI TUBUSI ZA PEDIJATRIJSKE BOLESNIKE | 1 | Orofaringealni tubus, veličina: 000 (3,5) | RSM002309 | Kom | 48 | Flora Komerc | 116-15/22 | 2023-11-04
Sanitetski I medicinski potrošni materijal | 404-1-110/22-42 | 58 | OROFARINGEALNI TUBUSI ZA PEDIJATRIJSKE BOLESNIKE | 2 | Orofaringealni tubus, veličina: 00 (5,0) | RSM002310 | Kom | 48 | Flora Komerc | 116-15/22 | 2023-11-04
Sanitetski I medicinski potrošni materijal | 404-1-110/22-42 | 58 | OROFARINGEALNI TUBUSI ZA PEDIJATRIJSKE BOLESNIKE | 3 | Orofaringealni tubus, veličina: 0 (5,5) | RSM002311 | Kom | 48 | Flora Komerc | 116-15/22 | 2023-11-04
Sanitetski I medicinski potrošni materijal | 404-1-110/22-42 | 58 | OROFARINGEALNI TUBUSI ZA PEDIJATRIJSKE BOLESNIKE | 4 | Orofaringealni tubus, veličina: 1 (6,0) | RSM002312 | Kom | 48 | Flora Komerc | 116-15/22 | 2023-11-04
Sanitetski I medicinski potrošni materijal | 404-1-110/22-42 | 58 | OROFARINGEALNI TUBUSI ZA PEDIJATRIJSKE BOLESNIKE | 5 | Orofaringealni tubus, veličina: 1,5 (7,0) | RSM002313 | Kom | 48 | Flora Komerc | 116-15/22 | 2023-11-04
Sanitetski I medicinski potrošni materijal | 404-1-110/22-42 | 58 | OROFARINGEALNI TUBUSI ZA PEDIJATRIJSKE BOLESNIKE | 6 | Orofaringealni tubus, veličina: 2 (8,0) | RSM002314 | Kom | 48 | Flora Komerc | 116-15/22 | 2023-11-04
Sanitetski I medicinski potrošni materijal | 404-1-110/22-42 | 59 | OROFARINGEALNI TUBUSI ZA ODRASLE | 1 | Orofaringealni tubus, veličina: 3 (9) | RSM002315 | Kom | 48 | Flora Komerc | 116-15/22 | 2023-11-04
Sanitetski I medicinski potrošni materijal | 404-1-110/22-42 | 59 | OROFARINGEALNI TUBUSI ZA ODRASLE | 2 | Orofaringealni tubus, veličina: 4(10) | RSM002316 | Kom | 48 | Flora Komerc | 116-15/22 | 2023-11-04
Sanitetski I medicinski potrošni materijal | 404-1-110/22-42 | 59 | OROFARINGEALNI TUBUSI ZA ODRASLE | 3 | Orofaringealni tubus, veličina: 5 (12) | RSM002317 | Kom | 48 | Flora Komerc | 116-15/22 | 2023-11-04
Sanitetski I medicinski potrošni materijal | 404-1-110/22-42 | 60 | ENDOTRAHEALNI TUBUSI BEZ CUFF-A | 1 | Endotrahealni tubusi bez cuff-a 2.0 sa RTG linijom, ORAL/NAZAL, sa markacijom | RSM004413 | Kom | 46 | Vega Doo | 116-18/22 | 2023-11-04
Sanitetski I medicinski potrošni materijal | 404-1-110/22-42 | 60 | ENDOTRAHEALNI TUBUSI BEZ CUFF-A | 2 | Endotrahealni tubusi bez cuff-a 2.5 sa RTG linijom, ORAL/NAZAL, sa markacijom | RSM004414 | Kom | 46 | Vega Doo | 116-18/22 | 2023-11-04
Sanitetski I medicinski potrošni materijal | 404-1-110/22-42 | 60 | ENDOTRAHEALNI TUBUSI BEZ CUFF-A | 3 | Endotrahealni tubusi bez cuff-a 3.0 sa RTG linijom, ORAL/NAZAL, sa markacijom | RSM004415 | Kom | 46 | Vega Doo | 116-18/22 | 2023-11-04
Sanitetski I medicinski potrošni materijal | 404-1-110/22-42 | 60 | ENDOTRAHEALNI TUBUSI BEZ CUFF-A | 4 | Endotrahealni tubusi bez cuff-a 3.5 sa RTG linijom, ORAL/NAZAL, sa markacijom | RSM004416 | Kom | 46 | Vega Doo | 116-18/22 | 2023-11-04
Sanitetski I medicinski potrošni materijal | 404-1-110/22-42 | 60 | ENDOTRAHEALNI TUBUSI BEZ CUFF-A | 5 | Endotrahealni tubusi bez cuff-a 4.0 sa RTG linijom, ORAL/NAZAL, sa markacijom | RSM004417 | Kom | 46 | Vega Doo | 116-18/22 | 2023-11-04
Sanitetski I medicinski potrošni materijal | 404-1-110/22-42 | 60 | ENDOTRAHEALNI TUBUSI BEZ CUFF-A | 6 | Endotrahealni tubusi bez cuff-a 4.5 sa RTG linijom, ORAL/NAZAL, sa markacijom | RSM004418 | Kom | 46 | Vega Doo | 116-18/22 | 2023-11-04
Sanitetski I medicinski potrošni materijal | 404-1-110/22-42 | 61 | STANDARDNI ENDOTRAHEALNI TUBUSI SA CUFF-om tip I | 1 | Endotrahealni tubusi sa cuff-om 3.5 sa RTG linijom, ORAL/NAZAL, sa markacijom, sa balonom niskog pritiska, Murphy oko O.D 5.3mm. Dozvoljeno odstupanje u O.D. ±5%. | RSM004419 | Kom | 65 | Medi Labor Doo | 116-12/22 | 2023-11-04
Sanitetski I medicinski potrošni materijal | 404-1-110/22-42 | 61 | STANDARDNI ENDOTRAHEALNI TUBUSI SA CUFF-om tip I | 2 | Endotrahealni tubusi sa cuff-om 4.0 sa RTG linijom, ORAL/NAZAL, sa markacijom, sa balonom niskog pritiska, Murphy oko O.D 6.0mm. Dozvoljeno odstupanje u O.D. ±5%. | RSM004420 | Kom | 65 | Medi Labor Doo | 116-12/22 | 2023-11-04
Sanitetski I medicinski potrošni materijal | 404-1-110/22-42 | 61 | STANDARDNI ENDOTRAHEALNI TUBUSI SA CUFF-om tip I | 3 | Endotrahealni tubusi sa cuff-om 4.5 sa RTG linijom, ORAL/NAZAL, sa markacijom, sa balonom niskog pritiska, Murphy oko O.D 6.3mm. Dozvoljeno odstupanje u O.D. ±5%. | RSM004421 | Kom | 65 | Medi Labor Doo | 116-12/22 | 2023-11-04
Sanitetski I medicinski potrošni materijal | 404-1-110/22-42 | 61 | STANDARDNI ENDOTRAHEALNI TUBUSI SA CUFF-om tip I | 4 | Endotrahealni tubusi sa cuff-om 5.0 sa RTG linijom, ORAL/NAZAL, sa markacijom, sa balonom niskog pritiska, Murphy oko O.D 6.7mm. Dozvoljeno odstupanje u O.D. ±5%. | RSM004422 | Kom | 65 | Medi Labor Doo | 116-12/22 | 2023-11-04
Sanitetski I medicinski potrošni materijal | 404-1-110/22-42 | 61 | STANDARDNI ENDOTRAHEALNI TUBUSI SA CUFF-om tip I | 5 | Endotrahealni tubusi sa cuff-om 5.5 sa RTG linijom, ORAL/NAZAL, sa markacijom, sa balonom niskog pritiska, Murphy oko O.D 7.3mm. Dozvoljeno odstupanje u O.D. ±5%. | RSM004423 | Kom | 65 | Medi Labor Doo | 116-12/22 | 2023-11-04
Sanitetski I medicinski potrošni materijal | 404-1-110/22-42 | 61 | STANDARDNI ENDOTRAHEALNI TUBUSI SA CUFF-om tip I | 6 | Endotrahealni tubusi sa cuff-om 6.0 sa RTG linijom, ORAL/NAZAL, sa markacijom, sa balonom niskog pritiska, Murphy oko O.D 8.0mm. Dozvoljeno odstupanje u O.D. ±5%. | RSM004424 | Kom | 65 | Medi Labor Doo | 116-12/22 | 2023-11-04
Sanitetski I medicinski potrošni materijal | 404-1-110/22-42 | 61 | STANDARDNI ENDOTRAHEALNI TUBUSI SA CUFF-om tip I | 7 | Endotrahealni tubusi sa cuff-om 6.5 sa RTG linijom, ORAL/NAZAL, sa markacijom, sa balonom niskog pritiska, Murphy oko O.D 8.7mm. Dozvoljeno odstupanje u O.D. ±5%. | RSM004425 | Kom | 65 | Medi Labor Doo | 116-12/22 | 2023-11-04
Sanitetski I medicinski potrošni materijal | 404-1-110/22-42 | 62 | STANDARDNI ENDOTRAHEALNI TUBUSI SA CUFF-om za odrasle | 1 | Endotrahealni tubusi sa cuff-om 7.0 sa RTG linijom, ORAL/NAZAL, sa markacijom, sa balonom niskog pritiska, Murphy oko O.D 9.3mm. Dozvoljeno odstupanje u O.D. ±5%. | RSM004426 | Kom | 65 | Medi Labor Doo | 116-12/22 | 2023-11-04
Sanitetski I medicinski potrošni materijal | 404-1-110/22-42 | 62 | STANDARDNI ENDOTRAHEALNI TUBUSI SA CUFF-om za odrasle | 2 | Endotrahealni tubusi sa cuff-om 7.5 sa RTG linijom, ORAL/NAZAL, sa markacijom, sa balonom niskog pritiska, Murphy oko O.D 10mm. Dozvoljeno odstupanje u O.D. ±5%. | RSM004427 | Kom | 65 | Medi Labor Doo | 116-12/22 | 2023-11-04
Sanitetski I medicinski potrošni materijal | 404-1-110/22-42 | 62 | STANDARDNI ENDOTRAHEALNI TUBUSI SA CUFF-om za odrasle | 3 | Endotrahealni tubusi sa cuff-om 8.0 sa RTG linijom, ORAL/NAZAL, sa markacijom, sa balonom niskog pritiska, Murphy oko O.D 10.7mm. Dozvoljeno odstupanje u O.D. ±5%. | RSM004428 | Kom | 65 | Medi Labor Doo | 116-12/22 | 2023-11-04
Sanitetski I medicinski potrošni materijal | 404-1-110/22-42 | 62 | STANDARDNI ENDOTRAHEALNI TUBUSI SA CUFF-om za odrasle | 4 | Endotrahealni tubusi sa cuff-om 8.5 sa RTG linijom, ORAL/NAZAL, sa markacijom, sa balonom niskog pritiska, Murphy oko O.D 11.3mm. Dozvoljeno odstupanje u O.D. ±5%. | RSM004429 | Kom | 65 | Medi Labor Doo | 116-12/22 | 2023-11-04
Sanitetski I medicinski potrošni materijal | 404-1-110/22-42 | 62 | STANDARDNI ENDOTRAHEALNI TUBUSI SA CUFF-om za odrasle | 5 | Endotrahealni tubusi sa cuff-om 9.0 sa RTG linijom, ORAL/NAZAL, sa markacijom, sa balonom niskog pritiska, Murphy oko O.D 12.0mm. Dozvoljeno odstupanje u O.D. ±5%. | RSM004430 | Kom | 65 | Medi Labor Doo | 116-12/22 | 2023-11-04
Sanitetski I medicinski potrošni materijal | 404-1-110/22-42 | 63 | Uvođač endotrahealnih tubusa tip I | 1 | Uvođač endotrahealnih tubusa, bez lateksa, sterilni. Veličine: 6-14 | RSM001870 | Kom | 269 | Biotec Medical Doo I Pan Star Doo Novi Sad | 116-2/22 | 2023-11-04
Sanitetski I medicinski potrošni materijal | 404-1-110/22-42 | 63 | Uvođač endotrahealnih tubusa tip I | 1 | Uvođač endotrahealnih tubusa, bez lateksa, sterilni. Veličine: 6-14 | RSM001865 | Kom | 269 | Biotec Medical Doo I Pan Star Doo Novi Sad | 116-2/22 | 2023-11-04
Sanitetski I medicinski potrošni materijal | 404-1-110/22-42 | 65 | ARMIRANI ENDOTRAHEALNI TUBUSI SA CUFF-om | 1 | Armirani tubusi bez Cuff-a, 2.5. O.D 4.1mm. Dozvoljeno odstupanje u O.D. ±5%. | RSM004431 | Kom | 1250 | Biotec Medical Doo I Pan Star Doo Novi Sad | 116-2/22 | 2023-11-04
Sanitetski I medicinski potrošni materijal | 404-1-110/22-42 | 65 | ARMIRANI ENDOTRAHEALNI TUBUSI SA CUFF-om | 2 | Armirani tubusi bez Cuff-a, 3.0, O.D 4.8mm Dozvoljeno odstupanje u O.D. ±5%“ | RSM004432 | Kom | 1250 | Biotec Medical Doo I Pan Star Doo Novi Sad | 116-2/22 | 2023-11-04
Sanitetski I medicinski potrošni materijal | 404-1-110/22-42 | 65 | ARMIRANI ENDOTRAHEALNI TUBUSI SA CUFF-om | 3 | Armirani tubusi sa Cuff-om niskog pritiska velikog volumena 3.5, O.D 5.8mm, duzine 228mm. Dozvoljeno je odstupanje u dužini ±10%. Dozvoljeno odstupanje u O.D. ±5%. | RSM000356 | Kom | 450 | Biotec Medical Doo I Pan Star Doo Novi Sad | 116-2/22 | 2023-11-04
Sanitetski I medicinski potrošni materijal | 404-1-110/22-42 | 65 | ARMIRANI ENDOTRAHEALNI TUBUSI SA CUFF-om | 4 | Armirani tubusi sa Cuff-om niskog pritiska velikog volumena 4.0, O.D 6.3mm, duzine 235mm. Dozvoljeno je odstupanje u dužini ±10%. Dozvoljeno odstupanje u O.D. ±5%. | RSM004433 | Kom | 450 | Biotec Medical Doo I Pan Star Doo Novi Sad | 116-2/22 | 2023-11-04
Sanitetski I medicinski potrošni materijal | 404-1-110/22-42 | 65 | ARMIRANI ENDOTRAHEALNI TUBUSI SA CUFF-om | 5 | Armirani tubusi sa Cuff-om niskog pritiska velikog volumena 4.5, O.D.6.8mm, duzine 256mm. Dozvoljeno je odstupanje u dužini ±10% . Dozvoljeno odstupanje u O.D. ±5%. | RSM004434 | Kom | 450 | Biotec Medical Doo I Pan Star Doo Novi Sad | 116-2/22 | 2023-11-04
Sanitetski I medicinski potrošni materijal | 404-1-110/22-42 | 65 | ARMIRANI ENDOTRAHEALNI TUBUSI SA CUFF-om | 6 | Armirani tubusi sa Cuff-om niskog pritiska velikog volumena 5.0 (O.D. 7.3mm) i 5.5 (O.D. 7.8mm) duzine 319mm. Dozvoljeno je odstupanje u dužini ±10%. Dozvoljeno odstupanje u O.D. ±5%. | RSM004435 | Kom | 450 | Biotec Medical Doo I Pan Star Doo Novi Sad | 116-2/22 | 2023-11-04
Sanitetski I medicinski potrošni materijal | 404-1-110/22-42 | 65 | ARMIRANI ENDOTRAHEALNI TUBUSI SA CUFF-om | 7 | Armirani tubusi sa Cuff-om niskog pritiska velikog volumena 6.0, O.D. 8.4mm, duzine 326mm.Dozvoljeno je odstupanje u dužini ±10%.Dozvoljeno odstupanje u O.D. ±5%. | RSM004436 | Kom | 450 | Biotec Medical Doo I Pan Star Doo Novi Sad | 116-2/22 | 2023-11-04
Sanitetski I medicinski potrošni materijal | 404-1-110/22-42 | 65 | ARMIRANI ENDOTRAHEALNI TUBUSI SA CUFF-om | 8 | Armirani tubusi sa Cuff-om niskog pritiska velikog volumena 6.5, O.D. 9.0., duzine 330mm. Dozvoljeno je odstupanje u dužini ±10%.Dozvoljeno odstupanje u O.D. ±5%. | RSM004437 | Kom | 450 | Biotec Medical Doo I Pan Star Doo Novi Sad | 116-2/22 | 2023-11-04
Sanitetski I medicinski potrošni materijal | 404-1-110/22-42 | 66 | ARMIRANI ENDOTRAHEALNI TUBUSI SA CUFF-om | 1 | Armirani tubusi sa Cuff-om, sa balonom niskog pritiska, 5.0, O.D 7.3mm. Dozvoljeno odstupanje u O.D. ±5%. | RSM004438 | Kom | 359 | Medi Labor Doo | 116-12/22 | 2023-11-04
Sanitetski I medicinski potrošni materijal | 404-1-110/22-42 | 66 | ARMIRANI ENDOTRAHEALNI TUBUSI SA CUFF-om | 2 | Armirani tubusi sa Cuff-om, sa balonom niskog pritiska, 5.5, O.D 7.8 mm. Dozvoljeno odstupanje u O.D. ±5%. | RSM004439 | Kom | 359 | Medi Labor Doo | 116-12/22 | 2023-11-04
Sanitetski I medicinski potrošni materijal | 404-1-110/22-42 | 66 | ARMIRANI ENDOTRAHEALNI TUBUSI SA CUFF-om | 3 | Armirani tubusi sa Cuff-om, sa balonom niskog pritiska, 6.0, O.D 8.4 mm. Dozvoljeno odstupanje u O.D. ±5%. | RSM004440 | Kom | 359 | Medi Labor Doo | 116-12/22 | 2023-11-04
Sanitetski I medicinski potrošni materijal | 404-1-110/22-42 | 66 | ARMIRANI ENDOTRAHEALNI TUBUSI SA CUFF-om | 4 | Armirani tubusi sa Cuff-om, sa balonom niskog pritiska, 6.5, O.D 9.0mm. Dozvoljeno odstupanje u O.D. ±5%. | RSM004441 | Kom | 359 | Medi Labor Doo | 116-12/22 | 2023-11-04
Sanitetski I medicinski potrošni materijal | 404-1-110/22-42 | 66 | ARMIRANI ENDOTRAHEALNI TUBUSI SA CUFF-om | 5 | Armirani tubusi sa Cuff-om, sa balonom niskog pritiska, 7, O.D 9.6mm. Dozvoljeno odstupanje u O.D. ±5%. | RSM004442 | Kom | 359 | Medi Labor Doo | 116-12/22 | 2023-11-04
Sanitetski I medicinski potrošni materijal | 404-1-110/22-42 | 66 | ARMIRANI ENDOTRAHEALNI TUBUSI SA CUFF-om | 6 | Armirani tubusi sa Cuff-om, sa balonom niskog pritiska, 7.5, O.D 10.2mm. Dozvoljeno odstupanje u O.D. ±5%. | RSM004443 | Kom | 359 | Medi Labor Doo | 116-12/22 | 2023-11-04
Sanitetski I medicinski potrošni materijal | 404-1-110/22-42 | 66 | ARMIRANI ENDOTRAHEALNI TUBUSI SA CUFF-om | 7 | Armirani tubusi sa Cuff-om, sa balonom niskog pritiska, 8 , O.D 10.8mm. Dozvoljeno odstupanje u O.D. ±5%. | RSM004444 | Kom | 359 | Medi Labor Doo | 116-12/22 | 2023-11-04
Sanitetski I medicinski potrošni materijal | 404-1-110/22-42 | 66 | ARMIRANI ENDOTRAHEALNI TUBUSI SA CUFF-om | 8 | Armirani tubusi sa Cuff-om, sa balonom niskog pritiska, 8.5, O.D 11.3mm. Dozvoljeno odstupanje u O.D. ±5%. | RSM004445 | Kom | 359 | Medi Labor Doo | 116-12/22 | 2023-11-04
Sanitetski I medicinski potrošni materijal | 404-1-110/22-42 | 66 | ARMIRANI ENDOTRAHEALNI TUBUSI SA CUFF-om | 9 | Armirani tubusi sa Cuff-om, sa balonom niskog pritiska, 9 , O.D 11.9mm. Dozvoljeno odstupanje u O.D. ±5%. | RSM004446 | Kom | 359 | Medi Labor Doo | 116-12/22 | 2023-11-04
Sanitetski I medicinski potrošni materijal | 404-1-110/22-42 | 68 | ENDOTRAHEALNI TUBUSI za odrasle tip III | 1 | Endotrahealni tubus sa Cuff-om , sa RTG linijom, ORAL/NAZAL, sa markacijom, sa balonom niskog pritiska, 6.5 , O.D 8.7mm. Dozvoljeno odstupanje u O.D. ±5%. | RSM004425 | Kom | 65 | Medi Labor Doo | 116-12/22 | 2023-11-04
Sanitetski I medicinski potrošni materijal | 404-1-110/22-42 | 68 | ENDOTRAHEALNI TUBUSI za odrasle tip III | 2 | Endotrahealni tubus sa Cuff-om , sa RTG linijom, ORAL/NAZAL, sa markacijom, sa balonom niskog pritiska, 7.0 , O.D 9.3mm. Dozvoljeno odstupanje u O.D. ±5%. | RSM004426 | Kom | 65 | Medi Labor Doo | 116-12/22 | 2023-11-04
Sanitetski I medicinski potrošni materijal | 404-1-110/22-42 | 68 | ENDOTRAHEALNI TUBUSI za odrasle tip III | 3 | Endotrahealni tubus sa Cuff-om , sa RTG linijom, ORAL/NAZAL, sa markacijom, sa balonom niskog pritiska, 7.5 , O.D 10.0mm. Dozvoljeno odstupanje u O.D. ±5%. | RSM004427 | Kom | 65 | Medi Labor Doo | 116-12/22 | 2023-11-04
Sanitetski I medicinski potrošni materijal | 404-1-110/22-42 | 68 | ENDOTRAHEALNI TUBUSI za odrasle tip III | 4 | Endotrahealni tubus sa Cuff-om , sa RTG linijom, ORAL/NAZAL, sa markacijom, sa balonom niskog pritiska, 8.0 , O.D 10.7mm. Dozvoljeno odstupanje u O.D. ±5%. | RSM004428 | Kom | 65 | Medi Labor Doo | 116-12/22 | 2023-11-04
Sanitetski I medicinski potrošni materijal | 404-1-110/22-42 | 68 | ENDOTRAHEALNI TUBUSI za odrasle tip III | 5 | Endotrahealni tubus sa Cuff-om , sa RTG linijom, ORAL/NAZAL, sa markacijom, sa balonom niskog pritiska, 8.5 , O.D 11.3mm. Dozvoljeno odstupanje u O.D. ±5%. | RSM004429 | Kom | 65 | Medi Labor Doo | 116-12/22 | 2023-11-04
Sanitetski I medicinski potrošni materijal | 404-1-110/22-42 | 68 | ENDOTRAHEALNI TUBUSI za odrasle tip III | 6 | Endotrahealni tubus sa Cuff-om , sa RTG linijom, ORAL/NAZAL, sa markacijom, sa balonom niskog pritiska, 9.0 , O.D 12.0mm. Dozvoljeno odstupanje u O.D. ±5%. | RSM004430 | Kom | 65 | Medi Labor Doo | 116-12/22 | 2023-11-04
Sanitetski I medicinski potrošni materijal | 404-1-110/22-42 | 76 | REDON DREN | 1 | Dren redon, veličine: 6 | RSM004453 | Kom | 40 | Zorex Pharma Doo Šabac | 116-21/22 | 2023-11-04
Sanitetski I medicinski potrošni materijal | 404-1-110/22-42 | 76 | REDON DREN | 2 | Dren redon, veličine: 8 | RSM002506 | Kom | 40 | Zorex Pharma Doo Šabac | 116-21/22 | 2023-11-04
Sanitetski I medicinski potrošni materijal | 404-1-110/22-42 | 76 | REDON DREN | 3 | Dren redon, veličine: 10 | RSM002505 | Kom | 40 | Zorex Pharma Doo Šabac | 116-21/22 | 2023-11-04
Sanitetski I medicinski potrošni materijal | 404-1-110/22-42 | 76 | REDON DREN | 4 | Dren redon, veličine: 12 | RSM002504 | Kom | 40 | Zorex Pharma Doo Šabac | 116-21/22 | 2023-11-04
Sanitetski I medicinski potrošni materijal | 404-1-110/22-42 | 76 | REDON DREN | 5 | Dren redon, veličine: 14 | RSM004454 | Kom | 37 | Zorex Pharma Doo Šabac | 116-21/22 | 2023-11-04
Sanitetski I medicinski potrošni materijal | 404-1-110/22-42 | 76 | REDON DREN | 6 | Dren redon, veličine: 16 | RSM004455 | Kom | 38 | Zorex Pharma Doo Šabac | 116-21/22 | 2023-11-04
Sanitetski I medicinski potrošni materijal | 404-1-110/22-42 | 76 | REDON DREN | 7 | Dren redon, veličine: 18 | RSM002507 | Kom | 37 | Zorex Pharma Doo Šabac | 116-21/22 | 2023-11-04
Sanitetski I medicinski potrošni materijal | 404-1-110/22-42 | 76 | REDON DREN | 8 | Dren redon, veličine: 20 | RSM004456 | Kom | 40 | Zorex Pharma Doo Šabac | 116-21/22 | 2023-11-04
Sanitetski I medicinski potrošni materijal | 404-1-110/22-42 | 77 | TORAKALNI DREN sa trokarom | 1 | Torakalni dren sa trokarom, veličine: 8 | RSM004457 | Kom | 545 | Denta Bp Pharm | 116-3/22 | 2023-11-04
Sanitetski I medicinski potrošni materijal | 404-1-110/22-42 | 77 | TORAKALNI DREN sa trokarom | 2 | Torakalni dren sa trokarom, veličine: 10 | RSM004458 | Kom | 545 | Denta Bp Pharm | 116-3/22 | 2023-11-04
Sanitetski I medicinski potrošni materijal | 404-1-110/22-42 | 77 | TORAKALNI DREN sa trokarom | 3 | Torakalni dren sa trokarom, veličine: 12 | RSM004459 | Kom | 545 | Denta Bp Pharm | 116-3/22 | 2023-11-04
Sanitetski I medicinski potrošni materijal | 404-1-110/22-42 | 77 | TORAKALNI DREN sa trokarom | 4 | Torakalni dren sa trokarom, veličine: 14 | RSM004460 | Kom | 545 | Denta Bp Pharm | 116-3/22 | 2023-11-04
Sanitetski I medicinski potrošni materijal | 404-1-110/22-42 | 77 | TORAKALNI DREN sa trokarom | 5 | Torakalni dren sa trokarom, veličine: 16 | RSM004461 | Kom | 545 | Denta Bp Pharm | 116-3/22 | 2023-11-04
Sanitetski I medicinski potrošni materijal | 404-1-110/22-42 | 77 | TORAKALNI DREN sa trokarom | 6 | Torakalni dren sa trokarom, veličine: 18 | RSM004462 | Kom | 545 | Denta Bp Pharm | 116-3/22 | 2023-11-04
Sanitetski I medicinski potrošni materijal | 404-1-110/22-42 | 77 | TORAKALNI DREN sa trokarom | 7 | Torakalni dren sa trokarom, veličine: 20 | RSM004463 | Kom | 545 | Denta Bp Pharm | 116-3/22 | 2023-11-04
Sanitetski I medicinski potrošni materijal | 404-1-110/22-42 | 77 | TORAKALNI DREN sa trokarom | 8 | Torakalni dren sa trokarom, veličine: 22 | RSM004464 | Kom | 545 | Denta Bp Pharm | 116-3/22 | 2023-11-04
Sanitetski I medicinski potrošni materijal | 404-1-110/22-42 | 77 | TORAKALNI DREN sa trokarom | 9 | Torakalni dren sa trokarom, veličine: 24 | RSM004465 | Kom | 545 | Denta Bp Pharm | 116-3/22 | 2023-11-04
Sanitetski I medicinski potrošni materijal | 404-1-110/22-42 | 77 | TORAKALNI DREN sa trokarom | 10 | Torakalni dren sa trokarom, veličine: 26 | RSM004466 | Kom | 545 | Denta Bp Pharm | 116-3/22 | 2023-11-04
Sanitetski I medicinski potrošni materijal | 404-1-110/22-42 | 77 | TORAKALNI DREN sa trokarom | 11 | Torakalni dren sa trokarom, veličine: 28 | RSM004467 | Kom | 545 | Denta Bp Pharm | 116-3/22 | 2023-11-04
Sanitetski I medicinski potrošni materijal | 404-1-110/22-42 | 77 | TORAKALNI DREN sa trokarom | 12 | Torakalni dren sa trokarom, veličine: 30 | RSM004468 | Kom | 545 | Denta Bp Pharm | 116-3/22 | 2023-11-04
Sanitetski I medicinski potrošni materijal | 404-1-110/22-42 | 77 | TORAKALNI DREN sa trokarom | 13 | Torakalni dren sa trokarom, veličine: 32 | RSM004469 | Kom | 545 | Denta Bp Pharm | 116-3/22 | 2023-11-04
Sanitetski I medicinski potrošni materijal | 404-1-110/22-42 | 81 | DRENAŽNA VAKUUM BOCA | 1 | Drenažna vakuum boca a 400-500ml | RSM004470 | Kom | 350 | Denta Bp Pharm | 116-3/22 | 2023-11-04
Sanitetski I medicinski potrošni materijal | 404-1-110/22-42 | 82 | KATETERI FOLEY | 1 | Kateter Foley, veličine: CH6, sa 2 simetrična otvora, dužina katetera 30-40cm+/-5%, sa simetrično postavljenim balonom | RSM004471 | Kom | 54 | Medi Labor Doo | 116-12/22 | 2023-11-04
Sanitetski I medicinski potrošni materijal | 404-1-110/22-42 | 82 | KATETERI FOLEY | 2 | Kateter Foley, veličine: CH8, sa 2 simetrična otvora, dužina katetera 30-40cm+/-5%, sa simetrično postavljenim balonom | RSM004472 | Kom | 54 | Medi Labor Doo | 116-12/22 | 2023-11-04
Sanitetski I medicinski potrošni materijal | 404-1-110/22-42 | 82 | KATETERI FOLEY | 3 | Kateter Foley, veličine: CH10, sa 2 simetrična otvora, dužina katetera 30-40cm+/-5%, sa simetrično postavljenim balonom | RSM004473 | Kom | 54 | Medi Labor Doo | 116-12/22 | 2023-11-04
Sanitetski I medicinski potrošni materijal | 404-1-110/22-42 | 82 | KATETERI FOLEY | 4 | Kateter Foley, veličine: CH12, sa 2 simetrična otvora, dužina katetera 30-40cm+/-5%, sa simetrično postavljenim balonom | RSM004474 | Kom | 54 | Medi Labor Doo | 116-12/22 | 2023-11-04
Sanitetski I medicinski potrošni materijal | 404-1-110/22-42 | 82 | KATETERI FOLEY | 5 | Kateter Foley, veličine: CH14, sa 2 simetrična otvora, dužina katetera 40cm+/-5%, sa simetrično postavljenim balonom | RSM004475 | Kom | 54 | Medi Labor Doo | 116-12/22 | 2023-11-04
Sanitetski I medicinski potrošni materijal | 404-1-110/22-42 | 82 | KATETERI FOLEY | 6 | Kateter Foley, veličine: CH16, sa 2 simetrična otvora, dužina katetera 30-40cm+/-5%, sa simetrično postavljenim balonom | RSM004476 | Kom | 54 | Medi Labor Doo | 116-12/22 | 2023-11-04
Sanitetski I medicinski potrošni materijal | 404-1-110/22-42 | 82 | KATETERI FOLEY | 7 | Kateter Foley, veličine: CH18, sa 2 simetrična otvora, dužina katetera 30-40cm+/-5%, sa simetrično postavljenim balonom | RSM004477 | Kom | 54 | Medi Labor Doo | 116-12/22 | 2023-11-04
Sanitetski I medicinski potrošni materijal | 404-1-110/22-42 | 82 | KATETERI FOLEY | 8 | Kateter Foley, veličine: CH20, sa 2 simetrična otvora, dužina katetera 30-40cm+/-5%, sa simetrično postavljenim balonom | RSM004478 | Kom | 54 | Medi Labor Doo | 116-12/22 | 2023-11-04
Sanitetski I medicinski potrošni materijal | 404-1-110/22-42 | 82 | KATETERI FOLEY | 9 | Kateter Foley, veličine: CH22, sa 2 simetrična otvora, dužina katetera 30-40cm+/-5%, sa simetrično postavljenim balonom | RSM004479 | Kom | 54 | Medi Labor Doo | 116-12/22 | 2023-11-04
Sanitetski I medicinski potrošni materijal | 404-1-110/22-42 | 82 | KATETERI FOLEY | 10 | Kateter Foley, veličine: CH24, sa 2 simetrična otvora, dužina katetera 30-40cm+/-5%, sa simetrično postavljenim balonom | RSM004480 | Kom | 54 | Medi Labor Doo | 116-12/22 | 2023-11-04
Sanitetski I medicinski potrošni materijal | 404-1-110/22-42 | 83 | KATETERI FOLEY, TROKRAKI | 1 | Kateter Foley, trokraki, balon 30ml; veličina: CH18 | RSM004481 | Kom | 69 | Medi Labor Doo | 116-12/22 | 2023-11-04
Sanitetski I medicinski potrošni materijal | 404-1-110/22-42 | 83 | KATETERI FOLEY, TROKRAKI | 2 | Kateter Foley, trokraki, balon 30ml; veličina: CH20 | RSM004482 | Kom | 69 | Medi Labor Doo | 116-12/22 | 2023-11-04
Sanitetski I medicinski potrošni materijal | 404-1-110/22-42 | 83 | KATETERI FOLEY, TROKRAKI | 3 | Kateter Foley, trokraki, balon 30ml; veličina: CH22 | RSM004483 | Kom | 69 | Medi Labor Doo | 116-12/22 | 2023-11-04
Sanitetski I medicinski potrošni materijal | 404-1-110/22-42 | 83 | KATETERI FOLEY, TROKRAKI | 4 | Kateter Foley, trokraki, balon 30ml; veličina: CH24 | RSM004484 | Kom | 69 | Medi Labor Doo | 116-12/22 | 2023-11-04
Sanitetski I medicinski potrošni materijal | 404-1-110/22-42 | 85 | KATETER URINARNI VRH PO NELATONU | 1 | Kateter Nelaton, muški/ženski, lubrifikovan, veličine: CH6 | RSM004485 | Kom | 14.9 | Medi Labor Doo | 116-12/22 | 2023-11-04
Sanitetski I medicinski potrošni materijal | 404-1-110/22-42 | 85 | KATETER URINARNI VRH PO NELATONU | 1 | Kateter Nelaton, muški/ženski, lubrifikovan, veličine: CH6 | RSM004486 | Kom | 14.9 | Medi Labor Doo | 116-12/22 | 2023-11-04
Sanitetski I medicinski potrošni materijal | 404-1-110/22-42 | 85 | KATETER URINARNI VRH PO NELATONU | 2 | Kateter Nelaton, muški/ženski, lubrifikovan, veličine: CH8 | RSM004487 | Kom | 14.9 | Medi Labor Doo | 116-12/22 | 2023-11-04
Sanitetski I medicinski potrošni materijal | 404-1-110/22-42 | 85 | KATETER URINARNI VRH PO NELATONU | 2 | Kateter Nelaton, muški/ženski, lubrifikovan, veličine: CH8 | RSM004488 | Kom | 14.9 | Medi Labor Doo | 116-12/22 | 2023-11-04
Sanitetski I medicinski potrošni materijal | 404-1-110/22-42 | 85 | KATETER URINARNI VRH PO NELATONU | 3 | Kateter Nelaton, muški/ženski, lubrifikovan, veličine: CH10 | RSM004489 | Kom | 14.9 | Medi Labor Doo | 116-12/22 | 2023-11-04
Sanitetski I medicinski potrošni materijal | 404-1-110/22-42 | 85 | KATETER URINARNI VRH PO NELATONU | 3 | Kateter Nelaton, muški/ženski, lubrifikovan, veličine: CH10 | RSM004490 | Kom | 14.9 | Medi Labor Doo | 116-12/22 | 2023-11-04
Sanitetski I medicinski potrošni materijal | 404-1-110/22-42 | 85 | KATETER URINARNI VRH PO NELATONU | 4 | Kateter Nelaton, muški/ženski, lubrifikovan, veličine: CH12 | RSM004491 | Kom | 14.9 | Medi Labor Doo | 116-12/22 | 2023-11-04
Sanitetski I medicinski potrošni materijal | 404-1-110/22-42 | 85 | KATETER URINARNI VRH PO NELATONU | 4 | Kateter Nelaton, muški/ženski, lubrifikovan, veličine: CH12 | RSM004492 | Kom | 14.9 | Medi Labor Doo | 116-12/22 | 2023-11-04
Sanitetski I medicinski potrošni materijal | 404-1-110/22-42 | 85 | KATETER URINARNI VRH PO NELATONU | 5 | Kateter Nelaton, muški/ženski, lubrifikovan, veličine: CH14 | RSM004493 | Kom | 14.9 | Medi Labor Doo | 116-12/22 | 2023-11-04
Sanitetski I medicinski potrošni materijal | 404-1-110/22-42 | 85 | KATETER URINARNI VRH PO NELATONU | 5 | Kateter Nelaton, muški/ženski, lubrifikovan, veličine: CH14 | RSM004494 | Kom | 14.9 | Medi Labor Doo | 116-12/22 | 2023-11-04
Sanitetski I medicinski potrošni materijal | 404-1-110/22-42 | 85 | KATETER URINARNI VRH PO NELATONU | 6 | Kateter Nelaton, muški/ženski, lubrifikovan, veličine: CH16 | RSM004495 | Kom | 14.9 | Medi Labor Doo | 116-12/22 | 2023-11-04
Sanitetski I medicinski potrošni materijal | 404-1-110/22-42 | 85 | KATETER URINARNI VRH PO NELATONU | 6 | Kateter Nelaton, muški/ženski, lubrifikovan, veličine: CH16 | RSM004496 | Kom | 14.9 | Medi Labor Doo | 116-12/22 | 2023-11-04
Sanitetski I medicinski potrošni materijal | 404-1-110/22-42 | 85 | KATETER URINARNI VRH PO NELATONU | 7 | Kateter Nelaton, muški/ženski, lubrifikovan, veličine: CH18 | RSM004497 | Kom | 14.9 | Medi Labor Doo | 116-12/22 | 2023-11-04
Sanitetski I medicinski potrošni materijal | 404-1-110/22-42 | 85 | KATETER URINARNI VRH PO NELATONU | 7 | Kateter Nelaton, muški/ženski, lubrifikovan, veličine: CH18 | RSM004498 | Kom | 14.9 | Medi Labor Doo | 116-12/22 | 2023-11-04
Sanitetski I medicinski potrošni materijal | 404-1-110/22-42 | 86 | KATETER URINARNI VRH PO TIEMANU bez balona | 1 | KATETER TIMAN bez balona; silikoniziran, veličine: CH6 | RSM004499 | Kom | 1600 | Biotec Medical Doo I Pan Star Doo Novi Sad | 116-2/22 | 2023-11-04
Sanitetski I medicinski potrošni materijal | 404-1-110/22-42 | 86 | KATETER URINARNI VRH PO TIEMANU bez balona | 2 | KATETER TIMAN bez balona; silikoniziran, veličine: CH8 | RSM004500 | Kom | 1600 | Biotec Medical Doo I Pan Star Doo Novi Sad | 116-2/22 | 2023-11-04
Sanitetski I medicinski potrošni materijal | 404-1-110/22-42 | 86 | KATETER URINARNI VRH PO TIEMANU bez balona | 3 | KATETER TIMAN bez balona; silikoniziran, veličine: CH10 | RSM004501 | Kom | 135 | Biotec Medical Doo I Pan Star Doo Novi Sad | 116-2/22 | 2023-11-04
Sanitetski I medicinski potrošni materijal | 404-1-110/22-42 | 86 | KATETER URINARNI VRH PO TIEMANU bez balona | 4 | KATETER TIMAN bez balona; silikoniziran, veličine: CH12 | RSM004502 | Kom | 135 | Biotec Medical Doo I Pan Star Doo Novi Sad | 116-2/22 | 2023-11-04
Sanitetski I medicinski potrošni materijal | 404-1-110/22-42 | 86 | KATETER URINARNI VRH PO TIEMANU bez balona | 5 | KATETER TIMAN bez balona; silikoniziran, veličine: CH14 | RSM004503 | Kom | 135 | Biotec Medical Doo I Pan Star Doo Novi Sad | 116-2/22 | 2023-11-04
Sanitetski I medicinski potrošni materijal | 404-1-110/22-42 | 86 | KATETER URINARNI VRH PO TIEMANU bez balona | 6 | KATETER TIMAN bez balona; silikoniziran, veličine: CH16 | RSM004504 | Kom | 135 | Biotec Medical Doo I Pan Star Doo Novi Sad | 116-2/22 | 2023-11-04
Sanitetski I medicinski potrošni materijal | 404-1-110/22-42 | 86 | KATETER URINARNI VRH PO TIEMANU bez balona | 7 | KATETER TIMAN bez balona; silikoniziran, veličine: CH18 | RSM004505 | Kom | 135 | Biotec Medical Doo I Pan Star Doo Novi Sad | 116-2/22 | 2023-11-04
Sanitetski I medicinski potrošni materijal | 404-1-110/22-42 | 86 | KATETER URINARNI VRH PO TIEMANU bez balona | 8 | KATETER TIMAN bez balona; silikoniziran, veličine: CH20 | RSM004506 | Kom | 135 | Biotec Medical Doo I Pan Star Doo Novi Sad | 116-2/22 | 2023-11-04
Sanitetski I medicinski potrošni materijal | 404-1-110/22-42 | 86 | KATETER URINARNI VRH PO TIEMANU bez balona | 9 | KATETER TIMAN bez balona; silikoniziran, veličine: CH22 | RSM004507 | Kom | 135 | Biotec Medical Doo I Pan Star Doo Novi Sad | 116-2/22 | 2023-11-04
Sanitetski I medicinski potrošni materijal | 404-1-110/22-42 | 87 | KATETER URINARNI VRH PO TIEMANU sa balonom | 1 | KATETER TIMAN sa balonom; veličine: CH12 | RSM004508 | Kom | 309 | Biotec Medical Doo I Pan Star Doo Novi Sad | 116-2/22 | 2023-11-04
Sanitetski I medicinski potrošni materijal | 404-1-110/22-42 | 87 | KATETER URINARNI VRH PO TIEMANU sa balonom | 2 | KATETER TIMAN sa balonom; veličine: CH14 | RSM004509 | Kom | 309 | Biotec Medical Doo I Pan Star Doo Novi Sad | 116-2/22 | 2023-11-04
Sanitetski I medicinski potrošni materijal | 404-1-110/22-42 | 87 | KATETER URINARNI VRH PO TIEMANU sa balonom | 3 | KATETER TIMAN sa balonom; veličine: CH16 | RSM004510 | Kom | 309 | Biotec Medical Doo I Pan Star Doo Novi Sad | 116-2/22 | 2023-11-04
Sanitetski I medicinski potrošni materijal | 404-1-110/22-42 | 87 | KATETER URINARNI VRH PO TIEMANU sa balonom | 4 | KATETER TIMAN sa balonom; veličine: CH18 | RSM004511 | Kom | 309 | Biotec Medical Doo I Pan Star Doo Novi Sad | 116-2/22 | 2023-11-04
Sanitetski I medicinski potrošni materijal | 404-1-110/22-42 | 87 | KATETER URINARNI VRH PO TIEMANU sa balonom | 5 | KATETER TIMAN sa balonom; veličine: CH20 | RSM004512 | Kom | 309 | Biotec Medical Doo I Pan Star Doo Novi Sad | 116-2/22 | 2023-11-04
Sanitetski I medicinski potrošni materijal | 404-1-110/22-42 | 87 | KATETER URINARNI VRH PO TIEMANU sa balonom | 6 | KATETER TIMAN sa balonom; veličine: CH22 | RSM004513 | Kom | 309 | Biotec Medical Doo I Pan Star Doo Novi Sad | 116-2/22 | 2023-11-04
Sanitetski I medicinski potrošni materijal | 404-1-110/22-42 | 88 | Prostatični trokraki balon kateter | 1 | Prostatični trokraki balon kateter, balon 80ml Dufour; veličine: CH18 | RSM004514 | Kom | 845 | Biotec Medical Doo I Pan Star Doo Novi Sad | 116-2/22 | 2023-11-04
Sanitetski I medicinski potrošni materijal | 404-1-110/22-42 | 88 | Prostatični trokraki balon kateter | 2 | Prostatični trokraki balon kateter, balon 80ml Dufour; veličine: CH20 | RSM004515 | Kom | 845 | Biotec Medical Doo I Pan Star Doo Novi Sad | 116-2/22 | 2023-11-04
Sanitetski I medicinski potrošni materijal | 404-1-110/22-42 | 88 | Prostatični trokraki balon kateter | 3 | Prostatični trokraki balon kateter, balon 80ml Dufour; veličine: CH22 | RSM004516 | Kom | 845 | Biotec Medical Doo I Pan Star Doo Novi Sad | 116-2/22 | 2023-11-04
Sanitetski I medicinski potrošni materijal | 404-1-110/22-42 | 88 | Prostatični trokraki balon kateter | 4 | Prostatični trokraki balon kateter, balon 80ml Dufour; veličine: CH24 | RSM004517 | Kom | 845 | Biotec Medical Doo I Pan Star Doo Novi Sad | 116-2/22 | 2023-11-04
Sanitetski I medicinski potrošni materijal | 404-1-110/22-42 | 89 | KATETER rektalni | 1 | KATETER rektalni; veličine FR 12 | RSM004518 | Kom | 21.8 | Medi Labor Doo | 116-12/22 | 2023-11-04
Sanitetski I medicinski potrošni materijal | 404-1-110/22-42 | 89 | KATETER rektalni | 2 | KATETER rektalni; veličine FR 14 | RSM004519 | Kom | 21.8 | Medi Labor Doo | 116-12/22 | 2023-11-04
Sanitetski I medicinski potrošni materijal | 404-1-110/22-42 | 89 | KATETER rektalni | 3 | KATETER rektalni; veličine FR 16 | RSM004520 | Kom | 21.8 | Medi Labor Doo | 116-12/22 | 2023-11-04
Sanitetski I medicinski potrošni materijal | 404-1-110/22-42 | 89 | KATETER rektalni | 4 | KATETER rektalni; veličine FR 18 | RSM004521 | Kom | 21.8 | Medi Labor Doo | 116-12/22 | 2023-11-04
Sanitetski I medicinski potrošni materijal | 404-1-110/22-42 | 89 | KATETER rektalni | 5 | KATETER rektalni; veličine FR 20 | RSM004522 | Kom | 21.8 | Medi Labor Doo | 116-12/22 | 2023-11-04
Sanitetski I medicinski potrošni materijal | 404-1-110/22-42 | 89 | KATETER rektalni | 6 | KATETER rektalni; veličine FR 22 | RSM004523 | Kom | 21.8 | Medi Labor Doo | 116-12/22 | 2023-11-04
Sanitetski I medicinski potrošni materijal | 404-1-110/22-42 | 89 | KATETER rektalni | 7 | KATETER rektalni; veličine FR 24 | RSM004524 | Kom | 21.8 | Medi Labor Doo | 116-12/22 | 2023-11-04
Sanitetski I medicinski potrošni materijal | 404-1-110/22-42 | 89 | KATETER rektalni | 8 | KATETER rektalni; veličine FR 26 | RSM004525 | Kom | 21.8 | Medi Labor Doo | 116-12/22 | 2023-11-04
Sanitetski I medicinski potrošni materijal | 404-1-110/22-42 | 89 | KATETER rektalni | 9 | KATETER rektalni; veličine FR 28 | RSM004526 | Kom | 21.8 | Medi Labor Doo | 116-12/22 | 2023-11-04
Sanitetski I medicinski potrošni materijal | 404-1-110/22-42 | 89 | KATETER rektalni | 10 | KATETER rektalni; veličine FR 30 | RSM004527 | Kom | 21.8 | Medi Labor Doo | 116-12/22 | 2023-11-04
Sanitetski I medicinski potrošni materijal | 404-1-110/22-42 | 89 | KATETER rektalni | 11 | KATETER rektalni; veličine FR 32 | RSM004528 | Kom | 21.8 | Medi Labor Doo | 116-12/22 | 2023-11-04
Sanitetski I medicinski potrošni materijal | 404-1-110/22-42 | 92 | ASPIRACIONI KATETERI | 1 | Kateter aspiracioni, veličine 4 | RSM004529 | Kom | 12.9 | Medi Labor Doo | 116-12/22 | 2023-11-04
Sanitetski I medicinski potrošni materijal | 404-1-110/22-42 | 92 | ASPIRACIONI KATETERI | 1 | Kateter aspiracioni, veličine 4 | RSM004530 | Kom | 12.9 | Medi Labor Doo | 116-12/22 | 2023-11-04
Sanitetski I medicinski potrošni materijal | 404-1-110/22-42 | 92 | ASPIRACIONI KATETERI | 2 | Kateter aspiracioni, veličine 6 | RSM004531 | Kom | 12.9 | Medi Labor Doo | 116-12/22 | 2023-11-04
Sanitetski I medicinski potrošni materijal | 404-1-110/22-42 | 92 | ASPIRACIONI KATETERI | 2 | Kateter aspiracioni, veličine 6 | RSM004532 | Kom | 12.9 | Medi Labor Doo | 116-12/22 | 2023-11-04
Sanitetski I medicinski potrošni materijal | 404-1-110/22-42 | 92 | ASPIRACIONI KATETERI | 3 | Kateter aspiracioni, veličine: 8 | RSM004533 | Kom | 12.9 | Medi Labor Doo | 116-12/22 | 2023-11-04
Sanitetski I medicinski potrošni materijal | 404-1-110/22-42 | 92 | ASPIRACIONI KATETERI | 3 | Kateter aspiracioni, veličine: 8 | RSM004534 | Kom | 12.9 | Medi Labor Doo | 116-12/22 | 2023-11-04
Sanitetski I medicinski potrošni materijal | 404-1-110/22-42 | 92 | ASPIRACIONI KATETERI | 4 | Kateter aspiracioni, veličine: 10 | RSM004535 | Kom | 12.9 | Medi Labor Doo | 116-12/22 | 2023-11-04
Sanitetski I medicinski potrošni materijal | 404-1-110/22-42 | 92 | ASPIRACIONI KATETERI | 4 | Kateter aspiracioni, veličine: 10 | RSM004536 | Kom | 12.9 | Medi Labor Doo | 116-12/22 | 2023-11-04
Sanitetski I medicinski potrošni materijal | 404-1-110/22-42 | 92 | ASPIRACIONI KATETERI | 5 | Kateter aspiracioni, veličine: 12 | RSM004537 | Kom | 12.9 | Medi Labor Doo | 116-12/22 | 2023-11-04
Sanitetski I medicinski potrošni materijal | 404-1-110/22-42 | 92 | ASPIRACIONI KATETERI | 5 | Kateter aspiracioni, veličine: 12 | RSM004538 | Kom | 12.9 | Medi Labor Doo | 116-12/22 | 2023-11-04
Sanitetski I medicinski potrošni materijal | 404-1-110/22-42 | 92 | ASPIRACIONI KATETERI | 6 | Kateter aspiracioni, veličine: 14 | RSM004539 | Kom | 12.9 | Medi Labor Doo | 116-12/22 | 2023-11-04
Sanitetski I medicinski potrošni materijal | 404-1-110/22-42 | 92 | ASPIRACIONI KATETERI | 6 | Kateter aspiracioni, veličine: 14 | RSM004540 | Kom | 12.9 | Medi Labor Doo | 116-12/22 | 2023-11-04
Sanitetski I medicinski potrošni materijal | 404-1-110/22-42 | 92 | ASPIRACIONI KATETERI | 7 | Kateter aspiracioni, veličine: 16 | RSM004541 | Kom | 12.9 | Medi Labor Doo | 116-12/22 | 2023-11-04
Sanitetski I medicinski potrošni materijal | 404-1-110/22-42 | 92 | ASPIRACIONI KATETERI | 7 | Kateter aspiracioni, veličine: 16 | RSM004542 | Kom | 12.9 | Medi Labor Doo | 116-12/22 | 2023-11-04
Sanitetski I medicinski potrošni materijal | 404-1-110/22-42 | 92 | ASPIRACIONI KATETERI | 8 | Kateter aspiracioni, veličine: 18 | RSM004543 | Kom | 12.9 | Medi Labor Doo | 116-12/22 | 2023-11-04
Sanitetski I medicinski potrošni materijal | 404-1-110/22-42 | 92 | ASPIRACIONI KATETERI | 8 | Kateter aspiracioni, veličine: 18 | RSM004544 | Kom | 12.9 | Medi Labor Doo | 116-12/22 | 2023-11-04
Sanitetski I medicinski potrošni materijal | 404-1-110/22-42 | 92 | ASPIRACIONI KATETERI | 9 | Kateter aspiracioni, veličine: 20 | RSM004545 | Kom | 12.9 | Medi Labor Doo | 116-12/22 | 2023-11-04
Sanitetski I medicinski potrošni materijal | 404-1-110/22-42 | 92 | ASPIRACIONI KATETERI | 9 | Kateter aspiracioni, veličine: 20 | RSM004546 | Kom | 12.9 | Medi Labor Doo | 116-12/22 | 2023-11-04
Sanitetski I medicinski potrošni materijal | 404-1-110/22-42 | 93 | SET ZA ASPIRACIJU MUKUSA | 1 | Set za aspiraciju mukusa, za bebe; veličine: 6 | RSM004547 | Kom | 87.5 | Esensa Doo | 116-6/22 | 2023-11-04
Sanitetski I medicinski potrošni materijal | 404-1-110/22-42 | 93 | SET ZA ASPIRACIJU MUKUSA | 2 | Set za aspiraciju mukusa, za bebe; veličine: 8 | RSM004548 | Kom | 87.5 | Esensa Doo | 116-6/22 | 2023-11-04
Sanitetski I medicinski potrošni materijal | 404-1-110/22-42 | 93 | SET ZA ASPIRACIJU MUKUSA | 3 | Set za aspiraciju mukusа; veličine: 10 | RSM004549 | Kom | 87.5 | Esensa Doo | 116-6/22 | 2023-11-04
Sanitetski I medicinski potrošni materijal | 404-1-110/22-42 | 93 | SET ZA ASPIRACIJU MUKUSA | 4 | Set za aspiraciju mukusа; veličine: 12 | RSM004550 | Kom | 87.5 | Esensa Doo | 116-6/22 | 2023-11-04
Sanitetski I medicinski potrošni materijal | 404-1-110/22-42 | 93 | SET ZA ASPIRACIJU MUKUSA | 5 | Set za aspiraciju mukusа; veličine: 14 | RSM004551 | Kom | 87.5 | Esensa Doo | 116-6/22 | 2023-11-04
Sanitetski I medicinski potrošni materijal | 404-1-110/22-42 | 94 | Nazogastrična sonda po Levinu | 1 | Sonda nazogastrična tipa Levin veličina: CH14 | RSM004552 | Kom | 25.5 | Medi Labor Doo | 116-12/22 | 2023-11-04
Sanitetski I medicinski potrošni materijal | 404-1-110/22-42 | 94 | Nazogastrična sonda po Levinu | 2 | Sonda nazogastrična tipa Levin veličina: CH16 | RSM004553 | Kom | 25.5 | Medi Labor Doo | 116-12/22 | 2023-11-04
Sanitetski I medicinski potrošni materijal | 404-1-110/22-42 | 94 | Nazogastrična sonda po Levinu | 3 | Sonda nazogastrična tipa Levin veličina: CH18 | RSM004554 | Kom | 25.5 | Medi Labor Doo | 116-12/22 | 2023-11-04
Sanitetski I medicinski potrošni materijal | 404-1-110/22-42 | 94 | Nazogastrična sonda po Levinu | 4 | Sonda nazogastrična tipa Levin veličina: CH20 | RSM004555 | Kom | 25.5 | Medi Labor Doo | 116-12/22 | 2023-11-04
Sanitetski I medicinski potrošni materijal | 404-1-110/22-42 | 94 | Nazogastrična sonda po Levinu | 5 | Sonda nazogastrična tipa Levin veličina: CH22 | RSM004556 | Kom | 25.5 | Medi Labor Doo | 116-12/22 | 2023-11-04
Sanitetski I medicinski potrošni materijal | 404-1-110/22-42 | 94 | Nazogastrična sonda po Levinu | 6 | Sonda nazogastrična tipa Levin veličina: CH24 | RSM004557 | Kom | 25.5 | Medi Labor Doo | 116-12/22 | 2023-11-04
Sanitetski I medicinski potrošni materijal | 404-1-110/22-42 | 94 | Nazogastrična sonda po Levinu | 7 | Sonda nazogastrična tipa Levin veličina: CH30/24 | RSM004558 | Kom | 25.5 | Medi Labor Doo | 116-12/22 | 2023-11-04
Sanitetski I medicinski potrošni materijal | 404-1-110/22-42 | 95 | SONDA ZA ISHRANU pedijatrijske | 1 | Sonda za ishranu, veličine: 6, dužine 40cm-50cm | RSM004559 | Kom | 11.5 | Medi Labor Doo | 116-12/22 | 2023-11-04
Sanitetski I medicinski potrošni materijal | 404-1-110/22-42 | 95 | SONDA ZA ISHRANU pedijatrijske | 2 | Sonda za ishranu, veličine: 8, dužine 40cm-50cm | RSM004560 | Kom | 11.5 | Medi Labor Doo | 116-12/22 | 2023-11-04
Sanitetski I medicinski potrošni materijal | 404-1-110/22-42 | 95 | SONDA ZA ISHRANU pedijatrijske | 3 | Sonda za ishranu, veličine: 10, dužine 40cm-50cm | RSM004561 | Kom | 11.5 | Medi Labor Doo | 116-12/22 | 2023-11-04
Sanitetski I medicinski potrošni materijal | 404-1-110/22-42 | 95 | SONDA ZA ISHRANU pedijatrijske | 4 | Sonda za ishranu, veličine: 12, dužine 40cm-50cm | RSM004562 | Kom | 11.5 | Medi Labor Doo | 116-12/22 | 2023-11-04
Sanitetski I medicinski potrošni materijal | 404-1-110/22-42 | 98 | ADAPTER ZA URIN KESE ZA RADIOGRAFIJU | 1 | Adapter za urin kesu za radiografiju | RSM004563 | Kom | 630 | Biotec Medical Doo I Pan Star Doo Novi Sad | 116-2/22 | 2023-11-04
Sanitetski I medicinski potrošni materijal | 404-1-110/22-42 | 99 | KESE ZA URIN, PEDIJATRIJSKA | 1 | Kesa za urin sterilna, pedijatrijska | RSM004564 | Kom | 4.96 | Esensa Doo | 116-6/22 | 2023-11-04
Sanitetski I medicinski potrošni materijal | 404-1-110/22-42 | 100 | SET ZA SUKCIJU | 1 | Set za sukciju - Jankauer set veličina: 22/24 | RSM004565 | Kom | 192 | Vega Doo | 116-18/22 | 2023-11-04
Sanitetski I medicinski potrošni materijal | 404-1-110/22-42 | 100 | SET ZA SUKCIJU | 1 | Set za sukciju - Jankauer set veličina: 22/24 | RSM004566 | Kom | 192 | Vega Doo | 116-18/22 | 2023-11-04
Sanitetski I medicinski potrošni materijal | 404-1-110/22-42 | 100 | SET ZA SUKCIJU | 2 | Set za sukciju - Jankauer set veličina: 28 | RSM004567 | Kom | 192 | Vega Doo | 116-18/22 | 2023-11-04
Sanitetski I medicinski potrošni materijal | 404-1-110/22-42 | 100 | SET ZA SUKCIJU | 3 | Set za sukciju - Jankauer set veličina: 30 | RSM000669 | Kom | 192 | Vega Doo | 116-18/22 | 2023-11-04
Sanitetski I medicinski potrošni materijal | 404-1-110/22-42 | 100 | SET ZA SUKCIJU | 3 | Set za sukciju - Jankauer set veličina: 30 | RSM004568 | Kom | 192 | Vega Doo | 116-18/22 | 2023-11-04
Sanitetski I medicinski potrošni materijal | 404-1-110/22-42 | 100 | SET ZA SUKCIJU | 4 | Set za sukciju - Jankauer set veličina: 32 | RSM004569 | Kom | 192 | Vega Doo | 116-18/22 | 2023-11-04
Sanitetski I medicinski potrošni materijal | 404-1-110/22-42 | 101 | Hirurški skalpel nožići od ugljeničnog čelika | 1 | Hirurški skalpel nožići, od ugljeničkog čelika, sterilni, pojedinačno pakovani, a 100kom; Veličine: 10 | RSM004570 | PAK | 560 | Medi Labor Doo | 116-12/22 | 2023-11-04
Sanitetski I medicinski potrošni materijal | 404-1-110/22-42 | 101 | Hirurški skalpel nožići od ugljeničnog čelika | 2 | Hirurški skalpel nožići, od ugljeničkog čelika, sterilni, pojedinačno pakovani, a 100kom; Veličine: 11 | RSM004571 | PAK | 560 | Medi Labor Doo | 116-12/22 | 2023-11-04
Sanitetski I medicinski potrošni materijal | 404-1-110/22-42 | 101 | Hirurški skalpel nožići od ugljeničnog čelika | 3 | Hirurški skalpel nožići, od ugljeničkog čelika, sterilni, pojedinačno pakovani, a 100kom; Veličine: 11P | RSM004572 | PAK | 560 | Medi Labor Doo | 116-12/22 | 2023-11-04
Sanitetski I medicinski potrošni materijal | 404-1-110/22-42 | 101 | Hirurški skalpel nožići od ugljeničnog čelika | 4 | Hirurški skalpel nožići, od ugljeničkog čelika, sterilni, pojedinačno pakovani, a 100kom; Veličine: 15 | RSM004573 | PAK | 560 | Medi Labor Doo | 116-12/22 | 2023-11-04
Sanitetski I medicinski potrošni materijal | 404-1-110/22-42 | 101 | Hirurški skalpel nožići od ugljeničnog čelika | 5 | Hirurški skalpel nožići, od ugljeničkog čelika, sterilni, pojedinačno pakovani, a 100kom; Veličine: 20 | RSM004574 | PAK | 560 | Medi Labor Doo | 116-12/22 | 2023-11-04
Sanitetski I medicinski potrošni materijal | 404-1-110/22-42 | 101 | Hirurški skalpel nožići od ugljeničnog čelika | 6 | Hirurški skalpel nožići, od ugljeničkog čelika, sterilni, pojedinačno pakovani, a 100kom; Veličine: 21 | RSM004575 | PAK | 560 | Medi Labor Doo | 116-12/22 | 2023-11-04
Sanitetski I medicinski potrošni materijal | 404-1-110/22-42 | 101 | Hirurški skalpel nožići od ugljeničnog čelika | 7 | Hirurški skalpel nožići, od ugljeničkog čelika, sterilni, pojedinačno pakovani, a 100kom; Veličine: 22 | RSM004576 | PAK | 560 | Medi Labor Doo | 116-12/22 | 2023-11-04
Sanitetski I medicinski potrošni materijal | 404-1-110/22-42 | 101 | Hirurški skalpel nožići od ugljeničnog čelika | 8 | Hirurški skalpel nožići, od ugljeničkog čelika, sterilni, pojedinačno pakovani, a 100kom; Veličine: 23 | RSM004577 | PAK | 560 | Medi Labor Doo | 116-12/22 | 2023-11-04
Sanitetski I medicinski potrošni materijal | 404-1-110/22-42 | 102 | Hirurški nožići od nerđajućeg čelika | 1 | Hirurški skalpel nožići, od nerđajućeg čelika, sterilni, pojedinačno upakovani, a 100kom; Veličine: 10 | RSM004578 | PAK | 560 | Medi Labor Doo | 116-12/22 | 2023-11-04
Sanitetski I medicinski potrošni materijal | 404-1-110/22-42 | 102 | Hirurški nožići od nerđajućeg čelika | 2 | Hirurški skalpel nožići, od nerđajućeg čelika, sterilni, pojedinačno upakovani, a 100kom; Veličine: 11 | RSM004579 | PAK | 560 | Medi Labor Doo | 116-12/22 | 2023-11-04
Sanitetski I medicinski potrošni materijal | 404-1-110/22-42 | 102 | Hirurški nožići od nerđajućeg čelika | 3 | Hirurški skalpel nožići, od nerđajućeg čelika, sterilni, pojedinačno upakovani, a 100kom; Veličine: 11P | RSM004580 | PAK | 560 | Medi Labor Doo | 116-12/22 | 2023-11-04
Sanitetski I medicinski potrošni materijal | 404-1-110/22-42 | 102 | Hirurški nožići od nerđajućeg čelika | 4 | Hirurški skalpel nožići, od nerđajućeg čelika, sterilni, pojedinačno upakovani, a 100kom; Veličine: 12 | RSM004581 | PAK | 560 | Medi Labor Doo | 116-12/22 | 2023-11-04
Sanitetski I medicinski potrošni materijal | 404-1-110/22-42 | 102 | Hirurški nožići od nerđajućeg čelika | 5 | Hirurški skalpel nožići, od nerđajućeg čelika, sterilni, pojedinačno upakovani, a 100kom; Veličine: 15 | RSM004582 | PAK | 560 | Medi Labor Doo | 116-12/22 | 2023-11-04
Sanitetski I medicinski potrošni materijal | 404-1-110/22-42 | 102 | Hirurški nožići od nerđajućeg čelika | 6 | Hirurški skalpel nožići, od nerđajućeg čelika, sterilni, pojedinačno upakovani, a 100kom; Veličine: 16 | RSM004583 | PAK | 560 | Medi Labor Doo | 116-12/22 | 2023-11-04
Sanitetski I medicinski potrošni materijal | 404-1-110/22-42 | 102 | Hirurški nožići od nerđajućeg čelika | 7 | Hirurški skalpel nožići, od nerđajućeg čelika, sterilni, pojedinačno upakovani, a 100kom; Veličine: 20 | RSM004584 | PAK | 560 | Medi Labor Doo | 116-12/22 | 2023-11-04
Sanitetski I medicinski potrošni materijal | 404-1-110/22-42 | 102 | Hirurški nožići od nerđajućeg čelika | 8 | Hirurški skalpel nožići, od nerđajućeg čelika, sterilni, pojedinačno upakovani, a 100kom; Veličine: 21 | RSM004585 | PAK | 560 | Medi Labor Doo | 116-12/22 | 2023-11-04
Sanitetski I medicinski potrošni materijal | 404-1-110/22-42 | 102 | Hirurški nožići od nerđajućeg čelika | 9 | Hirurški skalpel nožići, od nerđajućeg čelika, sterilni, pojedinačno upakovani, a 100kom; Veličine: 22 | RSM004586 | PAK | 560 | Medi Labor Doo | 116-12/22 | 2023-11-04
Sanitetski I medicinski potrošni materijal | 404-1-110/22-42 | 102 | Hirurški nožići od nerđajućeg čelika | 10 | Hirurški skalpel nožići, od nerđajućeg čelika, sterilni, pojedinačno upakovani, a 100kom; Veličine: 23 | RSM004587 | PAK | 560 | Medi Labor Doo | 116-12/22 | 2023-11-04
Sanitetski I medicinski potrošni materijal | 404-1-110/22-42 | 102 | Hirurški nožići od nerđajućeg čelika | 11 | Hirurški skalpel nožići, od nerđajućeg čelika, sterilni, pojedinačno upakovani, a 100kom; Veličine: 24 | RSM004588 | PAK | 560 | Medi Labor Doo | 116-12/22 | 2023-11-04
Sanitetski I medicinski potrošni materijal | 404-1-110/22-42 | 103 | Hirurški nožići za ortopedske procedure | 1 | Hirurški skalpel nožići-sterilni, od nerđajućeg čelika, za jednokratnu upotrebu za ortopedske procedure, pakovanje a 50 komada, veličina 10 | RSM003460 | PAK | 1900 | Sn Medic Doo | 116-16/22 | 2023-11-04
Sanitetski I medicinski potrošni materijal | 404-1-110/22-42 | 103 | Hirurški nožići za ortopedske procedure | 2 | Hirurški skalpel nožići-sterilni, od nerđajućeg čelika, za jednokratnu upotrebu za ortopedske procedure, pakovanje a 50 komada, veličina 11 | RSM003461 | PAK | 1900 | Sn Medic Doo | 116-16/22 | 2023-11-04
Sanitetski I medicinski potrošni materijal | 404-1-110/22-42 | 103 | Hirurški nožići za ortopedske procedure | 3 | Hirurški skalpel nožići-sterilni, od nerđajućeg čelika, za jednokratnu upotrebu za ortopedske procedure, pakovanje a 50 komada, veličina 15 | RSM003462 | PAK | 1900 | Sn Medic Doo | 116-16/22 | 2023-11-04
Sanitetski I medicinski potrošni materijal | 404-1-110/22-42 | 103 | Hirurški nožići za ortopedske procedure | 4 | Hirurški skalpel nožići-sterilni, od nerđajućeg čelika, za jednokratnu upotrebu za ortopedske procedure, pakovanje a 50 komada, veličina 20 | RSM003463 | PAK | 1900 | Sn Medic Doo | 116-16/22 | 2023-11-04
Sanitetski I medicinski potrošni materijal | 404-1-110/22-42 | 105 | Gel za ultrazvuk | 1 | Gel za ultrazvuk | RSM004589 | kg | 109 | Flora Komerc | 116-15/22 | 2023-11-04
Sanitetski I medicinski potrošni materijal | 404-1-110/22-42 | 106 | Gel za EKG | 1 | Gel za EKG | RSM004590 | kg | 125 | Medi Labor Doo | 116-12/22 | 2023-11-04
Sanitetski I medicinski potrošni materijal | 404-1-110/22-42 | 108 | Posude za feces | 1 | Posude za feces, PVC | RSM004591 | Kom | 7.38 | Engel Doo | 116-5/22 | 2023-11-04
Sanitetski I medicinski potrošni materijal | 404-1-110/22-42 | 109 | Posude za urin, sterilne | 1 | Posude za urin, sterilne, PVC , providne, zapremina minimum 60ml-75ml | RSM004592 | Kom | 8.8 | Medi Labor Doo | 116-12/22 | 2023-11-04
Sanitetski I medicinski potrošni materijal | 404-1-110/22-42 | 110 | Posude za urin, nesterilne | 1 | Posude za urin, nesterilne | RSM004593 | Kom | 7.38 | Engel Doo | 116-5/22 | 2023-11-04
Sanitetski I medicinski potrošni materijal | 404-1-110/22-42 | 111 | Komplet za bris | 1 | Sterilni komplet za bris, u epruveti i/ili fioli, Ø pamučnog vrška minimum 4-5mm | RSM004594 | Kom | 8.5 | Medi Labor Doo | 116-12/22 | 2023-11-04
Sanitetski I medicinski potrošni materijal | 404-1-110/22-42 | 112 | Drveni štapići, sterilni | 1 | Drveni štapići sa namotajem od vate, sterilni | RSM004595 | Kom | 3.48 | Medi Labor Doo | 116-12/22 | 2023-11-04
Sanitetski I medicinski potrošni materijal | 404-1-110/22-42 | 113 | Drveni štapići, nesterilni | 1 | Drveni štapići bez namotaja od vate, nesterilni | RSM004596 | Kom | 0.68 | Medi Labor Doo | 116-12/22 | 2023-11-04
Sanitetski I medicinski potrošni materijal | 404-1-110/22-42 | 114 | Nastavci za pipete | 1 | Nastavci za automatske pipete, 1-50µl | RSM004597 | Kom | 1.46 | Superlab Doo | 116-17/22 | 2023-11-04
Sanitetski I medicinski potrošni materijal | 404-1-110/22-42 | 114 | Nastavci za pipete | 2 | Nastavci za automatske pipete, 2-200µl | RSM004598 | Kom | 0.47 | Superlab Doo | 116-17/22 | 2023-11-04
Sanitetski I medicinski potrošni materijal | 404-1-110/22-42 | 114 | Nastavci za pipete | 3 | Nastavci za automatske pipete, 5-300µl | RSM004599 | Kom | 1.357 | Superlab Doo | 116-17/22 | 2023-11-04
Sanitetski I medicinski potrošni materijal | 404-1-110/22-42 | 114 | Nastavci za pipete | 4 | Nastavci za automatske pipete, 50-1000µl | RSM004600 | Kom | 1.148 | Superlab Doo | 116-17/22 | 2023-11-04
Sanitetski I medicinski potrošni materijal | 404-1-110/22-42 | 116 | Drvene špatule | 1 | Drvene špatule | RSM004601 | Kom | 1.17 | Flora Komerc | 116-15/22 | 2023-11-04
Sanitetski I medicinski potrošni materijal | 404-1-110/22-42 | 117 | Drvene špatule, specijalne | 1 | Drvene špatule, sterilne, za uzimanje cervikalnog brisa, pakovane pojedinačno | RSM004602 | Kom | 3.8 | Medi Labor Doo | 116-12/22 | 2023-11-04
Sanitetski I medicinski potrošni materijal | 404-1-110/22-42 | 118 | Nastavak za vaginalnu sondu | 1 | Navlaka za ginekološku ultrazvučnu sondu | RSM004603 | Kom | 3.95 | Esensa Doo | 116-6/22 | 2023-11-04
Sanitetski I medicinski potrošni materijal | 404-1-110/22-42 | 119 | Sterilne lancete tip I | 1 | Sterilne lancete | RSM004604 | Kom | 0.95 | Medi Labor Doo | 116-12/22 | 2023-11-04
Sanitetski I medicinski potrošni materijal | 404-1-110/22-42 | 120 | Sterilne lancete tip II | 1 | Krvne lancete, sterilne, čelične, pločastog oblika sa oštrim vrhom, sterilisane gama zracima po EN556 i EN ISO11137 standardima | RSM004604 | Kom | 0.95 | Medi Labor Doo | 116-12/22 | 2023-11-04
Sanitetski I medicinski potrošni materijal | 404-1-110/22-42 | 121 | Lancete tip III (za kožne probe) | 1 | Lancete za kožne probe | RSM004606 | Kom | 2.5 | Medi Labor Doo | 116-12/22 | 2023-11-04
Sanitetski I medicinski potrošni materijal | 404-1-110/22-42 | 122 | Lancete tip IV (automatske) | 1 | Sterilne lancete aktivirane pritiskom, veličina 21G | RSM004607 | Kom | 7.05 | Esensa Doo | 116-6/22 | 2023-11-04
Sanitetski I medicinski potrošni materijal | 404-1-110/22-42 | 125 | Štipaljke za pupčanu vrpcu | 1 | Štipaljke za pupčanu vrpcu, plastične | RSM004608 | Kom | 8.9 | Medi Labor Doo | 116-12/22 | 2023-11-04
Sanitetski I medicinski potrošni materijal | 404-1-110/22-42 | 127 | Hidrogen peroksid | 1 | Hidrogen 3%, a 1l, Ph Jug IV ili odgovarajuće | RSM004609 | l | 65 | Flora Komerc | 116-15/22 | 2023-11-04
Sanitetski I medicinski potrošni materijal | 404-1-110/22-42 | 128 | Crevo za dovod kiseonika | 1 | Crevo za dovod kiseonika | RSM004610 | Kom | 60 | Vega Doo | 116-18/22 | 2023-11-04
Sanitetski I medicinski potrošni materijal | 404-1-110/22-42 | 129 | Konekcija za kiseonik | 1 | Konekcije za kiseonik ravna 22F stem 6mm | RSM002322 | Kom | 64.3 | Flora Komerc | 116-15/22 | 2023-11-04
Sanitetski I medicinski potrošni materijal | 404-1-110/22-42 | 130 | Maska sa podesivom venturom | 1 | Set za oksigenaciju, podesiva ventura 26-50%. O2 maska sa otvorom 22m i dovodnim crevom 1,8m | RSM004611 | Kom | 242 | Biotec Medical Doo I Pan Star Doo Novi Sad | 116-2/22 | 2023-11-04
Sanitetski I medicinski potrošni materijal | 404-1-110/22-42 | 131 | Set za oksigenaciju | 1 | Set za oksigenaciju, podesiva ventura 26-50%. O2 maska sa otvorom 22m i dovodnim crevom 1,8m | RSM004611 | Kom | 242 | Biotec Medical Doo I Pan Star Doo Novi Sad | 116-2/22 | 2023-11-04
Sanitetski I medicinski potrošni materijal | 404-1-110/22-42 | 131 | Set za oksigenaciju | 2 | Set za oksigenaciju, O2, dovodno crevo 1,8m, rebrasto 22M, venture 24%, 28%, 31%, 35%, 40% i 50% ili 60% | RSM004613 | Kom | 291 | Biotec Medical Doo I Pan Star Doo Novi Sad | 116-2/22 | 2023-11-04
Sanitetski I medicinski potrošni materijal | 404-1-110/22-42 | 133 | Bezigleni konektori TIP II | 1 | Bezigleni šiljak između dve boce za rastvaranje lekova i transfer tečnosti između boca velikih volimena | RSM000981 | Kom | 35 | B. Braun Adria Rsrb D.O.O. | 116-1/22 | 2023-11-04
Sanitetski I medicinski potrošni materijal | 404-1-110/22-42 | 133 | Bezigleni konektori TIP II | 2 | Bezigleni konektor za bocu za rastvaranje lekova, kompatibilan sa flakonima prečnika 20mm | RSM000955 | Kom | 38 | B. Braun Adria Rsrb D.O.O. | 116-1/22 | 2023-11-04
Sanitetski I medicinski potrošni materijal | 404-1-110/22-42 | 133 | Bezigleni konektori TIP II | 3 | Šiljak za visestruko izvlacenje sadrzaja iz boce sa antibakterijskim filterom 0,45µm bez lateksa i PVC | RSM001248 | Kom | 65 | B. Braun Adria Rsrb D.O.O. | 116-1/22 | 2023-11-04
Sanitetski I medicinski potrošni materijal | 404-1-110/22-42 | 134 | Sistem za transfuziju tip I | 1 | Sistem za transfuziju sa filterom od 200µm sa filterom na kraju sistema koji sprečava isticanje krvi prilikom ispunjavanja sistema, bez DEHP-a, dužine 150 cm | RSM004614 | Kom | 77 | B. Braun Adria Rsrb D.O.O. | 116-1/22 | 2023-11-04
Sanitetski I medicinski potrošni materijal | 404-1-110/22-42 | 135 | Sistem za transfuziju tip II | 1 | Sistem za transfuziju sa plastičnom iglom, luer lock konektorom i telom regulatora dužine minimum 55 mm, bez DEHP, u "easy open blister" pakovanju (gas propistljiv papir i folija), dužina creva minimum 150 cm i površina filtera min. 17,00cm | RSM004615 | Kom | 65 | Zorex Pharma Doo Šabac | 116-21/22 | 2023-11-04
Sanitetski I medicinski potrošni materijal | 404-1-110/22-42 | 136 | Sistem za transfuziju tip III | 1 | Sistem za transfuziju, bez igle, luer slip | RSM004616 | Kom | 27 | Medi Labor Doo | 116-12/22 | 2023-11-04
Sanitetski I medicinski potrošni materijal | 404-1-110/22-42 | 137 | Sistem za transfuziju tip IV | 1 | Sistem za transfuziju, sa iglom, luer slip | RSM004617 | Kom | 27.5 | Medi Labor Doo | 116-12/22 | 2023-11-04
Sanitetski I medicinski potrošni materijal | 404-1-110/22-42 | 138 | Sistem za infuziju tip I | 1 | Sistem za infuziju, dužina creva minimum 170 cm +/-5% | RSM004618 | Kom | 16.09 | Esensa Doo | 116-6/22 | 2023-11-04
Sanitetski I medicinski potrošni materijal | 404-1-110/22-42 | 138 | Sistem za infuziju tip I | 1 | Sistem za infuziju, dužina creva minimum 170 cm +/-5% | RSM004619 | Kom | 16.09 | Esensa Doo | 116-6/22 | 2023-11-04
Sanitetski I medicinski potrošni materijal | 404-1-110/22-42 | 138 | Sistem za infuziju tip I | 1 | Sistem za infuziju, dužina creva minimum 170 cm +/-5% | RSM004620 | Kom | 16.09 | Esensa Doo | 116-6/22 | 2023-11-04
Sanitetski I medicinski potrošni materijal | 404-1-110/22-42 | 139 | Sistem za infuziju tip II | 1 | Sistem za infuziju sa vazdušnim filterom sa 15µm na dnu komore i hidrofibnim filterom na kraju sistema, koji sprečava isticanje leka prilikom ispunjavanja, sa mogućnošću “back check” valvule i Y nastavkom, bez DEHP-a, dužine 180 cm | RSM003712 | Kom | 99 | Inel Medik Vp Doo | 116-10/22 | 2023-11-04
Sanitetski I medicinski potrošni materijal | 404-1-110/22-42 | 139 | Sistem za infuziju tip II | 2 | Infuzioni sistem sa plastičnom iglom, luer lock konektorom i telom regulatora dužine od minimalno 55mm, ne sadrži DEHP," easy open" blister (gas propustljiv papir i folija), dužinom creva od minimalno 150cm, i površinom filtera od minimalno 1,13cm³. | RSM004621 | Kom | 47.6 | Inel Medik Vp Doo | 116-10/22 | 2023-11-04
Sanitetski I medicinski potrošni materijal | 404-1-110/22-42 | 139 | Sistem za infuziju tip II | 3 | Set za infuziju sa luer lock konektorom, bez lateksa, ne sadrži DEHP, namenjen za fotosenzitivne lekove, dužine minimum 190cm. | RSM003713 | Kom | 65 | Inel Medik Vp Doo | 116-10/22 | 2023-11-04
Sanitetski I medicinski potrošni materijal | 404-1-110/22-42 | 139 | Sistem za infuziju tip II | 4 | Sistem za infuziju sa mernom biretom za preciznu distribuciju lekova od 150ml | RSM004622 | Kom | 16 | Inel Medik Vp Doo | 116-10/22 | 2023-11-04
Sanitetski I medicinski potrošni materijal | 404-1-110/22-42 | 140 | Sistem za infuziju tip III | 1 | Set za gravitacionu infuziju sa integrisanim regulatorom protoka za precizno doziranje od 3- 270ml/h klemom za dodatnu regulaciju ,i injekcionim portom bez DEHP-a , dužine 150cm | RSM004623 | Kom | 350 | B. Braun Adria Rsrb D.O.O. | 116-1/22 | 2023-11-04
Sanitetski I medicinski potrošni materijal | 404-1-110/22-42 | 140 | Sistem za infuziju tip III | 2 | Set za gravitacionu infuziju sa integrisanim regulatorom protoka za precizno doziranje od 3- 270ml/h dužine 180cm, sa klemom za dodatnu regulaciju | RSM004624 | Kom | 295 | B. Braun Adria Rsrb D.O.O. | 116-1/22 | 2023-11-04
Sanitetski I medicinski potrošni materijal | 404-1-110/22-42 | 140 | Sistem za infuziju tip III | 3 | Infuzioni sistem sa biretom za doziranje ,sa kontejnerom od 150ml, filterom od 15 mikrona ,2 roler kleme, dodatnim injekcionim portom , dužine tubinga 180cm | RSM004625 | Kom | 705 | B. Braun Adria Rsrb D.O.O. | 116-1/22 | 2023-11-04
Sanitetski I medicinski potrošni materijal | 404-1-110/22-42 | 140 | Sistem za infuziju tip III | 3 | Infuzioni sistem sa biretom za doziranje ,sa kontejnerom od 150ml, filterom od 15 mikrona ,2 roler kleme, dodatnim injekcionim portom , dužine tubinga 180cm | RSM004626 | Kom | 705 | B. Braun Adria Rsrb D.O.O. | 116-1/22 | 2023-11-04
Sanitetski I medicinski potrošni materijal | 404-1-110/22-42 | 140 | Sistem za infuziju tip III | 4 | Sistem za infuziju dužine 150 cm, od PVC-a, bez DEHP-a i lateksa, sa luerlock završetkom . Unutršnji promer tube 3mm, spoljašnji promer tube 4,1mm | RSM000919 | Kom | 65 | B. Braun Adria Rsrb D.O.O. | 116-1/22 | 2023-11-04
Sanitetski I medicinski potrošni materijal | 404-1-110/22-42 | 140 | Sistem za infuziju tip III | 5 | Sistem za infuziju dužine 180 cm, od PVC-a, bez DEHP-a i lateksa, sa luerlock završetkom i Y dodatkom za davanje dodatne terapije. Unutršnji promer tube 3mm, spoljašnji promer tube 4,1mm | RSM004627 | Kom | 69 | B. Braun Adria Rsrb D.O.O. | 116-1/22 | 2023-11-04
Sanitetski I medicinski potrošni materijal | 404-1-110/22-42 | 140 | Sistem za infuziju tip III | 5 | Sistem za infuziju dužine 180 cm, od PVC-a, bez DEHP-a i lateksa, sa luerlock završetkom i Y dodatkom za davanje dodatne terapije. Unutršnji promer tube 3mm, spoljašnji promer tube 4,1mm | RSM004628 | Kom | 69 | B. Braun Adria Rsrb D.O.O. | 116-1/22 | 2023-11-04
Sanitetski I medicinski potrošni materijal | 404-1-110/22-42 | 140 | Sistem za infuziju tip III | 6 | Sistem za infuziju dužine 180cm, od PVC.a, bez DEHP-a i lateksa, sa luerlock završetkom sa filterom 15µm za sprečavanje ulaska vazduha u sistem kao i hidrofobnim fiterom na kraju sistema koji sprečava isticanje leka prilikom ispunjavanja sistema. Unutršnji promer tube 3mm, spoljašnji promer tube 4,1mm. | RSM001403 | Kom | 69 | B. Braun Adria Rsrb D.O.O. | 116-1/22 | 2023-11-04
Sanitetski I medicinski potrošni materijal | 404-1-110/22-42 | 140 | Sistem za infuziju tip III | 7 | Sistem za infuziju dužine 180cm,bez PVC-a, bez DEHP-a i lateksa, sa luerlock završetkom sa filterom 15µm za sprečavanje ulaska vazduha u sistem kao i hidrofobnim fiterom na kraju sistema koji sprečava isticanje leka prilikom ispunjavanja sistema. Unutršnji promer tube 3mm, spoljašnji promer tube 4,1mm. | RSM004629 | Kom | 130 | B. Braun Adria Rsrb D.O.O. | 116-1/22 | 2023-11-04
Sanitetski I medicinski potrošni materijal | 404-1-110/22-42 | 140 | Sistem za infuziju tip III | 8 | Sistem za infuziju sa vazdušnim filterom 15µm na dnu komorice koji onemogućava ulazak vazduha u infuzionu liniju i hidrofobnim filterom na kraju sistema koji sprečava isticanje leka prilikom ispunjavanja, bez DEHP-a, dužine 210cm,sa Y-nastavkom sa SafeFlow „или одговарајуће“ beziglenim konektorom | RSM004630 | Kom | 120 | B. Braun Adria Rsrb D.O.O. | 116-1/22 | 2023-11-04
Sanitetski I medicinski potrošni materijal | 404-1-110/22-42 | 140 | Sistem za infuziju tip III | 9 | Sistem za transfuziju sa filterom od 200µm sa filterom na kraju sistema koji sprečava isticanje krvi prilikom ispunjavanja sistema, bez DEHP-a, dužine 150 cm | RSM004614 | Kom | 77 | B. Braun Adria Rsrb D.O.O. | 116-1/22 | 2023-11-04
Sanitetski I medicinski potrošni materijal | 404-1-110/22-42 | 140 | Sistem za infuziju tip III | 10 | Sistem za infuziju sa vazdušnim 15 μm filterom na dnu komore i filterom, ne sadrži DEHP, za fotosenzibilne lekove | RSM004632 | Kom | 195 | B. Braun Adria Rsrb D.O.O. | 116-1/22 | 2023-11-04
Sanitetski I medicinski potrošni materijal | 404-1-110/22-42 | 140 | Sistem za infuziju tip III | 10 | Sistem za infuziju sa vazdušnim 15 μm filterom na dnu komore i filterom, ne sadrži DEHP, za fotosenzibilne lekove | RSM004633 | Kom | 195 | B. Braun Adria Rsrb D.O.O. | 116-1/22 | 2023-11-04
Sanitetski I medicinski potrošni materijal | 404-1-110/22-42 | 140 | Sistem za infuziju tip III | 10 | Sistem za infuziju sa vazdušnim 15 μm filterom na dnu komore i filterom, ne sadrži DEHP, za fotosenzibilne lekove | RSM004634 | Kom | 195 | B. Braun Adria Rsrb D.O.O. | 116-1/22 | 2023-11-04
Sanitetski I medicinski potrošni materijal | 404-1-110/22-42 | 141 | Sistem za infuziju tip IV (za administraciju paklitaksela) | 1 | Sistem za infuziju, bez PVC-a i Latexa, sa filterom od 0,2 μm za administraciju Paklitaksela | RSM004635 | Kom | 270 | Zorex Pharma Doo Šabac | 116-21/22 | 2023-11-04
Sanitetski I medicinski potrošni materijal | 404-1-110/22-42 | 141 | Sistem za infuziju tip IV (za administraciju paklitaksela) | 1 | Sistem za infuziju, bez PVC-a i Latexa, sa filterom od 0,2 μm za administraciju Paklitaksela | RSM004636 | Kom | 270 | Zorex Pharma Doo Šabac | 116-21/22 | 2023-11-04
Sanitetski I medicinski potrošni materijal | 404-1-110/22-42 | 141 | Sistem za infuziju tip IV (za administraciju paklitaksela) | 1 | Sistem za infuziju, bez PVC-a i Latexa, sa filterom od 0,2 μm za administraciju Paklitaksela | RSM004637 | Kom | 270 | Zorex Pharma Doo Šabac | 116-21/22 | 2023-11-04
Sanitetski I medicinski potrošni materijal | 404-1-110/22-42 | 141 | Sistem za infuziju tip IV (za administraciju paklitaksela) | 1 | Sistem za infuziju, bez PVC-a i Latexa, sa filterom od 0,2 μm za administraciju Paklitaksela | RSM004638 | Kom | 270 | Zorex Pharma Doo Šabac | 116-21/22 | 2023-11-04
Sanitetski I medicinski potrošni materijal | 404-1-110/22-42 | 141 | Sistem za infuziju tip IV (za administraciju paklitaksela) | 1 | Sistem za infuziju, bez PVC-a i Latexa, sa filterom od 0,2 μm za administraciju Paklitaksela | RSM004639 | Kom | 270 | Zorex Pharma Doo Šabac | 116-21/22 | 2023-11-04
Sanitetski I medicinski potrošni materijal | 404-1-110/22-42 | 143 | Bebi sistem tip II | 1 | Sistem za infuziju dečji (baby), 21G | RSM004640 | Kom | 5.6 | Medi Labor Doo | 116-12/22 | 2023-11-04
Sanitetski I medicinski potrošni materijal | 404-1-110/22-42 | 143 | Bebi sistem tip II | 2 | Sistem za infuziju dečji (baby), 22G | RSM004641 | Kom | 5.6 | Medi Labor Doo | 116-12/22 | 2023-11-04
Sanitetski I medicinski potrošni materijal | 404-1-110/22-42 | 143 | Bebi sistem tip II | 3 | Sistem za infuziju dečji (baby), 23G | RSM004642 | Kom | 5.6 | Medi Labor Doo | 116-12/22 | 2023-11-04
Sanitetski I medicinski potrošni materijal | 404-1-110/22-42 | 143 | Bebi sistem tip II | 4 | Sistem za infuziju dečji (baby), 25G | RSM004643 | Kom | 5.6 | Medi Labor Doo | 116-12/22 | 2023-11-04
Sanitetski I medicinski potrošni materijal | 404-1-110/22-42 | 144 | Bebi sistem tip III | 1 | Bebi sistem sa zaštitnom prevlakom i luer adapterom, igla 21G 0,8x19mm, dužina creva 178mm | RSM001346 | Kom | 47.8 | Vicor Doo I Layon Doo | 116-19/22 | 2023-11-04
Sanitetski I medicinski potrošni materijal | 404-1-110/22-42 | 144 | Bebi sistem tip III | 2 | Bebi sistem sa zaštitnom prevlakom i luer adapterom, igla 23G 0,6x19mm, dužina creva 178mm | RSM001347 | Kom | 47.8 | Vicor Doo I Layon Doo | 116-19/22 | 2023-11-04
Sanitetski I medicinski potrošni materijal | 404-1-110/22-42 | 144 | Bebi sistem tip III | 3 | Bebi sistemi sa indikatorom protoka, zaštitnim mehanizmom za automatsko pokrivanje igle sa 5 ivica, tankih zidova i povećanog protoka 21G, dužina creva 178mm | RSM002060 | Kom | 84.4 | Vicor Doo I Layon Doo | 116-19/22 | 2023-11-04
Sanitetski I medicinski potrošni materijal | 404-1-110/22-42 | 144 | Bebi sistem tip III | 4 | Bebi sistemi sa indikatorom protoka, zaštitnim mehanizmom za automatsko pokrivanje igle sa 5 ivica, tankih zidova i povećanog protoka 23G, dužina creva 178mm | RSM002059 | Kom | 84.4 | Vicor Doo I Layon Doo | 116-19/22 | 2023-11-04
Sanitetski I medicinski potrošni materijal | 404-1-110/22-42 | 144 | Bebi sistem tip III | 5 | Bebi sistem sa luer adapterom, igla 21Gx3/4'', dužina creva 190mm | RSM004644 | Kom | 45.3 | Vicor Doo I Layon Doo | 116-19/22 | 2023-11-04
Sanitetski I medicinski potrošni materijal | 404-1-110/22-42 | 144 | Bebi sistem tip III | 6 | Bebi sistem sa luer adapterom, igla 23Gx3/4'', dužina creva 190mm | RSM004645 | Kom | 48.5 | Vicor Doo I Layon Doo | 116-19/22 | 2023-11-04
Sanitetski I medicinski potrošni materijal | 404-1-110/22-42 | 144 | Bebi sistem tip III | 7 | Bebi sistemi sa indikatorom protoka, zaštitnim mehanizmom, tankih zidova i povećanog protoka 21G, dužina creva 190mm | RSM004646 | Kom | 55 | Vicor Doo I Layon Doo | 116-19/22 | 2023-11-04
Sanitetski I medicinski potrošni materijal | 404-1-110/22-42 | 144 | Bebi sistem tip III | 8 | Bebi sistemi sa indikatorom protoka, zaštitnim mehanizmom, tankih zidova i povećanog protoka 23G, dužina creva 190mm | RSM004647 | Kom | 55 | Vicor Doo I Layon Doo | 116-19/22 | 2023-11-04
Sanitetski I medicinski potrošni materijal | 404-1-110/22-42 | 144 | Bebi sistem tip III | 9 | Bebi sistemi sa indikatorom protoka, zaštitnim mehanizmom za automatsko pokrivanje igle sa 5 ivica, tankih zidova i povećanog protoka 23G, dužina creva 305mm | RSM004648 | Kom | 84.4 | Vicor Doo I Layon Doo | 116-19/22 | 2023-11-04
Sanitetski I medicinski potrošni materijal | 404-1-110/22-42 | 145 | Sistem za brojanje kapi | 1 | Sistem za brojanje kapi | RSM004649 | Kom | 160 | Vega Doo | 116-18/22 | 2023-11-04
Sanitetski I medicinski potrošni materijal | 404-1-110/22-42 | 145 | Sistem za brojanje kapi | 1 | Sistem za brojanje kapi | RSM001401 | Kom | 160 | Vega Doo | 116-18/22 | 2023-11-04
Sanitetski I medicinski potrošni materijal | 404-1-110/22-42 | 145 | Sistem za brojanje kapi | 1 | Sistem za brojanje kapi | RSM004650 | Kom | 160 | Vega Doo | 116-18/22 | 2023-11-04
Sanitetski I medicinski potrošni materijal | 404-1-110/22-42 | 145 | Sistem za brojanje kapi | 1 | Sistem za brojanje kapi | RSM004651 | Kom | 160 | Vega Doo | 116-18/22 | 2023-11-04
Sanitetski I medicinski potrošni materijal | 404-1-110/22-42 | 146 | Trokrake slavine tip I | 1 | Trokraka infuziona slavina za intravensku primenu sa step regulacijom na 45˚ | RSM004652 | Kom | 12.9 | Medi Labor Doo | 116-12/22 | 2023-11-04
Sanitetski I medicinski potrošni materijal | 404-1-110/22-42 | 146 | Trokrake slavine tip I | 2 | Slavinice za protok, trokrake, otporne na dejstvo leka (lipid rezistentne) | RSM004653 | Kom | 18.9 | Medi Labor Doo | 116-12/22 | 2023-11-04
Sanitetski I medicinski potrošni materijal | 404-1-110/22-42 | 147 | Trokrake slavine sa rotacijom tip II | 1 | Trokraka slavina - mogućnost rotacije 360 stepeni, 2 luer - lock stopera, 1 rotacioni luer-lock adapter, za jednokratnu upotrebu, sterilna, sa/bez ekstenzione linije | RSM004654 | Kom | 12.9 | Medi Labor Doo | 116-12/22 | 2023-11-04
Sanitetski I medicinski potrošni materijal | 404-1-110/22-42 | 148 | Trokrake slavine tip III | 1 | Slavina trokraka infuziona ,od PVC-a, otporna na dejstvo leka sa rotirajućim adapterom | RSM004655 | Kom | 58 | B. Braun Adria Rsrb D.O.O. | 116-1/22 | 2023-11-04
Sanitetski I medicinski potrošni materijal | 404-1-110/22-42 | 148 | Trokrake slavine tip III | 2 | Slavina trokraka infuziona sa produžetkom 10 cm otporna na dejstvo leka, sa priming volumenom od 0,9ml, bez DEHP-a | RSM004656 | Kom | 92 | B. Braun Adria Rsrb D.O.O. | 116-1/22 | 2023-11-04
Sanitetski I medicinski potrošni materijal | 404-1-110/22-42 | 148 | Trokrake slavine tip III | 3 | Slavina trokraka infuziona sa produžetkom 25 cm otporna na dejstvo leka , sa priming volumenom od 0,9ml, bez DEHP-a | RSM004657 | Kom | 130 | B. Braun Adria Rsrb D.O.O. | 116-1/22 | 2023-11-04
Sanitetski I medicinski potrošni materijal | 404-1-110/22-42 | 148 | Trokrake slavine tip III | 4 | Slavina trokraka infuziona bez produžetka sa integrisanim safe flow konektorom , otporna na dejstvu leka, sa priming volumenom od 0,3ml, bez DEHP-a | RSM004658 | Kom | 160 | B. Braun Adria Rsrb D.O.O. | 116-1/22 | 2023-11-04
Sanitetski I medicinski potrošni materijal | 404-1-110/22-42 | 22 | Dvodelni i trodelni špricevi i igle, tip III | 1 | PVC free špric 1ml, trodelni, graduisan na 0,01ml, tuberkulinski | RSM004230 | komad | 3 | Esensa doo | 116-22/22 | 2024-02-14
Sanitetski I medicinski potrošni materijal | 404-1-110/22-42 | 22 | Dvodelni i trodelni špricevi i igle, tip III | 2 | PVC free špric a 0.5ml, insulinski U100, trodelni sa iglom 30GX8mm | RSM004809 | komad | 6.75 | Esensa doo | 116-22/22 | 2024-02-14
Sanitetski I medicinski potrošni materijal | 404-1-110/22-42 | 22 | Dvodelni i trodelni špricevi i igle, tip III | 3 | PVC free špric a 1ml, insulinski U100, trodelni sa iglom 30GX8mm | RSM004810 | komad | 5.5 | Esensa doo | 116-22/22 | 2024-02-14
Sanitetski I medicinski potrošni materijal | 404-1-110/22-42 | 22 | Dvodelni i trodelni špricevi i igle, tip III | 4 | PVC free špric 1ml, trodelni, graduisan na 0,01ml, insulinski, U100 | RSM004811 | komad | 3.57 | Esensa doo | 116-22/22 | 2024-02-14
Sanitetski I medicinski potrošni materijal | 404-1-110/22-42 | 22 | Dvodelni i trodelni špricevi i igle, tip III | 5 | PVC free špric a 2 ml trodelni, graduisani na 0,1ml, Luer slip, | RSM004221 | komad | 2.89 | Esensa doo | 116-22/22 | 2024-02-14
Sanitetski I medicinski potrošni materijal | 404-1-110/22-42 | 22 | Dvodelni i trodelni špricevi i igle, tip III | 5 | PVC free špric a 2 ml trodelni, graduisani na 0,1ml, Luer slip, | RSM004222 | komad | 2.89 | Esensa doo | 116-22/22 | 2024-02-14
Sanitetski I medicinski potrošni materijal | 404-1-110/22-42 | 22 | Dvodelni i trodelni špricevi i igle, tip III | 5 | PVC free špric a 2 ml trodelni, graduisani na 0,1ml, Luer slip, | RSM004223 | komad | 2.89 | Esensa doo | 116-22/22 | 2024-02-14
Sanitetski I medicinski potrošni materijal | 404-1-110/22-42 | 22 | Dvodelni i trodelni špricevi i igle, tip III | 6 | PVC free špric a 5 ml trodelni, graduisani na 0,2ml, Luer slip | RSM004224 | komad | 3.35 | Esensa doo | 116-22/22 | 2024-02-14
Sanitetski I medicinski potrošni materijal | 404-1-110/22-42 | 22 | Dvodelni i trodelni špricevi i igle, tip III | 6 | PVC free špric a 5 ml trodelni, graduisani na 0,2ml, Luer slip | RSM004225 | komad | 3.35 | Esensa doo | 116-22/22 | 2024-02-14
Sanitetski I medicinski potrošni materijal | 404-1-110/22-42 | 22 | Dvodelni i trodelni špricevi i igle, tip III | 7 | PVC free špric a 10 ml trodelni, graduisani na 0,2ml, Luer slip | RSM004226 | komad | 5.05 | Esensa doo | 116-22/22 | 2024-02-14
Sanitetski I medicinski potrošni materijal | 404-1-110/22-42 | 22 | Dvodelni i trodelni špricevi i igle, tip III | 8 | PVC free špric a 20 ml trodelni, graduisani na 1ml ili manje, Luer slip | RSM004228 | komad | 8.27 | Esensa doo | 116-22/22 | 2024-02-14
Sanitetski I medicinski potrošni materijal | 404-1-110/22-42 | 22 | Dvodelni i trodelni špricevi i igle, tip III | 8 | PVC free špric a 20 ml trodelni, graduisani na 1ml ili manje, Luer slip | RSM004229 | komad | 8.27 | Esensa doo | 116-22/22 | 2024-02-14
Sanitetski I medicinski potrošni materijal | 404-1-110/22-42 | 22 | Dvodelni i trodelni špricevi i igle, tip III | 9 | PVC free špric a 50 ml trodelni, graduisani na 1ml ili manje, Luer slip | RSM004163 | komad | 19.72 | Esensa doo | 116-22/22 | 2024-02-14
Sanitetski I medicinski potrošni materijal | 404-1-110/22-42 | 22 | Dvodelni i trodelni špricevi i igle, tip III | 10 | PVC free špric irigacioni a 50 ml trodelni, graduisani na 1ml, irigacioni, kateter tip | RSM004164 | komad | 19.72 | Esensa doo | 116-22/22 | 2024-02-14
Sanitetski I medicinski potrošni materijal | 404-1-110/22-42 | 22 | Dvodelni i trodelni špricevi i igle, tip III | 11 | PVC free špric a 100 ml trodelni, graduisani na 1ml ili manje, kateter tip | RSM004812 | komad | 45.69 | Esensa doo | 116-22/22 | 2024-02-14
Sanitetski I medicinski potrošni materijal | 404-1-110/22-42 | 22 | Dvodelni i trodelni špricevi i igle, tip III | 12 | PVC free špric, dvodelni, graduisan na 0.1ml, Luer slip, a 2ml | RSM004155 | komad | 3.25 | Esensa doo | 116-22/22 | 2024-02-14
Sanitetski I medicinski potrošni materijal | 404-1-110/22-42 | 22 | Dvodelni i trodelni špricevi i igle, tip III | 12 | PVC free špric, dvodelni, graduisan na 0.1ml, Luer slip, a 2ml | RSM004156 | komad | 3.25 | Esensa doo | 116-22/22 | 2024-02-14
Sanitetski I medicinski potrošni materijal | 404-1-110/22-42 | 22 | Dvodelni i trodelni špricevi i igle, tip III | 13 | PVC free špric, dvodelni, graduisan na 0.2ml, Luer slip, a 5ml | RSM004157 | komad | 3.46 | Esensa doo | 116-22/22 | 2024-02-14
Sanitetski I medicinski potrošni materijal | 404-1-110/22-42 | 22 | Dvodelni i trodelni špricevi i igle, tip III | 13 | PVC free špric, dvodelni, graduisan na 0.2ml, Luer slip, a 5ml | RSM004158 | komad | 3.46 | Esensa doo | 116-22/22 | 2024-02-14
Sanitetski I medicinski potrošni materijal | 404-1-110/22-42 | 22 | Dvodelni i trodelni špricevi i igle, tip III | 14 | PVC free špric, dvodelni, graduisan na 0.5ml, Luer slip, a 10ml | RSM004159 | komad | 5.53 | Esensa doo | 116-22/22 | 2024-02-14
Sanitetski I medicinski potrošni materijal | 404-1-110/22-42 | 22 | Dvodelni i trodelni špricevi i igle, tip III | 14 | PVC free špric, dvodelni, graduisan na 0.5ml, Luer slip, a 10ml | RSM004160 | komad | 5.53 | Esensa doo | 116-22/22 | 2024-02-14
Sanitetski I medicinski potrošni materijal | 404-1-110/22-42 | 22 | Dvodelni i trodelni špricevi i igle, tip III | 15 | PVC free špric, dvodelni, graduisan na 1ml, Luer slip, a 20ml | RSM004161 | komad | 8.8 | Esensa doo | 116-22/22 | 2024-02-14
Sanitetski I medicinski potrošni materijal | 404-1-110/22-42 | 22 | Dvodelni i trodelni špricevi i igle, tip III | 15 | PVC free špric, dvodelni, graduisan na 1ml, Luer slip, a 20ml | RSM004162 | komad | 8.8 | Esensa doo | 116-22/22 | 2024-02-14
Sanitetski I medicinski potrošni materijal | 404-1-110/22-42 | 22 | Dvodelni i trodelni špricevi i igle, tip III | 16 | PVC free igle 0,29mm | RSM004813 | komad | 1.59 | Esensa doo | 116-22/22 | 2024-02-14
Sanitetski I medicinski potrošni materijal | 404-1-110/22-42 | 22 | Dvodelni i trodelni špricevi i igle, tip III | 16 | PVC free igle 0,29mm | RSM004814 | komad | 1.59 | Esensa doo | 116-22/22 | 2024-02-14
Sanitetski I medicinski potrošni materijal | 404-1-110/22-42 | 22 | Dvodelni i trodelni špricevi i igle, tip III | 17 | PVC free igle 0,4mm | RSM004165 | komad | 1.25 | Esensa doo | 116-22/22 | 2024-02-14
Sanitetski I medicinski potrošni materijal | 404-1-110/22-42 | 22 | Dvodelni i trodelni špricevi i igle, tip III | 17 | PVC free igle 0,4mm | RSM004166 | komad | 1.25 | Esensa doo | 116-22/22 | 2024-02-14
Sanitetski I medicinski potrošni materijal | 404-1-110/22-42 | 22 | Dvodelni i trodelni špricevi i igle, tip III | 17 | PVC free igle 0,4mm | RSM004167 | komad | 1.25 | Esensa doo | 116-22/22 | 2024-02-14
Sanitetski I medicinski potrošni materijal | 404-1-110/22-42 | 22 | Dvodelni i trodelni špricevi i igle, tip III | 18 | PVC free igle 0,45mm | RSM004168 | komad | 1.25 | Esensa doo | 116-22/22 | 2024-02-14
Sanitetski I medicinski potrošni materijal | 404-1-110/22-42 | 22 | Dvodelni i trodelni špricevi i igle, tip III | 18 | PVC free igle 0,45mm | RSM004169 | komad | 1.25 | Esensa doo | 116-22/22 | 2024-02-14
Sanitetski I medicinski potrošni materijal | 404-1-110/22-42 | 22 | Dvodelni i trodelni špricevi i igle, tip III | 18 | PVC free igle 0,45mm | RSM004170 | komad | 1.25 | Esensa doo | 116-22/22 | 2024-02-14
Sanitetski I medicinski potrošni materijal | 404-1-110/22-42 | 22 | Dvodelni i trodelni špricevi i igle, tip III | 19 | PVC free igle 0,5mm | RSM004171 | komad | 1.25 | Esensa doo | 116-22/22 | 2024-02-14
Sanitetski I medicinski potrošni materijal | 404-1-110/22-42 | 22 | Dvodelni i trodelni špricevi i igle, tip III | 19 | PVC free igle 0,5mm | RSM004172 | komad | 1.25 | Esensa doo | 116-22/22 | 2024-02-14
Sanitetski I medicinski potrošni materijal | 404-1-110/22-42 | 22 | Dvodelni i trodelni špricevi i igle, tip III | 19 | PVC free igle 0,5mm | RSM004173 | komad | 1.25 | Esensa doo | 116-22/22 | 2024-02-14
Sanitetski I medicinski potrošni materijal | 404-1-110/22-42 | 22 | Dvodelni i trodelni špricevi i igle, tip III | 20 | PVC free igle 0,8mm | RSM004180 | komad | 1.25 | Esensa doo | 116-22/22 | 2024-02-14
Sanitetski I medicinski potrošni materijal | 404-1-110/22-42 | 22 | Dvodelni i trodelni špricevi i igle, tip III | 20 | PVC free igle 0,8mm | RSM004181 | komad | 1.25 | Esensa doo | 116-22/22 | 2024-02-14
Sanitetski I medicinski potrošni materijal | 404-1-110/22-42 | 22 | Dvodelni i trodelni špricevi i igle, tip III | 20 | PVC free igle 0,8mm | RSM004182 | komad | 1.25 | Esensa doo | 116-22/22 | 2024-02-14
Sanitetski I medicinski potrošni materijal | 404-1-110/22-42 | 22 | Dvodelni i trodelni špricevi i igle, tip III | 21 | PVC free igle 0,9mm | RSM004183 | komad | 1.25 | Esensa doo | 116-22/22 | 2024-02-14
Sanitetski I medicinski potrošni materijal | 404-1-110/22-42 | 22 | Dvodelni i trodelni špricevi i igle, tip III | 21 | PVC free igle 0,9mm | RSM004184 | komad | 1.25 | Esensa doo | 116-22/22 | 2024-02-14
Sanitetski I medicinski potrošni materijal | 404-1-110/22-42 | 22 | Dvodelni i trodelni špricevi i igle, tip III | 21 | PVC free igle 0,9mm | RSM004185 | komad | 1.25 | Esensa doo | 116-22/22 | 2024-02-14
Sanitetski I medicinski potrošni materijal | 404-1-110/22-42 | 22 | Dvodelni i trodelni špricevi i igle, tip III | 22 | PVC free igle 1,2mm | RSM004186 | komad | 1.39 | Esensa doo | 116-22/22 | 2024-02-14
Sanitetski I medicinski potrošni materijal | 404-1-110/22-42 | 22 | Dvodelni i trodelni špricevi i igle, tip III | 22 | PVC free igle 1,2mm | RSM004187 | komad | 1.39 | Esensa doo | 116-22/22 | 2024-02-14
Sanitetski I medicinski potrošni materijal | 404-1-110/22-42 | 22 | Dvodelni i trodelni špricevi i igle, tip III | 22 | PVC free igle 1,2mm | RSM004188 | komad | 1.39 | Esensa doo | 116-22/22 | 2024-02-14
Sanitetski I medicinski potrošni materijal | 404-1-110/22-42 | 97 | KESE ZA URIN ZA ODRASLE | 1 | Kesa za urin, sterilna, zapremine 2000ml, dužina creva minimum 90cm, konektor sa kapicom, sa ventilom koji sprečava povratni refluks, sa ispustnim ventilom u najnižoj tački, sa portom za uzorkovanje urina za analizu, pakovano pojedinačno | RSM004815 | komad | 40.95 | Esensa doo | 116-22/22 | 2024-02-14
Sanitetski I medicinski potrošni materijal | 404-1-110/22-42 | 97 | KESE ZA URIN ZA ODRASLE | 1 | Kesa za urin, sterilna, zapremine 2000ml, dužina creva minimum 90cm, konektor sa kapicom, sa ventilom koji sprečava povratni refluks, sa ispustnim ventilom u najnižoj tački, sa portom za uzorkovanje urina za analizu, pakovano pojedinačno | RSM004816 | komad | 40.95 | Esensa doo | 116-22/22 | 2024-02-14
Filteri za eritrocite i trombocite, filtrirani naknadno | 404-1-110/22-95 | 1 | Filteri za eritrocite filtrirani naknadno |  |  | SM220015 | Kom | 1500 | Makler | 134-1/22 | 2023-12-26
Filteri za eritrocite i trombocite, filtrirani naknadno | 404-1-110/22-95 | 2 | Filteri za trombocite filtrirani naknadno |  |  | SM220016 | Kom | 2000 | Makler | 134-1/22 | 2023-12-26
Graftovi i endovaskularni graftovi sa pratećim potrošnim specifičnim materijalom koji je neophodan za njegovu implantaciju | 404-1-110/22-109 | 1 | Impregnirani tubularni poliester (Dacron®) graftovi promera 24 i 22 mm |  |  | GR230001 | komad | 17700 | Prospera doo | 17-7/23 | 2025-02-17
Graftovi i endovaskularni graftovi sa pratećim potrošnim specifičnim materijalom koji je neophodan za njegovu implantaciju | 404-1-110/22-109 | 1 | Impregnirani tubularni poliester (Dacron®) graftovi promera 24 i 22 mm |  |  | GR230002 | komad | 17700 | Prospera doo | 17-7/23 | 2025-02-17
Graftovi i endovaskularni graftovi sa pratećim potrošnim specifičnim materijalom koji je neophodan za njegovu implantaciju | 404-1-110/22-109 | 2 | Impregnirani tubularni poliester (Dacron®) graftovi promera 20,18 i 16 mm |  |  | GR230003 | komad | 14000 | Prospera doo | 17-7/23 | 2025-02-17
Graftovi i endovaskularni graftovi sa pratećim potrošnim specifičnim materijalom koji je neophodan za njegovu implantaciju | 404-1-110/22-109 | 2 | Impregnirani tubularni poliester (Dacron®) graftovi promera 20,18 i 16 mm |  |  | GR230004 | komad | 14000 | Prospera doo | 17-7/23 | 2025-02-17
Graftovi i endovaskularni graftovi sa pratećim potrošnim specifičnim materijalom koji je neophodan za njegovu implantaciju | 404-1-110/22-109 | 2 | Impregnirani tubularni poliester (Dacron®) graftovi promera 20,18 i 16 mm |  |  | GR230005 | komad | 14000 | Prospera doo | 17-7/23 | 2025-02-17
Graftovi i endovaskularni graftovi sa pratećim potrošnim specifičnim materijalom koji je neophodan za njegovu implantaciju | 404-1-110/22-109 | 4 | Impregnirani poliester (Dacron®) graftovi obloženi srebro-acetatom – Triaksijalni, promera 8 mm |  |  | GR22004 | komad | 91300 | Dijamed doo | 17-2/23 | 2025-02-09
Graftovi i endovaskularni graftovi sa pratećim potrošnim specifičnim materijalom koji je neophodan za njegovu implantaciju | 404-1-110/22-109 | 5 | Impregnirani poliester (Dacron®) graftovi obloženi srebro-acetatom – Bifurkacioni, promera 16x8 i 14x7 mm |  |  | GR230006 | komad | 43450 | Dijamed doo | 17-2/23 | 2025-02-09
Graftovi i endovaskularni graftovi sa pratećim potrošnim specifičnim materijalom koji je neophodan za njegovu implantaciju | 404-1-110/22-109 | 5 | Impregnirani poliester (Dacron®) graftovi obloženi srebro-acetatom – Bifurkacioni, promera 16x8 i 14x7 mm |  |  | GR230007 | komad | 43450 | Dijamed doo | 17-2/23 | 2025-02-09
Graftovi i endovaskularni graftovi sa pratećim potrošnim specifičnim materijalom koji je neophodan za njegovu implantaciju | 404-1-110/22-109 | 6 | Impregnirani bifurkacioni poliester (Dacron®) graftovi 20x10, 18x9,16x8,14x7 i 12x6 mm |  |  | GR230008 | komad | 16140 | Prospera doo | 17-7/23 | 2025-02-17
Graftovi i endovaskularni graftovi sa pratećim potrošnim specifičnim materijalom koji je neophodan za njegovu implantaciju | 404-1-110/22-109 | 6 | Impregnirani bifurkacioni poliester (Dacron®) graftovi 20x10, 18x9,16x8,14x7 i 12x6 mm |  |  | GR230009 | komad | 16140 | Prospera doo | 17-7/23 | 2025-02-17
Graftovi i endovaskularni graftovi sa pratećim potrošnim specifičnim materijalom koji je neophodan za njegovu implantaciju | 404-1-110/22-109 | 6 | Impregnirani bifurkacioni poliester (Dacron®) graftovi 20x10, 18x9,16x8,14x7 i 12x6 mm |  |  | GR230010 | komad | 16140 | Prospera doo | 17-7/23 | 2025-02-17
Graftovi i endovaskularni graftovi sa pratećim potrošnim specifičnim materijalom koji je neophodan za njegovu implantaciju | 404-1-110/22-109 | 6 | Impregnirani bifurkacioni poliester (Dacron®) graftovi 20x10, 18x9,16x8,14x7 i 12x6 mm |  |  | GR230011 | komad | 16140 | Prospera doo | 17-7/23 | 2025-02-17
Graftovi i endovaskularni graftovi sa pratećim potrošnim specifičnim materijalom koji je neophodan za njegovu implantaciju | 404-1-110/22-109 | 6 | Impregnirani bifurkacioni poliester (Dacron®) graftovi 20x10, 18x9,16x8,14x7 i 12x6 mm |  |  | GR230012 | komad | 16140 | Prospera doo | 17-7/23 | 2025-02-17
Graftovi i endovaskularni graftovi sa pratećim potrošnim specifičnim materijalom koji je neophodan za njegovu implantaciju | 404-1-110/22-109 | 7 | Tubularni PTFE graftovi spolja ojačani sa ‘’prstenovima’’ ili ‘’spiralom’’ promera 10 i/ili 12 mm |  |  | GR230013 | komad | 52000 | Biostent doo | 17-3/23 | 2025-02-09
Graftovi i endovaskularni graftovi sa pratećim potrošnim specifičnim materijalom koji je neophodan za njegovu implantaciju | 404-1-110/22-109 | 7 | Tubularni PTFE graftovi spolja ojačani sa ‘’prstenovima’’ ili ‘’spiralom’’ promera 10 i/ili 12 mm |  |  | GR230014 | komad | 52000 | Biostent doo | 17-3/23 | 2025-02-09
Graftovi i endovaskularni graftovi sa pratećim potrošnim specifičnim materijalom koji je neophodan za njegovu implantaciju | 404-1-110/22-109 | 8 | Tubularni PTFE graftovi spolja ojačani sa ‘’prstenovima’’ ili ‘’spiralom’’ promera 8 i 6 mm |  |  | GR230015 | komad | 28500 | Austroline doo | 17-4/23 | 2025-02-09
Graftovi i endovaskularni graftovi sa pratećim potrošnim specifičnim materijalom koji je neophodan za njegovu implantaciju | 404-1-110/22-109 | 8 | Tubularni PTFE graftovi spolja ojačani sa ‘’prstenovima’’ ili ‘’spiralom’’ promera 8 i 6 mm |  |  | GR230016 | komad | 28500 | Austroline doo | 17-4/23 | 2025-02-09
Graftovi i endovaskularni graftovi sa pratećim potrošnim specifičnim materijalom koji je neophodan za njegovu implantaciju | 404-1-110/22-109 | 9 | PTFE graft za hemodijalizu |  |  | GR230017 | komad | 46000 | Biostent doo | 17-3/23 | 2025-02-09
Graftovi i endovaskularni graftovi sa pratećim potrošnim specifičnim materijalom koji je neophodan za njegovu implantaciju | 404-1-110/22-109 | 9 | PTFE graft za hemodijalizu |  |  | GR230018 | komad | 46000 | Biostent doo | 17-3/23 | 2025-02-09
Graftovi i endovaskularni graftovi sa pratećim potrošnim specifičnim materijalom koji je neophodan za njegovu implantaciju | 404-1-110/22-109 | 9 | PTFE graft za hemodijalizu |  |  | GR230019 | komad | 46000 | Biostent doo | 17-3/23 | 2025-02-09
Graftovi i endovaskularni graftovi sa pratećim potrošnim specifičnim materijalom koji je neophodan za njegovu implantaciju | 404-1-110/22-109 | 9 | PTFE graft za hemodijalizu |  |  | GR230020 | komad | 46000 | Biostent doo | 17-3/23 | 2025-02-09
Graftovi i endovaskularni graftovi sa pratećim potrošnim specifičnim materijalom koji je neophodan za njegovu implantaciju | 404-1-110/22-109 | 9 | PTFE graft za hemodijalizu |  |  | GR230021 | komad | 46000 | Biostent doo | 17-3/23 | 2025-02-09
Graftovi i endovaskularni graftovi sa pratećim potrošnim specifičnim materijalom koji je neophodan za njegovu implantaciju | 404-1-110/22-109 | 9 | PTFE graft za hemodijalizu |  |  | GR230022 | komad | 46000 | Biostent doo | 17-3/23 | 2025-02-09
Graftovi i endovaskularni graftovi sa pratećim potrošnim specifičnim materijalom koji je neophodan za njegovu implantaciju | 404-1-110/22-109 | 9 | PTFE graft za hemodijalizu |  |  | GR230023 | komad | 46000 | Biostent doo | 17-3/23 | 2025-02-09
Graftovi i endovaskularni graftovi sa pratećim potrošnim specifičnim materijalom koji je neophodan za njegovu implantaciju | 404-1-110/22-109 | 9 | PTFE graft za hemodijalizu |  |  | GR230024 | komad | 46000 | Biostent doo | 17-3/23 | 2025-02-09
Graftovi i endovaskularni graftovi sa pratećim potrošnim specifičnim materijalom koji je neophodan za njegovu implantaciju | 404-1-110/22-109 | 9 | PTFE graft za hemodijalizu |  |  | GR230025 | komad | 46000 | Biostent doo | 17-3/23 | 2025-02-09
Graftovi i endovaskularni graftovi sa pratećim potrošnim specifičnim materijalom koji je neophodan za njegovu implantaciju | 404-1-110/22-109 | 9 | PTFE graft za hemodijalizu |  |  | GR230026 | komad | 46000 | Biostent doo | 17-3/23 | 2025-02-09
Graftovi i endovaskularni graftovi sa pratećim potrošnim specifičnim materijalom koji je neophodan za njegovu implantaciju | 404-1-110/22-109 | 9 | PTFE graft za hemodijalizu |  |  | GR230027 | komad | 46000 | Biostent doo | 17-3/23 | 2025-02-09
Graftovi i endovaskularni graftovi sa pratećim potrošnim specifičnim materijalom koji je neophodan za njegovu implantaciju | 404-1-110/22-109 | 9 | PTFE graft za hemodijalizu |  |  | GR230028 | komad | 46000 | Biostent doo | 17-3/23 | 2025-02-09
Graftovi i endovaskularni graftovi sa pratećim potrošnim specifičnim materijalom koji je neophodan za njegovu implantaciju | 404-1-110/22-109 | 9 | PTFE graft za hemodijalizu |  |  | GR230029 | komad | 46000 | Biostent doo | 17-3/23 | 2025-02-09
Graftovi i endovaskularni graftovi sa pratećim potrošnim specifičnim materijalom koji je neophodan za njegovu implantaciju | 404-1-110/22-109 | 9 | PTFE graft za hemodijalizu |  |  | GR230030 | komad | 46000 | Biostent doo | 17-3/23 | 2025-02-09
Graftovi i endovaskularni graftovi sa pratećim potrošnim specifičnim materijalom koji je neophodan za njegovu implantaciju | 404-1-110/22-109 | 9 | PTFE graft za hemodijalizu |  |  | GR230031 | komad | 46000 | Biostent doo | 17-3/23 | 2025-02-09
Graftovi i endovaskularni graftovi sa pratećim potrošnim specifičnim materijalom koji je neophodan za njegovu implantaciju | 404-1-110/22-109 | 9 | PTFE graft za hemodijalizu |  |  | GR230032 | komad | 46000 | Biostent doo | 17-3/23 | 2025-02-09
Graftovi i endovaskularni graftovi sa pratećim potrošnim specifičnim materijalom koji je neophodan za njegovu implantaciju | 404-1-110/22-109 | 10 | Impregnirani tubularni poliester (Dacron®) graftovi obloženi srebro-acetatom promera 8 i 6 mm |  |  | GR230033 | komad | 44000 | Dijamed doo | 17-2/23 | 2025-02-09
Graftovi i endovaskularni graftovi sa pratećim potrošnim specifičnim materijalom koji je neophodan za njegovu implantaciju | 404-1-110/22-109 | 10 | Impregnirani tubularni poliester (Dacron®) graftovi obloženi srebro-acetatom promera 8 i 6 mm |  |  | GR230034 | komad | 44000 | Dijamed doo | 17-2/23 | 2025-02-09
Graftovi i endovaskularni graftovi sa pratećim potrošnim specifičnim materijalom koji je neophodan za njegovu implantaciju | 404-1-110/22-109 | 11 | FOGARTY KATETERI (veličine od 2 do 8 Ch i 10 Ch) |  |  | BKT230001 | komad | 2310 | Aptus doo | 17-1/23 | 2025-02-09
Graftovi i endovaskularni graftovi sa pratećim potrošnim specifičnim materijalom koji je neophodan za njegovu implantaciju | 404-1-110/22-109 | 11 | FOGARTY KATETERI (veličine od 2 do 8 Ch i 10 Ch) |  |  | BKT230002 | komad | 2310 | Aptus doo | 17-1/23 | 2025-02-09
Graftovi i endovaskularni graftovi sa pratećim potrošnim specifičnim materijalom koji je neophodan za njegovu implantaciju | 404-1-110/22-109 | 11 | FOGARTY KATETERI (veličine od 2 do 8 Ch i 10 Ch) |  |  | BKT230003 | komad | 2310 | Aptus doo | 17-1/23 | 2025-02-09
Graftovi i endovaskularni graftovi sa pratećim potrošnim specifičnim materijalom koji je neophodan za njegovu implantaciju | 404-1-110/22-109 | 11 | FOGARTY KATETERI (veličine od 2 do 8 Ch i 10 Ch) |  |  | BKT230004 | komad | 2310 | Aptus doo | 17-1/23 | 2025-02-09
Graftovi i endovaskularni graftovi sa pratećim potrošnim specifičnim materijalom koji je neophodan za njegovu implantaciju | 404-1-110/22-109 | 11 | FOGARTY KATETERI (veličine od 2 do 8 Ch i 10 Ch) |  |  | BKT230005 | komad | 2310 | Aptus doo | 17-1/23 | 2025-02-09
Graftovi i endovaskularni graftovi sa pratećim potrošnim specifičnim materijalom koji je neophodan za njegovu implantaciju | 404-1-110/22-109 | 11 | FOGARTY KATETERI (veličine od 2 do 8 Ch i 10 Ch) |  |  | BKT230006 | komad | 2310 | Aptus doo | 17-1/23 | 2025-02-09
Graftovi i endovaskularni graftovi sa pratećim potrošnim specifičnim materijalom koji je neophodan za njegovu implantaciju | 404-1-110/22-109 | 11 | FOGARTY KATETERI (veličine od 2 do 8 Ch i 10 Ch) |  |  | BKT230007 | komad | 2310 | Aptus doo | 17-1/23 | 2025-02-09
Graftovi i endovaskularni graftovi sa pratećim potrošnim specifičnim materijalom koji je neophodan za njegovu implantaciju | 404-1-110/22-109 | 11 | FOGARTY KATETERI (veličine od 2 do 8 Ch i 10 Ch) |  |  | BKT230008 | komad | 2310 | Aptus doo | 17-1/23 | 2025-02-09
Graftovi i endovaskularni graftovi sa pratećim potrošnim specifičnim materijalom koji je neophodan za njegovu implantaciju | 404-1-110/22-109 | 11 | FOGARTY KATETERI (veličine od 2 do 8 Ch i 10 Ch) |  |  | BKT230009 | komad | 2310 | Aptus doo | 17-1/23 | 2025-02-09
Graftovi i endovaskularni graftovi sa pratećim potrošnim specifičnim materijalom koji je neophodan za njegovu implantaciju | 404-1-110/22-109 | 11 | FOGARTY KATETERI (veličine od 2 do 8 Ch i 10 Ch) |  |  | BKT230010 | komad | 2310 | Aptus doo | 17-1/23 | 2025-02-09
Graftovi i endovaskularni graftovi sa pratećim potrošnim specifičnim materijalom koji je neophodan za njegovu implantaciju | 404-1-110/22-109 | 11 | FOGARTY KATETERI (veličine od 2 do 8 Ch i 10 Ch) |  |  | BKT230011 | komad | 2310 | Aptus doo | 17-1/23 | 2025-02-09
Graftovi i endovaskularni graftovi sa pratećim potrošnim specifičnim materijalom koji je neophodan za njegovu implantaciju | 404-1-110/22-109 | 11 | FOGARTY KATETERI (veličine od 2 do 8 Ch i 10 Ch) |  |  | BKT230012 | komad | 2310 | Aptus doo | 17-1/23 | 2025-02-09
Graftovi i endovaskularni graftovi sa pratećim potrošnim specifičnim materijalom koji je neophodan za njegovu implantaciju | 404-1-110/22-109 | 11 | FOGARTY KATETERI (veličine od 2 do 8 Ch i 10 Ch) |  |  | BKT230013 | komad | 2310 | Aptus doo | 17-1/23 | 2025-02-09
Graftovi i endovaskularni graftovi sa pratećim potrošnim specifičnim materijalom koji je neophodan za njegovu implantaciju | 404-1-110/22-109 | 11 | FOGARTY KATETERI (veličine od 2 do 8 Ch i 10 Ch) |  |  | BKT230014 | komad | 2310 | Aptus doo | 17-1/23 | 2025-02-09
Graftovi i endovaskularni graftovi sa pratećim potrošnim specifičnim materijalom koji je neophodan za njegovu implantaciju | 404-1-110/22-109 | 11 | FOGARTY KATETERI (veličine od 2 do 8 Ch i 10 Ch) |  |  | BKT230015 | komad | 2310 | Aptus doo | 17-1/23 | 2025-02-09
Graftovi i endovaskularni graftovi sa pratećim potrošnim specifičnim materijalom koji je neophodan za njegovu implantaciju | 404-1-110/22-109 | 11 | FOGARTY KATETERI (veličine od 2 do 8 Ch i 10 Ch) |  |  | BKT230016 | komad | 2310 | Aptus doo | 17-1/23 | 2025-02-09
Graftovi i endovaskularni graftovi sa pratećim potrošnim specifičnim materijalom koji je neophodan za njegovu implantaciju | 404-1-110/22-109 | 12 | SETOVI ZA " IN SITU " BYPASS |  |  | BKT19029 | komad | 138000 | Biostent doo | 17-3/23 | 2025-02-09
Graftovi i endovaskularni graftovi sa pratećim potrošnim specifičnim materijalom koji je neophodan za njegovu implantaciju | 404-1-110/22-109 | 13 | VENSKI STRIPERI |  |  | BKT230017 | komad | 2300 | Biostent doo | 17-3/23 | 2025-02-09
Graftovi i endovaskularni graftovi sa pratećim potrošnim specifičnim materijalom koji je neophodan za njegovu implantaciju | 404-1-110/22-109 | 13 | VENSKI STRIPERI |  |  | BKT230018 | komad | 2300 | Biostent doo | 17-3/23 | 2025-02-09
Graftovi i endovaskularni graftovi sa pratećim potrošnim specifičnim materijalom koji je neophodan za njegovu implantaciju | 404-1-110/22-109 | 15 | Endovaskularni graftovi za trbušnu aortu sa suprarenalnom fiksacijom, mehanizmom za parcijalno otpuštanje i pripadajućim ekstenzijama, za aneurizme čiji je vrat dužine 10mm i više ekstenzijama, za aneurizme čiji je vrat dužine 10mm i više | 1 | Telo stent grafta | SG230001 | komad | 528385 | Medtronic Srbija doo | 17-5/23 | 2025-02-09
Graftovi i endovaskularni graftovi sa pratećim potrošnim specifičnim materijalom koji je neophodan za njegovu implantaciju | 404-1-110/22-109 | 15 | Endovaskularni graftovi za trbušnu aortu sa suprarenalnom fiksacijom, mehanizmom za parcijalno otpuštanje i pripadajućim ekstenzijama, za aneurizme čiji je vrat dužine 10mm i više ekstenzijama, za aneurizme čiji je vrat dužine 10mm i više | 1 | Telo stent grafta | SG230002 | komad | 528385 | Medtronic Srbija doo | 17-5/23 | 2025-02-09
Graftovi i endovaskularni graftovi sa pratećim potrošnim specifičnim materijalom koji je neophodan za njegovu implantaciju | 404-1-110/22-109 | 15 | Endovaskularni graftovi za trbušnu aortu sa suprarenalnom fiksacijom, mehanizmom za parcijalno otpuštanje i pripadajućim ekstenzijama, za aneurizme čiji je vrat dužine 10mm i više ekstenzijama, za aneurizme čiji je vrat dužine 10mm i više | 1 | Telo stent grafta | SG230003 | komad | 528385 | Medtronic Srbija doo | 17-5/23 | 2025-02-09
Graftovi i endovaskularni graftovi sa pratećim potrošnim specifičnim materijalom koji je neophodan za njegovu implantaciju | 404-1-110/22-109 | 15 | Endovaskularni graftovi za trbušnu aortu sa suprarenalnom fiksacijom, mehanizmom za parcijalno otpuštanje i pripadajućim ekstenzijama, za aneurizme čiji je vrat dužine 10mm i više ekstenzijama, za aneurizme čiji je vrat dužine 10mm i više | 1 | Telo stent grafta | SG230004 | komad | 528385 | Medtronic Srbija doo | 17-5/23 | 2025-02-09
Graftovi i endovaskularni graftovi sa pratećim potrošnim specifičnim materijalom koji je neophodan za njegovu implantaciju | 404-1-110/22-109 | 15 | Endovaskularni graftovi za trbušnu aortu sa suprarenalnom fiksacijom, mehanizmom za parcijalno otpuštanje i pripadajućim ekstenzijama, za aneurizme čiji je vrat dužine 10mm i više ekstenzijama, za aneurizme čiji je vrat dužine 10mm i više | 1 | Telo stent grafta | SG230005 | komad | 528385 | Medtronic Srbija doo | 17-5/23 | 2025-02-09
Graftovi i endovaskularni graftovi sa pratećim potrošnim specifičnim materijalom koji je neophodan za njegovu implantaciju | 404-1-110/22-109 | 15 | Endovaskularni graftovi za trbušnu aortu sa suprarenalnom fiksacijom, mehanizmom za parcijalno otpuštanje i pripadajućim ekstenzijama, za aneurizme čiji je vrat dužine 10mm i više ekstenzijama, za aneurizme čiji je vrat dužine 10mm i više | 2 | Nastavak | SG230006 | komad | 127117 | Medtronic Srbija doo | 17-5/23 | 2025-02-09
Graftovi i endovaskularni graftovi sa pratećim potrošnim specifičnim materijalom koji je neophodan za njegovu implantaciju | 404-1-110/22-109 | 15 | Endovaskularni graftovi za trbušnu aortu sa suprarenalnom fiksacijom, mehanizmom za parcijalno otpuštanje i pripadajućim ekstenzijama, za aneurizme čiji je vrat dužine 10mm i više ekstenzijama, za aneurizme čiji je vrat dužine 10mm i više | 2 | Nastavak | SG230007 | komad | 127117 | Medtronic Srbija doo | 17-5/23 | 2025-02-09
Graftovi i endovaskularni graftovi sa pratećim potrošnim specifičnim materijalom koji je neophodan za njegovu implantaciju | 404-1-110/22-109 | 15 | Endovaskularni graftovi za trbušnu aortu sa suprarenalnom fiksacijom, mehanizmom za parcijalno otpuštanje i pripadajućim ekstenzijama, za aneurizme čiji je vrat dužine 10mm i više ekstenzijama, za aneurizme čiji je vrat dužine 10mm i više | 2 | Nastavak | SG230008 | komad | 127117 | Medtronic Srbija doo | 17-5/23 | 2025-02-09
Graftovi i endovaskularni graftovi sa pratećim potrošnim specifičnim materijalom koji je neophodan za njegovu implantaciju | 404-1-110/22-109 | 15 | Endovaskularni graftovi za trbušnu aortu sa suprarenalnom fiksacijom, mehanizmom za parcijalno otpuštanje i pripadajućim ekstenzijama, za aneurizme čiji je vrat dužine 10mm i više ekstenzijama, za aneurizme čiji je vrat dužine 10mm i više | 2 | Nastavak | SG230009 | komad | 127117 | Medtronic Srbija doo | 17-5/23 | 2025-02-09
Graftovi i endovaskularni graftovi sa pratećim potrošnim specifičnim materijalom koji je neophodan za njegovu implantaciju | 404-1-110/22-109 | 15 | Endovaskularni graftovi za trbušnu aortu sa suprarenalnom fiksacijom, mehanizmom za parcijalno otpuštanje i pripadajućim ekstenzijama, za aneurizme čiji je vrat dužine 10mm i više ekstenzijama, za aneurizme čiji je vrat dužine 10mm i više | 2 | Nastavak | SG230010 | komad | 127117 | Medtronic Srbija doo | 17-5/23 | 2025-02-09
Graftovi i endovaskularni graftovi sa pratećim potrošnim specifičnim materijalom koji je neophodan za njegovu implantaciju | 404-1-110/22-109 | 15 | Endovaskularni graftovi za trbušnu aortu sa suprarenalnom fiksacijom, mehanizmom za parcijalno otpuštanje i pripadajućim ekstenzijama, za aneurizme čiji je vrat dužine 10mm i više ekstenzijama, za aneurizme čiji je vrat dužine 10mm i više | 2 | Nastavak | SG230011 | komad | 127117 | Medtronic Srbija doo | 17-5/23 | 2025-02-09
Graftovi i endovaskularni graftovi sa pratećim potrošnim specifičnim materijalom koji je neophodan za njegovu implantaciju | 404-1-110/22-109 | 15 | Endovaskularni graftovi za trbušnu aortu sa suprarenalnom fiksacijom, mehanizmom za parcijalno otpuštanje i pripadajućim ekstenzijama, za aneurizme čiji je vrat dužine 10mm i više ekstenzijama, za aneurizme čiji je vrat dužine 10mm i više | 2 | Nastavak | SG230012 | komad | 127117 | Medtronic Srbija doo | 17-5/23 | 2025-02-09
Graftovi i endovaskularni graftovi sa pratećim potrošnim specifičnim materijalom koji je neophodan za njegovu implantaciju | 404-1-110/22-109 | 15 | Endovaskularni graftovi za trbušnu aortu sa suprarenalnom fiksacijom, mehanizmom za parcijalno otpuštanje i pripadajućim ekstenzijama, za aneurizme čiji je vrat dužine 10mm i više ekstenzijama, za aneurizme čiji je vrat dužine 10mm i više | 2 | Nastavak | SG230013 | komad | 127117 | Medtronic Srbija doo | 17-5/23 | 2025-02-09
Graftovi i endovaskularni graftovi sa pratećim potrošnim specifičnim materijalom koji je neophodan za njegovu implantaciju | 404-1-110/22-109 | 15 | Endovaskularni graftovi za trbušnu aortu sa suprarenalnom fiksacijom, mehanizmom za parcijalno otpuštanje i pripadajućim ekstenzijama, za aneurizme čiji je vrat dužine 10mm i više ekstenzijama, za aneurizme čiji je vrat dužine 10mm i više | 2 | Nastavak | SG230014 | komad | 127117 | Medtronic Srbija doo | 17-5/23 | 2025-02-09
Graftovi i endovaskularni graftovi sa pratećim potrošnim specifičnim materijalom koji je neophodan za njegovu implantaciju | 404-1-110/22-109 | 15 | Endovaskularni graftovi za trbušnu aortu sa suprarenalnom fiksacijom, mehanizmom za parcijalno otpuštanje i pripadajućim ekstenzijama, za aneurizme čiji je vrat dužine 10mm i više ekstenzijama, za aneurizme čiji je vrat dužine 10mm i više | 2 | Nastavak | SG230015 | komad | 127117 | Medtronic Srbija doo | 17-5/23 | 2025-02-09
Graftovi i endovaskularni graftovi sa pratećim potrošnim specifičnim materijalom koji je neophodan za njegovu implantaciju | 404-1-110/22-109 | 15 | Endovaskularni graftovi za trbušnu aortu sa suprarenalnom fiksacijom, mehanizmom za parcijalno otpuštanje i pripadajućim ekstenzijama, za aneurizme čiji je vrat dužine 10mm i više ekstenzijama, za aneurizme čiji je vrat dužine 10mm i više | 2 | Nastavak | SG230016 | komad | 127117 | Medtronic Srbija doo | 17-5/23 | 2025-02-09
Graftovi i endovaskularni graftovi sa pratećim potrošnim specifičnim materijalom koji je neophodan za njegovu implantaciju | 404-1-110/22-109 | 15 | Endovaskularni graftovi za trbušnu aortu sa suprarenalnom fiksacijom, mehanizmom za parcijalno otpuštanje i pripadajućim ekstenzijama, za aneurizme čiji je vrat dužine 10mm i više ekstenzijama, za aneurizme čiji je vrat dužine 10mm i više | 2 | Nastavak | SG230017 | komad | 127117 | Medtronic Srbija doo | 17-5/23 | 2025-02-09
Graftovi i endovaskularni graftovi sa pratećim potrošnim specifičnim materijalom koji je neophodan za njegovu implantaciju | 404-1-110/22-109 | 15 | Endovaskularni graftovi za trbušnu aortu sa suprarenalnom fiksacijom, mehanizmom za parcijalno otpuštanje i pripadajućim ekstenzijama, za aneurizme čiji je vrat dužine 10mm i više ekstenzijama, za aneurizme čiji je vrat dužine 10mm i više | 2 | Nastavak | SG230018 | komad | 127117 | Medtronic Srbija doo | 17-5/23 | 2025-02-09
Graftovi i endovaskularni graftovi sa pratećim potrošnim specifičnim materijalom koji je neophodan za njegovu implantaciju | 404-1-110/22-109 | 15 | Endovaskularni graftovi za trbušnu aortu sa suprarenalnom fiksacijom, mehanizmom za parcijalno otpuštanje i pripadajućim ekstenzijama, za aneurizme čiji je vrat dužine 10mm i više ekstenzijama, za aneurizme čiji je vrat dužine 10mm i više | 2 | Nastavak | SG230019 | komad | 127117 | Medtronic Srbija doo | 17-5/23 | 2025-02-09
Graftovi i endovaskularni graftovi sa pratećim potrošnim specifičnim materijalom koji je neophodan za njegovu implantaciju | 404-1-110/22-109 | 15 | Endovaskularni graftovi za trbušnu aortu sa suprarenalnom fiksacijom, mehanizmom za parcijalno otpuštanje i pripadajućim ekstenzijama, za aneurizme čiji je vrat dužine 10mm i više ekstenzijama, za aneurizme čiji je vrat dužine 10mm i više | 2 | Nastavak | SG230020 | komad | 127117 | Medtronic Srbija doo | 17-5/23 | 2025-02-09
Graftovi i endovaskularni graftovi sa pratećim potrošnim specifičnim materijalom koji je neophodan za njegovu implantaciju | 404-1-110/22-109 | 15 | Endovaskularni graftovi za trbušnu aortu sa suprarenalnom fiksacijom, mehanizmom za parcijalno otpuštanje i pripadajućim ekstenzijama, za aneurizme čiji je vrat dužine 10mm i više ekstenzijama, za aneurizme čiji je vrat dužine 10mm i više | 2 | Nastavak | SG230021 | komad | 127117 | Medtronic Srbija doo | 17-5/23 | 2025-02-09
Graftovi i endovaskularni graftovi sa pratećim potrošnim specifičnim materijalom koji je neophodan za njegovu implantaciju | 404-1-110/22-109 | 15 | Endovaskularni graftovi za trbušnu aortu sa suprarenalnom fiksacijom, mehanizmom za parcijalno otpuštanje i pripadajućim ekstenzijama, za aneurizme čiji je vrat dužine 10mm i više ekstenzijama, za aneurizme čiji je vrat dužine 10mm i više | 2 | Nastavak | SG230022 | komad | 127117 | Medtronic Srbija doo | 17-5/23 | 2025-02-09
Graftovi i endovaskularni graftovi sa pratećim potrošnim specifičnim materijalom koji je neophodan za njegovu implantaciju | 404-1-110/22-109 | 15 | Endovaskularni graftovi za trbušnu aortu sa suprarenalnom fiksacijom, mehanizmom za parcijalno otpuštanje i pripadajućim ekstenzijama, za aneurizme čiji je vrat dužine 10mm i više ekstenzijama, za aneurizme čiji je vrat dužine 10mm i više | 2 | Nastavak | SG230023 | komad | 127117 | Medtronic Srbija doo | 17-5/23 | 2025-02-09
Graftovi i endovaskularni graftovi sa pratećim potrošnim specifičnim materijalom koji je neophodan za njegovu implantaciju | 404-1-110/22-109 | 15 | Endovaskularni graftovi za trbušnu aortu sa suprarenalnom fiksacijom, mehanizmom za parcijalno otpuštanje i pripadajućim ekstenzijama, za aneurizme čiji je vrat dužine 10mm i više ekstenzijama, za aneurizme čiji je vrat dužine 10mm i više | 2 | Nastavak | SG230024 | komad | 127117 | Medtronic Srbija doo | 17-5/23 | 2025-02-09
Graftovi i endovaskularni graftovi sa pratećim potrošnim specifičnim materijalom koji je neophodan za njegovu implantaciju | 404-1-110/22-109 | 15 | Endovaskularni graftovi za trbušnu aortu sa suprarenalnom fiksacijom, mehanizmom za parcijalno otpuštanje i pripadajućim ekstenzijama, za aneurizme čiji je vrat dužine 10mm i više ekstenzijama, za aneurizme čiji je vrat dužine 10mm i više | 2 | Nastavak | SG230025 | komad | 127117 | Medtronic Srbija doo | 17-5/23 | 2025-02-09
Graftovi i endovaskularni graftovi sa pratećim potrošnim specifičnim materijalom koji je neophodan za njegovu implantaciju | 404-1-110/22-109 | 15 | Endovaskularni graftovi za trbušnu aortu sa suprarenalnom fiksacijom, mehanizmom za parcijalno otpuštanje i pripadajućim ekstenzijama, za aneurizme čiji je vrat dužine 10mm i više ekstenzijama, za aneurizme čiji je vrat dužine 10mm i više | 2 | Nastavak | SG230026 | komad | 127117 | Medtronic Srbija doo | 17-5/23 | 2025-02-09
Graftovi i endovaskularni graftovi sa pratećim potrošnim specifičnim materijalom koji je neophodan za njegovu implantaciju | 404-1-110/22-109 | 15 | Endovaskularni graftovi za trbušnu aortu sa suprarenalnom fiksacijom, mehanizmom za parcijalno otpuštanje i pripadajućim ekstenzijama, za aneurizme čiji je vrat dužine 10mm i više ekstenzijama, za aneurizme čiji je vrat dužine 10mm i više | 2 | Nastavak | SG230027 | komad | 127117 | Medtronic Srbija doo | 17-5/23 | 2025-02-09
Graftovi i endovaskularni graftovi sa pratećim potrošnim specifičnim materijalom koji je neophodan za njegovu implantaciju | 404-1-110/22-109 | 15 | Endovaskularni graftovi za trbušnu aortu sa suprarenalnom fiksacijom, mehanizmom za parcijalno otpuštanje i pripadajućim ekstenzijama, za aneurizme čiji je vrat dužine 10mm i više ekstenzijama, za aneurizme čiji je vrat dužine 10mm i više | 2 | Nastavak | SG230028 | komad | 127117 | Medtronic Srbija doo | 17-5/23 | 2025-02-09
Graftovi i endovaskularni graftovi sa pratećim potrošnim specifičnim materijalom koji je neophodan za njegovu implantaciju | 404-1-110/22-109 | 15 | Endovaskularni graftovi za trbušnu aortu sa suprarenalnom fiksacijom, mehanizmom za parcijalno otpuštanje i pripadajućim ekstenzijama, za aneurizme čiji je vrat dužine 10mm i više ekstenzijama, za aneurizme čiji je vrat dužine 10mm i više | 2 | Nastavak | SG230029 | komad | 127117 | Medtronic Srbija doo | 17-5/23 | 2025-02-09
Graftovi i endovaskularni graftovi sa pratećim potrošnim specifičnim materijalom koji je neophodan za njegovu implantaciju | 404-1-110/22-109 | 15 | Endovaskularni graftovi za trbušnu aortu sa suprarenalnom fiksacijom, mehanizmom za parcijalno otpuštanje i pripadajućim ekstenzijama, za aneurizme čiji je vrat dužine 10mm i više ekstenzijama, za aneurizme čiji je vrat dužine 10mm i više | 2 | Nastavak | SG230030 | komad | 127117 | Medtronic Srbija doo | 17-5/23 | 2025-02-09
Graftovi i endovaskularni graftovi sa pratećim potrošnim specifičnim materijalom koji je neophodan za njegovu implantaciju | 404-1-110/22-109 | 15 | Endovaskularni graftovi za trbušnu aortu sa suprarenalnom fiksacijom, mehanizmom za parcijalno otpuštanje i pripadajućim ekstenzijama, za aneurizme čiji je vrat dužine 10mm i više ekstenzijama, za aneurizme čiji je vrat dužine 10mm i više | 2 | Nastavak | SG230031 | komad | 127117 | Medtronic Srbija doo | 17-5/23 | 2025-02-09
Graftovi i endovaskularni graftovi sa pratećim potrošnim specifičnim materijalom koji je neophodan za njegovu implantaciju | 404-1-110/22-109 | 15 | Endovaskularni graftovi za trbušnu aortu sa suprarenalnom fiksacijom, mehanizmom za parcijalno otpuštanje i pripadajućim ekstenzijama, za aneurizme čiji je vrat dužine 10mm i više ekstenzijama, za aneurizme čiji je vrat dužine 10mm i više | 2 | Nastavak | SG230032 | komad | 127117 | Medtronic Srbija doo | 17-5/23 | 2025-02-09
Graftovi i endovaskularni graftovi sa pratećim potrošnim specifičnim materijalom koji je neophodan za njegovu implantaciju | 404-1-110/22-109 | 15 | Endovaskularni graftovi za trbušnu aortu sa suprarenalnom fiksacijom, mehanizmom za parcijalno otpuštanje i pripadajućim ekstenzijama, za aneurizme čiji je vrat dužine 10mm i više ekstenzijama, za aneurizme čiji je vrat dužine 10mm i više | 2 | Nastavak | SG230033 | komad | 127117 | Medtronic Srbija doo | 17-5/23 | 2025-02-09
Graftovi i endovaskularni graftovi sa pratećim potrošnim specifičnim materijalom koji je neophodan za njegovu implantaciju | 404-1-110/22-109 | 15 | Endovaskularni graftovi za trbušnu aortu sa suprarenalnom fiksacijom, mehanizmom za parcijalno otpuštanje i pripadajućim ekstenzijama, za aneurizme čiji je vrat dužine 10mm i više ekstenzijama, za aneurizme čiji je vrat dužine 10mm i više | 2 | Nastavak | SG230034 | komad | 127117 | Medtronic Srbija doo | 17-5/23 | 2025-02-09
Graftovi i endovaskularni graftovi sa pratećim potrošnim specifičnim materijalom koji je neophodan za njegovu implantaciju | 404-1-110/22-109 | 15 | Endovaskularni graftovi za trbušnu aortu sa suprarenalnom fiksacijom, mehanizmom za parcijalno otpuštanje i pripadajućim ekstenzijama, za aneurizme čiji je vrat dužine 10mm i više ekstenzijama, za aneurizme čiji je vrat dužine 10mm i više | 2 | Nastavak | SG230035 | komad | 127117 | Medtronic Srbija doo | 17-5/23 | 2025-02-09
Graftovi i endovaskularni graftovi sa pratećim potrošnim specifičnim materijalom koji je neophodan za njegovu implantaciju | 404-1-110/22-109 | 15 | Endovaskularni graftovi za trbušnu aortu sa suprarenalnom fiksacijom, mehanizmom za parcijalno otpuštanje i pripadajućim ekstenzijama, za aneurizme čiji je vrat dužine 10mm i više ekstenzijama, za aneurizme čiji je vrat dužine 10mm i više | 2 | Nastavak | SG230036 | komad | 127117 | Medtronic Srbija doo | 17-5/23 | 2025-02-09
Graftovi i endovaskularni graftovi sa pratećim potrošnim specifičnim materijalom koji je neophodan za njegovu implantaciju | 404-1-110/22-109 | 15 | Endovaskularni graftovi za trbušnu aortu sa suprarenalnom fiksacijom, mehanizmom za parcijalno otpuštanje i pripadajućim ekstenzijama, za aneurizme čiji je vrat dužine 10mm i više ekstenzijama, za aneurizme čiji je vrat dužine 10mm i više | 2 | Nastavak | SG230037 | komad | 127117 | Medtronic Srbija doo | 17-5/23 | 2025-02-09
Graftovi i endovaskularni graftovi sa pratećim potrošnim specifičnim materijalom koji je neophodan za njegovu implantaciju | 404-1-110/22-109 | 15 | Endovaskularni graftovi za trbušnu aortu sa suprarenalnom fiksacijom, mehanizmom za parcijalno otpuštanje i pripadajućim ekstenzijama, za aneurizme čiji je vrat dužine 10mm i više ekstenzijama, za aneurizme čiji je vrat dužine 10mm i više | 2 | Nastavak | SG230038 | komad | 127117 | Medtronic Srbija doo | 17-5/23 | 2025-02-09
Graftovi i endovaskularni graftovi sa pratećim potrošnim specifičnim materijalom koji je neophodan za njegovu implantaciju | 404-1-110/22-109 | 15 | Endovaskularni graftovi za trbušnu aortu sa suprarenalnom fiksacijom, mehanizmom za parcijalno otpuštanje i pripadajućim ekstenzijama, za aneurizme čiji je vrat dužine 10mm i više ekstenzijama, za aneurizme čiji je vrat dužine 10mm i više | 2 | Nastavak | SG230039 | komad | 127117 | Medtronic Srbija doo | 17-5/23 | 2025-02-09
Graftovi i endovaskularni graftovi sa pratećim potrošnim specifičnim materijalom koji je neophodan za njegovu implantaciju | 404-1-110/22-109 | 15 | Endovaskularni graftovi za trbušnu aortu sa suprarenalnom fiksacijom, mehanizmom za parcijalno otpuštanje i pripadajućim ekstenzijama, za aneurizme čiji je vrat dužine 10mm i više ekstenzijama, za aneurizme čiji je vrat dužine 10mm i više | 2 | Nastavak | SG230041 | komad | 127117 | Medtronic Srbija doo | 17-5/23 | 2025-02-09
Graftovi i endovaskularni graftovi sa pratećim potrošnim specifičnim materijalom koji je neophodan za njegovu implantaciju | 404-1-110/22-109 | 15 | Endovaskularni graftovi za trbušnu aortu sa suprarenalnom fiksacijom, mehanizmom za parcijalno otpuštanje i pripadajućim ekstenzijama, za aneurizme čiji je vrat dužine 10mm i više ekstenzijama, za aneurizme čiji je vrat dužine 10mm i više | 2 | Nastavak | SG230040 | komad | 127117 | Medtronic Srbija doo | 17-5/23 | 2025-02-09
Graftovi i endovaskularni graftovi sa pratećim potrošnim specifičnim materijalom koji je neophodan za njegovu implantaciju | 404-1-110/22-109 | 15 | Endovaskularni graftovi za trbušnu aortu sa suprarenalnom fiksacijom, mehanizmom za parcijalno otpuštanje i pripadajućim ekstenzijama, za aneurizme čiji je vrat dužine 10mm i više ekstenzijama, za aneurizme čiji je vrat dužine 10mm i više | 2 | Nastavak | SG230052 | komad | 127117 | Medtronic Srbija doo | 17-5/23 | 2025-02-09
Graftovi i endovaskularni graftovi sa pratećim potrošnim specifičnim materijalom koji je neophodan za njegovu implantaciju | 404-1-110/22-109 | 15 | Endovaskularni graftovi za trbušnu aortu sa suprarenalnom fiksacijom, mehanizmom za parcijalno otpuštanje i pripadajućim ekstenzijama, za aneurizme čiji je vrat dužine 10mm i više ekstenzijama, za aneurizme čiji je vrat dužine 10mm i više | 2 | Nastavak | SG230042 | komad | 127117 | Medtronic Srbija doo | 17-5/23 | 2025-02-09
Graftovi i endovaskularni graftovi sa pratećim potrošnim specifičnim materijalom koji je neophodan za njegovu implantaciju | 404-1-110/22-109 | 15 | Endovaskularni graftovi za trbušnu aortu sa suprarenalnom fiksacijom, mehanizmom za parcijalno otpuštanje i pripadajućim ekstenzijama, za aneurizme čiji je vrat dužine 10mm i više ekstenzijama, za aneurizme čiji je vrat dužine 10mm i više | 2 | Nastavak | SG230043 | komad | 127117 | Medtronic Srbija doo | 17-5/23 | 2025-02-09
Graftovi i endovaskularni graftovi sa pratećim potrošnim specifičnim materijalom koji je neophodan za njegovu implantaciju | 404-1-110/22-109 | 15 | Endovaskularni graftovi za trbušnu aortu sa suprarenalnom fiksacijom, mehanizmom za parcijalno otpuštanje i pripadajućim ekstenzijama, za aneurizme čiji je vrat dužine 10mm i više ekstenzijama, za aneurizme čiji je vrat dužine 10mm i više | 2 | Nastavak | SG230044 | komad | 127117 | Medtronic Srbija doo | 17-5/23 | 2025-02-09
Graftovi i endovaskularni graftovi sa pratećim potrošnim specifičnim materijalom koji je neophodan za njegovu implantaciju | 404-1-110/22-109 | 15 | Endovaskularni graftovi za trbušnu aortu sa suprarenalnom fiksacijom, mehanizmom za parcijalno otpuštanje i pripadajućim ekstenzijama, za aneurizme čiji je vrat dužine 10mm i više ekstenzijama, za aneurizme čiji je vrat dužine 10mm i više | 3 | Balon kateter | BKT22002 | komad | 6450 | Medtronic Srbija doo | 17-5/23 | 2025-02-09
Graftovi i endovaskularni graftovi sa pratećim potrošnim specifičnim materijalom koji je neophodan za njegovu implantaciju | 404-1-110/22-109 | 16 | Endovaskularni graftovi za trbušnu aortu sa okluzijom jedne ilijačne arterije i sa pripadajućim ekstenzijama | 1 | Telo stent grafta | SG230047 | komad | 499712 | Medtronic Srbija doo | 17-5/23 | 2025-02-09
Graftovi i endovaskularni graftovi sa pratećim potrošnim specifičnim materijalom koji je neophodan za njegovu implantaciju | 404-1-110/22-109 | 16 | Endovaskularni graftovi za trbušnu aortu sa okluzijom jedne ilijačne arterije i sa pripadajućim ekstenzijama | 1 | Telo stent grafta | SG230048 | komad | 499712 | Medtronic Srbija doo | 17-5/23 | 2025-02-09
Graftovi i endovaskularni graftovi sa pratećim potrošnim specifičnim materijalom koji je neophodan za njegovu implantaciju | 404-1-110/22-109 | 16 | Endovaskularni graftovi za trbušnu aortu sa okluzijom jedne ilijačne arterije i sa pripadajućim ekstenzijama | 1 | Telo stent grafta | SG230049 | komad | 499712 | Medtronic Srbija doo | 17-5/23 | 2025-02-09
Graftovi i endovaskularni graftovi sa pratećim potrošnim specifičnim materijalom koji je neophodan za njegovu implantaciju | 404-1-110/22-109 | 16 | Endovaskularni graftovi za trbušnu aortu sa okluzijom jedne ilijačne arterije i sa pripadajućim ekstenzijama | 1 | Telo stent grafta | SG230050 | komad | 499712 | Medtronic Srbija doo | 17-5/23 | 2025-02-09
Graftovi i endovaskularni graftovi sa pratećim potrošnim specifičnim materijalom koji je neophodan za njegovu implantaciju | 404-1-110/22-109 | 16 | Endovaskularni graftovi za trbušnu aortu sa okluzijom jedne ilijačne arterije i sa pripadajućim ekstenzijama | 1 | Telo stent grafta | SG230051 | komad | 499712 | Medtronic Srbija doo | 17-5/23 | 2025-02-09
Graftovi i endovaskularni graftovi sa pratećim potrošnim specifičnim materijalom koji je neophodan za njegovu implantaciju | 404-1-110/22-109 | 16 | Endovaskularni graftovi za trbušnu aortu sa okluzijom jedne ilijačne arterije i sa pripadajućim ekstenzijama | 2 | Nastavak | SG230006 | komad | 127117 | Medtronic Srbija doo | 17-5/23 | 2025-02-09
Graftovi i endovaskularni graftovi sa pratećim potrošnim specifičnim materijalom koji je neophodan za njegovu implantaciju | 404-1-110/22-109 | 16 | Endovaskularni graftovi za trbušnu aortu sa okluzijom jedne ilijačne arterije i sa pripadajućim ekstenzijama | 2 | Nastavak | SG230007 | komad | 127117 | Medtronic Srbija doo | 17-5/23 | 2025-02-09
Graftovi i endovaskularni graftovi sa pratećim potrošnim specifičnim materijalom koji je neophodan za njegovu implantaciju | 404-1-110/22-109 | 16 | Endovaskularni graftovi za trbušnu aortu sa okluzijom jedne ilijačne arterije i sa pripadajućim ekstenzijama | 2 | Nastavak | SG230008 | komad | 127117 | Medtronic Srbija doo | 17-5/23 | 2025-02-09
Graftovi i endovaskularni graftovi sa pratećim potrošnim specifičnim materijalom koji je neophodan za njegovu implantaciju | 404-1-110/22-109 | 16 | Endovaskularni graftovi za trbušnu aortu sa okluzijom jedne ilijačne arterije i sa pripadajućim ekstenzijama | 2 | Nastavak | SG230009 | komad | 127117 | Medtronic Srbija doo | 17-5/23 | 2025-02-09
Graftovi i endovaskularni graftovi sa pratećim potrošnim specifičnim materijalom koji je neophodan za njegovu implantaciju | 404-1-110/22-109 | 16 | Endovaskularni graftovi za trbušnu aortu sa okluzijom jedne ilijačne arterije i sa pripadajućim ekstenzijama | 2 | Nastavak | SG230010 | komad | 127117 | Medtronic Srbija doo | 17-5/23 | 2025-02-09
Graftovi i endovaskularni graftovi sa pratećim potrošnim specifičnim materijalom koji je neophodan za njegovu implantaciju | 404-1-110/22-109 | 16 | Endovaskularni graftovi za trbušnu aortu sa okluzijom jedne ilijačne arterije i sa pripadajućim ekstenzijama | 2 | Nastavak | SG230011 | komad | 127117 | Medtronic Srbija doo | 17-5/23 | 2025-02-09
Graftovi i endovaskularni graftovi sa pratećim potrošnim specifičnim materijalom koji je neophodan za njegovu implantaciju | 404-1-110/22-109 | 16 | Endovaskularni graftovi za trbušnu aortu sa okluzijom jedne ilijačne arterije i sa pripadajućim ekstenzijama | 2 | Nastavak | SG230012 | komad | 127117 | Medtronic Srbija doo | 17-5/23 | 2025-02-09
Graftovi i endovaskularni graftovi sa pratećim potrošnim specifičnim materijalom koji je neophodan za njegovu implantaciju | 404-1-110/22-109 | 16 | Endovaskularni graftovi za trbušnu aortu sa okluzijom jedne ilijačne arterije i sa pripadajućim ekstenzijama | 2 | Nastavak | SG230013 | komad | 127117 | Medtronic Srbija doo | 17-5/23 | 2025-02-09
Graftovi i endovaskularni graftovi sa pratećim potrošnim specifičnim materijalom koji je neophodan za njegovu implantaciju | 404-1-110/22-109 | 16 | Endovaskularni graftovi za trbušnu aortu sa okluzijom jedne ilijačne arterije i sa pripadajućim ekstenzijama | 2 | Nastavak | SG230014 | komad | 127117 | Medtronic Srbija doo | 17-5/23 | 2025-02-09
Graftovi i endovaskularni graftovi sa pratećim potrošnim specifičnim materijalom koji je neophodan za njegovu implantaciju | 404-1-110/22-109 | 16 | Endovaskularni graftovi za trbušnu aortu sa okluzijom jedne ilijačne arterije i sa pripadajućim ekstenzijama | 2 | Nastavak | SG230015 | komad | 127117 | Medtronic Srbija doo | 17-5/23 | 2025-02-09
Graftovi i endovaskularni graftovi sa pratećim potrošnim specifičnim materijalom koji je neophodan za njegovu implantaciju | 404-1-110/22-109 | 16 | Endovaskularni graftovi za trbušnu aortu sa okluzijom jedne ilijačne arterije i sa pripadajućim ekstenzijama | 2 | Nastavak | SG230016 | komad | 127117 | Medtronic Srbija doo | 17-5/23 | 2025-02-09
Graftovi i endovaskularni graftovi sa pratećim potrošnim specifičnim materijalom koji je neophodan za njegovu implantaciju | 404-1-110/22-109 | 16 | Endovaskularni graftovi za trbušnu aortu sa okluzijom jedne ilijačne arterije i sa pripadajućim ekstenzijama | 2 | Nastavak | SG230017 | komad | 127117 | Medtronic Srbija doo | 17-5/23 | 2025-02-09
Graftovi i endovaskularni graftovi sa pratećim potrošnim specifičnim materijalom koji je neophodan za njegovu implantaciju | 404-1-110/22-109 | 16 | Endovaskularni graftovi za trbušnu aortu sa okluzijom jedne ilijačne arterije i sa pripadajućim ekstenzijama | 2 | Nastavak | SG230018 | komad | 127117 | Medtronic Srbija doo | 17-5/23 | 2025-02-09
Graftovi i endovaskularni graftovi sa pratećim potrošnim specifičnim materijalom koji je neophodan za njegovu implantaciju | 404-1-110/22-109 | 16 | Endovaskularni graftovi za trbušnu aortu sa okluzijom jedne ilijačne arterije i sa pripadajućim ekstenzijama | 2 | Nastavak | SG230019 | komad | 127117 | Medtronic Srbija doo | 17-5/23 | 2025-02-09
Graftovi i endovaskularni graftovi sa pratećim potrošnim specifičnim materijalom koji je neophodan za njegovu implantaciju | 404-1-110/22-109 | 16 | Endovaskularni graftovi za trbušnu aortu sa okluzijom jedne ilijačne arterije i sa pripadajućim ekstenzijama | 2 | Nastavak | SG230020 | komad | 127117 | Medtronic Srbija doo | 17-5/23 | 2025-02-09
Graftovi i endovaskularni graftovi sa pratećim potrošnim specifičnim materijalom koji je neophodan za njegovu implantaciju | 404-1-110/22-109 | 16 | Endovaskularni graftovi za trbušnu aortu sa okluzijom jedne ilijačne arterije i sa pripadajućim ekstenzijama | 2 | Nastavak | SG230021 | komad | 127117 | Medtronic Srbija doo | 17-5/23 | 2025-02-09
Graftovi i endovaskularni graftovi sa pratećim potrošnim specifičnim materijalom koji je neophodan za njegovu implantaciju | 404-1-110/22-109 | 16 | Endovaskularni graftovi za trbušnu aortu sa okluzijom jedne ilijačne arterije i sa pripadajućim ekstenzijama | 2 | Nastavak | SG230022 | komad | 127117 | Medtronic Srbija doo | 17-5/23 | 2025-02-09
Graftovi i endovaskularni graftovi sa pratećim potrošnim specifičnim materijalom koji je neophodan za njegovu implantaciju | 404-1-110/22-109 | 16 | Endovaskularni graftovi za trbušnu aortu sa okluzijom jedne ilijačne arterije i sa pripadajućim ekstenzijama | 2 | Nastavak | SG230023 | komad | 127117 | Medtronic Srbija doo | 17-5/23 | 2025-02-09
Graftovi i endovaskularni graftovi sa pratećim potrošnim specifičnim materijalom koji je neophodan za njegovu implantaciju | 404-1-110/22-109 | 16 | Endovaskularni graftovi za trbušnu aortu sa okluzijom jedne ilijačne arterije i sa pripadajućim ekstenzijama | 2 | Nastavak | SG230024 | komad | 127117 | Medtronic Srbija doo | 17-5/23 | 2025-02-09
Graftovi i endovaskularni graftovi sa pratećim potrošnim specifičnim materijalom koji je neophodan za njegovu implantaciju | 404-1-110/22-109 | 16 | Endovaskularni graftovi za trbušnu aortu sa okluzijom jedne ilijačne arterije i sa pripadajućim ekstenzijama | 2 | Nastavak | SG230025 | komad | 127117 | Medtronic Srbija doo | 17-5/23 | 2025-02-09
Graftovi i endovaskularni graftovi sa pratećim potrošnim specifičnim materijalom koji je neophodan za njegovu implantaciju | 404-1-110/22-109 | 16 | Endovaskularni graftovi za trbušnu aortu sa okluzijom jedne ilijačne arterije i sa pripadajućim ekstenzijama | 2 | Nastavak | SG230026 | komad | 127117 | Medtronic Srbija doo | 17-5/23 | 2025-02-09
Graftovi i endovaskularni graftovi sa pratećim potrošnim specifičnim materijalom koji je neophodan za njegovu implantaciju | 404-1-110/22-109 | 16 | Endovaskularni graftovi za trbušnu aortu sa okluzijom jedne ilijačne arterije i sa pripadajućim ekstenzijama | 2 | Nastavak | SG230027 | komad | 127117 | Medtronic Srbija doo | 17-5/23 | 2025-02-09
Graftovi i endovaskularni graftovi sa pratećim potrošnim specifičnim materijalom koji je neophodan za njegovu implantaciju | 404-1-110/22-109 | 16 | Endovaskularni graftovi za trbušnu aortu sa okluzijom jedne ilijačne arterije i sa pripadajućim ekstenzijama | 2 | Nastavak | SG230028 | komad | 127117 | Medtronic Srbija doo | 17-5/23 | 2025-02-09
Graftovi i endovaskularni graftovi sa pratećim potrošnim specifičnim materijalom koji je neophodan za njegovu implantaciju | 404-1-110/22-109 | 16 | Endovaskularni graftovi za trbušnu aortu sa okluzijom jedne ilijačne arterije i sa pripadajućim ekstenzijama | 2 | Nastavak | SG230029 | komad | 127117 | Medtronic Srbija doo | 17-5/23 | 2025-02-09
Graftovi i endovaskularni graftovi sa pratećim potrošnim specifičnim materijalom koji je neophodan za njegovu implantaciju | 404-1-110/22-109 | 16 | Endovaskularni graftovi za trbušnu aortu sa okluzijom jedne ilijačne arterije i sa pripadajućim ekstenzijama | 2 | Nastavak | SG230030 | komad | 127117 | Medtronic Srbija doo | 17-5/23 | 2025-02-09
Graftovi i endovaskularni graftovi sa pratećim potrošnim specifičnim materijalom koji je neophodan za njegovu implantaciju | 404-1-110/22-109 | 16 | Endovaskularni graftovi za trbušnu aortu sa okluzijom jedne ilijačne arterije i sa pripadajućim ekstenzijama | 2 | Nastavak | SG230031 | komad | 127117 | Medtronic Srbija doo | 17-5/23 | 2025-02-09
Graftovi i endovaskularni graftovi sa pratećim potrošnim specifičnim materijalom koji je neophodan za njegovu implantaciju | 404-1-110/22-109 | 16 | Endovaskularni graftovi za trbušnu aortu sa okluzijom jedne ilijačne arterije i sa pripadajućim ekstenzijama | 2 | Nastavak | SG230032 | komad | 127117 | Medtronic Srbija doo | 17-5/23 | 2025-02-09
Graftovi i endovaskularni graftovi sa pratećim potrošnim specifičnim materijalom koji je neophodan za njegovu implantaciju | 404-1-110/22-109 | 16 | Endovaskularni graftovi za trbušnu aortu sa okluzijom jedne ilijačne arterije i sa pripadajućim ekstenzijama | 2 | Nastavak | SG230033 | komad | 127117 | Medtronic Srbija doo | 17-5/23 | 2025-02-09
Graftovi i endovaskularni graftovi sa pratećim potrošnim specifičnim materijalom koji je neophodan za njegovu implantaciju | 404-1-110/22-109 | 16 | Endovaskularni graftovi za trbušnu aortu sa okluzijom jedne ilijačne arterije i sa pripadajućim ekstenzijama | 2 | Nastavak | SG230034 | komad | 127117 | Medtronic Srbija doo | 17-5/23 | 2025-02-09
Graftovi i endovaskularni graftovi sa pratećim potrošnim specifičnim materijalom koji je neophodan za njegovu implantaciju | 404-1-110/22-109 | 16 | Endovaskularni graftovi za trbušnu aortu sa okluzijom jedne ilijačne arterije i sa pripadajućim ekstenzijama | 2 | Nastavak | SG230035 | komad | 127117 | Medtronic Srbija doo | 17-5/23 | 2025-02-09
Graftovi i endovaskularni graftovi sa pratećim potrošnim specifičnim materijalom koji je neophodan za njegovu implantaciju | 404-1-110/22-109 | 16 | Endovaskularni graftovi za trbušnu aortu sa okluzijom jedne ilijačne arterije i sa pripadajućim ekstenzijama | 2 | Nastavak | SG230036 | komad | 127117 | Medtronic Srbija doo | 17-5/23 | 2025-02-09
Graftovi i endovaskularni graftovi sa pratećim potrošnim specifičnim materijalom koji je neophodan za njegovu implantaciju | 404-1-110/22-109 | 16 | Endovaskularni graftovi za trbušnu aortu sa okluzijom jedne ilijačne arterije i sa pripadajućim ekstenzijama | 2 | Nastavak | SG230037 | komad | 127117 | Medtronic Srbija doo | 17-5/23 | 2025-02-09
Graftovi i endovaskularni graftovi sa pratećim potrošnim specifičnim materijalom koji je neophodan za njegovu implantaciju | 404-1-110/22-109 | 16 | Endovaskularni graftovi za trbušnu aortu sa okluzijom jedne ilijačne arterije i sa pripadajućim ekstenzijama | 2 | Nastavak | SG230038 | komad | 127117 | Medtronic Srbija doo | 17-5/23 | 2025-02-09
Graftovi i endovaskularni graftovi sa pratećim potrošnim specifičnim materijalom koji je neophodan za njegovu implantaciju | 404-1-110/22-109 | 16 | Endovaskularni graftovi za trbušnu aortu sa okluzijom jedne ilijačne arterije i sa pripadajućim ekstenzijama | 2 | Nastavak | SG230039 | komad | 127117 | Medtronic Srbija doo | 17-5/23 | 2025-02-09
Graftovi i endovaskularni graftovi sa pratećim potrošnim specifičnim materijalom koji je neophodan za njegovu implantaciju | 404-1-110/22-109 | 16 | Endovaskularni graftovi za trbušnu aortu sa okluzijom jedne ilijačne arterije i sa pripadajućim ekstenzijama | 2 | Nastavak | SG230040 | komad | 127117 | Medtronic Srbija doo | 17-5/23 | 2025-02-09
Graftovi i endovaskularni graftovi sa pratećim potrošnim specifičnim materijalom koji je neophodan za njegovu implantaciju | 404-1-110/22-109 | 16 | Endovaskularni graftovi za trbušnu aortu sa okluzijom jedne ilijačne arterije i sa pripadajućim ekstenzijama | 2 | Nastavak | SG230052 | komad | 127117 | Medtronic Srbija doo | 17-5/23 | 2025-02-09
Graftovi i endovaskularni graftovi sa pratećim potrošnim specifičnim materijalom koji je neophodan za njegovu implantaciju | 404-1-110/22-109 | 16 | Endovaskularni graftovi za trbušnu aortu sa okluzijom jedne ilijačne arterije i sa pripadajućim ekstenzijama | 2 | Nastavak | SG230042 | komad | 127117 | Medtronic Srbija doo | 17-5/23 | 2025-02-09
Graftovi i endovaskularni graftovi sa pratećim potrošnim specifičnim materijalom koji je neophodan za njegovu implantaciju | 404-1-110/22-109 | 16 | Endovaskularni graftovi za trbušnu aortu sa okluzijom jedne ilijačne arterije i sa pripadajućim ekstenzijama | 2 | Nastavak | SG230043 | komad | 127117 | Medtronic Srbija doo | 17-5/23 | 2025-02-09
Graftovi i endovaskularni graftovi sa pratećim potrošnim specifičnim materijalom koji je neophodan za njegovu implantaciju | 404-1-110/22-109 | 16 | Endovaskularni graftovi za trbušnu aortu sa okluzijom jedne ilijačne arterije i sa pripadajućim ekstenzijama | 2 | Nastavak | SG230044 | komad | 127117 | Medtronic Srbija doo | 17-5/23 | 2025-02-09
Graftovi i endovaskularni graftovi sa pratećim potrošnim specifičnim materijalom koji je neophodan za njegovu implantaciju | 404-1-110/22-109 | 16 | Endovaskularni graftovi za trbušnu aortu sa okluzijom jedne ilijačne arterije i sa pripadajućim ekstenzijama | 3 | Okluder | SG230053 | komad | 100920 | Medtronic Srbija doo | 17-5/23 | 2025-02-09
Graftovi i endovaskularni graftovi sa pratećim potrošnim specifičnim materijalom koji je neophodan za njegovu implantaciju | 404-1-110/22-109 | 16 | Endovaskularni graftovi za trbušnu aortu sa okluzijom jedne ilijačne arterije i sa pripadajućim ekstenzijama | 3 | Okluder | SG230054 | komad | 100920 | Medtronic Srbija doo | 17-5/23 | 2025-02-09
Graftovi i endovaskularni graftovi sa pratećim potrošnim specifičnim materijalom koji je neophodan za njegovu implantaciju | 404-1-110/22-109 | 16 | Endovaskularni graftovi za trbušnu aortu sa okluzijom jedne ilijačne arterije i sa pripadajućim ekstenzijama | 3 | Okluder | SG230055 | komad | 100920 | Medtronic Srbija doo | 17-5/23 | 2025-02-09
Graftovi i endovaskularni graftovi sa pratećim potrošnim specifičnim materijalom koji je neophodan za njegovu implantaciju | 404-1-110/22-109 | 16 | Endovaskularni graftovi za trbušnu aortu sa okluzijom jedne ilijačne arterije i sa pripadajućim ekstenzijama | 3 | Okluder | SG230056 | komad | 100920 | Medtronic Srbija doo | 17-5/23 | 2025-02-09
Graftovi i endovaskularni graftovi sa pratećim potrošnim specifičnim materijalom koji je neophodan za njegovu implantaciju | 404-1-110/22-109 | 16 | Endovaskularni graftovi za trbušnu aortu sa okluzijom jedne ilijačne arterije i sa pripadajućim ekstenzijama | 3 | Okluder | SG230057 | komad | 100920 | Medtronic Srbija doo | 17-5/23 | 2025-02-09
Graftovi i endovaskularni graftovi sa pratećim potrošnim specifičnim materijalom koji je neophodan za njegovu implantaciju | 404-1-110/22-109 | 16 | Endovaskularni graftovi za trbušnu aortu sa okluzijom jedne ilijačne arterije i sa pripadajućim ekstenzijama | 3 | Okluder | SG230058 | komad | 100920 | Medtronic Srbija doo | 17-5/23 | 2025-02-09
Graftovi i endovaskularni graftovi sa pratećim potrošnim specifičnim materijalom koji je neophodan za njegovu implantaciju | 404-1-110/22-109 | 16 | Endovaskularni graftovi za trbušnu aortu sa okluzijom jedne ilijačne arterije i sa pripadajućim ekstenzijama | 3 | Okluder | SG230059 | komad | 100920 | Medtronic Srbija doo | 17-5/23 | 2025-02-09
Graftovi i endovaskularni graftovi sa pratećim potrošnim specifičnim materijalom koji je neophodan za njegovu implantaciju | 404-1-110/22-109 | 16 | Endovaskularni graftovi za trbušnu aortu sa okluzijom jedne ilijačne arterije i sa pripadajućim ekstenzijama | 3 | Okluder | SG230060 | komad | 100920 | Medtronic Srbija doo | 17-5/23 | 2025-02-09
Graftovi i endovaskularni graftovi sa pratećim potrošnim specifičnim materijalom koji je neophodan za njegovu implantaciju | 404-1-110/22-109 | 16 | Endovaskularni graftovi za trbušnu aortu sa okluzijom jedne ilijačne arterije i sa pripadajućim ekstenzijama | 3 | Okluder | SG230061 | komad | 100920 | Medtronic Srbija doo | 17-5/23 | 2025-02-09
Graftovi i endovaskularni graftovi sa pratećim potrošnim specifičnim materijalom koji je neophodan za njegovu implantaciju | 404-1-110/22-109 | 16 | Endovaskularni graftovi za trbušnu aortu sa okluzijom jedne ilijačne arterije i sa pripadajućim ekstenzijama | 4 | Balon kateter | BKT22002 | komad | 6450 | Medtronic Srbija doo | 17-5/23 | 2025-02-09
Graftovi i endovaskularni graftovi sa pratećim potrošnim specifičnim materijalom koji je neophodan za njegovu implantaciju | 404-1-110/22-109 | 17 | Endovaskularni graftovi za trbušnu aortu za lečenje aneurizmi vrata kraćeg od 10mm | 1 | Telo stent grafta | SG230001 | komad | 528385 | Austroline doo | 17-4/23 | 2025-02-09
Graftovi i endovaskularni graftovi sa pratećim potrošnim specifičnim materijalom koji je neophodan za njegovu implantaciju | 404-1-110/22-109 | 17 | Endovaskularni graftovi za trbušnu aortu za lečenje aneurizmi vrata kraćeg od 10mm | 1 | Telo stent grafta | SG230002 | komad | 528385 | Austroline doo | 17-4/23 | 2025-02-09
Graftovi i endovaskularni graftovi sa pratećim potrošnim specifičnim materijalom koji je neophodan za njegovu implantaciju | 404-1-110/22-109 | 17 | Endovaskularni graftovi za trbušnu aortu za lečenje aneurizmi vrata kraćeg od 10mm | 1 | Telo stent grafta | SG230003 | komad | 528385 | Austroline doo | 17-4/23 | 2025-02-09
Graftovi i endovaskularni graftovi sa pratećim potrošnim specifičnim materijalom koji je neophodan za njegovu implantaciju | 404-1-110/22-109 | 17 | Endovaskularni graftovi za trbušnu aortu za lečenje aneurizmi vrata kraćeg od 10mm | 1 | Telo stent grafta | SG230004 | komad | 528385 | Austroline doo | 17-4/23 | 2025-02-09
Graftovi i endovaskularni graftovi sa pratećim potrošnim specifičnim materijalom koji je neophodan za njegovu implantaciju | 404-1-110/22-109 | 17 | Endovaskularni graftovi za trbušnu aortu za lečenje aneurizmi vrata kraćeg od 10mm | 1 | Telo stent grafta | SG230005 | komad | 528385 | Austroline doo | 17-4/23 | 2025-02-09
Graftovi i endovaskularni graftovi sa pratećim potrošnim specifičnim materijalom koji je neophodan za njegovu implantaciju | 404-1-110/22-109 | 17 | Endovaskularni graftovi za trbušnu aortu za lečenje aneurizmi vrata kraćeg od 10mm | 2 | Nastavak | SG230006 | komad | 127117 | Austroline doo | 17-4/23 | 2025-02-09
Graftovi i endovaskularni graftovi sa pratećim potrošnim specifičnim materijalom koji je neophodan za njegovu implantaciju | 404-1-110/22-109 | 17 | Endovaskularni graftovi za trbušnu aortu za lečenje aneurizmi vrata kraćeg od 10mm | 2 | Nastavak | SG230007 | komad | 127117 | Austroline doo | 17-4/23 | 2025-02-09
Graftovi i endovaskularni graftovi sa pratećim potrošnim specifičnim materijalom koji je neophodan za njegovu implantaciju | 404-1-110/22-109 | 17 | Endovaskularni graftovi za trbušnu aortu za lečenje aneurizmi vrata kraćeg od 10mm | 2 | Nastavak | SG230008 | komad | 127117 | Austroline doo | 17-4/23 | 2025-02-09
Graftovi i endovaskularni graftovi sa pratećim potrošnim specifičnim materijalom koji je neophodan za njegovu implantaciju | 404-1-110/22-109 | 17 | Endovaskularni graftovi za trbušnu aortu za lečenje aneurizmi vrata kraćeg od 10mm | 2 | Nastavak | SG230009 | komad | 127117 | Austroline doo | 17-4/23 | 2025-02-09
Graftovi i endovaskularni graftovi sa pratećim potrošnim specifičnim materijalom koji je neophodan za njegovu implantaciju | 404-1-110/22-109 | 17 | Endovaskularni graftovi za trbušnu aortu za lečenje aneurizmi vrata kraćeg od 10mm | 2 | Nastavak | SG230010 | komad | 127117 | Austroline doo | 17-4/23 | 2025-02-09
Graftovi i endovaskularni graftovi sa pratećim potrošnim specifičnim materijalom koji je neophodan za njegovu implantaciju | 404-1-110/22-109 | 17 | Endovaskularni graftovi za trbušnu aortu za lečenje aneurizmi vrata kraćeg od 10mm | 2 | Nastavak | SG230011 | komad | 127117 | Austroline doo | 17-4/23 | 2025-02-09
Graftovi i endovaskularni graftovi sa pratećim potrošnim specifičnim materijalom koji je neophodan za njegovu implantaciju | 404-1-110/22-109 | 17 | Endovaskularni graftovi za trbušnu aortu za lečenje aneurizmi vrata kraćeg od 10mm | 2 | Nastavak | SG230012 | komad | 127117 | Austroline doo | 17-4/23 | 2025-02-09
Graftovi i endovaskularni graftovi sa pratećim potrošnim specifičnim materijalom koji je neophodan za njegovu implantaciju | 404-1-110/22-109 | 17 | Endovaskularni graftovi za trbušnu aortu za lečenje aneurizmi vrata kraćeg od 10mm | 2 | Nastavak | SG230013 | komad | 127117 | Austroline doo | 17-4/23 | 2025-02-09
Graftovi i endovaskularni graftovi sa pratećim potrošnim specifičnim materijalom koji je neophodan za njegovu implantaciju | 404-1-110/22-109 | 17 | Endovaskularni graftovi za trbušnu aortu za lečenje aneurizmi vrata kraćeg od 10mm | 2 | Nastavak | SG230014 | komad | 127117 | Austroline doo | 17-4/23 | 2025-02-09
Graftovi i endovaskularni graftovi sa pratećim potrošnim specifičnim materijalom koji je neophodan za njegovu implantaciju | 404-1-110/22-109 | 17 | Endovaskularni graftovi za trbušnu aortu za lečenje aneurizmi vrata kraćeg od 10mm | 2 | Nastavak | SG230015 | komad | 127117 | Austroline doo | 17-4/23 | 2025-02-09
Graftovi i endovaskularni graftovi sa pratećim potrošnim specifičnim materijalom koji je neophodan za njegovu implantaciju | 404-1-110/22-109 | 17 | Endovaskularni graftovi za trbušnu aortu za lečenje aneurizmi vrata kraćeg od 10mm | 2 | Nastavak | SG230016 | komad | 127117 | Austroline doo | 17-4/23 | 2025-02-09
Graftovi i endovaskularni graftovi sa pratećim potrošnim specifičnim materijalom koji je neophodan za njegovu implantaciju | 404-1-110/22-109 | 17 | Endovaskularni graftovi za trbušnu aortu za lečenje aneurizmi vrata kraćeg od 10mm | 2 | Nastavak | SG230017 | komad | 127117 | Austroline doo | 17-4/23 | 2025-02-09
Graftovi i endovaskularni graftovi sa pratećim potrošnim specifičnim materijalom koji je neophodan za njegovu implantaciju | 404-1-110/22-109 | 17 | Endovaskularni graftovi za trbušnu aortu za lečenje aneurizmi vrata kraćeg od 10mm | 2 | Nastavak | SG230018 | komad | 127117 | Austroline doo | 17-4/23 | 2025-02-09
Graftovi i endovaskularni graftovi sa pratećim potrošnim specifičnim materijalom koji je neophodan za njegovu implantaciju | 404-1-110/22-109 | 17 | Endovaskularni graftovi za trbušnu aortu za lečenje aneurizmi vrata kraćeg od 10mm | 2 | Nastavak | SG230019 | komad | 127117 | Austroline doo | 17-4/23 | 2025-02-09
Graftovi i endovaskularni graftovi sa pratećim potrošnim specifičnim materijalom koji je neophodan za njegovu implantaciju | 404-1-110/22-109 | 17 | Endovaskularni graftovi za trbušnu aortu za lečenje aneurizmi vrata kraćeg od 10mm | 2 | Nastavak | SG230020 | komad | 127117 | Austroline doo | 17-4/23 | 2025-02-09
Graftovi i endovaskularni graftovi sa pratećim potrošnim specifičnim materijalom koji je neophodan za njegovu implantaciju | 404-1-110/22-109 | 17 | Endovaskularni graftovi za trbušnu aortu za lečenje aneurizmi vrata kraćeg od 10mm | 2 | Nastavak | SG230021 | komad | 127117 | Austroline doo | 17-4/23 | 2025-02-09
Graftovi i endovaskularni graftovi sa pratećim potrošnim specifičnim materijalom koji je neophodan za njegovu implantaciju | 404-1-110/22-109 | 17 | Endovaskularni graftovi za trbušnu aortu za lečenje aneurizmi vrata kraćeg od 10mm | 2 | Nastavak | SG230022 | komad | 127117 | Austroline doo | 17-4/23 | 2025-02-09
Graftovi i endovaskularni graftovi sa pratećim potrošnim specifičnim materijalom koji je neophodan za njegovu implantaciju | 404-1-110/22-109 | 17 | Endovaskularni graftovi za trbušnu aortu za lečenje aneurizmi vrata kraćeg od 10mm | 2 | Nastavak | SG230023 | komad | 127117 | Austroline doo | 17-4/23 | 2025-02-09
Graftovi i endovaskularni graftovi sa pratećim potrošnim specifičnim materijalom koji je neophodan za njegovu implantaciju | 404-1-110/22-109 | 17 | Endovaskularni graftovi za trbušnu aortu za lečenje aneurizmi vrata kraćeg od 10mm | 2 | Nastavak | SG230024 | komad | 127117 | Austroline doo | 17-4/23 | 2025-02-09
Graftovi i endovaskularni graftovi sa pratećim potrošnim specifičnim materijalom koji je neophodan za njegovu implantaciju | 404-1-110/22-109 | 17 | Endovaskularni graftovi za trbušnu aortu za lečenje aneurizmi vrata kraćeg od 10mm | 2 | Nastavak | SG230025 | komad | 127117 | Austroline doo | 17-4/23 | 2025-02-09
Graftovi i endovaskularni graftovi sa pratećim potrošnim specifičnim materijalom koji je neophodan za njegovu implantaciju | 404-1-110/22-109 | 17 | Endovaskularni graftovi za trbušnu aortu za lečenje aneurizmi vrata kraćeg od 10mm | 2 | Nastavak | SG230026 | komad | 127117 | Austroline doo | 17-4/23 | 2025-02-09
Graftovi i endovaskularni graftovi sa pratećim potrošnim specifičnim materijalom koji je neophodan za njegovu implantaciju | 404-1-110/22-109 | 17 | Endovaskularni graftovi za trbušnu aortu za lečenje aneurizmi vrata kraćeg od 10mm | 2 | Nastavak | SG230027 | komad | 127117 | Austroline doo | 17-4/23 | 2025-02-09
Graftovi i endovaskularni graftovi sa pratećim potrošnim specifičnim materijalom koji je neophodan za njegovu implantaciju | 404-1-110/22-109 | 17 | Endovaskularni graftovi za trbušnu aortu za lečenje aneurizmi vrata kraćeg od 10mm | 2 | Nastavak | SG230028 | komad | 127117 | Austroline doo | 17-4/23 | 2025-02-09
Graftovi i endovaskularni graftovi sa pratećim potrošnim specifičnim materijalom koji je neophodan za njegovu implantaciju | 404-1-110/22-109 | 17 | Endovaskularni graftovi za trbušnu aortu za lečenje aneurizmi vrata kraćeg od 10mm | 2 | Nastavak | SG230029 | komad | 127117 | Austroline doo | 17-4/23 | 2025-02-09
Graftovi i endovaskularni graftovi sa pratećim potrošnim specifičnim materijalom koji je neophodan za njegovu implantaciju | 404-1-110/22-109 | 17 | Endovaskularni graftovi za trbušnu aortu za lečenje aneurizmi vrata kraćeg od 10mm | 2 | Nastavak | SG230030 | komad | 127117 | Austroline doo | 17-4/23 | 2025-02-09
Graftovi i endovaskularni graftovi sa pratećim potrošnim specifičnim materijalom koji je neophodan za njegovu implantaciju | 404-1-110/22-109 | 17 | Endovaskularni graftovi za trbušnu aortu za lečenje aneurizmi vrata kraćeg od 10mm | 2 | Nastavak | SG230031 | komad | 127117 | Austroline doo | 17-4/23 | 2025-02-09
Graftovi i endovaskularni graftovi sa pratećim potrošnim specifičnim materijalom koji je neophodan za njegovu implantaciju | 404-1-110/22-109 | 17 | Endovaskularni graftovi za trbušnu aortu za lečenje aneurizmi vrata kraćeg od 10mm | 2 | Nastavak | SG230032 | komad | 127117 | Austroline doo | 17-4/23 | 2025-02-09
Graftovi i endovaskularni graftovi sa pratećim potrošnim specifičnim materijalom koji je neophodan za njegovu implantaciju | 404-1-110/22-109 | 17 | Endovaskularni graftovi za trbušnu aortu za lečenje aneurizmi vrata kraćeg od 10mm | 2 | Nastavak | SG230033 | komad | 127117 | Austroline doo | 17-4/23 | 2025-02-09
Graftovi i endovaskularni graftovi sa pratećim potrošnim specifičnim materijalom koji je neophodan za njegovu implantaciju | 404-1-110/22-109 | 17 | Endovaskularni graftovi za trbušnu aortu za lečenje aneurizmi vrata kraćeg od 10mm | 2 | Nastavak | SG230034 | komad | 127117 | Austroline doo | 17-4/23 | 2025-02-09
Graftovi i endovaskularni graftovi sa pratećim potrošnim specifičnim materijalom koji je neophodan za njegovu implantaciju | 404-1-110/22-109 | 17 | Endovaskularni graftovi za trbušnu aortu za lečenje aneurizmi vrata kraćeg od 10mm | 2 | Nastavak | SG230035 | komad | 127117 | Austroline doo | 17-4/23 | 2025-02-09
Graftovi i endovaskularni graftovi sa pratećim potrošnim specifičnim materijalom koji je neophodan za njegovu implantaciju | 404-1-110/22-109 | 17 | Endovaskularni graftovi za trbušnu aortu za lečenje aneurizmi vrata kraćeg od 10mm | 2 | Nastavak | SG230036 | komad | 127117 | Austroline doo | 17-4/23 | 2025-02-09
Graftovi i endovaskularni graftovi sa pratećim potrošnim specifičnim materijalom koji je neophodan za njegovu implantaciju | 404-1-110/22-109 | 17 | Endovaskularni graftovi za trbušnu aortu za lečenje aneurizmi vrata kraćeg od 10mm | 2 | Nastavak | SG230037 | komad | 127117 | Austroline doo | 17-4/23 | 2025-02-09
Graftovi i endovaskularni graftovi sa pratećim potrošnim specifičnim materijalom koji je neophodan za njegovu implantaciju | 404-1-110/22-109 | 17 | Endovaskularni graftovi za trbušnu aortu za lečenje aneurizmi vrata kraćeg od 10mm | 2 | Nastavak | SG230038 | komad | 127117 | Austroline doo | 17-4/23 | 2025-02-09
Graftovi i endovaskularni graftovi sa pratećim potrošnim specifičnim materijalom koji je neophodan za njegovu implantaciju | 404-1-110/22-109 | 17 | Endovaskularni graftovi za trbušnu aortu za lečenje aneurizmi vrata kraćeg od 10mm | 2 | Nastavak | SG230039 | komad | 127117 | Austroline doo | 17-4/23 | 2025-02-09
Graftovi i endovaskularni graftovi sa pratećim potrošnim specifičnim materijalom koji je neophodan za njegovu implantaciju | 404-1-110/22-109 | 17 | Endovaskularni graftovi za trbušnu aortu za lečenje aneurizmi vrata kraćeg od 10mm | 2 | Nastavak | SG230041 | komad | 127117 | Austroline doo | 17-4/23 | 2025-02-09
Graftovi i endovaskularni graftovi sa pratećim potrošnim specifičnim materijalom koji je neophodan za njegovu implantaciju | 404-1-110/22-109 | 17 | Endovaskularni graftovi za trbušnu aortu za lečenje aneurizmi vrata kraćeg od 10mm | 2 | Nastavak | SG230040 | komad | 127117 | Austroline doo | 17-4/23 | 2025-02-09
Graftovi i endovaskularni graftovi sa pratećim potrošnim specifičnim materijalom koji je neophodan za njegovu implantaciju | 404-1-110/22-109 | 17 | Endovaskularni graftovi za trbušnu aortu za lečenje aneurizmi vrata kraćeg od 10mm | 2 | Nastavak | SG230052 | komad | 127117 | Austroline doo | 17-4/23 | 2025-02-09
Graftovi i endovaskularni graftovi sa pratećim potrošnim specifičnim materijalom koji je neophodan za njegovu implantaciju | 404-1-110/22-109 | 17 | Endovaskularni graftovi za trbušnu aortu za lečenje aneurizmi vrata kraćeg od 10mm | 2 | Nastavak | SG230042 | komad | 127117 | Austroline doo | 17-4/23 | 2025-02-09
Graftovi i endovaskularni graftovi sa pratećim potrošnim specifičnim materijalom koji je neophodan za njegovu implantaciju | 404-1-110/22-109 | 17 | Endovaskularni graftovi za trbušnu aortu za lečenje aneurizmi vrata kraćeg od 10mm | 2 | Nastavak | SG230043 | komad | 127117 | Austroline doo | 17-4/23 | 2025-02-09
Graftovi i endovaskularni graftovi sa pratećim potrošnim specifičnim materijalom koji je neophodan za njegovu implantaciju | 404-1-110/22-109 | 17 | Endovaskularni graftovi za trbušnu aortu za lečenje aneurizmi vrata kraćeg od 10mm | 2 | Nastavak | SG230044 | komad | 127117 | Austroline doo | 17-4/23 | 2025-02-09
Graftovi i endovaskularni graftovi sa pratećim potrošnim specifičnim materijalom koji je neophodan za njegovu implantaciju | 404-1-110/22-109 | 17 | Endovaskularni graftovi za trbušnu aortu za lečenje aneurizmi vrata kraćeg od 10mm | 3 | Balon kateter | BKT22002 | komad | 6450 | Austroline doo | 17-4/23 | 2025-02-09
Graftovi i endovaskularni graftovi sa pratećim potrošnim specifičnim materijalom koji je neophodan za njegovu implantaciju | 404-1-110/22-109 | 17 | Endovaskularni graftovi za trbušnu aortu za lečenje aneurizmi vrata kraćeg od 10mm | 4 | Pokriveni balonom ekspandirajući stent | SG230062 | komad | 200000 | Austroline doo | 17-4/23 | 2025-02-09
Graftovi i endovaskularni graftovi sa pratećim potrošnim specifičnim materijalom koji je neophodan za njegovu implantaciju | 404-1-110/22-109 | 17 | Endovaskularni graftovi za trbušnu aortu za lečenje aneurizmi vrata kraćeg od 10mm | 4 | Pokriveni balonom ekspandirajući stent | SG230063 | komad | 200000 | Austroline doo | 17-4/23 | 2025-02-09
Graftovi i endovaskularni graftovi sa pratećim potrošnim specifičnim materijalom koji je neophodan za njegovu implantaciju | 404-1-110/22-109 | 17 | Endovaskularni graftovi za trbušnu aortu za lečenje aneurizmi vrata kraćeg od 10mm | 4 | Pokriveni balonom ekspandirajući stent | SG230064 | komad | 200000 | Austroline doo | 17-4/23 | 2025-02-09
Graftovi i endovaskularni graftovi sa pratećim potrošnim specifičnim materijalom koji je neophodan za njegovu implantaciju | 404-1-110/22-109 | 17 | Endovaskularni graftovi za trbušnu aortu za lečenje aneurizmi vrata kraćeg od 10mm | 4 | Pokriveni balonom ekspandirajući stent | SG230065 | komad | 200000 | Austroline doo | 17-4/23 | 2025-02-09
Graftovi i endovaskularni graftovi sa pratećim potrošnim specifičnim materijalom koji je neophodan za njegovu implantaciju | 404-1-110/22-109 | 17 | Endovaskularni graftovi za trbušnu aortu za lečenje aneurizmi vrata kraćeg od 10mm | 4 | Pokriveni balonom ekspandirajući stent | SG230066 | komad | 200000 | Austroline doo | 17-4/23 | 2025-02-09
Graftovi i endovaskularni graftovi sa pratećim potrošnim specifičnim materijalom koji je neophodan za njegovu implantaciju | 404-1-110/22-109 | 17 | Endovaskularni graftovi za trbušnu aortu za lečenje aneurizmi vrata kraćeg od 10mm | 4 | Pokriveni balonom ekspandirajući stent | SG230067 | komad | 200000 | Austroline doo | 17-4/23 | 2025-02-09
Graftovi i endovaskularni graftovi sa pratećim potrošnim specifičnim materijalom koji je neophodan za njegovu implantaciju | 404-1-110/22-109 | 17 | Endovaskularni graftovi za trbušnu aortu za lečenje aneurizmi vrata kraćeg od 10mm | 4 | Pokriveni balonom ekspandirajući stent | SG230068 | komad | 200000 | Austroline doo | 17-4/23 | 2025-02-09
Graftovi i endovaskularni graftovi sa pratećim potrošnim specifičnim materijalom koji je neophodan za njegovu implantaciju | 404-1-110/22-109 | 17 | Endovaskularni graftovi za trbušnu aortu za lečenje aneurizmi vrata kraćeg od 10mm | 4 | Pokriveni balonom ekspandirajući stent | SG230069 | komad | 200000 | Austroline doo | 17-4/23 | 2025-02-09
Graftovi i endovaskularni graftovi sa pratećim potrošnim specifičnim materijalom koji je neophodan za njegovu implantaciju | 404-1-110/22-109 | 17 | Endovaskularni graftovi za trbušnu aortu za lečenje aneurizmi vrata kraćeg od 10mm | 4 | Pokriveni balonom ekspandirajući stent | SG230070 | komad | 200000 | Austroline doo | 17-4/23 | 2025-02-09
Graftovi i endovaskularni graftovi sa pratećim potrošnim specifičnim materijalom koji je neophodan za njegovu implantaciju | 404-1-110/22-109 | 17 | Endovaskularni graftovi za trbušnu aortu za lečenje aneurizmi vrata kraćeg od 10mm | 4 | Pokriveni balonom ekspandirajući stent | SG230071 | komad | 200000 | Austroline doo | 17-4/23 | 2025-02-09
Graftovi i endovaskularni graftovi sa pratećim potrošnim specifičnim materijalom koji je neophodan za njegovu implantaciju | 404-1-110/22-109 | 17 | Endovaskularni graftovi za trbušnu aortu za lečenje aneurizmi vrata kraćeg od 10mm | 4 | Pokriveni balonom ekspandirajući stent | SG230072 | komad | 200000 | Austroline doo | 17-4/23 | 2025-02-09
Graftovi i endovaskularni graftovi sa pratećim potrošnim specifičnim materijalom koji je neophodan za njegovu implantaciju | 404-1-110/22-109 | 17 | Endovaskularni graftovi za trbušnu aortu za lečenje aneurizmi vrata kraćeg od 10mm | 4 | Pokriveni balonom ekspandirajući stent | SG230484 | komad | 200000 | Austroline doo | 17-4/23 | 2025-02-09
Graftovi i endovaskularni graftovi sa pratećim potrošnim specifičnim materijalom koji je neophodan za njegovu implantaciju | 404-1-110/22-109 | 17 | Endovaskularni graftovi za trbušnu aortu za lečenje aneurizmi vrata kraćeg od 10mm | 4 | Pokriveni balonom ekspandirajući stent | SG230074 | komad | 200000 | Austroline doo | 17-4/23 | 2025-02-09
Graftovi i endovaskularni graftovi sa pratećim potrošnim specifičnim materijalom koji je neophodan za njegovu implantaciju | 404-1-110/22-109 | 17 | Endovaskularni graftovi za trbušnu aortu za lečenje aneurizmi vrata kraćeg od 10mm | 4 | Pokriveni balonom ekspandirajući stent | SG230075 | komad | 200000 | Austroline doo | 17-4/23 | 2025-02-09
Graftovi i endovaskularni graftovi sa pratećim potrošnim specifičnim materijalom koji je neophodan za njegovu implantaciju | 404-1-110/22-109 | 17 | Endovaskularni graftovi za trbušnu aortu za lečenje aneurizmi vrata kraćeg od 10mm | 4 | Pokriveni balonom ekspandirajući stent | SG230076 | komad | 200000 | Austroline doo | 17-4/23 | 2025-02-09
Graftovi i endovaskularni graftovi sa pratećim potrošnim specifičnim materijalom koji je neophodan za njegovu implantaciju | 404-1-110/22-109 | 17 | Endovaskularni graftovi za trbušnu aortu za lečenje aneurizmi vrata kraćeg od 10mm | 4 | Pokriveni balonom ekspandirajući stent | SG230077 | komad | 200000 | Austroline doo | 17-4/23 | 2025-02-09
Graftovi i endovaskularni graftovi sa pratećim potrošnim specifičnim materijalom koji je neophodan za njegovu implantaciju | 404-1-110/22-109 | 17 | Endovaskularni graftovi za trbušnu aortu za lečenje aneurizmi vrata kraćeg od 10mm | 4 | Pokriveni balonom ekspandirajući stent | SG230078 | komad | 200000 | Austroline doo | 17-4/23 | 2025-02-09
Graftovi i endovaskularni graftovi sa pratećim potrošnim specifičnim materijalom koji je neophodan za njegovu implantaciju | 404-1-110/22-109 | 17 | Endovaskularni graftovi za trbušnu aortu za lečenje aneurizmi vrata kraćeg od 10mm | 4 | Pokriveni balonom ekspandirajući stent | SG230079 | komad | 200000 | Austroline doo | 17-4/23 | 2025-02-09
Graftovi i endovaskularni graftovi sa pratećim potrošnim specifičnim materijalom koji je neophodan za njegovu implantaciju | 404-1-110/22-109 | 17 | Endovaskularni graftovi za trbušnu aortu za lečenje aneurizmi vrata kraćeg od 10mm | 4 | Pokriveni balonom ekspandirajući stent | SG230080 | komad | 200000 | Austroline doo | 17-4/23 | 2025-02-09
Graftovi i endovaskularni graftovi sa pratećim potrošnim specifičnim materijalom koji je neophodan za njegovu implantaciju | 404-1-110/22-109 | 17 | Endovaskularni graftovi za trbušnu aortu za lečenje aneurizmi vrata kraćeg od 10mm | 4 | Pokriveni balonom ekspandirajući stent | SG230081 | komad | 200000 | Austroline doo | 17-4/23 | 2025-02-09
Graftovi i endovaskularni graftovi sa pratećim potrošnim specifičnim materijalom koji je neophodan za njegovu implantaciju | 404-1-110/22-109 | 17 | Endovaskularni graftovi za trbušnu aortu za lečenje aneurizmi vrata kraćeg od 10mm | 4 | Pokriveni balonom ekspandirajući stent | SG230082 | komad | 200000 | Austroline doo | 17-4/23 | 2025-02-09
Graftovi i endovaskularni graftovi sa pratećim potrošnim specifičnim materijalom koji je neophodan za njegovu implantaciju | 404-1-110/22-109 | 17 | Endovaskularni graftovi za trbušnu aortu za lečenje aneurizmi vrata kraćeg od 10mm | 4 | Pokriveni balonom ekspandirajući stent | SG230083 | komad | 200000 | Austroline doo | 17-4/23 | 2025-02-09
Graftovi i endovaskularni graftovi sa pratećim potrošnim specifičnim materijalom koji je neophodan za njegovu implantaciju | 404-1-110/22-109 | 17 | Endovaskularni graftovi za trbušnu aortu za lečenje aneurizmi vrata kraćeg od 10mm | 4 | Pokriveni balonom ekspandirajući stent | SG230084 | komad | 200000 | Austroline doo | 17-4/23 | 2025-02-09
Graftovi i endovaskularni graftovi sa pratećim potrošnim specifičnim materijalom koji je neophodan za njegovu implantaciju | 404-1-110/22-109 | 17 | Endovaskularni graftovi za trbušnu aortu za lečenje aneurizmi vrata kraćeg od 10mm | 4 | Pokriveni balonom ekspandirajući stent | SG230085 | komad | 200000 | Austroline doo | 17-4/23 | 2025-02-09
Graftovi i endovaskularni graftovi sa pratećim potrošnim specifičnim materijalom koji je neophodan za njegovu implantaciju | 404-1-110/22-109 | 17 | Endovaskularni graftovi za trbušnu aortu za lečenje aneurizmi vrata kraćeg od 10mm | 4 | Pokriveni balonom ekspandirajući stent | SG230086 | komad | 200000 | Austroline doo | 17-4/23 | 2025-02-09
Graftovi i endovaskularni graftovi sa pratećim potrošnim specifičnim materijalom koji je neophodan za njegovu implantaciju | 404-1-110/22-109 | 17 | Endovaskularni graftovi za trbušnu aortu za lečenje aneurizmi vrata kraćeg od 10mm | 4 | Pokriveni balonom ekspandirajući stent | SG230087 | komad | 200000 | Austroline doo | 17-4/23 | 2025-02-09
Graftovi i endovaskularni graftovi sa pratećim potrošnim specifičnim materijalom koji je neophodan za njegovu implantaciju | 404-1-110/22-109 | 17 | Endovaskularni graftovi za trbušnu aortu za lečenje aneurizmi vrata kraćeg od 10mm | 4 | Pokriveni balonom ekspandirajući stent | SG230088 | komad | 200000 | Austroline doo | 17-4/23 | 2025-02-09
Graftovi i endovaskularni graftovi sa pratećim potrošnim specifičnim materijalom koji je neophodan za njegovu implantaciju | 404-1-110/22-109 | 17 | Endovaskularni graftovi za trbušnu aortu za lečenje aneurizmi vrata kraćeg od 10mm | 4 | Pokriveni balonom ekspandirajući stent | SG230089 | komad | 200000 | Austroline doo | 17-4/23 | 2025-02-09
Graftovi i endovaskularni graftovi sa pratećim potrošnim specifičnim materijalom koji je neophodan za njegovu implantaciju | 404-1-110/22-109 | 17 | Endovaskularni graftovi za trbušnu aortu za lečenje aneurizmi vrata kraćeg od 10mm | 4 | Pokriveni balonom ekspandirajući stent | SG230090 | komad | 200000 | Austroline doo | 17-4/23 | 2025-02-09
Graftovi i endovaskularni graftovi sa pratećim potrošnim specifičnim materijalom koji je neophodan za njegovu implantaciju | 404-1-110/22-109 | 17 | Endovaskularni graftovi za trbušnu aortu za lečenje aneurizmi vrata kraćeg od 10mm | 4 | Pokriveni balonom ekspandirajući stent | SG230091 | komad | 200000 | Austroline doo | 17-4/23 | 2025-02-09
Graftovi i endovaskularni graftovi sa pratećim potrošnim specifičnim materijalom koji je neophodan za njegovu implantaciju | 404-1-110/22-109 | 17 | Endovaskularni graftovi za trbušnu aortu za lečenje aneurizmi vrata kraćeg od 10mm | 4 | Pokriveni balonom ekspandirajući stent | SG230092 | komad | 200000 | Austroline doo | 17-4/23 | 2025-02-09
Graftovi i endovaskularni graftovi sa pratećim potrošnim specifičnim materijalom koji je neophodan za njegovu implantaciju | 404-1-110/22-109 | 17 | Endovaskularni graftovi za trbušnu aortu za lečenje aneurizmi vrata kraćeg od 10mm | 4 | Pokriveni balonom ekspandirajući stent | SG230093 | komad | 200000 | Austroline doo | 17-4/23 | 2025-02-09
Graftovi i endovaskularni graftovi sa pratećim potrošnim specifičnim materijalom koji je neophodan za njegovu implantaciju | 404-1-110/22-109 | 17 | Endovaskularni graftovi za trbušnu aortu za lečenje aneurizmi vrata kraćeg od 10mm | 4 | Pokriveni balonom ekspandirajući stent | SG230094 | komad | 200000 | Austroline doo | 17-4/23 | 2025-02-09
Graftovi i endovaskularni graftovi sa pratećim potrošnim specifičnim materijalom koji je neophodan za njegovu implantaciju | 404-1-110/22-109 | 17 | Endovaskularni graftovi za trbušnu aortu za lečenje aneurizmi vrata kraćeg od 10mm | 4 | Pokriveni balonom ekspandirajući stent | SG230095 | komad | 200000 | Austroline doo | 17-4/23 | 2025-02-09
Graftovi i endovaskularni graftovi sa pratećim potrošnim specifičnim materijalom koji je neophodan za njegovu implantaciju | 404-1-110/22-109 | 17 | Endovaskularni graftovi za trbušnu aortu za lečenje aneurizmi vrata kraćeg od 10mm | 4 | Pokriveni balonom ekspandirajući stent | SG230096 | komad | 200000 | Austroline doo | 17-4/23 | 2025-02-09
Graftovi i endovaskularni graftovi sa pratećim potrošnim specifičnim materijalom koji je neophodan za njegovu implantaciju | 404-1-110/22-109 | 17 | Endovaskularni graftovi za trbušnu aortu za lečenje aneurizmi vrata kraćeg od 10mm | 4 | Pokriveni balonom ekspandirajući stent | SG230097 | komad | 200000 | Austroline doo | 17-4/23 | 2025-02-09
Graftovi i endovaskularni graftovi sa pratećim potrošnim specifičnim materijalom koji je neophodan za njegovu implantaciju | 404-1-110/22-109 | 17 | Endovaskularni graftovi za trbušnu aortu za lečenje aneurizmi vrata kraćeg od 10mm | 4 | Pokriveni balonom ekspandirajući stent | SG230098 | komad | 200000 | Austroline doo | 17-4/23 | 2025-02-09
Graftovi i endovaskularni graftovi sa pratećim potrošnim specifičnim materijalom koji je neophodan za njegovu implantaciju | 404-1-110/22-109 | 17 | Endovaskularni graftovi za trbušnu aortu za lečenje aneurizmi vrata kraćeg od 10mm | 4 | Pokriveni balonom ekspandirajući stent | SG230099 | komad | 200000 | Austroline doo | 17-4/23 | 2025-02-09
Graftovi i endovaskularni graftovi sa pratećim potrošnim specifičnim materijalom koji je neophodan za njegovu implantaciju | 404-1-110/22-109 | 17 | Endovaskularni graftovi za trbušnu aortu za lečenje aneurizmi vrata kraćeg od 10mm | 4 | Pokriveni balonom ekspandirajući stent | SG230100 | komad | 200000 | Austroline doo | 17-4/23 | 2025-02-09
Graftovi i endovaskularni graftovi sa pratećim potrošnim specifičnim materijalom koji je neophodan za njegovu implantaciju | 404-1-110/22-109 | 17 | Endovaskularni graftovi za trbušnu aortu za lečenje aneurizmi vrata kraćeg od 10mm | 4 | Pokriveni balonom ekspandirajući stent | SG230101 | komad | 200000 | Austroline doo | 17-4/23 | 2025-02-09
Graftovi i endovaskularni graftovi sa pratećim potrošnim specifičnim materijalom koji je neophodan za njegovu implantaciju | 404-1-110/22-109 | 17 | Endovaskularni graftovi za trbušnu aortu za lečenje aneurizmi vrata kraćeg od 10mm | 4 | Pokriveni balonom ekspandirajući stent | SG230102 | komad | 200000 | Austroline doo | 17-4/23 | 2025-02-09
Graftovi i endovaskularni graftovi sa pratećim potrošnim specifičnim materijalom koji je neophodan za njegovu implantaciju | 404-1-110/22-109 | 17 | Endovaskularni graftovi za trbušnu aortu za lečenje aneurizmi vrata kraćeg od 10mm | 4 | Pokriveni balonom ekspandirajući stent | SG230103 | komad | 200000 | Austroline doo | 17-4/23 | 2025-02-09
Graftovi i endovaskularni graftovi sa pratećim potrošnim specifičnim materijalom koji je neophodan za njegovu implantaciju | 404-1-110/22-109 | 17 | Endovaskularni graftovi za trbušnu aortu za lečenje aneurizmi vrata kraćeg od 10mm | 4 | Pokriveni balonom ekspandirajući stent | SG230104 | komad | 200000 | Austroline doo | 17-4/23 | 2025-02-09
Graftovi i endovaskularni graftovi sa pratećim potrošnim specifičnim materijalom koji je neophodan za njegovu implantaciju | 404-1-110/22-109 | 17 | Endovaskularni graftovi za trbušnu aortu za lečenje aneurizmi vrata kraćeg od 10mm | 4 | Pokriveni balonom ekspandirajući stent | SG230105 | komad | 200000 | Austroline doo | 17-4/23 | 2025-02-09
Graftovi i endovaskularni graftovi sa pratećim potrošnim specifičnim materijalom koji je neophodan za njegovu implantaciju | 404-1-110/22-109 | 17 | Endovaskularni graftovi za trbušnu aortu za lečenje aneurizmi vrata kraćeg od 10mm | 4 | Pokriveni balonom ekspandirajući stent | SG230106 | komad | 200000 | Austroline doo | 17-4/23 | 2025-02-09
Graftovi i endovaskularni graftovi sa pratećim potrošnim specifičnim materijalom koji je neophodan za njegovu implantaciju | 404-1-110/22-109 | 17 | Endovaskularni graftovi za trbušnu aortu za lečenje aneurizmi vrata kraćeg od 10mm | 4 | Pokriveni balonom ekspandirajući stent | SG230107 | komad | 200000 | Austroline doo | 17-4/23 | 2025-02-09
Graftovi i endovaskularni graftovi sa pratećim potrošnim specifičnim materijalom koji je neophodan za njegovu implantaciju | 404-1-110/22-109 | 17 | Endovaskularni graftovi za trbušnu aortu za lečenje aneurizmi vrata kraćeg od 10mm | 4 | Pokriveni balonom ekspandirajući stent | SG230108 | komad | 200000 | Austroline doo | 17-4/23 | 2025-02-09
Graftovi i endovaskularni graftovi sa pratećim potrošnim specifičnim materijalom koji je neophodan za njegovu implantaciju | 404-1-110/22-109 | 17 | Endovaskularni graftovi za trbušnu aortu za lečenje aneurizmi vrata kraćeg od 10mm | 4 | Pokriveni balonom ekspandirajući stent | SG230109 | komad | 200000 | Austroline doo | 17-4/23 | 2025-02-09
Graftovi i endovaskularni graftovi sa pratećim potrošnim specifičnim materijalom koji je neophodan za njegovu implantaciju | 404-1-110/22-109 | 17 | Endovaskularni graftovi za trbušnu aortu za lečenje aneurizmi vrata kraćeg od 10mm | 4 | Pokriveni balonom ekspandirajući stent | SG230110 | komad | 200000 | Austroline doo | 17-4/23 | 2025-02-09
Graftovi i endovaskularni graftovi sa pratećim potrošnim specifičnim materijalom koji je neophodan za njegovu implantaciju | 404-1-110/22-109 | 17 | Endovaskularni graftovi za trbušnu aortu za lečenje aneurizmi vrata kraćeg od 10mm | 4 | Pokriveni balonom ekspandirajući stent | SG230111 | komad | 200000 | Austroline doo | 17-4/23 | 2025-02-09
Graftovi i endovaskularni graftovi sa pratećim potrošnim specifičnim materijalom koji je neophodan za njegovu implantaciju | 404-1-110/22-109 | 17 | Endovaskularni graftovi za trbušnu aortu za lečenje aneurizmi vrata kraćeg od 10mm | 4 | Pokriveni balonom ekspandirajući stent | SG230112 | komad | 200000 | Austroline doo | 17-4/23 | 2025-02-09
Graftovi i endovaskularni graftovi sa pratećim potrošnim specifičnim materijalom koji je neophodan za njegovu implantaciju | 404-1-110/22-109 | 17 | Endovaskularni graftovi za trbušnu aortu za lečenje aneurizmi vrata kraćeg od 10mm | 4 | Pokriveni balonom ekspandirajući stent | SG230114 | komad | 200000 | Austroline doo | 17-4/23 | 2025-02-09
Graftovi i endovaskularni graftovi sa pratećim potrošnim specifičnim materijalom koji je neophodan za njegovu implantaciju | 404-1-110/22-109 | 17 | Endovaskularni graftovi za trbušnu aortu za lečenje aneurizmi vrata kraćeg od 10mm | 4 | Pokriveni balonom ekspandirajući stent | SG230115 | komad | 200000 | Austroline doo | 17-4/23 | 2025-02-09
Graftovi i endovaskularni graftovi sa pratećim potrošnim specifičnim materijalom koji je neophodan za njegovu implantaciju | 404-1-110/22-109 | 17 | Endovaskularni graftovi za trbušnu aortu za lečenje aneurizmi vrata kraćeg od 10mm | 4 | Pokriveni balonom ekspandirajući stent | SG230116 | komad | 200000 | Austroline doo | 17-4/23 | 2025-02-09
Graftovi i endovaskularni graftovi sa pratećim potrošnim specifičnim materijalom koji je neophodan za njegovu implantaciju | 404-1-110/22-109 | 18 | Endovaskularni graftovi za grudnu aortu sa dostupnim pratećim esktenzijama različitih konfiguracija za implantaciju iz dva dela | 1 | Telo stent grafta | SG230117 | komad | 785148 | Medtronic Srbija doo | 17-5/23 | 2025-02-09
Graftovi i endovaskularni graftovi sa pratećim potrošnim specifičnim materijalom koji je neophodan za njegovu implantaciju | 404-1-110/22-109 | 18 | Endovaskularni graftovi za grudnu aortu sa dostupnim pratećim esktenzijama različitih konfiguracija za implantaciju iz dva dela | 1 | Telo stent grafta | SG230118 | komad | 785148 | Medtronic Srbija doo | 17-5/23 | 2025-02-09
Graftovi i endovaskularni graftovi sa pratećim potrošnim specifičnim materijalom koji je neophodan za njegovu implantaciju | 404-1-110/22-109 | 18 | Endovaskularni graftovi za grudnu aortu sa dostupnim pratećim esktenzijama različitih konfiguracija za implantaciju iz dva dela | 1 | Telo stent grafta | SG230119 | komad | 785148 | Medtronic Srbija doo | 17-5/23 | 2025-02-09
Graftovi i endovaskularni graftovi sa pratećim potrošnim specifičnim materijalom koji je neophodan za njegovu implantaciju | 404-1-110/22-109 | 18 | Endovaskularni graftovi za grudnu aortu sa dostupnim pratećim esktenzijama različitih konfiguracija za implantaciju iz dva dela | 1 | Telo stent grafta | SG230120 | komad | 785148 | Medtronic Srbija doo | 17-5/23 | 2025-02-09
Graftovi i endovaskularni graftovi sa pratećim potrošnim specifičnim materijalom koji je neophodan za njegovu implantaciju | 404-1-110/22-109 | 18 | Endovaskularni graftovi za grudnu aortu sa dostupnim pratećim esktenzijama različitih konfiguracija za implantaciju iz dva dela | 1 | Telo stent grafta | SG230121 | komad | 785148 | Medtronic Srbija doo | 17-5/23 | 2025-02-09
Graftovi i endovaskularni graftovi sa pratećim potrošnim specifičnim materijalom koji je neophodan za njegovu implantaciju | 404-1-110/22-109 | 18 | Endovaskularni graftovi za grudnu aortu sa dostupnim pratećim esktenzijama različitih konfiguracija za implantaciju iz dva dela | 1 | Telo stent grafta | SG230122 | komad | 785148 | Medtronic Srbija doo | 17-5/23 | 2025-02-09
Graftovi i endovaskularni graftovi sa pratećim potrošnim specifičnim materijalom koji je neophodan za njegovu implantaciju | 404-1-110/22-109 | 18 | Endovaskularni graftovi za grudnu aortu sa dostupnim pratećim esktenzijama različitih konfiguracija za implantaciju iz dva dela | 1 | Telo stent grafta | SG230123 | komad | 785148 | Medtronic Srbija doo | 17-5/23 | 2025-02-09
Graftovi i endovaskularni graftovi sa pratećim potrošnim specifičnim materijalom koji je neophodan za njegovu implantaciju | 404-1-110/22-109 | 18 | Endovaskularni graftovi za grudnu aortu sa dostupnim pratećim esktenzijama različitih konfiguracija za implantaciju iz dva dela | 1 | Telo stent grafta | SG230124 | komad | 785148 | Medtronic Srbija doo | 17-5/23 | 2025-02-09
Graftovi i endovaskularni graftovi sa pratećim potrošnim specifičnim materijalom koji je neophodan za njegovu implantaciju | 404-1-110/22-109 | 18 | Endovaskularni graftovi za grudnu aortu sa dostupnim pratećim esktenzijama različitih konfiguracija za implantaciju iz dva dela | 1 | Telo stent grafta | SG230125 | komad | 785148 | Medtronic Srbija doo | 17-5/23 | 2025-02-09
Graftovi i endovaskularni graftovi sa pratećim potrošnim specifičnim materijalom koji je neophodan za njegovu implantaciju | 404-1-110/22-109 | 18 | Endovaskularni graftovi za grudnu aortu sa dostupnim pratećim esktenzijama različitih konfiguracija za implantaciju iz dva dela | 1 | Telo stent grafta | SG230126 | komad | 785148 | Medtronic Srbija doo | 17-5/23 | 2025-02-09
Graftovi i endovaskularni graftovi sa pratećim potrošnim specifičnim materijalom koji je neophodan za njegovu implantaciju | 404-1-110/22-109 | 18 | Endovaskularni graftovi za grudnu aortu sa dostupnim pratećim esktenzijama različitih konfiguracija za implantaciju iz dva dela | 1 | Telo stent grafta | SG230127 | komad | 785148 | Medtronic Srbija doo | 17-5/23 | 2025-02-09
Graftovi i endovaskularni graftovi sa pratećim potrošnim specifičnim materijalom koji je neophodan za njegovu implantaciju | 404-1-110/22-109 | 18 | Endovaskularni graftovi za grudnu aortu sa dostupnim pratećim esktenzijama različitih konfiguracija za implantaciju iz dva dela | 1 | Telo stent grafta | SG230128 | komad | 785148 | Medtronic Srbija doo | 17-5/23 | 2025-02-09
Graftovi i endovaskularni graftovi sa pratećim potrošnim specifičnim materijalom koji je neophodan za njegovu implantaciju | 404-1-110/22-109 | 18 | Endovaskularni graftovi za grudnu aortu sa dostupnim pratećim esktenzijama različitih konfiguracija za implantaciju iz dva dela | 1 | Telo stent grafta | SG230129 | komad | 785148 | Medtronic Srbija doo | 17-5/23 | 2025-02-09
Graftovi i endovaskularni graftovi sa pratećim potrošnim specifičnim materijalom koji je neophodan za njegovu implantaciju | 404-1-110/22-109 | 18 | Endovaskularni graftovi za grudnu aortu sa dostupnim pratećim esktenzijama različitih konfiguracija za implantaciju iz dva dela | 1 | Telo stent grafta | SG230130 | komad | 785148 | Medtronic Srbija doo | 17-5/23 | 2025-02-09
Graftovi i endovaskularni graftovi sa pratećim potrošnim specifičnim materijalom koji je neophodan za njegovu implantaciju | 404-1-110/22-109 | 18 | Endovaskularni graftovi za grudnu aortu sa dostupnim pratećim esktenzijama različitih konfiguracija za implantaciju iz dva dela | 1 | Telo stent grafta | SG230131 | komad | 785148 | Medtronic Srbija doo | 17-5/23 | 2025-02-09
Graftovi i endovaskularni graftovi sa pratećim potrošnim specifičnim materijalom koji je neophodan za njegovu implantaciju | 404-1-110/22-109 | 18 | Endovaskularni graftovi za grudnu aortu sa dostupnim pratećim esktenzijama različitih konfiguracija za implantaciju iz dva dela | 1 | Telo stent grafta | SG230132 | komad | 785148 | Medtronic Srbija doo | 17-5/23 | 2025-02-09
Graftovi i endovaskularni graftovi sa pratećim potrošnim specifičnim materijalom koji je neophodan za njegovu implantaciju | 404-1-110/22-109 | 18 | Endovaskularni graftovi za grudnu aortu sa dostupnim pratećim esktenzijama različitih konfiguracija za implantaciju iz dva dela | 1 | Telo stent grafta | SG230133 | komad | 785148 | Medtronic Srbija doo | 17-5/23 | 2025-02-09
Graftovi i endovaskularni graftovi sa pratećim potrošnim specifičnim materijalom koji je neophodan za njegovu implantaciju | 404-1-110/22-109 | 18 | Endovaskularni graftovi za grudnu aortu sa dostupnim pratećim esktenzijama različitih konfiguracija za implantaciju iz dva dela | 1 | Telo stent grafta | SG230134 | komad | 785148 | Medtronic Srbija doo | 17-5/23 | 2025-02-09
Graftovi i endovaskularni graftovi sa pratećim potrošnim specifičnim materijalom koji je neophodan za njegovu implantaciju | 404-1-110/22-109 | 18 | Endovaskularni graftovi za grudnu aortu sa dostupnim pratećim esktenzijama različitih konfiguracija za implantaciju iz dva dela | 1 | Telo stent grafta | SG230135 | komad | 785148 | Medtronic Srbija doo | 17-5/23 | 2025-02-09
Graftovi i endovaskularni graftovi sa pratećim potrošnim specifičnim materijalom koji je neophodan za njegovu implantaciju | 404-1-110/22-109 | 18 | Endovaskularni graftovi za grudnu aortu sa dostupnim pratećim esktenzijama različitih konfiguracija za implantaciju iz dva dela | 1 | Telo stent grafta | SG230136 | komad | 785148 | Medtronic Srbija doo | 17-5/23 | 2025-02-09
Graftovi i endovaskularni graftovi sa pratećim potrošnim specifičnim materijalom koji je neophodan za njegovu implantaciju | 404-1-110/22-109 | 18 | Endovaskularni graftovi za grudnu aortu sa dostupnim pratećim esktenzijama različitih konfiguracija za implantaciju iz dva dela | 1 | Telo stent grafta | SG230137 | komad | 785148 | Medtronic Srbija doo | 17-5/23 | 2025-02-09
Graftovi i endovaskularni graftovi sa pratećim potrošnim specifičnim materijalom koji je neophodan za njegovu implantaciju | 404-1-110/22-109 | 18 | Endovaskularni graftovi za grudnu aortu sa dostupnim pratećim esktenzijama različitih konfiguracija za implantaciju iz dva dela | 1 | Telo stent grafta | SG230138 | komad | 785148 | Medtronic Srbija doo | 17-5/23 | 2025-02-09
Graftovi i endovaskularni graftovi sa pratećim potrošnim specifičnim materijalom koji je neophodan za njegovu implantaciju | 404-1-110/22-109 | 18 | Endovaskularni graftovi za grudnu aortu sa dostupnim pratećim esktenzijama različitih konfiguracija za implantaciju iz dva dela | 1 | Telo stent grafta | SG230139 | komad | 785148 | Medtronic Srbija doo | 17-5/23 | 2025-02-09
Graftovi i endovaskularni graftovi sa pratećim potrošnim specifičnim materijalom koji je neophodan za njegovu implantaciju | 404-1-110/22-109 | 18 | Endovaskularni graftovi za grudnu aortu sa dostupnim pratećim esktenzijama različitih konfiguracija za implantaciju iz dva dela | 1 | Telo stent grafta | SG230140 | komad | 785148 | Medtronic Srbija doo | 17-5/23 | 2025-02-09
Graftovi i endovaskularni graftovi sa pratećim potrošnim specifičnim materijalom koji je neophodan za njegovu implantaciju | 404-1-110/22-109 | 18 | Endovaskularni graftovi za grudnu aortu sa dostupnim pratećim esktenzijama različitih konfiguracija za implantaciju iz dva dela | 1 | Telo stent grafta | SG230141 | komad | 785148 | Medtronic Srbija doo | 17-5/23 | 2025-02-09
Graftovi i endovaskularni graftovi sa pratećim potrošnim specifičnim materijalom koji je neophodan za njegovu implantaciju | 404-1-110/22-109 | 18 | Endovaskularni graftovi za grudnu aortu sa dostupnim pratećim esktenzijama različitih konfiguracija za implantaciju iz dva dela | 1 | Telo stent grafta | SG230142 | komad | 785148 | Medtronic Srbija doo | 17-5/23 | 2025-02-09
Graftovi i endovaskularni graftovi sa pratećim potrošnim specifičnim materijalom koji je neophodan za njegovu implantaciju | 404-1-110/22-109 | 18 | Endovaskularni graftovi za grudnu aortu sa dostupnim pratećim esktenzijama različitih konfiguracija za implantaciju iz dva dela | 1 | Telo stent grafta | SG230143 | komad | 785148 | Medtronic Srbija doo | 17-5/23 | 2025-02-09
Graftovi i endovaskularni graftovi sa pratećim potrošnim specifičnim materijalom koji je neophodan za njegovu implantaciju | 404-1-110/22-109 | 18 | Endovaskularni graftovi za grudnu aortu sa dostupnim pratećim esktenzijama različitih konfiguracija za implantaciju iz dva dela | 1 | Telo stent grafta | SG230144 | komad | 785148 | Medtronic Srbija doo | 17-5/23 | 2025-02-09
Graftovi i endovaskularni graftovi sa pratećim potrošnim specifičnim materijalom koji je neophodan za njegovu implantaciju | 404-1-110/22-109 | 18 | Endovaskularni graftovi za grudnu aortu sa dostupnim pratećim esktenzijama različitih konfiguracija za implantaciju iz dva dela | 1 | Telo stent grafta | SG230145 | komad | 785148 | Medtronic Srbija doo | 17-5/23 | 2025-02-09
Graftovi i endovaskularni graftovi sa pratećim potrošnim specifičnim materijalom koji je neophodan za njegovu implantaciju | 404-1-110/22-109 | 18 | Endovaskularni graftovi za grudnu aortu sa dostupnim pratećim esktenzijama različitih konfiguracija za implantaciju iz dva dela | 1 | Telo stent grafta | SG230146 | komad | 785148 | Medtronic Srbija doo | 17-5/23 | 2025-02-09
Graftovi i endovaskularni graftovi sa pratećim potrošnim specifičnim materijalom koji je neophodan za njegovu implantaciju | 404-1-110/22-109 | 18 | Endovaskularni graftovi za grudnu aortu sa dostupnim pratećim esktenzijama različitih konfiguracija za implantaciju iz dva dela | 1 | Telo stent grafta | SG230147 | komad | 785148 | Medtronic Srbija doo | 17-5/23 | 2025-02-09
Graftovi i endovaskularni graftovi sa pratećim potrošnim specifičnim materijalom koji je neophodan za njegovu implantaciju | 404-1-110/22-109 | 18 | Endovaskularni graftovi za grudnu aortu sa dostupnim pratećim esktenzijama različitih konfiguracija za implantaciju iz dva dela | 1 | Telo stent grafta | SG230148 | komad | 785148 | Medtronic Srbija doo | 17-5/23 | 2025-02-09
Graftovi i endovaskularni graftovi sa pratećim potrošnim specifičnim materijalom koji je neophodan za njegovu implantaciju | 404-1-110/22-109 | 18 | Endovaskularni graftovi za grudnu aortu sa dostupnim pratećim esktenzijama različitih konfiguracija za implantaciju iz dva dela | 1 | Telo stent grafta | SG230149 | komad | 785148 | Medtronic Srbija doo | 17-5/23 | 2025-02-09
Graftovi i endovaskularni graftovi sa pratećim potrošnim specifičnim materijalom koji je neophodan za njegovu implantaciju | 404-1-110/22-109 | 18 | Endovaskularni graftovi za grudnu aortu sa dostupnim pratećim esktenzijama različitih konfiguracija za implantaciju iz dva dela | 1 | Telo stent grafta | SG230150 | komad | 785148 | Medtronic Srbija doo | 17-5/23 | 2025-02-09
Graftovi i endovaskularni graftovi sa pratećim potrošnim specifičnim materijalom koji je neophodan za njegovu implantaciju | 404-1-110/22-109 | 18 | Endovaskularni graftovi za grudnu aortu sa dostupnim pratećim esktenzijama različitih konfiguracija za implantaciju iz dva dela | 1 | Telo stent grafta | SG230151 | komad | 785148 | Medtronic Srbija doo | 17-5/23 | 2025-02-09
Graftovi i endovaskularni graftovi sa pratećim potrošnim specifičnim materijalom koji je neophodan za njegovu implantaciju | 404-1-110/22-109 | 18 | Endovaskularni graftovi za grudnu aortu sa dostupnim pratećim esktenzijama različitih konfiguracija za implantaciju iz dva dela | 1 | Telo stent grafta | SG230152 | komad | 785148 | Medtronic Srbija doo | 17-5/23 | 2025-02-09
Graftovi i endovaskularni graftovi sa pratećim potrošnim specifičnim materijalom koji je neophodan za njegovu implantaciju | 404-1-110/22-109 | 18 | Endovaskularni graftovi za grudnu aortu sa dostupnim pratećim esktenzijama različitih konfiguracija za implantaciju iz dva dela | 1 | Telo stent grafta | SG230153 | komad | 785148 | Medtronic Srbija doo | 17-5/23 | 2025-02-09
Graftovi i endovaskularni graftovi sa pratećim potrošnim specifičnim materijalom koji je neophodan za njegovu implantaciju | 404-1-110/22-109 | 18 | Endovaskularni graftovi za grudnu aortu sa dostupnim pratećim esktenzijama različitih konfiguracija za implantaciju iz dva dela | 1 | Telo stent grafta | SG230154 | komad | 785148 | Medtronic Srbija doo | 17-5/23 | 2025-02-09
Graftovi i endovaskularni graftovi sa pratećim potrošnim specifičnim materijalom koji je neophodan za njegovu implantaciju | 404-1-110/22-109 | 18 | Endovaskularni graftovi za grudnu aortu sa dostupnim pratećim esktenzijama različitih konfiguracija za implantaciju iz dva dela | 1 | Telo stent grafta | SG230155 | komad | 785148 | Medtronic Srbija doo | 17-5/23 | 2025-02-09
Graftovi i endovaskularni graftovi sa pratećim potrošnim specifičnim materijalom koji je neophodan za njegovu implantaciju | 404-1-110/22-109 | 18 | Endovaskularni graftovi za grudnu aortu sa dostupnim pratećim esktenzijama različitih konfiguracija za implantaciju iz dva dela | 1 | Telo stent grafta | SG230156 | komad | 785148 | Medtronic Srbija doo | 17-5/23 | 2025-02-09
Graftovi i endovaskularni graftovi sa pratećim potrošnim specifičnim materijalom koji je neophodan za njegovu implantaciju | 404-1-110/22-109 | 18 | Endovaskularni graftovi za grudnu aortu sa dostupnim pratećim esktenzijama različitih konfiguracija za implantaciju iz dva dela | 1 | Telo stent grafta | SG230157 | komad | 785148 | Medtronic Srbija doo | 17-5/23 | 2025-02-09
Graftovi i endovaskularni graftovi sa pratećim potrošnim specifičnim materijalom koji je neophodan za njegovu implantaciju | 404-1-110/22-109 | 18 | Endovaskularni graftovi za grudnu aortu sa dostupnim pratećim esktenzijama različitih konfiguracija za implantaciju iz dva dela | 1 | Telo stent grafta | SG230158 | komad | 785148 | Medtronic Srbija doo | 17-5/23 | 2025-02-09
Graftovi i endovaskularni graftovi sa pratećim potrošnim specifičnim materijalom koji je neophodan za njegovu implantaciju | 404-1-110/22-109 | 18 | Endovaskularni graftovi za grudnu aortu sa dostupnim pratećim esktenzijama različitih konfiguracija za implantaciju iz dva dela | 1 | Telo stent grafta | SG230159 | komad | 785148 | Medtronic Srbija doo | 17-5/23 | 2025-02-09
Graftovi i endovaskularni graftovi sa pratećim potrošnim specifičnim materijalom koji je neophodan za njegovu implantaciju | 404-1-110/22-109 | 18 | Endovaskularni graftovi za grudnu aortu sa dostupnim pratećim esktenzijama različitih konfiguracija za implantaciju iz dva dela | 1 | Telo stent grafta | SG230160 | komad | 785148 | Medtronic Srbija doo | 17-5/23 | 2025-02-09
Graftovi i endovaskularni graftovi sa pratećim potrošnim specifičnim materijalom koji je neophodan za njegovu implantaciju | 404-1-110/22-109 | 18 | Endovaskularni graftovi za grudnu aortu sa dostupnim pratećim esktenzijama različitih konfiguracija za implantaciju iz dva dela | 1 | Telo stent grafta | SG230161 | komad | 785148 | Medtronic Srbija doo | 17-5/23 | 2025-02-09
Graftovi i endovaskularni graftovi sa pratećim potrošnim specifičnim materijalom koji je neophodan za njegovu implantaciju | 404-1-110/22-109 | 18 | Endovaskularni graftovi za grudnu aortu sa dostupnim pratećim esktenzijama različitih konfiguracija za implantaciju iz dva dela | 1 | Telo stent grafta | SG230162 | komad | 785148 | Medtronic Srbija doo | 17-5/23 | 2025-02-09
Graftovi i endovaskularni graftovi sa pratećim potrošnim specifičnim materijalom koji je neophodan za njegovu implantaciju | 404-1-110/22-109 | 18 | Endovaskularni graftovi za grudnu aortu sa dostupnim pratećim esktenzijama različitih konfiguracija za implantaciju iz dva dela | 2 | Nastavak | SG230163 | komad | 593607 | Medtronic Srbija doo | 17-5/23 | 2025-02-09
Graftovi i endovaskularni graftovi sa pratećim potrošnim specifičnim materijalom koji je neophodan za njegovu implantaciju | 404-1-110/22-109 | 18 | Endovaskularni graftovi za grudnu aortu sa dostupnim pratećim esktenzijama različitih konfiguracija za implantaciju iz dva dela | 2 | Nastavak | SG230164 | komad | 593607 | Medtronic Srbija doo | 17-5/23 | 2025-02-09
Graftovi i endovaskularni graftovi sa pratećim potrošnim specifičnim materijalom koji je neophodan za njegovu implantaciju | 404-1-110/22-109 | 18 | Endovaskularni graftovi za grudnu aortu sa dostupnim pratećim esktenzijama različitih konfiguracija za implantaciju iz dva dela | 2 | Nastavak | SG230165 | komad | 593607 | Medtronic Srbija doo | 17-5/23 | 2025-02-09
Graftovi i endovaskularni graftovi sa pratećim potrošnim specifičnim materijalom koji je neophodan za njegovu implantaciju | 404-1-110/22-109 | 18 | Endovaskularni graftovi za grudnu aortu sa dostupnim pratećim esktenzijama različitih konfiguracija za implantaciju iz dva dela | 2 | Nastavak | SG230166 | komad | 593607 | Medtronic Srbija doo | 17-5/23 | 2025-02-09
Graftovi i endovaskularni graftovi sa pratećim potrošnim specifičnim materijalom koji je neophodan za njegovu implantaciju | 404-1-110/22-109 | 18 | Endovaskularni graftovi za grudnu aortu sa dostupnim pratećim esktenzijama različitih konfiguracija za implantaciju iz dva dela | 2 | Nastavak | SG230167 | komad | 593607 | Medtronic Srbija doo | 17-5/23 | 2025-02-09
Graftovi i endovaskularni graftovi sa pratećim potrošnim specifičnim materijalom koji je neophodan za njegovu implantaciju | 404-1-110/22-109 | 18 | Endovaskularni graftovi za grudnu aortu sa dostupnim pratećim esktenzijama različitih konfiguracija za implantaciju iz dva dela | 2 | Nastavak | SG230168 | komad | 593607 | Medtronic Srbija doo | 17-5/23 | 2025-02-09
Graftovi i endovaskularni graftovi sa pratećim potrošnim specifičnim materijalom koji je neophodan za njegovu implantaciju | 404-1-110/22-109 | 18 | Endovaskularni graftovi za grudnu aortu sa dostupnim pratećim esktenzijama različitih konfiguracija za implantaciju iz dva dela | 2 | Nastavak | SG230169 | komad | 593607 | Medtronic Srbija doo | 17-5/23 | 2025-02-09
Graftovi i endovaskularni graftovi sa pratećim potrošnim specifičnim materijalom koji je neophodan za njegovu implantaciju | 404-1-110/22-109 | 18 | Endovaskularni graftovi za grudnu aortu sa dostupnim pratećim esktenzijama različitih konfiguracija za implantaciju iz dva dela | 2 | Nastavak | SG230170 | komad | 593607 | Medtronic Srbija doo | 17-5/23 | 2025-02-09
Graftovi i endovaskularni graftovi sa pratećim potrošnim specifičnim materijalom koji je neophodan za njegovu implantaciju | 404-1-110/22-109 | 18 | Endovaskularni graftovi za grudnu aortu sa dostupnim pratećim esktenzijama različitih konfiguracija za implantaciju iz dva dela | 2 | Nastavak | SG230171 | komad | 593607 | Medtronic Srbija doo | 17-5/23 | 2025-02-09
Graftovi i endovaskularni graftovi sa pratećim potrošnim specifičnim materijalom koji je neophodan za njegovu implantaciju | 404-1-110/22-109 | 18 | Endovaskularni graftovi za grudnu aortu sa dostupnim pratećim esktenzijama različitih konfiguracija za implantaciju iz dva dela | 2 | Nastavak | SG230172 | komad | 593607 | Medtronic Srbija doo | 17-5/23 | 2025-02-09
Graftovi i endovaskularni graftovi sa pratećim potrošnim specifičnim materijalom koji je neophodan za njegovu implantaciju | 404-1-110/22-109 | 18 | Endovaskularni graftovi za grudnu aortu sa dostupnim pratećim esktenzijama različitih konfiguracija za implantaciju iz dva dela | 2 | Nastavak | SG230173 | komad | 593607 | Medtronic Srbija doo | 17-5/23 | 2025-02-09
Graftovi i endovaskularni graftovi sa pratećim potrošnim specifičnim materijalom koji je neophodan za njegovu implantaciju | 404-1-110/22-109 | 18 | Endovaskularni graftovi za grudnu aortu sa dostupnim pratećim esktenzijama različitih konfiguracija za implantaciju iz dva dela | 2 | Nastavak | SG230174 | komad | 593607 | Medtronic Srbija doo | 17-5/23 | 2025-02-09
Graftovi i endovaskularni graftovi sa pratećim potrošnim specifičnim materijalom koji je neophodan za njegovu implantaciju | 404-1-110/22-109 | 18 | Endovaskularni graftovi za grudnu aortu sa dostupnim pratećim esktenzijama različitih konfiguracija za implantaciju iz dva dela | 2 | Nastavak | SG230175 | komad | 593607 | Medtronic Srbija doo | 17-5/23 | 2025-02-09
Graftovi i endovaskularni graftovi sa pratećim potrošnim specifičnim materijalom koji je neophodan za njegovu implantaciju | 404-1-110/22-109 | 18 | Endovaskularni graftovi za grudnu aortu sa dostupnim pratećim esktenzijama različitih konfiguracija za implantaciju iz dva dela | 2 | Nastavak | SG230176 | komad | 593607 | Medtronic Srbija doo | 17-5/23 | 2025-02-09
Graftovi i endovaskularni graftovi sa pratećim potrošnim specifičnim materijalom koji je neophodan za njegovu implantaciju | 404-1-110/22-109 | 18 | Endovaskularni graftovi za grudnu aortu sa dostupnim pratećim esktenzijama različitih konfiguracija za implantaciju iz dva dela | 2 | Nastavak | SG230177 | komad | 593607 | Medtronic Srbija doo | 17-5/23 | 2025-02-09
Graftovi i endovaskularni graftovi sa pratećim potrošnim specifičnim materijalom koji je neophodan za njegovu implantaciju | 404-1-110/22-109 | 18 | Endovaskularni graftovi za grudnu aortu sa dostupnim pratećim esktenzijama različitih konfiguracija za implantaciju iz dva dela | 2 | Nastavak | SG230178 | komad | 593607 | Medtronic Srbija doo | 17-5/23 | 2025-02-09
Graftovi i endovaskularni graftovi sa pratećim potrošnim specifičnim materijalom koji je neophodan za njegovu implantaciju | 404-1-110/22-109 | 18 | Endovaskularni graftovi za grudnu aortu sa dostupnim pratećim esktenzijama različitih konfiguracija za implantaciju iz dva dela | 2 | Nastavak | SG230179 | komad | 593607 | Medtronic Srbija doo | 17-5/23 | 2025-02-09
Graftovi i endovaskularni graftovi sa pratećim potrošnim specifičnim materijalom koji je neophodan za njegovu implantaciju | 404-1-110/22-109 | 18 | Endovaskularni graftovi za grudnu aortu sa dostupnim pratećim esktenzijama različitih konfiguracija za implantaciju iz dva dela | 2 | Nastavak | SG230180 | komad | 593607 | Medtronic Srbija doo | 17-5/23 | 2025-02-09
Graftovi i endovaskularni graftovi sa pratećim potrošnim specifičnim materijalom koji je neophodan za njegovu implantaciju | 404-1-110/22-109 | 18 | Endovaskularni graftovi za grudnu aortu sa dostupnim pratećim esktenzijama različitih konfiguracija za implantaciju iz dva dela | 2 | Nastavak | SG230181 | komad | 593607 | Medtronic Srbija doo | 17-5/23 | 2025-02-09
Graftovi i endovaskularni graftovi sa pratećim potrošnim specifičnim materijalom koji je neophodan za njegovu implantaciju | 404-1-110/22-109 | 18 | Endovaskularni graftovi za grudnu aortu sa dostupnim pratećim esktenzijama različitih konfiguracija za implantaciju iz dva dela | 2 | Nastavak | SG230182 | komad | 593607 | Medtronic Srbija doo | 17-5/23 | 2025-02-09
Graftovi i endovaskularni graftovi sa pratećim potrošnim specifičnim materijalom koji je neophodan za njegovu implantaciju | 404-1-110/22-109 | 18 | Endovaskularni graftovi za grudnu aortu sa dostupnim pratećim esktenzijama različitih konfiguracija za implantaciju iz dva dela | 2 | Nastavak | SG230183 | komad | 593607 | Medtronic Srbija doo | 17-5/23 | 2025-02-09
Graftovi i endovaskularni graftovi sa pratećim potrošnim specifičnim materijalom koji je neophodan za njegovu implantaciju | 404-1-110/22-109 | 18 | Endovaskularni graftovi za grudnu aortu sa dostupnim pratećim esktenzijama različitih konfiguracija za implantaciju iz dva dela | 2 | Nastavak | SG230184 | komad | 593607 | Medtronic Srbija doo | 17-5/23 | 2025-02-09
Graftovi i endovaskularni graftovi sa pratećim potrošnim specifičnim materijalom koji je neophodan za njegovu implantaciju | 404-1-110/22-109 | 18 | Endovaskularni graftovi za grudnu aortu sa dostupnim pratećim esktenzijama različitih konfiguracija za implantaciju iz dva dela | 2 | Nastavak | SG230185 | komad | 593607 | Medtronic Srbija doo | 17-5/23 | 2025-02-09
Graftovi i endovaskularni graftovi sa pratećim potrošnim specifičnim materijalom koji je neophodan za njegovu implantaciju | 404-1-110/22-109 | 18 | Endovaskularni graftovi za grudnu aortu sa dostupnim pratećim esktenzijama različitih konfiguracija za implantaciju iz dva dela | 2 | Nastavak | SG230186 | komad | 593607 | Medtronic Srbija doo | 17-5/23 | 2025-02-09
Graftovi i endovaskularni graftovi sa pratećim potrošnim specifičnim materijalom koji je neophodan za njegovu implantaciju | 404-1-110/22-109 | 18 | Endovaskularni graftovi za grudnu aortu sa dostupnim pratećim esktenzijama različitih konfiguracija za implantaciju iz dva dela | 2 | Nastavak | SG230187 | komad | 593607 | Medtronic Srbija doo | 17-5/23 | 2025-02-09
Graftovi i endovaskularni graftovi sa pratećim potrošnim specifičnim materijalom koji je neophodan za njegovu implantaciju | 404-1-110/22-109 | 18 | Endovaskularni graftovi za grudnu aortu sa dostupnim pratećim esktenzijama različitih konfiguracija za implantaciju iz dva dela | 2 | Nastavak | SG230188 | komad | 593607 | Medtronic Srbija doo | 17-5/23 | 2025-02-09
Graftovi i endovaskularni graftovi sa pratećim potrošnim specifičnim materijalom koji je neophodan za njegovu implantaciju | 404-1-110/22-109 | 18 | Endovaskularni graftovi za grudnu aortu sa dostupnim pratećim esktenzijama različitih konfiguracija za implantaciju iz dva dela | 2 | Nastavak | SG230189 | komad | 593607 | Medtronic Srbija doo | 17-5/23 | 2025-02-09
Graftovi i endovaskularni graftovi sa pratećim potrošnim specifičnim materijalom koji je neophodan za njegovu implantaciju | 404-1-110/22-109 | 18 | Endovaskularni graftovi za grudnu aortu sa dostupnim pratećim esktenzijama različitih konfiguracija za implantaciju iz dva dela | 2 | Nastavak | SG230190 | komad | 593607 | Medtronic Srbija doo | 17-5/23 | 2025-02-09
Graftovi i endovaskularni graftovi sa pratećim potrošnim specifičnim materijalom koji je neophodan za njegovu implantaciju | 404-1-110/22-109 | 18 | Endovaskularni graftovi za grudnu aortu sa dostupnim pratećim esktenzijama različitih konfiguracija za implantaciju iz dva dela | 2 | Nastavak | SG230191 | komad | 593607 | Medtronic Srbija doo | 17-5/23 | 2025-02-09
Graftovi i endovaskularni graftovi sa pratećim potrošnim specifičnim materijalom koji je neophodan za njegovu implantaciju | 404-1-110/22-109 | 18 | Endovaskularni graftovi za grudnu aortu sa dostupnim pratećim esktenzijama različitih konfiguracija za implantaciju iz dva dela | 2 | Nastavak | SG230192 | komad | 593607 | Medtronic Srbija doo | 17-5/23 | 2025-02-09
Graftovi i endovaskularni graftovi sa pratećim potrošnim specifičnim materijalom koji je neophodan za njegovu implantaciju | 404-1-110/22-109 | 18 | Endovaskularni graftovi za grudnu aortu sa dostupnim pratećim esktenzijama različitih konfiguracija za implantaciju iz dva dela | 2 | Nastavak | SG230193 | komad | 593607 | Medtronic Srbija doo | 17-5/23 | 2025-02-09
Graftovi i endovaskularni graftovi sa pratećim potrošnim specifičnim materijalom koji je neophodan za njegovu implantaciju | 404-1-110/22-109 | 18 | Endovaskularni graftovi za grudnu aortu sa dostupnim pratećim esktenzijama različitih konfiguracija za implantaciju iz dva dela | 2 | Nastavak | SG230194 | komad | 593607 | Medtronic Srbija doo | 17-5/23 | 2025-02-09
Graftovi i endovaskularni graftovi sa pratećim potrošnim specifičnim materijalom koji je neophodan za njegovu implantaciju | 404-1-110/22-109 | 18 | Endovaskularni graftovi za grudnu aortu sa dostupnim pratećim esktenzijama različitih konfiguracija za implantaciju iz dva dela | 2 | Nastavak | SG230195 | komad | 593607 | Medtronic Srbija doo | 17-5/23 | 2025-02-09
Graftovi i endovaskularni graftovi sa pratećim potrošnim specifičnim materijalom koji je neophodan za njegovu implantaciju | 404-1-110/22-109 | 18 | Endovaskularni graftovi za grudnu aortu sa dostupnim pratećim esktenzijama različitih konfiguracija za implantaciju iz dva dela | 2 | Nastavak | SG230196 | komad | 593607 | Medtronic Srbija doo | 17-5/23 | 2025-02-09
Graftovi i endovaskularni graftovi sa pratećim potrošnim specifičnim materijalom koji je neophodan za njegovu implantaciju | 404-1-110/22-109 | 18 | Endovaskularni graftovi za grudnu aortu sa dostupnim pratećim esktenzijama različitih konfiguracija za implantaciju iz dva dela | 2 | Nastavak | SG230197 | komad | 593607 | Medtronic Srbija doo | 17-5/23 | 2025-02-09
Graftovi i endovaskularni graftovi sa pratećim potrošnim specifičnim materijalom koji je neophodan za njegovu implantaciju | 404-1-110/22-109 | 18 | Endovaskularni graftovi za grudnu aortu sa dostupnim pratećim esktenzijama različitih konfiguracija za implantaciju iz dva dela | 2 | Nastavak | SG230198 | komad | 593607 | Medtronic Srbija doo | 17-5/23 | 2025-02-09
Graftovi i endovaskularni graftovi sa pratećim potrošnim specifičnim materijalom koji je neophodan za njegovu implantaciju | 404-1-110/22-109 | 18 | Endovaskularni graftovi za grudnu aortu sa dostupnim pratećim esktenzijama različitih konfiguracija za implantaciju iz dva dela | 2 | Nastavak | SG230199 | komad | 593607 | Medtronic Srbija doo | 17-5/23 | 2025-02-09
Graftovi i endovaskularni graftovi sa pratećim potrošnim specifičnim materijalom koji je neophodan za njegovu implantaciju | 404-1-110/22-109 | 18 | Endovaskularni graftovi za grudnu aortu sa dostupnim pratećim esktenzijama različitih konfiguracija za implantaciju iz dva dela | 2 | Nastavak | SG230200 | komad | 593607 | Medtronic Srbija doo | 17-5/23 | 2025-02-09
Graftovi i endovaskularni graftovi sa pratećim potrošnim specifičnim materijalom koji je neophodan za njegovu implantaciju | 404-1-110/22-109 | 18 | Endovaskularni graftovi za grudnu aortu sa dostupnim pratećim esktenzijama različitih konfiguracija za implantaciju iz dva dela | 2 | Nastavak | SG230201 | komad | 593607 | Medtronic Srbija doo | 17-5/23 | 2025-02-09
Graftovi i endovaskularni graftovi sa pratećim potrošnim specifičnim materijalom koji je neophodan za njegovu implantaciju | 404-1-110/22-109 | 18 | Endovaskularni graftovi za grudnu aortu sa dostupnim pratećim esktenzijama različitih konfiguracija za implantaciju iz dva dela | 2 | Nastavak | SG230202 | komad | 593607 | Medtronic Srbija doo | 17-5/23 | 2025-02-09
Graftovi i endovaskularni graftovi sa pratećim potrošnim specifičnim materijalom koji je neophodan za njegovu implantaciju | 404-1-110/22-109 | 18 | Endovaskularni graftovi za grudnu aortu sa dostupnim pratećim esktenzijama različitih konfiguracija za implantaciju iz dva dela | 2 | Nastavak | SG230203 | komad | 593607 | Medtronic Srbija doo | 17-5/23 | 2025-02-09
Graftovi i endovaskularni graftovi sa pratećim potrošnim specifičnim materijalom koji je neophodan za njegovu implantaciju | 404-1-110/22-109 | 18 | Endovaskularni graftovi za grudnu aortu sa dostupnim pratećim esktenzijama različitih konfiguracija za implantaciju iz dva dela | 2 | Nastavak | SG230204 | komad | 593607 | Medtronic Srbija doo | 17-5/23 | 2025-02-09
Graftovi i endovaskularni graftovi sa pratećim potrošnim specifičnim materijalom koji je neophodan za njegovu implantaciju | 404-1-110/22-109 | 18 | Endovaskularni graftovi za grudnu aortu sa dostupnim pratećim esktenzijama različitih konfiguracija za implantaciju iz dva dela | 2 | Nastavak | SG230205 | komad | 593607 | Medtronic Srbija doo | 17-5/23 | 2025-02-09
Graftovi i endovaskularni graftovi sa pratećim potrošnim specifičnim materijalom koji je neophodan za njegovu implantaciju | 404-1-110/22-109 | 18 | Endovaskularni graftovi za grudnu aortu sa dostupnim pratećim esktenzijama različitih konfiguracija za implantaciju iz dva dela | 2 | Nastavak | SG230206 | komad | 593607 | Medtronic Srbija doo | 17-5/23 | 2025-02-09
Graftovi i endovaskularni graftovi sa pratećim potrošnim specifičnim materijalom koji je neophodan za njegovu implantaciju | 404-1-110/22-109 | 18 | Endovaskularni graftovi za grudnu aortu sa dostupnim pratećim esktenzijama različitih konfiguracija za implantaciju iz dva dela | 2 | Nastavak | SG230207 | komad | 593607 | Medtronic Srbija doo | 17-5/23 | 2025-02-09
Graftovi i endovaskularni graftovi sa pratećim potrošnim specifičnim materijalom koji je neophodan za njegovu implantaciju | 404-1-110/22-109 | 18 | Endovaskularni graftovi za grudnu aortu sa dostupnim pratećim esktenzijama različitih konfiguracija za implantaciju iz dva dela | 2 | Nastavak | SG230208 | komad | 593607 | Medtronic Srbija doo | 17-5/23 | 2025-02-09
Graftovi i endovaskularni graftovi sa pratećim potrošnim specifičnim materijalom koji je neophodan za njegovu implantaciju | 404-1-110/22-109 | 18 | Endovaskularni graftovi za grudnu aortu sa dostupnim pratećim esktenzijama različitih konfiguracija za implantaciju iz dva dela | 2 | Nastavak | SG230209 | komad | 593607 | Medtronic Srbija doo | 17-5/23 | 2025-02-09
Graftovi i endovaskularni graftovi sa pratećim potrošnim specifičnim materijalom koji je neophodan za njegovu implantaciju | 404-1-110/22-109 | 18 | Endovaskularni graftovi za grudnu aortu sa dostupnim pratećim esktenzijama različitih konfiguracija za implantaciju iz dva dela | 2 | Nastavak | SG230210 | komad | 593607 | Medtronic Srbija doo | 17-5/23 | 2025-02-09
Graftovi i endovaskularni graftovi sa pratećim potrošnim specifičnim materijalom koji je neophodan za njegovu implantaciju | 404-1-110/22-109 | 18 | Endovaskularni graftovi za grudnu aortu sa dostupnim pratećim esktenzijama različitih konfiguracija za implantaciju iz dva dela | 2 | Nastavak | SG230211 | komad | 593607 | Medtronic Srbija doo | 17-5/23 | 2025-02-09
Graftovi i endovaskularni graftovi sa pratećim potrošnim specifičnim materijalom koji je neophodan za njegovu implantaciju | 404-1-110/22-109 | 18 | Endovaskularni graftovi za grudnu aortu sa dostupnim pratećim esktenzijama različitih konfiguracija za implantaciju iz dva dela | 2 | Nastavak | SG230212 | komad | 593607 | Medtronic Srbija doo | 17-5/23 | 2025-02-09
Graftovi i endovaskularni graftovi sa pratećim potrošnim specifičnim materijalom koji je neophodan za njegovu implantaciju | 404-1-110/22-109 | 18 | Endovaskularni graftovi za grudnu aortu sa dostupnim pratećim esktenzijama različitih konfiguracija za implantaciju iz dva dela | 2 | Nastavak | SG230213 | komad | 593607 | Medtronic Srbija doo | 17-5/23 | 2025-02-09
Graftovi i endovaskularni graftovi sa pratećim potrošnim specifičnim materijalom koji je neophodan za njegovu implantaciju | 404-1-110/22-109 | 18 | Endovaskularni graftovi za grudnu aortu sa dostupnim pratećim esktenzijama različitih konfiguracija za implantaciju iz dva dela | 2 | Nastavak | SG230214 | komad | 593607 | Medtronic Srbija doo | 17-5/23 | 2025-02-09
Graftovi i endovaskularni graftovi sa pratećim potrošnim specifičnim materijalom koji je neophodan za njegovu implantaciju | 404-1-110/22-109 | 18 | Endovaskularni graftovi za grudnu aortu sa dostupnim pratećim esktenzijama različitih konfiguracija za implantaciju iz dva dela | 2 | Nastavak | SG230215 | komad | 593607 | Medtronic Srbija doo | 17-5/23 | 2025-02-09
Graftovi i endovaskularni graftovi sa pratećim potrošnim specifičnim materijalom koji je neophodan za njegovu implantaciju | 404-1-110/22-109 | 18 | Endovaskularni graftovi za grudnu aortu sa dostupnim pratećim esktenzijama različitih konfiguracija za implantaciju iz dva dela | 2 | Nastavak | SG230216 | komad | 593607 | Medtronic Srbija doo | 17-5/23 | 2025-02-09
Graftovi i endovaskularni graftovi sa pratećim potrošnim specifičnim materijalom koji je neophodan za njegovu implantaciju | 404-1-110/22-109 | 18 | Endovaskularni graftovi za grudnu aortu sa dostupnim pratećim esktenzijama različitih konfiguracija za implantaciju iz dva dela | 2 | Nastavak | SG230217 | komad | 593607 | Medtronic Srbija doo | 17-5/23 | 2025-02-09
Graftovi i endovaskularni graftovi sa pratećim potrošnim specifičnim materijalom koji je neophodan za njegovu implantaciju | 404-1-110/22-109 | 18 | Endovaskularni graftovi za grudnu aortu sa dostupnim pratećim esktenzijama različitih konfiguracija za implantaciju iz dva dela | 2 | Nastavak | SG230218 | komad | 593607 | Medtronic Srbija doo | 17-5/23 | 2025-02-09
Graftovi i endovaskularni graftovi sa pratećim potrošnim specifičnim materijalom koji je neophodan za njegovu implantaciju | 404-1-110/22-109 | 18 | Endovaskularni graftovi za grudnu aortu sa dostupnim pratećim esktenzijama različitih konfiguracija za implantaciju iz dva dela | 2 | Nastavak | SG230219 | komad | 593607 | Medtronic Srbija doo | 17-5/23 | 2025-02-09
Graftovi i endovaskularni graftovi sa pratećim potrošnim specifičnim materijalom koji je neophodan za njegovu implantaciju | 404-1-110/22-109 | 18 | Endovaskularni graftovi za grudnu aortu sa dostupnim pratećim esktenzijama različitih konfiguracija za implantaciju iz dva dela | 2 | Nastavak | SG230220 | komad | 593607 | Medtronic Srbija doo | 17-5/23 | 2025-02-09
Graftovi i endovaskularni graftovi sa pratećim potrošnim specifičnim materijalom koji je neophodan za njegovu implantaciju | 404-1-110/22-109 | 18 | Endovaskularni graftovi za grudnu aortu sa dostupnim pratećim esktenzijama različitih konfiguracija za implantaciju iz dva dela | 2 | Nastavak | SG230221 | komad | 593607 | Medtronic Srbija doo | 17-5/23 | 2025-02-09
Graftovi i endovaskularni graftovi sa pratećim potrošnim specifičnim materijalom koji je neophodan za njegovu implantaciju | 404-1-110/22-109 | 18 | Endovaskularni graftovi za grudnu aortu sa dostupnim pratećim esktenzijama različitih konfiguracija za implantaciju iz dva dela | 3 | Balon kateter | BKT22002 | komad | 6450 | Medtronic Srbija doo | 17-5/23 | 2025-02-09
Graftovi i endovaskularni graftovi sa pratećim potrošnim specifičnim materijalom koji je neophodan za njegovu implantaciju | 404-1-110/22-109 | 20 | Endovaskularni stent graftovi za aneurizme trbušne aorte koje zahvataju i ilijačne arterijela | 1 | Telo stent grafta | SG230222 | komad | 600000 | Austroline doo | 17-4/23 | 2025-02-09
Graftovi i endovaskularni graftovi sa pratećim potrošnim specifičnim materijalom koji je neophodan za njegovu implantaciju | 404-1-110/22-109 | 20 | Endovaskularni stent graftovi za aneurizme trbušne aorte koje zahvataju i ilijačne arterijela | 1 | Telo stent grafta | SG230223 | komad | 600000 | Austroline doo | 17-4/23 | 2025-02-09
Graftovi i endovaskularni graftovi sa pratećim potrošnim specifičnim materijalom koji je neophodan za njegovu implantaciju | 404-1-110/22-109 | 20 | Endovaskularni stent graftovi za aneurizme trbušne aorte koje zahvataju i ilijačne arterijela | 1 | Telo stent grafta | SG230224 | komad | 600000 | Austroline doo | 17-4/23 | 2025-02-09
Graftovi i endovaskularni graftovi sa pratećim potrošnim specifičnim materijalom koji je neophodan za njegovu implantaciju | 404-1-110/22-109 | 20 | Endovaskularni stent graftovi za aneurizme trbušne aorte koje zahvataju i ilijačne arterijela | 1 | Telo stent grafta | SG230225 | komad | 600000 | Austroline doo | 17-4/23 | 2025-02-09
Graftovi i endovaskularni graftovi sa pratećim potrošnim specifičnim materijalom koji je neophodan za njegovu implantaciju | 404-1-110/22-109 | 20 | Endovaskularni stent graftovi za aneurizme trbušne aorte koje zahvataju i ilijačne arterijela | 1 | Telo stent grafta | SG230226 | komad | 600000 | Austroline doo | 17-4/23 | 2025-02-09
Graftovi i endovaskularni graftovi sa pratećim potrošnim specifičnim materijalom koji je neophodan za njegovu implantaciju | 404-1-110/22-109 | 20 | Endovaskularni stent graftovi za aneurizme trbušne aorte koje zahvataju i ilijačne arterijela | 1 | Telo stent grafta | SG230227 | komad | 600000 | Austroline doo | 17-4/23 | 2025-02-09
Graftovi i endovaskularni graftovi sa pratećim potrošnim specifičnim materijalom koji je neophodan za njegovu implantaciju | 404-1-110/22-109 | 20 | Endovaskularni stent graftovi za aneurizme trbušne aorte koje zahvataju i ilijačne arterijela | 1 | Telo stent grafta | SG230228 | komad | 600000 | Austroline doo | 17-4/23 | 2025-02-09
Graftovi i endovaskularni graftovi sa pratećim potrošnim specifičnim materijalom koji je neophodan za njegovu implantaciju | 404-1-110/22-109 | 20 | Endovaskularni stent graftovi za aneurizme trbušne aorte koje zahvataju i ilijačne arterijela | 1 | Telo stent grafta | SG230229 | komad | 600000 | Austroline doo | 17-4/23 | 2025-02-09
Graftovi i endovaskularni graftovi sa pratećim potrošnim specifičnim materijalom koji je neophodan za njegovu implantaciju | 404-1-110/22-109 | 20 | Endovaskularni stent graftovi za aneurizme trbušne aorte koje zahvataju i ilijačne arterijela | 1 | Telo stent grafta | SG230230 | komad | 600000 | Austroline doo | 17-4/23 | 2025-02-09
Graftovi i endovaskularni graftovi sa pratećim potrošnim specifičnim materijalom koji je neophodan za njegovu implantaciju | 404-1-110/22-109 | 20 | Endovaskularni stent graftovi za aneurizme trbušne aorte koje zahvataju i ilijačne arterijela | 1 | Telo stent grafta | SG230231 | komad | 600000 | Austroline doo | 17-4/23 | 2025-02-09
Graftovi i endovaskularni graftovi sa pratećim potrošnim specifičnim materijalom koji je neophodan za njegovu implantaciju | 404-1-110/22-109 | 20 | Endovaskularni stent graftovi za aneurizme trbušne aorte koje zahvataju i ilijačne arterijela | 1 | Telo stent grafta | SG230232 | komad | 600000 | Austroline doo | 17-4/23 | 2025-02-09
Graftovi i endovaskularni graftovi sa pratećim potrošnim specifičnim materijalom koji je neophodan za njegovu implantaciju | 404-1-110/22-109 | 20 | Endovaskularni stent graftovi za aneurizme trbušne aorte koje zahvataju i ilijačne arterijela | 1 | Telo stent grafta | SG230233 | komad | 600000 | Austroline doo | 17-4/23 | 2025-02-09
Graftovi i endovaskularni graftovi sa pratećim potrošnim specifičnim materijalom koji je neophodan za njegovu implantaciju | 404-1-110/22-109 | 20 | Endovaskularni stent graftovi za aneurizme trbušne aorte koje zahvataju i ilijačne arterijela | 1 | Telo stent grafta | SG230234 | komad | 600000 | Austroline doo | 17-4/23 | 2025-02-09
Graftovi i endovaskularni graftovi sa pratećim potrošnim specifičnim materijalom koji je neophodan za njegovu implantaciju | 404-1-110/22-109 | 20 | Endovaskularni stent graftovi za aneurizme trbušne aorte koje zahvataju i ilijačne arterijela | 1 | Telo stent grafta | SG230235 | komad | 600000 | Austroline doo | 17-4/23 | 2025-02-09
Graftovi i endovaskularni graftovi sa pratećim potrošnim specifičnim materijalom koji je neophodan za njegovu implantaciju | 404-1-110/22-109 | 20 | Endovaskularni stent graftovi za aneurizme trbušne aorte koje zahvataju i ilijačne arterijela | 1 | Telo stent grafta | SG230236 | komad | 600000 | Austroline doo | 17-4/23 | 2025-02-09
Graftovi i endovaskularni graftovi sa pratećim potrošnim specifičnim materijalom koji je neophodan za njegovu implantaciju | 404-1-110/22-109 | 20 | Endovaskularni stent graftovi za aneurizme trbušne aorte koje zahvataju i ilijačne arterijela | 1 | Telo stent grafta | SG230237 | komad | 600000 | Austroline doo | 17-4/23 | 2025-02-09
Graftovi i endovaskularni graftovi sa pratećim potrošnim specifičnim materijalom koji je neophodan za njegovu implantaciju | 404-1-110/22-109 | 20 | Endovaskularni stent graftovi za aneurizme trbušne aorte koje zahvataju i ilijačne arterijela | 1 | Telo stent grafta | SG230238 | komad | 600000 | Austroline doo | 17-4/23 | 2025-02-09
Graftovi i endovaskularni graftovi sa pratećim potrošnim specifičnim materijalom koji je neophodan za njegovu implantaciju | 404-1-110/22-109 | 20 | Endovaskularni stent graftovi za aneurizme trbušne aorte koje zahvataju i ilijačne arterijela | 1 | Telo stent grafta | SG230239 | komad | 600000 | Austroline doo | 17-4/23 | 2025-02-09
Graftovi i endovaskularni graftovi sa pratećim potrošnim specifičnim materijalom koji je neophodan za njegovu implantaciju | 404-1-110/22-109 | 20 | Endovaskularni stent graftovi za aneurizme trbušne aorte koje zahvataju i ilijačne arterijela | 1 | Telo stent grafta | SG230240 | komad | 600000 | Austroline doo | 17-4/23 | 2025-02-09
Graftovi i endovaskularni graftovi sa pratećim potrošnim specifičnim materijalom koji je neophodan za njegovu implantaciju | 404-1-110/22-109 | 20 | Endovaskularni stent graftovi za aneurizme trbušne aorte koje zahvataju i ilijačne arterijela | 1 | Telo stent grafta | SG230241 | komad | 600000 | Austroline doo | 17-4/23 | 2025-02-09
Graftovi i endovaskularni graftovi sa pratećim potrošnim specifičnim materijalom koji je neophodan za njegovu implantaciju | 404-1-110/22-109 | 20 | Endovaskularni stent graftovi za aneurizme trbušne aorte koje zahvataju i ilijačne arterijela | 1 | Telo stent grafta | SG230242 | komad | 600000 | Austroline doo | 17-4/23 | 2025-02-09
Graftovi i endovaskularni graftovi sa pratećim potrošnim specifičnim materijalom koji je neophodan za njegovu implantaciju | 404-1-110/22-109 | 20 | Endovaskularni stent graftovi za aneurizme trbušne aorte koje zahvataju i ilijačne arterijela | 1 | Telo stent grafta | SG230243 | komad | 600000 | Austroline doo | 17-4/23 | 2025-02-09
Graftovi i endovaskularni graftovi sa pratećim potrošnim specifičnim materijalom koji je neophodan za njegovu implantaciju | 404-1-110/22-109 | 20 | Endovaskularni stent graftovi za aneurizme trbušne aorte koje zahvataju i ilijačne arterijela | 1 | Telo stent grafta | SG230244 | komad | 600000 | Austroline doo | 17-4/23 | 2025-02-09
Graftovi i endovaskularni graftovi sa pratećim potrošnim specifičnim materijalom koji je neophodan za njegovu implantaciju | 404-1-110/22-109 | 20 | Endovaskularni stent graftovi za aneurizme trbušne aorte koje zahvataju i ilijačne arterijela | 1 | Telo stent grafta | SG230245 | komad | 600000 | Austroline doo | 17-4/23 | 2025-02-09
Graftovi i endovaskularni graftovi sa pratećim potrošnim specifičnim materijalom koji je neophodan za njegovu implantaciju | 404-1-110/22-109 | 20 | Endovaskularni stent graftovi za aneurizme trbušne aorte koje zahvataju i ilijačne arterijela | 1 | Telo stent grafta | SG230246 | komad | 600000 | Austroline doo | 17-4/23 | 2025-02-09
Graftovi i endovaskularni graftovi sa pratećim potrošnim specifičnim materijalom koji je neophodan za njegovu implantaciju | 404-1-110/22-109 | 20 | Endovaskularni stent graftovi za aneurizme trbušne aorte koje zahvataju i ilijačne arterijela | 1 | Telo stent grafta | SG230247 | komad | 600000 | Austroline doo | 17-4/23 | 2025-02-09
Graftovi i endovaskularni graftovi sa pratećim potrošnim specifičnim materijalom koji je neophodan za njegovu implantaciju | 404-1-110/22-109 | 20 | Endovaskularni stent graftovi za aneurizme trbušne aorte koje zahvataju i ilijačne arterijela | 1 | Telo stent grafta | SG230248 | komad | 600000 | Austroline doo | 17-4/23 | 2025-02-09
Graftovi i endovaskularni graftovi sa pratećim potrošnim specifičnim materijalom koji je neophodan za njegovu implantaciju | 404-1-110/22-109 | 20 | Endovaskularni stent graftovi za aneurizme trbušne aorte koje zahvataju i ilijačne arterijela | 1 | Telo stent grafta | SG230249 | komad | 600000 | Austroline doo | 17-4/23 | 2025-02-09
Graftovi i endovaskularni graftovi sa pratećim potrošnim specifičnim materijalom koji je neophodan za njegovu implantaciju | 404-1-110/22-109 | 20 | Endovaskularni stent graftovi za aneurizme trbušne aorte koje zahvataju i ilijačne arterijela | 1 | Telo stent grafta | SG230250 | komad | 600000 | Austroline doo | 17-4/23 | 2025-02-09
Graftovi i endovaskularni graftovi sa pratećim potrošnim specifičnim materijalom koji je neophodan za njegovu implantaciju | 404-1-110/22-109 | 20 | Endovaskularni stent graftovi za aneurizme trbušne aorte koje zahvataju i ilijačne arterijela | 1 | Telo stent grafta | SG230251 | komad | 600000 | Austroline doo | 17-4/23 | 2025-02-09
Graftovi i endovaskularni graftovi sa pratećim potrošnim specifičnim materijalom koji je neophodan za njegovu implantaciju | 404-1-110/22-109 | 20 | Endovaskularni stent graftovi za aneurizme trbušne aorte koje zahvataju i ilijačne arterijela | 1 | Telo stent grafta | SG230252 | komad | 600000 | Austroline doo | 17-4/23 | 2025-02-09
Graftovi i endovaskularni graftovi sa pratećim potrošnim specifičnim materijalom koji je neophodan za njegovu implantaciju | 404-1-110/22-109 | 20 | Endovaskularni stent graftovi za aneurizme trbušne aorte koje zahvataju i ilijačne arterijela | 1 | Telo stent grafta | SG230253 | komad | 600000 | Austroline doo | 17-4/23 | 2025-02-09
Graftovi i endovaskularni graftovi sa pratećim potrošnim specifičnim materijalom koji je neophodan za njegovu implantaciju | 404-1-110/22-109 | 20 | Endovaskularni stent graftovi za aneurizme trbušne aorte koje zahvataju i ilijačne arterijela | 1 | Telo stent grafta | SG230254 | komad | 600000 | Austroline doo | 17-4/23 | 2025-02-09
Graftovi i endovaskularni graftovi sa pratećim potrošnim specifičnim materijalom koji je neophodan za njegovu implantaciju | 404-1-110/22-109 | 20 | Endovaskularni stent graftovi za aneurizme trbušne aorte koje zahvataju i ilijačne arterijela | 1 | Telo stent grafta | SG230255 | komad | 600000 | Austroline doo | 17-4/23 | 2025-02-09
Graftovi i endovaskularni graftovi sa pratećim potrošnim specifičnim materijalom koji je neophodan za njegovu implantaciju | 404-1-110/22-109 | 20 | Endovaskularni stent graftovi za aneurizme trbušne aorte koje zahvataju i ilijačne arterijela | 2 | Nastavak | SG230256 | komad | 152250 | Austroline doo | 17-4/23 | 2025-02-09
Graftovi i endovaskularni graftovi sa pratećim potrošnim specifičnim materijalom koji je neophodan za njegovu implantaciju | 404-1-110/22-109 | 20 | Endovaskularni stent graftovi za aneurizme trbušne aorte koje zahvataju i ilijačne arterijela | 2 | Nastavak | SG230257 | komad | 152250 | Austroline doo | 17-4/23 | 2025-02-09
Graftovi i endovaskularni graftovi sa pratećim potrošnim specifičnim materijalom koji je neophodan za njegovu implantaciju | 404-1-110/22-109 | 20 | Endovaskularni stent graftovi za aneurizme trbušne aorte koje zahvataju i ilijačne arterijela | 2 | Nastavak | SG230258 | komad | 152250 | Austroline doo | 17-4/23 | 2025-02-09
Graftovi i endovaskularni graftovi sa pratećim potrošnim specifičnim materijalom koji je neophodan za njegovu implantaciju | 404-1-110/22-109 | 20 | Endovaskularni stent graftovi za aneurizme trbušne aorte koje zahvataju i ilijačne arterijela | 2 | Nastavak | SG230259 | komad | 152250 | Austroline doo | 17-4/23 | 2025-02-09
Graftovi i endovaskularni graftovi sa pratećim potrošnim specifičnim materijalom koji je neophodan za njegovu implantaciju | 404-1-110/22-109 | 20 | Endovaskularni stent graftovi za aneurizme trbušne aorte koje zahvataju i ilijačne arterijela | 2 | Nastavak | SG230260 | komad | 152250 | Austroline doo | 17-4/23 | 2025-02-09
Graftovi i endovaskularni graftovi sa pratećim potrošnim specifičnim materijalom koji je neophodan za njegovu implantaciju | 404-1-110/22-109 | 20 | Endovaskularni stent graftovi za aneurizme trbušne aorte koje zahvataju i ilijačne arterijela | 2 | Nastavak | SG230261 | komad | 152250 | Austroline doo | 17-4/23 | 2025-02-09
Graftovi i endovaskularni graftovi sa pratećim potrošnim specifičnim materijalom koji je neophodan za njegovu implantaciju | 404-1-110/22-109 | 20 | Endovaskularni stent graftovi za aneurizme trbušne aorte koje zahvataju i ilijačne arterijela | 2 | Nastavak | SG230262 | komad | 152250 | Austroline doo | 17-4/23 | 2025-02-09
Graftovi i endovaskularni graftovi sa pratećim potrošnim specifičnim materijalom koji je neophodan za njegovu implantaciju | 404-1-110/22-109 | 20 | Endovaskularni stent graftovi za aneurizme trbušne aorte koje zahvataju i ilijačne arterijela | 2 | Nastavak | SG230263 | komad | 152250 | Austroline doo | 17-4/23 | 2025-02-09
Graftovi i endovaskularni graftovi sa pratećim potrošnim specifičnim materijalom koji je neophodan za njegovu implantaciju | 404-1-110/22-109 | 20 | Endovaskularni stent graftovi za aneurizme trbušne aorte koje zahvataju i ilijačne arterijela | 2 | Nastavak | SG230264 | komad | 152250 | Austroline doo | 17-4/23 | 2025-02-09
Graftovi i endovaskularni graftovi sa pratećim potrošnim specifičnim materijalom koji je neophodan za njegovu implantaciju | 404-1-110/22-109 | 20 | Endovaskularni stent graftovi za aneurizme trbušne aorte koje zahvataju i ilijačne arterijela | 2 | Nastavak | SG230265 | komad | 152250 | Austroline doo | 17-4/23 | 2025-02-09
Graftovi i endovaskularni graftovi sa pratećim potrošnim specifičnim materijalom koji je neophodan za njegovu implantaciju | 404-1-110/22-109 | 20 | Endovaskularni stent graftovi za aneurizme trbušne aorte koje zahvataju i ilijačne arterijela | 2 | Nastavak | SG230266 | komad | 152250 | Austroline doo | 17-4/23 | 2025-02-09
Graftovi i endovaskularni graftovi sa pratećim potrošnim specifičnim materijalom koji je neophodan za njegovu implantaciju | 404-1-110/22-109 | 20 | Endovaskularni stent graftovi za aneurizme trbušne aorte koje zahvataju i ilijačne arterijela | 2 | Nastavak | SG230267 | komad | 152250 | Austroline doo | 17-4/23 | 2025-02-09
Graftovi i endovaskularni graftovi sa pratećim potrošnim specifičnim materijalom koji je neophodan za njegovu implantaciju | 404-1-110/22-109 | 20 | Endovaskularni stent graftovi za aneurizme trbušne aorte koje zahvataju i ilijačne arterijela | 2 | Nastavak | SG230268 | komad | 152250 | Austroline doo | 17-4/23 | 2025-02-09
Graftovi i endovaskularni graftovi sa pratećim potrošnim specifičnim materijalom koji je neophodan za njegovu implantaciju | 404-1-110/22-109 | 20 | Endovaskularni stent graftovi za aneurizme trbušne aorte koje zahvataju i ilijačne arterijela | 2 | Nastavak | SG230269 | komad | 152250 | Austroline doo | 17-4/23 | 2025-02-09
Graftovi i endovaskularni graftovi sa pratećim potrošnim specifičnim materijalom koji je neophodan za njegovu implantaciju | 404-1-110/22-109 | 20 | Endovaskularni stent graftovi za aneurizme trbušne aorte koje zahvataju i ilijačne arterijela | 2 | Nastavak | SG230270 | komad | 152250 | Austroline doo | 17-4/23 | 2025-02-09
Graftovi i endovaskularni graftovi sa pratećim potrošnim specifičnim materijalom koji je neophodan za njegovu implantaciju | 404-1-110/22-109 | 20 | Endovaskularni stent graftovi za aneurizme trbušne aorte koje zahvataju i ilijačne arterijela | 2 | Nastavak | SG230271 | komad | 152250 | Austroline doo | 17-4/23 | 2025-02-09
Graftovi i endovaskularni graftovi sa pratećim potrošnim specifičnim materijalom koji je neophodan za njegovu implantaciju | 404-1-110/22-109 | 20 | Endovaskularni stent graftovi za aneurizme trbušne aorte koje zahvataju i ilijačne arterijela | 2 | Nastavak | SG230272 | komad | 152250 | Austroline doo | 17-4/23 | 2025-02-09
Graftovi i endovaskularni graftovi sa pratećim potrošnim specifičnim materijalom koji je neophodan za njegovu implantaciju | 404-1-110/22-109 | 20 | Endovaskularni stent graftovi za aneurizme trbušne aorte koje zahvataju i ilijačne arterijela | 2 | Nastavak | SG230273 | komad | 152250 | Austroline doo | 17-4/23 | 2025-02-09
Graftovi i endovaskularni graftovi sa pratećim potrošnim specifičnim materijalom koji je neophodan za njegovu implantaciju | 404-1-110/22-109 | 20 | Endovaskularni stent graftovi za aneurizme trbušne aorte koje zahvataju i ilijačne arterijela | 2 | Nastavak | SG230274 | komad | 152250 | Austroline doo | 17-4/23 | 2025-02-09
Graftovi i endovaskularni graftovi sa pratećim potrošnim specifičnim materijalom koji je neophodan za njegovu implantaciju | 404-1-110/22-109 | 20 | Endovaskularni stent graftovi za aneurizme trbušne aorte koje zahvataju i ilijačne arterijela | 2 | Nastavak | SG230275 | komad | 152250 | Austroline doo | 17-4/23 | 2025-02-09
Graftovi i endovaskularni graftovi sa pratećim potrošnim specifičnim materijalom koji je neophodan za njegovu implantaciju | 404-1-110/22-109 | 20 | Endovaskularni stent graftovi za aneurizme trbušne aorte koje zahvataju i ilijačne arterijela | 2 | Nastavak | SG230276 | komad | 152250 | Austroline doo | 17-4/23 | 2025-02-09
Graftovi i endovaskularni graftovi sa pratećim potrošnim specifičnim materijalom koji je neophodan za njegovu implantaciju | 404-1-110/22-109 | 20 | Endovaskularni stent graftovi za aneurizme trbušne aorte koje zahvataju i ilijačne arterijela | 2 | Nastavak | SG230277 | komad | 152250 | Austroline doo | 17-4/23 | 2025-02-09
Graftovi i endovaskularni graftovi sa pratećim potrošnim specifičnim materijalom koji je neophodan za njegovu implantaciju | 404-1-110/22-109 | 20 | Endovaskularni stent graftovi za aneurizme trbušne aorte koje zahvataju i ilijačne arterijela | 2 | Nastavak | SG230278 | komad | 152250 | Austroline doo | 17-4/23 | 2025-02-09
Graftovi i endovaskularni graftovi sa pratećim potrošnim specifičnim materijalom koji je neophodan za njegovu implantaciju | 404-1-110/22-109 | 20 | Endovaskularni stent graftovi za aneurizme trbušne aorte koje zahvataju i ilijačne arterijela | 2 | Nastavak | SG230279 | komad | 152250 | Austroline doo | 17-4/23 | 2025-02-09
Graftovi i endovaskularni graftovi sa pratećim potrošnim specifičnim materijalom koji je neophodan za njegovu implantaciju | 404-1-110/22-109 | 20 | Endovaskularni stent graftovi za aneurizme trbušne aorte koje zahvataju i ilijačne arterijela | 2 | Nastavak | SG230280 | komad | 152250 | Austroline doo | 17-4/23 | 2025-02-09
Graftovi i endovaskularni graftovi sa pratećim potrošnim specifičnim materijalom koji je neophodan za njegovu implantaciju | 404-1-110/22-109 | 20 | Endovaskularni stent graftovi za aneurizme trbušne aorte koje zahvataju i ilijačne arterijela | 2 | Nastavak | SG230281 | komad | 152250 | Austroline doo | 17-4/23 | 2025-02-09
Graftovi i endovaskularni graftovi sa pratećim potrošnim specifičnim materijalom koji je neophodan za njegovu implantaciju | 404-1-110/22-109 | 20 | Endovaskularni stent graftovi za aneurizme trbušne aorte koje zahvataju i ilijačne arterijela | 2 | Nastavak | SG230282 | komad | 152250 | Austroline doo | 17-4/23 | 2025-02-09
Graftovi i endovaskularni graftovi sa pratećim potrošnim specifičnim materijalom koji je neophodan za njegovu implantaciju | 404-1-110/22-109 | 20 | Endovaskularni stent graftovi za aneurizme trbušne aorte koje zahvataju i ilijačne arterijela | 2 | Nastavak | SG230283 | komad | 152250 | Austroline doo | 17-4/23 | 2025-02-09
Graftovi i endovaskularni graftovi sa pratećim potrošnim specifičnim materijalom koji je neophodan za njegovu implantaciju | 404-1-110/22-109 | 20 | Endovaskularni stent graftovi za aneurizme trbušne aorte koje zahvataju i ilijačne arterijela | 2 | Nastavak | SG230284 | komad | 152250 | Austroline doo | 17-4/23 | 2025-02-09
Graftovi i endovaskularni graftovi sa pratećim potrošnim specifičnim materijalom koji je neophodan za njegovu implantaciju | 404-1-110/22-109 | 20 | Endovaskularni stent graftovi za aneurizme trbušne aorte koje zahvataju i ilijačne arterijela | 2 | Nastavak | SG230285 | komad | 152250 | Austroline doo | 17-4/23 | 2025-02-09
Graftovi i endovaskularni graftovi sa pratećim potrošnim specifičnim materijalom koji je neophodan za njegovu implantaciju | 404-1-110/22-109 | 20 | Endovaskularni stent graftovi za aneurizme trbušne aorte koje zahvataju i ilijačne arterijela | 2 | Nastavak | SG230286 | komad | 152250 | Austroline doo | 17-4/23 | 2025-02-09
Graftovi i endovaskularni graftovi sa pratećim potrošnim specifičnim materijalom koji je neophodan za njegovu implantaciju | 404-1-110/22-109 | 20 | Endovaskularni stent graftovi za aneurizme trbušne aorte koje zahvataju i ilijačne arterijela | 2 | Nastavak | SG230287 | komad | 152250 | Austroline doo | 17-4/23 | 2025-02-09
Graftovi i endovaskularni graftovi sa pratećim potrošnim specifičnim materijalom koji je neophodan za njegovu implantaciju | 404-1-110/22-109 | 20 | Endovaskularni stent graftovi za aneurizme trbušne aorte koje zahvataju i ilijačne arterijela | 2 | Nastavak | SG230288 | komad | 152250 | Austroline doo | 17-4/23 | 2025-02-09
Graftovi i endovaskularni graftovi sa pratećim potrošnim specifičnim materijalom koji je neophodan za njegovu implantaciju | 404-1-110/22-109 | 20 | Endovaskularni stent graftovi za aneurizme trbušne aorte koje zahvataju i ilijačne arterijela | 2 | Nastavak | SG230289 | komad | 152250 | Austroline doo | 17-4/23 | 2025-02-09
Graftovi i endovaskularni graftovi sa pratećim potrošnim specifičnim materijalom koji je neophodan za njegovu implantaciju | 404-1-110/22-109 | 20 | Endovaskularni stent graftovi za aneurizme trbušne aorte koje zahvataju i ilijačne arterijela | 2 | Nastavak | SG230290 | komad | 152250 | Austroline doo | 17-4/23 | 2025-02-09
Graftovi i endovaskularni graftovi sa pratećim potrošnim specifičnim materijalom koji je neophodan za njegovu implantaciju | 404-1-110/22-109 | 20 | Endovaskularni stent graftovi za aneurizme trbušne aorte koje zahvataju i ilijačne arterijela | 2 | Nastavak | SG230291 | komad | 152250 | Austroline doo | 17-4/23 | 2025-02-09
Graftovi i endovaskularni graftovi sa pratećim potrošnim specifičnim materijalom koji je neophodan za njegovu implantaciju | 404-1-110/22-109 | 20 | Endovaskularni stent graftovi za aneurizme trbušne aorte koje zahvataju i ilijačne arterijela | 2 | Nastavak | SG230292 | komad | 152250 | Austroline doo | 17-4/23 | 2025-02-09
Graftovi i endovaskularni graftovi sa pratećim potrošnim specifičnim materijalom koji je neophodan za njegovu implantaciju | 404-1-110/22-109 | 20 | Endovaskularni stent graftovi za aneurizme trbušne aorte koje zahvataju i ilijačne arterijela | 2 | Nastavak | SG230293 | komad | 152250 | Austroline doo | 17-4/23 | 2025-02-09
Graftovi i endovaskularni graftovi sa pratećim potrošnim specifičnim materijalom koji je neophodan za njegovu implantaciju | 404-1-110/22-109 | 20 | Endovaskularni stent graftovi za aneurizme trbušne aorte koje zahvataju i ilijačne arterijela | 2 | Nastavak | SG230294 | komad | 152250 | Austroline doo | 17-4/23 | 2025-02-09
Graftovi i endovaskularni graftovi sa pratećim potrošnim specifičnim materijalom koji je neophodan za njegovu implantaciju | 404-1-110/22-109 | 20 | Endovaskularni stent graftovi za aneurizme trbušne aorte koje zahvataju i ilijačne arterijela | 2 | Nastavak | SG230295 | komad | 152250 | Austroline doo | 17-4/23 | 2025-02-09
Graftovi i endovaskularni graftovi sa pratećim potrošnim specifičnim materijalom koji je neophodan za njegovu implantaciju | 404-1-110/22-109 | 20 | Endovaskularni stent graftovi za aneurizme trbušne aorte koje zahvataju i ilijačne arterijela | 2 | Nastavak | SG230296 | komad | 152250 | Austroline doo | 17-4/23 | 2025-02-09
Graftovi i endovaskularni graftovi sa pratećim potrošnim specifičnim materijalom koji je neophodan za njegovu implantaciju | 404-1-110/22-109 | 20 | Endovaskularni stent graftovi za aneurizme trbušne aorte koje zahvataju i ilijačne arterijela | 3 | Balon kateter | BKT22004 | komad | 10000 | Austroline doo | 17-4/23 | 2025-02-09
Graftovi i endovaskularni graftovi sa pratećim potrošnim specifičnim materijalom koji je neophodan za njegovu implantaciju | 404-1-110/22-109 | 20 | Endovaskularni stent graftovi za aneurizme trbušne aorte koje zahvataju i ilijačne arterijela | 4 | Pokriveni balonom ekspandirajući stent | SG230062 | komad | 200000 | Austroline doo | 17-4/23 | 2025-02-09
Graftovi i endovaskularni graftovi sa pratećim potrošnim specifičnim materijalom koji je neophodan za njegovu implantaciju | 404-1-110/22-109 | 20 | Endovaskularni stent graftovi za aneurizme trbušne aorte koje zahvataju i ilijačne arterijela | 4 | Pokriveni balonom ekspandirajući stent | SG230063 | komad | 200000 | Austroline doo | 17-4/23 | 2025-02-09
Graftovi i endovaskularni graftovi sa pratećim potrošnim specifičnim materijalom koji je neophodan za njegovu implantaciju | 404-1-110/22-109 | 20 | Endovaskularni stent graftovi za aneurizme trbušne aorte koje zahvataju i ilijačne arterijela | 4 | Pokriveni balonom ekspandirajući stent | SG230064 | komad | 200000 | Austroline doo | 17-4/23 | 2025-02-09
Graftovi i endovaskularni graftovi sa pratećim potrošnim specifičnim materijalom koji je neophodan za njegovu implantaciju | 404-1-110/22-109 | 20 | Endovaskularni stent graftovi za aneurizme trbušne aorte koje zahvataju i ilijačne arterijela | 4 | Pokriveni balonom ekspandirajući stent | SG230065 | komad | 200000 | Austroline doo | 17-4/23 | 2025-02-09
Graftovi i endovaskularni graftovi sa pratećim potrošnim specifičnim materijalom koji je neophodan za njegovu implantaciju | 404-1-110/22-109 | 20 | Endovaskularni stent graftovi za aneurizme trbušne aorte koje zahvataju i ilijačne arterijela | 4 | Pokriveni balonom ekspandirajući stent | SG230066 | komad | 200000 | Austroline doo | 17-4/23 | 2025-02-09
Graftovi i endovaskularni graftovi sa pratećim potrošnim specifičnim materijalom koji je neophodan za njegovu implantaciju | 404-1-110/22-109 | 20 | Endovaskularni stent graftovi za aneurizme trbušne aorte koje zahvataju i ilijačne arterijela | 4 | Pokriveni balonom ekspandirajući stent | SG230067 | komad | 200000 | Austroline doo | 17-4/23 | 2025-02-09
Graftovi i endovaskularni graftovi sa pratećim potrošnim specifičnim materijalom koji je neophodan za njegovu implantaciju | 404-1-110/22-109 | 20 | Endovaskularni stent graftovi za aneurizme trbušne aorte koje zahvataju i ilijačne arterijela | 4 | Pokriveni balonom ekspandirajući stent | SG230068 | komad | 200000 | Austroline doo | 17-4/23 | 2025-02-09
Graftovi i endovaskularni graftovi sa pratećim potrošnim specifičnim materijalom koji je neophodan za njegovu implantaciju | 404-1-110/22-109 | 20 | Endovaskularni stent graftovi za aneurizme trbušne aorte koje zahvataju i ilijačne arterijela | 4 | Pokriveni balonom ekspandirajući stent | SG230069 | komad | 200000 | Austroline doo | 17-4/23 | 2025-02-09
Graftovi i endovaskularni graftovi sa pratećim potrošnim specifičnim materijalom koji je neophodan za njegovu implantaciju | 404-1-110/22-109 | 20 | Endovaskularni stent graftovi za aneurizme trbušne aorte koje zahvataju i ilijačne arterijela | 4 | Pokriveni balonom ekspandirajući stent | SG230070 | komad | 200000 | Austroline doo | 17-4/23 | 2025-02-09
Graftovi i endovaskularni graftovi sa pratećim potrošnim specifičnim materijalom koji je neophodan za njegovu implantaciju | 404-1-110/22-109 | 20 | Endovaskularni stent graftovi za aneurizme trbušne aorte koje zahvataju i ilijačne arterijela | 4 | Pokriveni balonom ekspandirajući stent | SG230071 | komad | 200000 | Austroline doo | 17-4/23 | 2025-02-09
Graftovi i endovaskularni graftovi sa pratećim potrošnim specifičnim materijalom koji je neophodan za njegovu implantaciju | 404-1-110/22-109 | 20 | Endovaskularni stent graftovi za aneurizme trbušne aorte koje zahvataju i ilijačne arterijela | 4 | Pokriveni balonom ekspandirajući stent | SG230072 | komad | 200000 | Austroline doo | 17-4/23 | 2025-02-09
Graftovi i endovaskularni graftovi sa pratećim potrošnim specifičnim materijalom koji je neophodan za njegovu implantaciju | 404-1-110/22-109 | 20 | Endovaskularni stent graftovi za aneurizme trbušne aorte koje zahvataju i ilijačne arterijela | 4 | Pokriveni balonom ekspandirajući stent | SG230484 | komad | 200000 | Austroline doo | 17-4/23 | 2025-02-09
Graftovi i endovaskularni graftovi sa pratećim potrošnim specifičnim materijalom koji je neophodan za njegovu implantaciju | 404-1-110/22-109 | 20 | Endovaskularni stent graftovi za aneurizme trbušne aorte koje zahvataju i ilijačne arterijela | 4 | Pokriveni balonom ekspandirajući stent | SG230074 | komad | 200000 | Austroline doo | 17-4/23 | 2025-02-09
Graftovi i endovaskularni graftovi sa pratećim potrošnim specifičnim materijalom koji je neophodan za njegovu implantaciju | 404-1-110/22-109 | 20 | Endovaskularni stent graftovi za aneurizme trbušne aorte koje zahvataju i ilijačne arterijela | 4 | Pokriveni balonom ekspandirajući stent | SG230075 | komad | 200000 | Austroline doo | 17-4/23 | 2025-02-09
Graftovi i endovaskularni graftovi sa pratećim potrošnim specifičnim materijalom koji je neophodan za njegovu implantaciju | 404-1-110/22-109 | 20 | Endovaskularni stent graftovi za aneurizme trbušne aorte koje zahvataju i ilijačne arterijela | 4 | Pokriveni balonom ekspandirajući stent | SG230076 | komad | 200000 | Austroline doo | 17-4/23 | 2025-02-09
Graftovi i endovaskularni graftovi sa pratećim potrošnim specifičnim materijalom koji je neophodan za njegovu implantaciju | 404-1-110/22-109 | 20 | Endovaskularni stent graftovi za aneurizme trbušne aorte koje zahvataju i ilijačne arterijela | 4 | Pokriveni balonom ekspandirajući stent | SG230077 | komad | 200000 | Austroline doo | 17-4/23 | 2025-02-09
Graftovi i endovaskularni graftovi sa pratećim potrošnim specifičnim materijalom koji je neophodan za njegovu implantaciju | 404-1-110/22-109 | 20 | Endovaskularni stent graftovi za aneurizme trbušne aorte koje zahvataju i ilijačne arterijela | 4 | Pokriveni balonom ekspandirajući stent | SG230078 | komad | 200000 | Austroline doo | 17-4/23 | 2025-02-09
Graftovi i endovaskularni graftovi sa pratećim potrošnim specifičnim materijalom koji je neophodan za njegovu implantaciju | 404-1-110/22-109 | 20 | Endovaskularni stent graftovi za aneurizme trbušne aorte koje zahvataju i ilijačne arterijela | 4 | Pokriveni balonom ekspandirajući stent | SG230079 | komad | 200000 | Austroline doo | 17-4/23 | 2025-02-09
Graftovi i endovaskularni graftovi sa pratećim potrošnim specifičnim materijalom koji je neophodan za njegovu implantaciju | 404-1-110/22-109 | 20 | Endovaskularni stent graftovi za aneurizme trbušne aorte koje zahvataju i ilijačne arterijela | 4 | Pokriveni balonom ekspandirajući stent | SG230080 | komad | 200000 | Austroline doo | 17-4/23 | 2025-02-09
Graftovi i endovaskularni graftovi sa pratećim potrošnim specifičnim materijalom koji je neophodan za njegovu implantaciju | 404-1-110/22-109 | 20 | Endovaskularni stent graftovi za aneurizme trbušne aorte koje zahvataju i ilijačne arterijela | 4 | Pokriveni balonom ekspandirajući stent | SG230081 | komad | 200000 | Austroline doo | 17-4/23 | 2025-02-09
Graftovi i endovaskularni graftovi sa pratećim potrošnim specifičnim materijalom koji je neophodan za njegovu implantaciju | 404-1-110/22-109 | 20 | Endovaskularni stent graftovi za aneurizme trbušne aorte koje zahvataju i ilijačne arterijela | 4 | Pokriveni balonom ekspandirajući stent | SG230082 | komad | 200000 | Austroline doo | 17-4/23 | 2025-02-09
Graftovi i endovaskularni graftovi sa pratećim potrošnim specifičnim materijalom koji je neophodan za njegovu implantaciju | 404-1-110/22-109 | 20 | Endovaskularni stent graftovi za aneurizme trbušne aorte koje zahvataju i ilijačne arterijela | 4 | Pokriveni balonom ekspandirajući stent | SG230083 | komad | 200000 | Austroline doo | 17-4/23 | 2025-02-09
Graftovi i endovaskularni graftovi sa pratećim potrošnim specifičnim materijalom koji je neophodan za njegovu implantaciju | 404-1-110/22-109 | 20 | Endovaskularni stent graftovi za aneurizme trbušne aorte koje zahvataju i ilijačne arterijela | 4 | Pokriveni balonom ekspandirajući stent | SG230084 | komad | 200000 | Austroline doo | 17-4/23 | 2025-02-09
Graftovi i endovaskularni graftovi sa pratećim potrošnim specifičnim materijalom koji je neophodan za njegovu implantaciju | 404-1-110/22-109 | 20 | Endovaskularni stent graftovi za aneurizme trbušne aorte koje zahvataju i ilijačne arterijela | 4 | Pokriveni balonom ekspandirajući stent | SG230085 | komad | 200000 | Austroline doo | 17-4/23 | 2025-02-09
Graftovi i endovaskularni graftovi sa pratećim potrošnim specifičnim materijalom koji je neophodan za njegovu implantaciju | 404-1-110/22-109 | 20 | Endovaskularni stent graftovi za aneurizme trbušne aorte koje zahvataju i ilijačne arterijela | 4 | Pokriveni balonom ekspandirajući stent | SG230086 | komad | 200000 | Austroline doo | 17-4/23 | 2025-02-09
Graftovi i endovaskularni graftovi sa pratećim potrošnim specifičnim materijalom koji je neophodan za njegovu implantaciju | 404-1-110/22-109 | 20 | Endovaskularni stent graftovi za aneurizme trbušne aorte koje zahvataju i ilijačne arterijela | 4 | Pokriveni balonom ekspandirajući stent | SG230087 | komad | 200000 | Austroline doo | 17-4/23 | 2025-02-09
Graftovi i endovaskularni graftovi sa pratećim potrošnim specifičnim materijalom koji je neophodan za njegovu implantaciju | 404-1-110/22-109 | 20 | Endovaskularni stent graftovi za aneurizme trbušne aorte koje zahvataju i ilijačne arterijela | 4 | Pokriveni balonom ekspandirajući stent | SG230088 | komad | 200000 | Austroline doo | 17-4/23 | 2025-02-09
Graftovi i endovaskularni graftovi sa pratećim potrošnim specifičnim materijalom koji je neophodan za njegovu implantaciju | 404-1-110/22-109 | 20 | Endovaskularni stent graftovi za aneurizme trbušne aorte koje zahvataju i ilijačne arterijela | 4 | Pokriveni balonom ekspandirajući stent | SG230089 | komad | 200000 | Austroline doo | 17-4/23 | 2025-02-09
Graftovi i endovaskularni graftovi sa pratećim potrošnim specifičnim materijalom koji je neophodan za njegovu implantaciju | 404-1-110/22-109 | 20 | Endovaskularni stent graftovi za aneurizme trbušne aorte koje zahvataju i ilijačne arterijela | 4 | Pokriveni balonom ekspandirajući stent | SG230090 | komad | 200000 | Austroline doo | 17-4/23 | 2025-02-09
Graftovi i endovaskularni graftovi sa pratećim potrošnim specifičnim materijalom koji je neophodan za njegovu implantaciju | 404-1-110/22-109 | 20 | Endovaskularni stent graftovi za aneurizme trbušne aorte koje zahvataju i ilijačne arterijela | 4 | Pokriveni balonom ekspandirajući stent | SG230091 | komad | 200000 | Austroline doo | 17-4/23 | 2025-02-09
Graftovi i endovaskularni graftovi sa pratećim potrošnim specifičnim materijalom koji je neophodan za njegovu implantaciju | 404-1-110/22-109 | 20 | Endovaskularni stent graftovi za aneurizme trbušne aorte koje zahvataju i ilijačne arterijela | 4 | Pokriveni balonom ekspandirajući stent | SG230092 | komad | 200000 | Austroline doo | 17-4/23 | 2025-02-09
Graftovi i endovaskularni graftovi sa pratećim potrošnim specifičnim materijalom koji je neophodan za njegovu implantaciju | 404-1-110/22-109 | 20 | Endovaskularni stent graftovi za aneurizme trbušne aorte koje zahvataju i ilijačne arterijela | 4 | Pokriveni balonom ekspandirajući stent | SG230093 | komad | 200000 | Austroline doo | 17-4/23 | 2025-02-09
Graftovi i endovaskularni graftovi sa pratećim potrošnim specifičnim materijalom koji je neophodan za njegovu implantaciju | 404-1-110/22-109 | 20 | Endovaskularni stent graftovi za aneurizme trbušne aorte koje zahvataju i ilijačne arterijela | 4 | Pokriveni balonom ekspandirajući stent | SG230094 | komad | 200000 | Austroline doo | 17-4/23 | 2025-02-09
Graftovi i endovaskularni graftovi sa pratećim potrošnim specifičnim materijalom koji je neophodan za njegovu implantaciju | 404-1-110/22-109 | 20 | Endovaskularni stent graftovi za aneurizme trbušne aorte koje zahvataju i ilijačne arterijela | 4 | Pokriveni balonom ekspandirajući stent | SG230095 | komad | 200000 | Austroline doo | 17-4/23 | 2025-02-09
Graftovi i endovaskularni graftovi sa pratećim potrošnim specifičnim materijalom koji je neophodan za njegovu implantaciju | 404-1-110/22-109 | 20 | Endovaskularni stent graftovi za aneurizme trbušne aorte koje zahvataju i ilijačne arterijela | 4 | Pokriveni balonom ekspandirajući stent | SG230096 | komad | 200000 | Austroline doo | 17-4/23 | 2025-02-09
Graftovi i endovaskularni graftovi sa pratećim potrošnim specifičnim materijalom koji je neophodan za njegovu implantaciju | 404-1-110/22-109 | 20 | Endovaskularni stent graftovi za aneurizme trbušne aorte koje zahvataju i ilijačne arterijela | 4 | Pokriveni balonom ekspandirajući stent | SG230097 | komad | 200000 | Austroline doo | 17-4/23 | 2025-02-09
Graftovi i endovaskularni graftovi sa pratećim potrošnim specifičnim materijalom koji je neophodan za njegovu implantaciju | 404-1-110/22-109 | 20 | Endovaskularni stent graftovi za aneurizme trbušne aorte koje zahvataju i ilijačne arterijela | 4 | Pokriveni balonom ekspandirajući stent | SG230098 | komad | 200000 | Austroline doo | 17-4/23 | 2025-02-09
Graftovi i endovaskularni graftovi sa pratećim potrošnim specifičnim materijalom koji je neophodan za njegovu implantaciju | 404-1-110/22-109 | 20 | Endovaskularni stent graftovi za aneurizme trbušne aorte koje zahvataju i ilijačne arterijela | 4 | Pokriveni balonom ekspandirajući stent | SG230099 | komad | 200000 | Austroline doo | 17-4/23 | 2025-02-09
Graftovi i endovaskularni graftovi sa pratećim potrošnim specifičnim materijalom koji je neophodan za njegovu implantaciju | 404-1-110/22-109 | 20 | Endovaskularni stent graftovi za aneurizme trbušne aorte koje zahvataju i ilijačne arterijela | 4 | Pokriveni balonom ekspandirajući stent | SG230100 | komad | 200000 | Austroline doo | 17-4/23 | 2025-02-09
Graftovi i endovaskularni graftovi sa pratećim potrošnim specifičnim materijalom koji je neophodan za njegovu implantaciju | 404-1-110/22-109 | 20 | Endovaskularni stent graftovi za aneurizme trbušne aorte koje zahvataju i ilijačne arterijela | 4 | Pokriveni balonom ekspandirajući stent | SG230101 | komad | 200000 | Austroline doo | 17-4/23 | 2025-02-09
Graftovi i endovaskularni graftovi sa pratećim potrošnim specifičnim materijalom koji je neophodan za njegovu implantaciju | 404-1-110/22-109 | 20 | Endovaskularni stent graftovi za aneurizme trbušne aorte koje zahvataju i ilijačne arterijela | 4 | Pokriveni balonom ekspandirajući stent | SG230102 | komad | 200000 | Austroline doo | 17-4/23 | 2025-02-09
Graftovi i endovaskularni graftovi sa pratećim potrošnim specifičnim materijalom koji je neophodan za njegovu implantaciju | 404-1-110/22-109 | 20 | Endovaskularni stent graftovi za aneurizme trbušne aorte koje zahvataju i ilijačne arterijela | 4 | Pokriveni balonom ekspandirajući stent | SG230103 | komad | 200000 | Austroline doo | 17-4/23 | 2025-02-09
Graftovi i endovaskularni graftovi sa pratećim potrošnim specifičnim materijalom koji je neophodan za njegovu implantaciju | 404-1-110/22-109 | 20 | Endovaskularni stent graftovi za aneurizme trbušne aorte koje zahvataju i ilijačne arterijela | 4 | Pokriveni balonom ekspandirajući stent | SG230104 | komad | 200000 | Austroline doo | 17-4/23 | 2025-02-09
Graftovi i endovaskularni graftovi sa pratećim potrošnim specifičnim materijalom koji je neophodan za njegovu implantaciju | 404-1-110/22-109 | 20 | Endovaskularni stent graftovi za aneurizme trbušne aorte koje zahvataju i ilijačne arterijela | 4 | Pokriveni balonom ekspandirajući stent | SG230105 | komad | 200000 | Austroline doo | 17-4/23 | 2025-02-09
Graftovi i endovaskularni graftovi sa pratećim potrošnim specifičnim materijalom koji je neophodan za njegovu implantaciju | 404-1-110/22-109 | 20 | Endovaskularni stent graftovi za aneurizme trbušne aorte koje zahvataju i ilijačne arterijela | 4 | Pokriveni balonom ekspandirajući stent | SG230106 | komad | 200000 | Austroline doo | 17-4/23 | 2025-02-09
Graftovi i endovaskularni graftovi sa pratećim potrošnim specifičnim materijalom koji je neophodan za njegovu implantaciju | 404-1-110/22-109 | 20 | Endovaskularni stent graftovi za aneurizme trbušne aorte koje zahvataju i ilijačne arterijela | 4 | Pokriveni balonom ekspandirajući stent | SG230107 | komad | 200000 | Austroline doo | 17-4/23 | 2025-02-09
Graftovi i endovaskularni graftovi sa pratećim potrošnim specifičnim materijalom koji je neophodan za njegovu implantaciju | 404-1-110/22-109 | 20 | Endovaskularni stent graftovi za aneurizme trbušne aorte koje zahvataju i ilijačne arterijela | 4 | Pokriveni balonom ekspandirajući stent | SG230108 | komad | 200000 | Austroline doo | 17-4/23 | 2025-02-09
Graftovi i endovaskularni graftovi sa pratećim potrošnim specifičnim materijalom koji je neophodan za njegovu implantaciju | 404-1-110/22-109 | 20 | Endovaskularni stent graftovi za aneurizme trbušne aorte koje zahvataju i ilijačne arterijela | 4 | Pokriveni balonom ekspandirajući stent | SG230109 | komad | 200000 | Austroline doo | 17-4/23 | 2025-02-09
Graftovi i endovaskularni graftovi sa pratećim potrošnim specifičnim materijalom koji je neophodan za njegovu implantaciju | 404-1-110/22-109 | 20 | Endovaskularni stent graftovi za aneurizme trbušne aorte koje zahvataju i ilijačne arterijela | 4 | Pokriveni balonom ekspandirajući stent | SG230110 | komad | 200000 | Austroline doo | 17-4/23 | 2025-02-09
Graftovi i endovaskularni graftovi sa pratećim potrošnim specifičnim materijalom koji je neophodan za njegovu implantaciju | 404-1-110/22-109 | 20 | Endovaskularni stent graftovi za aneurizme trbušne aorte koje zahvataju i ilijačne arterijela | 4 | Pokriveni balonom ekspandirajući stent | SG230111 | komad | 200000 | Austroline doo | 17-4/23 | 2025-02-09
Graftovi i endovaskularni graftovi sa pratećim potrošnim specifičnim materijalom koji je neophodan za njegovu implantaciju | 404-1-110/22-109 | 20 | Endovaskularni stent graftovi za aneurizme trbušne aorte koje zahvataju i ilijačne arterijela | 4 | Pokriveni balonom ekspandirajući stent | SG230112 | komad | 200000 | Austroline doo | 17-4/23 | 2025-02-09
Graftovi i endovaskularni graftovi sa pratećim potrošnim specifičnim materijalom koji je neophodan za njegovu implantaciju | 404-1-110/22-109 | 20 | Endovaskularni stent graftovi za aneurizme trbušne aorte koje zahvataju i ilijačne arterijela | 4 | Pokriveni balonom ekspandirajući stent | SG230114 | komad | 200000 | Austroline doo | 17-4/23 | 2025-02-09
Graftovi i endovaskularni graftovi sa pratećim potrošnim specifičnim materijalom koji je neophodan za njegovu implantaciju | 404-1-110/22-109 | 20 | Endovaskularni stent graftovi za aneurizme trbušne aorte koje zahvataju i ilijačne arterijela | 4 | Pokriveni balonom ekspandirajući stent | SG230115 | komad | 200000 | Austroline doo | 17-4/23 | 2025-02-09
Graftovi i endovaskularni graftovi sa pratećim potrošnim specifičnim materijalom koji je neophodan za njegovu implantaciju | 404-1-110/22-109 | 20 | Endovaskularni stent graftovi za aneurizme trbušne aorte koje zahvataju i ilijačne arterijela | 4 | Pokriveni balonom ekspandirajući stent | SG230116 | komad | 200000 | Austroline doo | 17-4/23 | 2025-02-09
Graftovi i endovaskularni graftovi sa pratećim potrošnim specifičnim materijalom koji je neophodan za njegovu implantaciju | 404-1-110/22-109 | 20 | Endovaskularni stent graftovi za aneurizme trbušne aorte koje zahvataju i ilijačne arterijela | 5 | Ilijačni stent graft | SG230297 | komad | 485000 | Austroline doo | 17-4/23 | 2025-02-09
Graftovi i endovaskularni graftovi sa pratećim potrošnim specifičnim materijalom koji je neophodan za njegovu implantaciju | 404-1-110/22-109 | 20 | Endovaskularni stent graftovi za aneurizme trbušne aorte koje zahvataju i ilijačne arterijela | 5 | Ilijačni stent graft | SG230298 | komad | 485000 | Austroline doo | 17-4/23 | 2025-02-09
Graftovi i endovaskularni graftovi sa pratećim potrošnim specifičnim materijalom koji je neophodan za njegovu implantaciju | 404-1-110/22-109 | 20 | Endovaskularni stent graftovi za aneurizme trbušne aorte koje zahvataju i ilijačne arterijela | 5 | Ilijačni stent graft | SG230299 | komad | 485000 | Austroline doo | 17-4/23 | 2025-02-09
Graftovi i endovaskularni graftovi sa pratećim potrošnim specifičnim materijalom koji je neophodan za njegovu implantaciju | 404-1-110/22-109 | 20 | Endovaskularni stent graftovi za aneurizme trbušne aorte koje zahvataju i ilijačne arterijela | 5 | Ilijačni stent graft | SG230300 | komad | 485000 | Austroline doo | 17-4/23 | 2025-02-09
Graftovi i endovaskularni graftovi sa pratećim potrošnim specifičnim materijalom koji je neophodan za njegovu implantaciju | 404-1-110/22-109 | 20 | Endovaskularni stent graftovi za aneurizme trbušne aorte koje zahvataju i ilijačne arterijela | 5 | Ilijačni stent graft | SG230301 | komad | 485000 | Austroline doo | 17-4/23 | 2025-02-09
Graftovi i endovaskularni graftovi sa pratećim potrošnim specifičnim materijalom koji je neophodan za njegovu implantaciju | 404-1-110/22-109 | 20 | Endovaskularni stent graftovi za aneurizme trbušne aorte koje zahvataju i ilijačne arterijela | 5 | Ilijačni stent graft | SG230302 | komad | 485000 | Austroline doo | 17-4/23 | 2025-02-09
Graftovi i endovaskularni graftovi sa pratećim potrošnim specifičnim materijalom koji je neophodan za njegovu implantaciju | 404-1-110/22-109 | 20 | Endovaskularni stent graftovi za aneurizme trbušne aorte koje zahvataju i ilijačne arterijela | 5 | Ilijačni stent graft | SG230303 | komad | 485000 | Austroline doo | 17-4/23 | 2025-02-09
Graftovi i endovaskularni graftovi sa pratećim potrošnim specifičnim materijalom koji je neophodan za njegovu implantaciju | 404-1-110/22-109 | 20 | Endovaskularni stent graftovi za aneurizme trbušne aorte koje zahvataju i ilijačne arterijela | 5 | Ilijačni stent graft | SG230304 | komad | 485000 | Austroline doo | 17-4/23 | 2025-02-09
Graftovi i endovaskularni graftovi sa pratećim potrošnim specifičnim materijalom koji je neophodan za njegovu implantaciju | 404-1-110/22-109 | 20 | Endovaskularni stent graftovi za aneurizme trbušne aorte koje zahvataju i ilijačne arterijela | 5 | Ilijačni stent graft | SG230305 | komad | 485000 | Austroline doo | 17-4/23 | 2025-02-09
Graftovi i endovaskularni graftovi sa pratećim potrošnim specifičnim materijalom koji je neophodan za njegovu implantaciju | 404-1-110/22-109 | 20 | Endovaskularni stent graftovi za aneurizme trbušne aorte koje zahvataju i ilijačne arterijela | 5 | Ilijačni stent graft | SG230306 | komad | 485000 | Austroline doo | 17-4/23 | 2025-02-09
Graftovi i endovaskularni graftovi sa pratećim potrošnim specifičnim materijalom koji je neophodan za njegovu implantaciju | 404-1-110/22-109 | 20 | Endovaskularni stent graftovi za aneurizme trbušne aorte koje zahvataju i ilijačne arterijela | 5 | Ilijačni stent graft | SG230307 | komad | 485000 | Austroline doo | 17-4/23 | 2025-02-09
Graftovi i endovaskularni graftovi sa pratećim potrošnim specifičnim materijalom koji je neophodan za njegovu implantaciju | 404-1-110/22-109 | 20 | Endovaskularni stent graftovi za aneurizme trbušne aorte koje zahvataju i ilijačne arterijela | 5 | Ilijačni stent graft | SG230308 | komad | 485000 | Austroline doo | 17-4/23 | 2025-02-09
Graftovi i endovaskularni graftovi sa pratećim potrošnim specifičnim materijalom koji je neophodan za njegovu implantaciju | 404-1-110/22-109 | 20 | Endovaskularni stent graftovi za aneurizme trbušne aorte koje zahvataju i ilijačne arterijela | 5 | Ilijačni stent graft | SG230309 | komad | 485000 | Austroline doo | 17-4/23 | 2025-02-09
Graftovi i endovaskularni graftovi sa pratećim potrošnim specifičnim materijalom koji je neophodan za njegovu implantaciju | 404-1-110/22-109 | 20 | Endovaskularni stent graftovi za aneurizme trbušne aorte koje zahvataju i ilijačne arterijela | 5 | Ilijačni stent graft | SG230310 | komad | 485000 | Austroline doo | 17-4/23 | 2025-02-09
Graftovi i endovaskularni graftovi sa pratećim potrošnim specifičnim materijalom koji je neophodan za njegovu implantaciju | 404-1-110/22-109 | 20 | Endovaskularni stent graftovi za aneurizme trbušne aorte koje zahvataju i ilijačne arterijela | 5 | Ilijačni stent graft | SG230311 | komad | 485000 | Austroline doo | 17-4/23 | 2025-02-09
Graftovi i endovaskularni graftovi sa pratećim potrošnim specifičnim materijalom koji je neophodan za njegovu implantaciju | 404-1-110/22-109 | 20 | Endovaskularni stent graftovi za aneurizme trbušne aorte koje zahvataju i ilijačne arterijela | 5 | Ilijačni stent graft | SG230312 | komad | 485000 | Austroline doo | 17-4/23 | 2025-02-09
Graftovi i endovaskularni graftovi sa pratećim potrošnim specifičnim materijalom koji je neophodan za njegovu implantaciju | 404-1-110/22-109 | 21 | Endovaskularni stent graft sa dodatnim graftom za oboljenja aorte koja zahvataju aortni luk |  |  | SG230313 | komad | 1557600 | Austroline doo | 17-4/23 | 2025-02-09
Graftovi i endovaskularni graftovi sa pratećim potrošnim specifičnim materijalom koji je neophodan za njegovu implantaciju | 404-1-110/22-109 | 21 | Endovaskularni stent graft sa dodatnim graftom za oboljenja aorte koja zahvataju aortni luk |  |  | SG230314 | komad | 1557600 | Austroline doo | 17-4/23 | 2025-02-09
Graftovi i endovaskularni graftovi sa pratećim potrošnim specifičnim materijalom koji je neophodan za njegovu implantaciju | 404-1-110/22-109 | 21 | Endovaskularni stent graft sa dodatnim graftom za oboljenja aorte koja zahvataju aortni luk |  |  | SG230315 | komad | 1557600 | Austroline doo | 17-4/23 | 2025-02-09
Graftovi i endovaskularni graftovi sa pratećim potrošnim specifičnim materijalom koji je neophodan za njegovu implantaciju | 404-1-110/22-109 | 21 | Endovaskularni stent graft sa dodatnim graftom za oboljenja aorte koja zahvataju aortni luk |  |  | SG230316 | komad | 1557600 | Austroline doo | 17-4/23 | 2025-02-09
Graftovi i endovaskularni graftovi sa pratećim potrošnim specifičnim materijalom koji je neophodan za njegovu implantaciju | 404-1-110/22-109 | 21 | Endovaskularni stent graft sa dodatnim graftom za oboljenja aorte koja zahvataju aortni luk |  |  | SG230317 | komad | 1557600 | Austroline doo | 17-4/23 | 2025-02-09
Graftovi i endovaskularni graftovi sa pratećim potrošnim specifičnim materijalom koji je neophodan za njegovu implantaciju | 404-1-110/22-109 | 21 | Endovaskularni stent graft sa dodatnim graftom za oboljenja aorte koja zahvataju aortni luk |  |  | SG230318 | komad | 1557600 | Austroline doo | 17-4/23 | 2025-02-09
Graftovi i endovaskularni graftovi sa pratećim potrošnim specifičnim materijalom koji je neophodan za njegovu implantaciju | 404-1-110/22-109 | 21 | Endovaskularni stent graft sa dodatnim graftom za oboljenja aorte koja zahvataju aortni luk |  |  | SG230319 | komad | 1557600 | Austroline doo | 17-4/23 | 2025-02-09
Graftovi i endovaskularni graftovi sa pratećim potrošnim specifičnim materijalom koji je neophodan za njegovu implantaciju | 404-1-110/22-109 | 21 | Endovaskularni stent graft sa dodatnim graftom za oboljenja aorte koja zahvataju aortni luk |  |  | SG230320 | komad | 1557600 | Austroline doo | 17-4/23 | 2025-02-09
Graftovi i endovaskularni graftovi sa pratećim potrošnim specifičnim materijalom koji je neophodan za njegovu implantaciju | 404-1-110/22-109 | 21 | Endovaskularni stent graft sa dodatnim graftom za oboljenja aorte koja zahvataju aortni luk |  |  | SG230321 | komad | 1557600 | Austroline doo | 17-4/23 | 2025-02-09
Graftovi i endovaskularni graftovi sa pratećim potrošnim specifičnim materijalom koji je neophodan za njegovu implantaciju | 404-1-110/22-109 | 21 | Endovaskularni stent graft sa dodatnim graftom za oboljenja aorte koja zahvataju aortni luk |  |  | SG230322 | komad | 1557600 | Austroline doo | 17-4/23 | 2025-02-09
Graftovi i endovaskularni graftovi sa pratećim potrošnim specifičnim materijalom koji je neophodan za njegovu implantaciju | 404-1-110/22-109 | 21 | Endovaskularni stent graft sa dodatnim graftom za oboljenja aorte koja zahvataju aortni luk |  |  | SG230323 | komad | 1557600 | Austroline doo | 17-4/23 | 2025-02-09
Graftovi i endovaskularni graftovi sa pratećim potrošnim specifičnim materijalom koji je neophodan za njegovu implantaciju | 404-1-110/22-109 | 21 | Endovaskularni stent graft sa dodatnim graftom za oboljenja aorte koja zahvataju aortni luk |  |  | SG230324 | komad | 1557600 | Austroline doo | 17-4/23 | 2025-02-09
Graftovi i endovaskularni graftovi sa pratećim potrošnim specifičnim materijalom koji je neophodan za njegovu implantaciju | 404-1-110/22-109 | 21 | Endovaskularni stent graft sa dodatnim graftom za oboljenja aorte koja zahvataju aortni luk |  |  | SG230325 | komad | 1557600 | Austroline doo | 17-4/23 | 2025-02-09
Graftovi i endovaskularni graftovi sa pratećim potrošnim specifičnim materijalom koji je neophodan za njegovu implantaciju | 404-1-110/22-109 | 21 | Endovaskularni stent graft sa dodatnim graftom za oboljenja aorte koja zahvataju aortni luk |  |  | SG230326 | komad | 1557600 | Austroline doo | 17-4/23 | 2025-02-09
Graftovi i endovaskularni graftovi sa pratećim potrošnim specifičnim materijalom koji je neophodan za njegovu implantaciju | 404-1-110/22-109 | 21 | Endovaskularni stent graft sa dodatnim graftom za oboljenja aorte koja zahvataju aortni luk |  |  | SG230327 | komad | 1557600 | Austroline doo | 17-4/23 | 2025-02-09
Graftovi i endovaskularni graftovi sa pratećim potrošnim specifičnim materijalom koji je neophodan za njegovu implantaciju | 404-1-110/22-109 | 21 | Endovaskularni stent graft sa dodatnim graftom za oboljenja aorte koja zahvataju aortni luk |  |  | SG230328 | komad | 1557600 | Austroline doo | 17-4/23 | 2025-02-09
Graftovi i endovaskularni graftovi sa pratećim potrošnim specifičnim materijalom koji je neophodan za njegovu implantaciju | 404-1-110/22-109 | 21 | Endovaskularni stent graft sa dodatnim graftom za oboljenja aorte koja zahvataju aortni luk |  |  | SG230329 | komad | 1557600 | Austroline doo | 17-4/23 | 2025-02-09
Graftovi i endovaskularni graftovi sa pratećim potrošnim specifičnim materijalom koji je neophodan za njegovu implantaciju | 404-1-110/22-109 | 21 | Endovaskularni stent graft sa dodatnim graftom za oboljenja aorte koja zahvataju aortni luk |  |  | SG230330 | komad | 1557600 | Austroline doo | 17-4/23 | 2025-02-09
Graftovi i endovaskularni graftovi sa pratećim potrošnim specifičnim materijalom koji je neophodan za njegovu implantaciju | 404-1-110/22-109 | 21 | Endovaskularni stent graft sa dodatnim graftom za oboljenja aorte koja zahvataju aortni luk |  |  | SG230331 | komad | 1557600 | Austroline doo | 17-4/23 | 2025-02-09
Graftovi i endovaskularni graftovi sa pratećim potrošnim specifičnim materijalom koji je neophodan za njegovu implantaciju | 404-1-110/22-109 | 21 | Endovaskularni stent graft sa dodatnim graftom za oboljenja aorte koja zahvataju aortni luk |  |  | SG230332 | komad | 1557600 | Austroline doo | 17-4/23 | 2025-02-09
Graftovi i endovaskularni graftovi sa pratećim potrošnim specifičnim materijalom koji je neophodan za njegovu implantaciju | 404-1-110/22-109 | 21 | Endovaskularni stent graft sa dodatnim graftom za oboljenja aorte koja zahvataju aortni luk |  |  | SG230333 | komad | 1557600 | Austroline doo | 17-4/23 | 2025-02-09
Graftovi i endovaskularni graftovi sa pratećim potrošnim specifičnim materijalom koji je neophodan za njegovu implantaciju | 404-1-110/22-109 | 21 | Endovaskularni stent graft sa dodatnim graftom za oboljenja aorte koja zahvataju aortni luk |  |  | SG230334 | komad | 1557600 | Austroline doo | 17-4/23 | 2025-02-09
Graftovi i endovaskularni graftovi sa pratećim potrošnim specifičnim materijalom koji je neophodan za njegovu implantaciju | 404-1-110/22-109 | 21 | Endovaskularni stent graft sa dodatnim graftom za oboljenja aorte koja zahvataju aortni luk |  |  | SG230335 | komad | 1557600 | Austroline doo | 17-4/23 | 2025-02-09
Graftovi i endovaskularni graftovi sa pratećim potrošnim specifičnim materijalom koji je neophodan za njegovu implantaciju | 404-1-110/22-109 | 21 | Endovaskularni stent graft sa dodatnim graftom za oboljenja aorte koja zahvataju aortni luk |  |  | SG230336 | komad | 1557600 | Austroline doo | 17-4/23 | 2025-02-09
Graftovi i endovaskularni graftovi sa pratećim potrošnim specifičnim materijalom koji je neophodan za njegovu implantaciju | 404-1-110/22-109 | 21 | Endovaskularni stent graft sa dodatnim graftom za oboljenja aorte koja zahvataju aortni luk |  |  | SG230337 | komad | 1557600 | Austroline doo | 17-4/23 | 2025-02-09
Graftovi i endovaskularni graftovi sa pratećim potrošnim specifičnim materijalom koji je neophodan za njegovu implantaciju | 404-1-110/22-109 | 21 | Endovaskularni stent graft sa dodatnim graftom za oboljenja aorte koja zahvataju aortni luk |  |  | SG230338 | komad | 1557600 | Austroline doo | 17-4/23 | 2025-02-09
Graftovi i endovaskularni graftovi sa pratećim potrošnim specifičnim materijalom koji je neophodan za njegovu implantaciju | 404-1-110/22-109 | 21 | Endovaskularni stent graft sa dodatnim graftom za oboljenja aorte koja zahvataju aortni luk |  |  | SG230339 | komad | 1557600 | Austroline doo | 17-4/23 | 2025-02-09
Graftovi i endovaskularni graftovi sa pratećim potrošnim specifičnim materijalom koji je neophodan za njegovu implantaciju | 404-1-110/22-109 | 21 | Endovaskularni stent graft sa dodatnim graftom za oboljenja aorte koja zahvataju aortni luk |  |  | SG230340 | komad | 1557600 | Austroline doo | 17-4/23 | 2025-02-09
Graftovi i endovaskularni graftovi sa pratećim potrošnim specifičnim materijalom koji je neophodan za njegovu implantaciju | 404-1-110/22-109 | 21 | Endovaskularni stent graft sa dodatnim graftom za oboljenja aorte koja zahvataju aortni luk |  |  | SG230341 | komad | 1557600 | Austroline doo | 17-4/23 | 2025-02-09
Graftovi i endovaskularni graftovi sa pratećim potrošnim specifičnim materijalom koji je neophodan za njegovu implantaciju | 404-1-110/22-109 | 21 | Endovaskularni stent graft sa dodatnim graftom za oboljenja aorte koja zahvataju aortni luk |  |  | SG230342 | komad | 1557600 | Austroline doo | 17-4/23 | 2025-02-09
Graftovi i endovaskularni graftovi sa pratećim potrošnim specifičnim materijalom koji je neophodan za njegovu implantaciju | 404-1-110/22-109 | 21 | Endovaskularni stent graft sa dodatnim graftom za oboljenja aorte koja zahvataju aortni luk |  |  | SG230343 | komad | 1557600 | Austroline doo | 17-4/23 | 2025-02-09
Graftovi i endovaskularni graftovi sa pratećim potrošnim specifičnim materijalom koji je neophodan za njegovu implantaciju | 404-1-110/22-109 | 21 | Endovaskularni stent graft sa dodatnim graftom za oboljenja aorte koja zahvataju aortni luk |  |  | SG230344 | komad | 1557600 | Austroline doo | 17-4/23 | 2025-02-09
Graftovi i endovaskularni graftovi sa pratećim potrošnim specifičnim materijalom koji je neophodan za njegovu implantaciju | 404-1-110/22-109 | 21 | Endovaskularni stent graft sa dodatnim graftom za oboljenja aorte koja zahvataju aortni luk |  |  | SG230345 | komad | 1557600 | Austroline doo | 17-4/23 | 2025-02-09
Graftovi i endovaskularni graftovi sa pratećim potrošnim specifičnim materijalom koji je neophodan za njegovu implantaciju | 404-1-110/22-109 | 21 | Endovaskularni stent graft sa dodatnim graftom za oboljenja aorte koja zahvataju aortni luk |  |  | SG230346 | komad | 1557600 | Austroline doo | 17-4/23 | 2025-02-09
Graftovi i endovaskularni graftovi sa pratećim potrošnim specifičnim materijalom koji je neophodan za njegovu implantaciju | 404-1-110/22-109 | 21 | Endovaskularni stent graft sa dodatnim graftom za oboljenja aorte koja zahvataju aortni luk |  |  | SG230347 | komad | 1557600 | Austroline doo | 17-4/23 | 2025-02-09
Graftovi i endovaskularni graftovi sa pratećim potrošnim specifičnim materijalom koji je neophodan za njegovu implantaciju | 404-1-110/22-109 | 21 | Endovaskularni stent graft sa dodatnim graftom za oboljenja aorte koja zahvataju aortni luk |  |  | SG230348 | komad | 1557600 | Austroline doo | 17-4/23 | 2025-02-09
Graftovi i endovaskularni graftovi sa pratećim potrošnim specifičnim materijalom koji je neophodan za njegovu implantaciju | 404-1-110/22-109 | 21 | Endovaskularni stent graft sa dodatnim graftom za oboljenja aorte koja zahvataju aortni luk |  |  | SG230349 | komad | 1557600 | Austroline doo | 17-4/23 | 2025-02-09
Graftovi i endovaskularni graftovi sa pratećim potrošnim specifičnim materijalom koji je neophodan za njegovu implantaciju | 404-1-110/22-109 | 21 | Endovaskularni stent graft sa dodatnim graftom za oboljenja aorte koja zahvataju aortni luk |  |  | SG230350 | komad | 1557600 | Austroline doo | 17-4/23 | 2025-02-09
Graftovi i endovaskularni graftovi sa pratećim potrošnim specifičnim materijalom koji je neophodan za njegovu implantaciju | 404-1-110/22-109 | 21 | Endovaskularni stent graft sa dodatnim graftom za oboljenja aorte koja zahvataju aortni luk |  |  | SG230351 | komad | 1557600 | Austroline doo | 17-4/23 | 2025-02-09
Graftovi i endovaskularni graftovi sa pratećim potrošnim specifičnim materijalom koji je neophodan za njegovu implantaciju | 404-1-110/22-109 | 21 | Endovaskularni stent graft sa dodatnim graftom za oboljenja aorte koja zahvataju aortni luk |  |  | SG230352 | komad | 1557600 | Austroline doo | 17-4/23 | 2025-02-09
Graftovi i endovaskularni graftovi sa pratećim potrošnim specifičnim materijalom koji je neophodan za njegovu implantaciju | 404-1-110/22-109 | 21 | Endovaskularni stent graft sa dodatnim graftom za oboljenja aorte koja zahvataju aortni luk |  |  | SG230353 | komad | 1557600 | Austroline doo | 17-4/23 | 2025-02-09
Graftovi i endovaskularni graftovi sa pratećim potrošnim specifičnim materijalom koji je neophodan za njegovu implantaciju | 404-1-110/22-109 | 21 | Endovaskularni stent graft sa dodatnim graftom za oboljenja aorte koja zahvataju aortni luk |  |  | SG230354 | komad | 1557600 | Austroline doo | 17-4/23 | 2025-02-09
Graftovi i endovaskularni graftovi sa pratećim potrošnim specifičnim materijalom koji je neophodan za njegovu implantaciju | 404-1-110/22-109 | 21 | Endovaskularni stent graft sa dodatnim graftom za oboljenja aorte koja zahvataju aortni luk |  |  | SG230355 | komad | 1557600 | Austroline doo | 17-4/23 | 2025-02-09
Graftovi i endovaskularni graftovi sa pratećim potrošnim specifičnim materijalom koji je neophodan za njegovu implantaciju | 404-1-110/22-109 | 21 | Endovaskularni stent graft sa dodatnim graftom za oboljenja aorte koja zahvataju aortni luk |  |  | SG230356 | komad | 1557600 | Austroline doo | 17-4/23 | 2025-02-09
Graftovi i endovaskularni graftovi sa pratećim potrošnim specifičnim materijalom koji je neophodan za njegovu implantaciju | 404-1-110/22-109 | 21 | Endovaskularni stent graft sa dodatnim graftom za oboljenja aorte koja zahvataju aortni luk |  |  | SG230357 | komad | 1557600 | Austroline doo | 17-4/23 | 2025-02-09
Graftovi i endovaskularni graftovi sa pratećim potrošnim specifičnim materijalom koji je neophodan za njegovu implantaciju | 404-1-110/22-109 | 22 | Ekstracelularni matriks pač/zakrpa od submukoze tankog creva svinje |  |  | GR230035 | komad | 202400 | Mac S Medical | 17-6/23 | 2025-02-09
Graftovi i endovaskularni graftovi sa pratećim potrošnim specifičnim materijalom koji je neophodan za njegovu implantaciju | 404-1-110/22-109 | 22 | Ekstracelularni matriks pač/zakrpa od submukoze tankog creva svinje |  |  | GR230036 | komad | 202400 | Mac S Medical | 17-6/23 | 2025-02-09
Graftovi i endovaskularni graftovi sa pratećim potrošnim specifičnim materijalom koji je neophodan za njegovu implantaciju | 404-1-110/22-109 | 22 | Ekstracelularni matriks pač/zakrpa od submukoze tankog creva svinje |  |  | GR230037 | komad | 202400 | Mac S Medical | 17-6/23 | 2025-02-09
Graftovi i endovaskularni graftovi sa pratećim potrošnim specifičnim materijalom koji je neophodan za njegovu implantaciju | 404-1-110/22-109 | 22 | Ekstracelularni matriks pač/zakrpa od submukoze tankog creva svinje |  |  | GR230038 | komad | 202400 | Mac S Medical | 17-6/23 | 2025-02-09
Graftovi i endovaskularni graftovi sa pratećim potrošnim specifičnim materijalom koji je neophodan za njegovu implantaciju | 404-1-110/22-109 | 22 | Ekstracelularni matriks pač/zakrpa od submukoze tankog creva svinje |  |  | GR230039 | komad | 202400 | Mac S Medical | 17-6/23 | 2025-02-09
Graftovi i endovaskularni graftovi sa pratećim potrošnim specifičnim materijalom koji je neophodan za njegovu implantaciju | 404-1-110/22-109 | 22 | Ekstracelularni matriks pač/zakrpa od submukoze tankog creva svinje |  |  | GR230040 | komad | 202400 | Mac S Medical | 17-6/23 | 2025-02-09
Graftovi i endovaskularni graftovi sa pratećim potrošnim specifičnim materijalom koji je neophodan za njegovu implantaciju | 404-1-110/22-109 | 23 | Endovaskularni sistem za lečenje abdominalnih aneurizmi vrata dugačkom 6mm i više | 1 | Telo stent grafta | SG230001 | komad | 528385 | Medtronic Srbija doo | 17-5/23 | 2025-02-09
Graftovi i endovaskularni graftovi sa pratećim potrošnim specifičnim materijalom koji je neophodan za njegovu implantaciju | 404-1-110/22-109 | 23 | Endovaskularni sistem za lečenje abdominalnih aneurizmi vrata dugačkom 6mm i više | 1 | Telo stent grafta | SG230002 | komad | 528385 | Medtronic Srbija doo | 17-5/23 | 2025-02-09
Graftovi i endovaskularni graftovi sa pratećim potrošnim specifičnim materijalom koji je neophodan za njegovu implantaciju | 404-1-110/22-109 | 23 | Endovaskularni sistem za lečenje abdominalnih aneurizmi vrata dugačkom 6mm i više | 1 | Telo stent grafta | SG230003 | komad | 528385 | Medtronic Srbija doo | 17-5/23 | 2025-02-09
Graftovi i endovaskularni graftovi sa pratećim potrošnim specifičnim materijalom koji je neophodan za njegovu implantaciju | 404-1-110/22-109 | 23 | Endovaskularni sistem za lečenje abdominalnih aneurizmi vrata dugačkom 6mm i više | 1 | Telo stent grafta | SG230004 | komad | 528385 | Medtronic Srbija doo | 17-5/23 | 2025-02-09
Graftovi i endovaskularni graftovi sa pratećim potrošnim specifičnim materijalom koji je neophodan za njegovu implantaciju | 404-1-110/22-109 | 23 | Endovaskularni sistem za lečenje abdominalnih aneurizmi vrata dugačkom 6mm i više | 1 | Telo stent grafta | SG230005 | komad | 528385 | Medtronic Srbija doo | 17-5/23 | 2025-02-09
Graftovi i endovaskularni graftovi sa pratećim potrošnim specifičnim materijalom koji je neophodan za njegovu implantaciju | 404-1-110/22-109 | 23 | Endovaskularni sistem za lečenje abdominalnih aneurizmi vrata dugačkom 6mm i više | 2 | Nastavak | SG230006 | komad | 127117 | Medtronic Srbija doo | 17-5/23 | 2025-02-09
Graftovi i endovaskularni graftovi sa pratećim potrošnim specifičnim materijalom koji je neophodan za njegovu implantaciju | 404-1-110/22-109 | 23 | Endovaskularni sistem za lečenje abdominalnih aneurizmi vrata dugačkom 6mm i više | 2 | Nastavak | SG230007 | komad | 127117 | Medtronic Srbija doo | 17-5/23 | 2025-02-09
Graftovi i endovaskularni graftovi sa pratećim potrošnim specifičnim materijalom koji je neophodan za njegovu implantaciju | 404-1-110/22-109 | 23 | Endovaskularni sistem za lečenje abdominalnih aneurizmi vrata dugačkom 6mm i više | 2 | Nastavak | SG230008 | komad | 127117 | Medtronic Srbija doo | 17-5/23 | 2025-02-09
Graftovi i endovaskularni graftovi sa pratećim potrošnim specifičnim materijalom koji je neophodan za njegovu implantaciju | 404-1-110/22-109 | 23 | Endovaskularni sistem za lečenje abdominalnih aneurizmi vrata dugačkom 6mm i više | 2 | Nastavak | SG230009 | komad | 127117 | Medtronic Srbija doo | 17-5/23 | 2025-02-09
Graftovi i endovaskularni graftovi sa pratećim potrošnim specifičnim materijalom koji je neophodan za njegovu implantaciju | 404-1-110/22-109 | 23 | Endovaskularni sistem za lečenje abdominalnih aneurizmi vrata dugačkom 6mm i više | 2 | Nastavak | SG230011 | komad | 127117 | Medtronic Srbija doo | 17-5/23 | 2025-02-09
Graftovi i endovaskularni graftovi sa pratećim potrošnim specifičnim materijalom koji je neophodan za njegovu implantaciju | 404-1-110/22-109 | 23 | Endovaskularni sistem za lečenje abdominalnih aneurizmi vrata dugačkom 6mm i više | 2 | Nastavak | SG230012 | komad | 127117 | Medtronic Srbija doo | 17-5/23 | 2025-02-09
Graftovi i endovaskularni graftovi sa pratećim potrošnim specifičnim materijalom koji je neophodan za njegovu implantaciju | 404-1-110/22-109 | 23 | Endovaskularni sistem za lečenje abdominalnih aneurizmi vrata dugačkom 6mm i više | 2 | Nastavak | SG230013 | komad | 127117 | Medtronic Srbija doo | 17-5/23 | 2025-02-09
Graftovi i endovaskularni graftovi sa pratećim potrošnim specifičnim materijalom koji je neophodan za njegovu implantaciju | 404-1-110/22-109 | 23 | Endovaskularni sistem za lečenje abdominalnih aneurizmi vrata dugačkom 6mm i više | 2 | Nastavak | SG230014 | komad | 127117 | Medtronic Srbija doo | 17-5/23 | 2025-02-09
Graftovi i endovaskularni graftovi sa pratećim potrošnim specifičnim materijalom koji je neophodan za njegovu implantaciju | 404-1-110/22-109 | 23 | Endovaskularni sistem za lečenje abdominalnih aneurizmi vrata dugačkom 6mm i više | 2 | Nastavak | SG230015 | komad | 127117 | Medtronic Srbija doo | 17-5/23 | 2025-02-09
Graftovi i endovaskularni graftovi sa pratećim potrošnim specifičnim materijalom koji je neophodan za njegovu implantaciju | 404-1-110/22-109 | 23 | Endovaskularni sistem za lečenje abdominalnih aneurizmi vrata dugačkom 6mm i više | 2 | Nastavak | SG230016 | komad | 127117 | Medtronic Srbija doo | 17-5/23 | 2025-02-09
Graftovi i endovaskularni graftovi sa pratećim potrošnim specifičnim materijalom koji je neophodan za njegovu implantaciju | 404-1-110/22-109 | 23 | Endovaskularni sistem za lečenje abdominalnih aneurizmi vrata dugačkom 6mm i više | 2 | Nastavak | SG230017 | komad | 127117 | Medtronic Srbija doo | 17-5/23 | 2025-02-09
Graftovi i endovaskularni graftovi sa pratećim potrošnim specifičnim materijalom koji je neophodan za njegovu implantaciju | 404-1-110/22-109 | 23 | Endovaskularni sistem za lečenje abdominalnih aneurizmi vrata dugačkom 6mm i više | 2 | Nastavak | SG230018 | komad | 127117 | Medtronic Srbija doo | 17-5/23 | 2025-02-09
Graftovi i endovaskularni graftovi sa pratećim potrošnim specifičnim materijalom koji je neophodan za njegovu implantaciju | 404-1-110/22-109 | 23 | Endovaskularni sistem za lečenje abdominalnih aneurizmi vrata dugačkom 6mm i više | 2 | Nastavak | SG230019 | komad | 127117 | Medtronic Srbija doo | 17-5/23 | 2025-02-09
Graftovi i endovaskularni graftovi sa pratećim potrošnim specifičnim materijalom koji je neophodan za njegovu implantaciju | 404-1-110/22-109 | 23 | Endovaskularni sistem za lečenje abdominalnih aneurizmi vrata dugačkom 6mm i više | 2 | Nastavak | SG230020 | komad | 127117 | Medtronic Srbija doo | 17-5/23 | 2025-02-09
Graftovi i endovaskularni graftovi sa pratećim potrošnim specifičnim materijalom koji je neophodan za njegovu implantaciju | 404-1-110/22-109 | 23 | Endovaskularni sistem za lečenje abdominalnih aneurizmi vrata dugačkom 6mm i više | 2 | Nastavak | SG230021 | komad | 127117 | Medtronic Srbija doo | 17-5/23 | 2025-02-09
Graftovi i endovaskularni graftovi sa pratećim potrošnim specifičnim materijalom koji je neophodan za njegovu implantaciju | 404-1-110/22-109 | 23 | Endovaskularni sistem za lečenje abdominalnih aneurizmi vrata dugačkom 6mm i više | 2 | Nastavak | SG230483 | komad | 127117 | Medtronic Srbija doo | 17-5/23 | 2025-02-09
Graftovi i endovaskularni graftovi sa pratećim potrošnim specifičnim materijalom koji je neophodan za njegovu implantaciju | 404-1-110/22-109 | 23 | Endovaskularni sistem za lečenje abdominalnih aneurizmi vrata dugačkom 6mm i više | 2 | Nastavak | SG230023 | komad | 127117 | Medtronic Srbija doo | 17-5/23 | 2025-02-09
Graftovi i endovaskularni graftovi sa pratećim potrošnim specifičnim materijalom koji je neophodan za njegovu implantaciju | 404-1-110/22-109 | 23 | Endovaskularni sistem za lečenje abdominalnih aneurizmi vrata dugačkom 6mm i više | 2 | Nastavak | SG230026 | komad | 127117 | Medtronic Srbija doo | 17-5/23 | 2025-02-09
Graftovi i endovaskularni graftovi sa pratećim potrošnim specifičnim materijalom koji je neophodan za njegovu implantaciju | 404-1-110/22-109 | 23 | Endovaskularni sistem za lečenje abdominalnih aneurizmi vrata dugačkom 6mm i više | 2 | Nastavak | SG230022 | komad | 127117 | Medtronic Srbija doo | 17-5/23 | 2025-02-09
Graftovi i endovaskularni graftovi sa pratećim potrošnim specifičnim materijalom koji je neophodan za njegovu implantaciju | 404-1-110/22-109 | 23 | Endovaskularni sistem za lečenje abdominalnih aneurizmi vrata dugačkom 6mm i više | 2 | Nastavak | SG230023 | komad | 127117 | Medtronic Srbija doo | 17-5/23 | 2025-02-09
Graftovi i endovaskularni graftovi sa pratećim potrošnim specifičnim materijalom koji je neophodan za njegovu implantaciju | 404-1-110/22-109 | 23 | Endovaskularni sistem za lečenje abdominalnih aneurizmi vrata dugačkom 6mm i više | 2 | Nastavak | SG230024 | komad | 127117 | Medtronic Srbija doo | 17-5/23 | 2025-02-09
Graftovi i endovaskularni graftovi sa pratećim potrošnim specifičnim materijalom koji je neophodan za njegovu implantaciju | 404-1-110/22-109 | 23 | Endovaskularni sistem za lečenje abdominalnih aneurizmi vrata dugačkom 6mm i više | 2 | Nastavak | SG230025 | komad | 127117 | Medtronic Srbija doo | 17-5/23 | 2025-02-09
Graftovi i endovaskularni graftovi sa pratećim potrošnim specifičnim materijalom koji je neophodan za njegovu implantaciju | 404-1-110/22-109 | 23 | Endovaskularni sistem za lečenje abdominalnih aneurizmi vrata dugačkom 6mm i više | 2 | Nastavak | SG230026 | komad | 127117 | Medtronic Srbija doo | 17-5/23 | 2025-02-09
Graftovi i endovaskularni graftovi sa pratećim potrošnim specifičnim materijalom koji je neophodan za njegovu implantaciju | 404-1-110/22-109 | 23 | Endovaskularni sistem za lečenje abdominalnih aneurizmi vrata dugačkom 6mm i više | 2 | Nastavak | SG230027 | komad | 127117 | Medtronic Srbija doo | 17-5/23 | 2025-02-09
Graftovi i endovaskularni graftovi sa pratećim potrošnim specifičnim materijalom koji je neophodan za njegovu implantaciju | 404-1-110/22-109 | 23 | Endovaskularni sistem za lečenje abdominalnih aneurizmi vrata dugačkom 6mm i više | 2 | Nastavak | SG230028 | komad | 127117 | Medtronic Srbija doo | 17-5/23 | 2025-02-09
Graftovi i endovaskularni graftovi sa pratećim potrošnim specifičnim materijalom koji je neophodan za njegovu implantaciju | 404-1-110/22-109 | 23 | Endovaskularni sistem za lečenje abdominalnih aneurizmi vrata dugačkom 6mm i više | 2 | Nastavak | SG230029 | komad | 127117 | Medtronic Srbija doo | 17-5/23 | 2025-02-09
Graftovi i endovaskularni graftovi sa pratećim potrošnim specifičnim materijalom koji je neophodan za njegovu implantaciju | 404-1-110/22-109 | 23 | Endovaskularni sistem za lečenje abdominalnih aneurizmi vrata dugačkom 6mm i više | 2 | Nastavak | SG230030 | komad | 127117 | Medtronic Srbija doo | 17-5/23 | 2025-02-09
Graftovi i endovaskularni graftovi sa pratećim potrošnim specifičnim materijalom koji je neophodan za njegovu implantaciju | 404-1-110/22-109 | 23 | Endovaskularni sistem za lečenje abdominalnih aneurizmi vrata dugačkom 6mm i više | 2 | Nastavak | SG230031 | komad | 127117 | Medtronic Srbija doo | 17-5/23 | 2025-02-09
Graftovi i endovaskularni graftovi sa pratećim potrošnim specifičnim materijalom koji je neophodan za njegovu implantaciju | 404-1-110/22-109 | 23 | Endovaskularni sistem za lečenje abdominalnih aneurizmi vrata dugačkom 6mm i više | 2 | Nastavak | SG230032 | komad | 127117 | Medtronic Srbija doo | 17-5/23 | 2025-02-09
Graftovi i endovaskularni graftovi sa pratećim potrošnim specifičnim materijalom koji je neophodan za njegovu implantaciju | 404-1-110/22-109 | 23 | Endovaskularni sistem za lečenje abdominalnih aneurizmi vrata dugačkom 6mm i više | 2 | Nastavak | SG230033 | komad | 127117 | Medtronic Srbija doo | 17-5/23 | 2025-02-09
Graftovi i endovaskularni graftovi sa pratećim potrošnim specifičnim materijalom koji je neophodan za njegovu implantaciju | 404-1-110/22-109 | 23 | Endovaskularni sistem za lečenje abdominalnih aneurizmi vrata dugačkom 6mm i više | 2 | Nastavak | SG230034 | komad | 127117 | Medtronic Srbija doo | 17-5/23 | 2025-02-09
Graftovi i endovaskularni graftovi sa pratećim potrošnim specifičnim materijalom koji je neophodan za njegovu implantaciju | 404-1-110/22-109 | 23 | Endovaskularni sistem za lečenje abdominalnih aneurizmi vrata dugačkom 6mm i više | 2 | Nastavak | SG230035 | komad | 127117 | Medtronic Srbija doo | 17-5/23 | 2025-02-09
Graftovi i endovaskularni graftovi sa pratećim potrošnim specifičnim materijalom koji je neophodan za njegovu implantaciju | 404-1-110/22-109 | 23 | Endovaskularni sistem za lečenje abdominalnih aneurizmi vrata dugačkom 6mm i više | 2 | Nastavak | SG230036 | komad | 127117 | Medtronic Srbija doo | 17-5/23 | 2025-02-09
Graftovi i endovaskularni graftovi sa pratećim potrošnim specifičnim materijalom koji je neophodan za njegovu implantaciju | 404-1-110/22-109 | 23 | Endovaskularni sistem za lečenje abdominalnih aneurizmi vrata dugačkom 6mm i više | 2 | Nastavak | SG230358 | komad | 127117 | Medtronic Srbija doo | 17-5/23 | 2025-02-09
Graftovi i endovaskularni graftovi sa pratećim potrošnim specifičnim materijalom koji je neophodan za njegovu implantaciju | 404-1-110/22-109 | 23 | Endovaskularni sistem za lečenje abdominalnih aneurizmi vrata dugačkom 6mm i više | 2 | Nastavak | SG230359 | komad | 127117 | Medtronic Srbija doo | 17-5/23 | 2025-02-09
Graftovi i endovaskularni graftovi sa pratećim potrošnim specifičnim materijalom koji je neophodan za njegovu implantaciju | 404-1-110/22-109 | 23 | Endovaskularni sistem za lečenje abdominalnih aneurizmi vrata dugačkom 6mm i više | 2 | Nastavak | SG230360 | komad | 127117 | Medtronic Srbija doo | 17-5/23 | 2025-02-09
Graftovi i endovaskularni graftovi sa pratećim potrošnim specifičnim materijalom koji je neophodan za njegovu implantaciju | 404-1-110/22-109 | 23 | Endovaskularni sistem za lečenje abdominalnih aneurizmi vrata dugačkom 6mm i više | 2 | Nastavak | SG230041 | komad | 127117 | Medtronic Srbija doo | 17-5/23 | 2025-02-09
Graftovi i endovaskularni graftovi sa pratećim potrošnim specifičnim materijalom koji je neophodan za njegovu implantaciju | 404-1-110/22-109 | 23 | Endovaskularni sistem za lečenje abdominalnih aneurizmi vrata dugačkom 6mm i više | 2 | Nastavak | SG230040 | komad | 127117 | Medtronic Srbija doo | 17-5/23 | 2025-02-09
Graftovi i endovaskularni graftovi sa pratećim potrošnim specifičnim materijalom koji je neophodan za njegovu implantaciju | 404-1-110/22-109 | 23 | Endovaskularni sistem za lečenje abdominalnih aneurizmi vrata dugačkom 6mm i više | 2 | Nastavak | SG230052 | komad | 127117 | Medtronic Srbija doo | 17-5/23 | 2025-02-09
Graftovi i endovaskularni graftovi sa pratećim potrošnim specifičnim materijalom koji je neophodan za njegovu implantaciju | 404-1-110/22-109 | 23 | Endovaskularni sistem za lečenje abdominalnih aneurizmi vrata dugačkom 6mm i više | 2 | Nastavak | SG230042 | komad | 127117 | Medtronic Srbija doo | 17-5/23 | 2025-02-09
Graftovi i endovaskularni graftovi sa pratećim potrošnim specifičnim materijalom koji je neophodan za njegovu implantaciju | 404-1-110/22-109 | 23 | Endovaskularni sistem za lečenje abdominalnih aneurizmi vrata dugačkom 6mm i više | 2 | Nastavak | SG230043 | komad | 127117 | Medtronic Srbija doo | 17-5/23 | 2025-02-09
Graftovi i endovaskularni graftovi sa pratećim potrošnim specifičnim materijalom koji je neophodan za njegovu implantaciju | 404-1-110/22-109 | 23 | Endovaskularni sistem za lečenje abdominalnih aneurizmi vrata dugačkom 6mm i više | 2 | Nastavak | SG230044 | komad | 127117 | Medtronic Srbija doo | 17-5/23 | 2025-02-09
Graftovi i endovaskularni graftovi sa pratećim potrošnim specifičnim materijalom koji je neophodan za njegovu implantaciju | 404-1-110/22-109 | 23 | Endovaskularni sistem za lečenje abdominalnih aneurizmi vrata dugačkom 6mm i više | 3 | Balon kateter | BKT22002 | komad | 6450 | Medtronic Srbija doo | 17-5/23 | 2025-02-09
Graftovi i endovaskularni graftovi sa pratećim potrošnim specifičnim materijalom koji je neophodan za njegovu implantaciju | 404-1-110/22-109 | 23 | Endovaskularni sistem za lečenje abdominalnih aneurizmi vrata dugačkom 6mm i više | 4 | Vodič kateter | BKT230019 | komad | 185316 | Medtronic Srbija doo | 17-5/23 | 2025-02-09
Graftovi i endovaskularni graftovi sa pratećim potrošnim specifičnim materijalom koji je neophodan za njegovu implantaciju | 404-1-110/22-109 | 23 | Endovaskularni sistem za lečenje abdominalnih aneurizmi vrata dugačkom 6mm i više | 4 | Vodič kateter | BKT230020 | komad | 185316 | Medtronic Srbija doo | 17-5/23 | 2025-02-09
Graftovi i endovaskularni graftovi sa pratećim potrošnim specifičnim materijalom koji je neophodan za njegovu implantaciju | 404-1-110/22-109 | 23 | Endovaskularni sistem za lečenje abdominalnih aneurizmi vrata dugačkom 6mm i više | 5 | Aplikator Kasete sa implantima | GR22011 | komad | 425886 | Medtronic Srbija doo | 17-5/23 | 2025-02-09
Graftovi i endovaskularni graftovi sa pratećim potrošnim specifičnim materijalom koji je neophodan za njegovu implantaciju | 404-1-110/22-109 | 24 | Balon ekspandirajući stent graft za lečenje aneurizmi krvnih sudova manjih od aorte |  |  | SG230361 | komad | 200000 | Dijamed doo | 17-2/23 | 2025-02-09
Graftovi i endovaskularni graftovi sa pratećim potrošnim specifičnim materijalom koji je neophodan za njegovu implantaciju | 404-1-110/22-109 | 24 | Balon ekspandirajući stent graft za lečenje aneurizmi krvnih sudova manjih od aorte |  |  | SG230362 | komad | 200000 | Dijamed doo | 17-2/23 | 2025-02-09
Graftovi i endovaskularni graftovi sa pratećim potrošnim specifičnim materijalom koji je neophodan za njegovu implantaciju | 404-1-110/22-109 | 24 | Balon ekspandirajući stent graft za lečenje aneurizmi krvnih sudova manjih od aorte |  |  | SG230363 | komad | 200000 | Dijamed doo | 17-2/23 | 2025-02-09
Graftovi i endovaskularni graftovi sa pratećim potrošnim specifičnim materijalom koji je neophodan za njegovu implantaciju | 404-1-110/22-109 | 24 | Balon ekspandirajući stent graft za lečenje aneurizmi krvnih sudova manjih od aorte |  |  | SG230364 | komad | 200000 | Dijamed doo | 17-2/23 | 2025-02-09
Graftovi i endovaskularni graftovi sa pratećim potrošnim specifičnim materijalom koji je neophodan za njegovu implantaciju | 404-1-110/22-109 | 24 | Balon ekspandirajući stent graft za lečenje aneurizmi krvnih sudova manjih od aorte |  |  | SG230365 | komad | 200000 | Dijamed doo | 17-2/23 | 2025-02-09
Graftovi i endovaskularni graftovi sa pratećim potrošnim specifičnim materijalom koji je neophodan za njegovu implantaciju | 404-1-110/22-109 | 24 | Balon ekspandirajući stent graft za lečenje aneurizmi krvnih sudova manjih od aorte |  |  | SG230366 | komad | 200000 | Dijamed doo | 17-2/23 | 2025-02-09
Graftovi i endovaskularni graftovi sa pratećim potrošnim specifičnim materijalom koji je neophodan za njegovu implantaciju | 404-1-110/22-109 | 24 | Balon ekspandirajući stent graft za lečenje aneurizmi krvnih sudova manjih od aorte |  |  | SG230367 | komad | 200000 | Dijamed doo | 17-2/23 | 2025-02-09
Graftovi i endovaskularni graftovi sa pratećim potrošnim specifičnim materijalom koji je neophodan za njegovu implantaciju | 404-1-110/22-109 | 24 | Balon ekspandirajući stent graft za lečenje aneurizmi krvnih sudova manjih od aorte |  |  | SG230368 | komad | 200000 | Dijamed doo | 17-2/23 | 2025-02-09
Graftovi i endovaskularni graftovi sa pratećim potrošnim specifičnim materijalom koji je neophodan za njegovu implantaciju | 404-1-110/22-109 | 24 | Balon ekspandirajući stent graft za lečenje aneurizmi krvnih sudova manjih od aorte |  |  | SG230369 | komad | 200000 | Dijamed doo | 17-2/23 | 2025-02-09
Graftovi i endovaskularni graftovi sa pratećim potrošnim specifičnim materijalom koji je neophodan za njegovu implantaciju | 404-1-110/22-109 | 24 | Balon ekspandirajući stent graft za lečenje aneurizmi krvnih sudova manjih od aorte |  |  | SG230370 | komad | 200000 | Dijamed doo | 17-2/23 | 2025-02-09
Graftovi i endovaskularni graftovi sa pratećim potrošnim specifičnim materijalom koji je neophodan za njegovu implantaciju | 404-1-110/22-109 | 24 | Balon ekspandirajući stent graft za lečenje aneurizmi krvnih sudova manjih od aorte |  |  | SG230371 | komad | 200000 | Dijamed doo | 17-2/23 | 2025-02-09
Graftovi i endovaskularni graftovi sa pratećim potrošnim specifičnim materijalom koji je neophodan za njegovu implantaciju | 404-1-110/22-109 | 24 | Balon ekspandirajući stent graft za lečenje aneurizmi krvnih sudova manjih od aorte |  |  | SG230372 | komad | 200000 | Dijamed doo | 17-2/23 | 2025-02-09
Graftovi i endovaskularni graftovi sa pratećim potrošnim specifičnim materijalom koji je neophodan za njegovu implantaciju | 404-1-110/22-109 | 24 | Balon ekspandirajući stent graft za lečenje aneurizmi krvnih sudova manjih od aorte |  |  | SG230373 | komad | 200000 | Dijamed doo | 17-2/23 | 2025-02-09
Graftovi i endovaskularni graftovi sa pratećim potrošnim specifičnim materijalom koji je neophodan za njegovu implantaciju | 404-1-110/22-109 | 24 | Balon ekspandirajući stent graft za lečenje aneurizmi krvnih sudova manjih od aorte |  |  | SG230374 | komad | 200000 | Dijamed doo | 17-2/23 | 2025-02-09
Graftovi i endovaskularni graftovi sa pratećim potrošnim specifičnim materijalom koji je neophodan za njegovu implantaciju | 404-1-110/22-109 | 24 | Balon ekspandirajući stent graft za lečenje aneurizmi krvnih sudova manjih od aorte |  |  | SG230375 | komad | 200000 | Dijamed doo | 17-2/23 | 2025-02-09
Graftovi i endovaskularni graftovi sa pratećim potrošnim specifičnim materijalom koji je neophodan za njegovu implantaciju | 404-1-110/22-109 | 24 | Balon ekspandirajući stent graft za lečenje aneurizmi krvnih sudova manjih od aorte |  |  | SG230376 | komad | 200000 | Dijamed doo | 17-2/23 | 2025-02-09
Graftovi i endovaskularni graftovi sa pratećim potrošnim specifičnim materijalom koji je neophodan za njegovu implantaciju | 404-1-110/22-109 | 24 | Balon ekspandirajući stent graft za lečenje aneurizmi krvnih sudova manjih od aorte |  |  | SG230377 | komad | 200000 | Dijamed doo | 17-2/23 | 2025-02-09
Graftovi i endovaskularni graftovi sa pratećim potrošnim specifičnim materijalom koji je neophodan za njegovu implantaciju | 404-1-110/22-109 | 24 | Balon ekspandirajući stent graft za lečenje aneurizmi krvnih sudova manjih od aorte |  |  | SG230378 | komad | 200000 | Dijamed doo | 17-2/23 | 2025-02-09
Graftovi i endovaskularni graftovi sa pratećim potrošnim specifičnim materijalom koji je neophodan za njegovu implantaciju | 404-1-110/22-109 | 24 | Balon ekspandirajući stent graft za lečenje aneurizmi krvnih sudova manjih od aorte |  |  | SG230379 | komad | 200000 | Dijamed doo | 17-2/23 | 2025-02-09
Graftovi i endovaskularni graftovi sa pratećim potrošnim specifičnim materijalom koji je neophodan za njegovu implantaciju | 404-1-110/22-109 | 24 | Balon ekspandirajući stent graft za lečenje aneurizmi krvnih sudova manjih od aorte |  |  | SG230380 | komad | 200000 | Dijamed doo | 17-2/23 | 2025-02-09
Graftovi i endovaskularni graftovi sa pratećim potrošnim specifičnim materijalom koji je neophodan za njegovu implantaciju | 404-1-110/22-109 | 24 | Balon ekspandirajući stent graft za lečenje aneurizmi krvnih sudova manjih od aorte |  |  | SG230381 | komad | 200000 | Dijamed doo | 17-2/23 | 2025-02-09
Graftovi i endovaskularni graftovi sa pratećim potrošnim specifičnim materijalom koji je neophodan za njegovu implantaciju | 404-1-110/22-109 | 24 | Balon ekspandirajući stent graft za lečenje aneurizmi krvnih sudova manjih od aorte |  |  | SG230382 | komad | 200000 | Dijamed doo | 17-2/23 | 2025-02-09
Graftovi i endovaskularni graftovi sa pratećim potrošnim specifičnim materijalom koji je neophodan za njegovu implantaciju | 404-1-110/22-109 | 24 | Balon ekspandirajući stent graft za lečenje aneurizmi krvnih sudova manjih od aorte |  |  | SG230383 | komad | 200000 | Dijamed doo | 17-2/23 | 2025-02-09
Graftovi i endovaskularni graftovi sa pratećim potrošnim specifičnim materijalom koji je neophodan za njegovu implantaciju | 404-1-110/22-109 | 24 | Balon ekspandirajući stent graft za lečenje aneurizmi krvnih sudova manjih od aorte |  |  | SG230384 | komad | 200000 | Dijamed doo | 17-2/23 | 2025-02-09
Graftovi i endovaskularni graftovi sa pratećim potrošnim specifičnim materijalom koji je neophodan za njegovu implantaciju | 404-1-110/22-109 | 24 | Balon ekspandirajući stent graft za lečenje aneurizmi krvnih sudova manjih od aorte |  |  | SG230385 | komad | 200000 | Dijamed doo | 17-2/23 | 2025-02-09
Graftovi i endovaskularni graftovi sa pratećim potrošnim specifičnim materijalom koji je neophodan za njegovu implantaciju | 404-1-110/22-109 | 24 | Balon ekspandirajući stent graft za lečenje aneurizmi krvnih sudova manjih od aorte |  |  | SG230386 | komad | 200000 | Dijamed doo | 17-2/23 | 2025-02-09
Graftovi i endovaskularni graftovi sa pratećim potrošnim specifičnim materijalom koji je neophodan za njegovu implantaciju | 404-1-110/22-109 | 24 | Balon ekspandirajući stent graft za lečenje aneurizmi krvnih sudova manjih od aorte |  |  | SG230387 | komad | 200000 | Dijamed doo | 17-2/23 | 2025-02-09
Graftovi i endovaskularni graftovi sa pratećim potrošnim specifičnim materijalom koji je neophodan za njegovu implantaciju | 404-1-110/22-109 | 24 | Balon ekspandirajući stent graft za lečenje aneurizmi krvnih sudova manjih od aorte |  |  | SG230388 | komad | 200000 | Dijamed doo | 17-2/23 | 2025-02-09
Graftovi i endovaskularni graftovi sa pratećim potrošnim specifičnim materijalom koji je neophodan za njegovu implantaciju | 404-1-110/22-109 | 24 | Balon ekspandirajući stent graft za lečenje aneurizmi krvnih sudova manjih od aorte |  |  | SG230389 | komad | 200000 | Dijamed doo | 17-2/23 | 2025-02-09
Graftovi i endovaskularni graftovi sa pratećim potrošnim specifičnim materijalom koji je neophodan za njegovu implantaciju | 404-1-110/22-109 | 24 | Balon ekspandirajući stent graft za lečenje aneurizmi krvnih sudova manjih od aorte |  |  | SG230390 | komad | 200000 | Dijamed doo | 17-2/23 | 2025-02-09
Graftovi i endovaskularni graftovi sa pratećim potrošnim specifičnim materijalom koji je neophodan za njegovu implantaciju | 404-1-110/22-109 | 24 | Balon ekspandirajući stent graft za lečenje aneurizmi krvnih sudova manjih od aorte |  |  | SG230391 | komad | 200000 | Dijamed doo | 17-2/23 | 2025-02-09
Graftovi i endovaskularni graftovi sa pratećim potrošnim specifičnim materijalom koji je neophodan za njegovu implantaciju | 404-1-110/22-109 | 24 | Balon ekspandirajući stent graft za lečenje aneurizmi krvnih sudova manjih od aorte |  |  | SG230392 | komad | 200000 | Dijamed doo | 17-2/23 | 2025-02-09
Graftovi i endovaskularni graftovi sa pratećim potrošnim specifičnim materijalom koji je neophodan za njegovu implantaciju | 404-1-110/22-109 | 24 | Balon ekspandirajući stent graft za lečenje aneurizmi krvnih sudova manjih od aorte |  |  | SG230393 | komad | 200000 | Dijamed doo | 17-2/23 | 2025-02-09
Graftovi i endovaskularni graftovi sa pratećim potrošnim specifičnim materijalom koji je neophodan za njegovu implantaciju | 404-1-110/22-109 | 24 | Balon ekspandirajući stent graft za lečenje aneurizmi krvnih sudova manjih od aorte |  |  | SG230394 | komad | 200000 | Dijamed doo | 17-2/23 | 2025-02-09
Graftovi i endovaskularni graftovi sa pratećim potrošnim specifičnim materijalom koji je neophodan za njegovu implantaciju | 404-1-110/22-109 | 24 | Balon ekspandirajući stent graft za lečenje aneurizmi krvnih sudova manjih od aorte |  |  | SG230395 | komad | 200000 | Dijamed doo | 17-2/23 | 2025-02-09
Graftovi i endovaskularni graftovi sa pratećim potrošnim specifičnim materijalom koji je neophodan za njegovu implantaciju | 404-1-110/22-109 | 24 | Balon ekspandirajući stent graft za lečenje aneurizmi krvnih sudova manjih od aorte |  |  | SG230396 | komad | 200000 | Dijamed doo | 17-2/23 | 2025-02-09
Graftovi i endovaskularni graftovi sa pratećim potrošnim specifičnim materijalom koji je neophodan za njegovu implantaciju | 404-1-110/22-109 | 24 | Balon ekspandirajući stent graft za lečenje aneurizmi krvnih sudova manjih od aorte |  |  | SG230397 | komad | 200000 | Dijamed doo | 17-2/23 | 2025-02-09
Graftovi i endovaskularni graftovi sa pratećim potrošnim specifičnim materijalom koji je neophodan za njegovu implantaciju | 404-1-110/22-109 | 24 | Balon ekspandirajući stent graft za lečenje aneurizmi krvnih sudova manjih od aorte |  |  | SG230398 | komad | 200000 | Dijamed doo | 17-2/23 | 2025-02-09
Graftovi i endovaskularni graftovi sa pratećim potrošnim specifičnim materijalom koji je neophodan za njegovu implantaciju | 404-1-110/22-109 | 24 | Balon ekspandirajući stent graft za lečenje aneurizmi krvnih sudova manjih od aorte |  |  | SG230399 | komad | 200000 | Dijamed doo | 17-2/23 | 2025-02-09
Graftovi i endovaskularni graftovi sa pratećim potrošnim specifičnim materijalom koji je neophodan za njegovu implantaciju | 404-1-110/22-109 | 24 | Balon ekspandirajući stent graft za lečenje aneurizmi krvnih sudova manjih od aorte |  |  | SG230400 | komad | 200000 | Dijamed doo | 17-2/23 | 2025-02-09
Graftovi i endovaskularni graftovi sa pratećim potrošnim specifičnim materijalom koji je neophodan za njegovu implantaciju | 404-1-110/22-109 | 24 | Balon ekspandirajući stent graft za lečenje aneurizmi krvnih sudova manjih od aorte |  |  | SG230401 | komad | 200000 | Dijamed doo | 17-2/23 | 2025-02-09
Graftovi i endovaskularni graftovi sa pratećim potrošnim specifičnim materijalom koji je neophodan za njegovu implantaciju | 404-1-110/22-109 | 24 | Balon ekspandirajući stent graft za lečenje aneurizmi krvnih sudova manjih od aorte |  |  | SG230402 | komad | 200000 | Dijamed doo | 17-2/23 | 2025-02-09
Graftovi i endovaskularni graftovi sa pratećim potrošnim specifičnim materijalom koji je neophodan za njegovu implantaciju | 404-1-110/22-109 | 24 | Balon ekspandirajući stent graft za lečenje aneurizmi krvnih sudova manjih od aorte |  |  | SG230403 | komad | 200000 | Dijamed doo | 17-2/23 | 2025-02-09
Graftovi i endovaskularni graftovi sa pratećim potrošnim specifičnim materijalom koji je neophodan za njegovu implantaciju | 404-1-110/22-109 | 24 | Balon ekspandirajući stent graft za lečenje aneurizmi krvnih sudova manjih od aorte |  |  | SG230404 | komad | 200000 | Dijamed doo | 17-2/23 | 2025-02-09
Graftovi i endovaskularni graftovi sa pratećim potrošnim specifičnim materijalom koji je neophodan za njegovu implantaciju | 404-1-110/22-109 | 24 | Balon ekspandirajući stent graft za lečenje aneurizmi krvnih sudova manjih od aorte |  |  | SG230405 | komad | 200000 | Dijamed doo | 17-2/23 | 2025-02-09
Graftovi i endovaskularni graftovi sa pratećim potrošnim specifičnim materijalom koji je neophodan za njegovu implantaciju | 404-1-110/22-109 | 24 | Balon ekspandirajući stent graft za lečenje aneurizmi krvnih sudova manjih od aorte |  |  | SG230406 | komad | 200000 | Dijamed doo | 17-2/23 | 2025-02-09
Graftovi i endovaskularni graftovi sa pratećim potrošnim specifičnim materijalom koji je neophodan za njegovu implantaciju | 404-1-110/22-109 | 24 | Balon ekspandirajući stent graft za lečenje aneurizmi krvnih sudova manjih od aorte |  |  | SG230407 | komad | 200000 | Dijamed doo | 17-2/23 | 2025-02-09
Graftovi i endovaskularni graftovi sa pratećim potrošnim specifičnim materijalom koji je neophodan za njegovu implantaciju | 404-1-110/22-109 | 24 | Balon ekspandirajući stent graft za lečenje aneurizmi krvnih sudova manjih od aorte |  |  | SG230408 | komad | 200000 | Dijamed doo | 17-2/23 | 2025-02-09
Graftovi i endovaskularni graftovi sa pratećim potrošnim specifičnim materijalom koji je neophodan za njegovu implantaciju | 404-1-110/22-109 | 24 | Balon ekspandirajući stent graft za lečenje aneurizmi krvnih sudova manjih od aorte |  |  | SG230409 | komad | 200000 | Dijamed doo | 17-2/23 | 2025-02-09
Graftovi i endovaskularni graftovi sa pratećim potrošnim specifičnim materijalom koji je neophodan za njegovu implantaciju | 404-1-110/22-109 | 24 | Balon ekspandirajući stent graft za lečenje aneurizmi krvnih sudova manjih od aorte |  |  | SG230410 | komad | 200000 | Dijamed doo | 17-2/23 | 2025-02-09
Graftovi i endovaskularni graftovi sa pratećim potrošnim specifičnim materijalom koji je neophodan za njegovu implantaciju | 404-1-110/22-109 | 24 | Balon ekspandirajući stent graft za lečenje aneurizmi krvnih sudova manjih od aorte |  |  | SG230411 | komad | 200000 | Dijamed doo | 17-2/23 | 2025-02-09
Graftovi i endovaskularni graftovi sa pratećim potrošnim specifičnim materijalom koji je neophodan za njegovu implantaciju | 404-1-110/22-109 | 24 | Balon ekspandirajući stent graft za lečenje aneurizmi krvnih sudova manjih od aorte |  |  | SG230412 | komad | 200000 | Dijamed doo | 17-2/23 | 2025-02-09
Graftovi i endovaskularni graftovi sa pratećim potrošnim specifičnim materijalom koji je neophodan za njegovu implantaciju | 404-1-110/22-109 | 25 | Dakronski graft obložen triklosanom |  |  | GR230041 | komad | 71000 | Dijamed doo | 17-2/23 | 2025-02-09
Graftovi i endovaskularni graftovi sa pratećim potrošnim specifičnim materijalom koji je neophodan za njegovu implantaciju | 404-1-110/22-109 | 25 | Dakronski graft obložen triklosanom |  |  | GR230042 | komad | 71000 | Dijamed doo | 17-2/23 | 2025-02-09
Graftovi i endovaskularni graftovi sa pratećim potrošnim specifičnim materijalom koji je neophodan za njegovu implantaciju | 404-1-110/22-109 | 25 | Dakronski graft obložen triklosanom |  |  | GR230043 | komad | 71000 | Dijamed doo | 17-2/23 | 2025-02-09
Graftovi i endovaskularni graftovi sa pratećim potrošnim specifičnim materijalom koji je neophodan za njegovu implantaciju | 404-1-110/22-109 | 25 | Dakronski graft obložen triklosanom |  |  | GR230044 | komad | 71000 | Dijamed doo | 17-2/23 | 2025-02-09
Graftovi i endovaskularni graftovi sa pratećim potrošnim specifičnim materijalom koji je neophodan za njegovu implantaciju | 404-1-110/22-109 | 25 | Dakronski graft obložen triklosanom |  |  | GR230045 | komad | 71000 | Dijamed doo | 17-2/23 | 2025-02-09
Graftovi i endovaskularni graftovi sa pratećim potrošnim specifičnim materijalom koji je neophodan za njegovu implantaciju | 404-1-110/22-109 | 26 | Hibridni graft za hemodijalizni pristup | 1 | Arterijska komponeta | GR22014 | komad | 142800 | Aptus doo | 17-1/23 | 2025-02-09
Graftovi i endovaskularni graftovi sa pratećim potrošnim specifičnim materijalom koji je neophodan za njegovu implantaciju | 404-1-110/22-109 | 26 | Hibridni graft za hemodijalizni pristup | 2 | venska komponeta | GR22015 | komad | 217500 | Aptus doo | 17-1/23 | 2025-02-09
Graftovi i endovaskularni graftovi sa pratećim potrošnim specifičnim materijalom koji je neophodan za njegovu implantaciju | 404-1-110/22-109 | 26 | Hibridni graft za hemodijalizni pristup | 3 | set za ugradnju | BKT22006 | komad | 60000 | Aptus doo | 17-1/23 | 2025-02-09
Graftovi i endovaskularni graftovi sa pratećim potrošnim specifičnim materijalom koji je neophodan za njegovu implantaciju | 404-1-110/22-109 | 27 | Endovaskularni stent graft za lečenje disekcije grudne aorte | 1 | Telo stent grafta | SG230413 | komad | 1350000 | Biostent doo | 17-3/23 | 2025-02-09
Graftovi i endovaskularni graftovi sa pratećim potrošnim specifičnim materijalom koji je neophodan za njegovu implantaciju | 404-1-110/22-109 | 27 | Endovaskularni stent graft za lečenje disekcije grudne aorte | 1 | Telo stent grafta | SG230414 | komad | 1350000 | Biostent doo | 17-3/23 | 2025-02-09
Graftovi i endovaskularni graftovi sa pratećim potrošnim specifičnim materijalom koji je neophodan za njegovu implantaciju | 404-1-110/22-109 | 27 | Endovaskularni stent graft za lečenje disekcije grudne aorte | 1 | Telo stent grafta | SG230415 | komad | 1350000 | Biostent doo | 17-3/23 | 2025-02-09
Graftovi i endovaskularni graftovi sa pratećim potrošnim specifičnim materijalom koji je neophodan za njegovu implantaciju | 404-1-110/22-109 | 27 | Endovaskularni stent graft za lečenje disekcije grudne aorte | 1 | Telo stent grafta | SG230416 | komad | 1350000 | Biostent doo | 17-3/23 | 2025-02-09
Graftovi i endovaskularni graftovi sa pratećim potrošnim specifičnim materijalom koji je neophodan za njegovu implantaciju | 404-1-110/22-109 | 27 | Endovaskularni stent graft za lečenje disekcije grudne aorte | 1 | Telo stent grafta | SG230417 | komad | 1350000 | Biostent doo | 17-3/23 | 2025-02-09
Graftovi i endovaskularni graftovi sa pratećim potrošnim specifičnim materijalom koji je neophodan za njegovu implantaciju | 404-1-110/22-109 | 27 | Endovaskularni stent graft za lečenje disekcije grudne aorte | 1 | Telo stent grafta | SG230418 | komad | 1350000 | Biostent doo | 17-3/23 | 2025-02-09
Graftovi i endovaskularni graftovi sa pratećim potrošnim specifičnim materijalom koji je neophodan za njegovu implantaciju | 404-1-110/22-109 | 27 | Endovaskularni stent graft za lečenje disekcije grudne aorte | 1 | Telo stent grafta | SG230419 | komad | 1350000 | Biostent doo | 17-3/23 | 2025-02-09
Graftovi i endovaskularni graftovi sa pratećim potrošnim specifičnim materijalom koji je neophodan za njegovu implantaciju | 404-1-110/22-109 | 27 | Endovaskularni stent graft za lečenje disekcije grudne aorte | 1 | Telo stent grafta | SG230420 | komad | 1350000 | Biostent doo | 17-3/23 | 2025-02-09
Graftovi i endovaskularni graftovi sa pratećim potrošnim specifičnim materijalom koji je neophodan za njegovu implantaciju | 404-1-110/22-109 | 27 | Endovaskularni stent graft za lečenje disekcije grudne aorte | 1 | Telo stent grafta | SG230421 | komad | 1350000 | Biostent doo | 17-3/23 | 2025-02-09
Graftovi i endovaskularni graftovi sa pratećim potrošnim specifičnim materijalom koji je neophodan za njegovu implantaciju | 404-1-110/22-109 | 27 | Endovaskularni stent graft za lečenje disekcije grudne aorte | 1 | Telo stent grafta | SG230422 | komad | 1350000 | Biostent doo | 17-3/23 | 2025-02-09
Graftovi i endovaskularni graftovi sa pratećim potrošnim specifičnim materijalom koji je neophodan za njegovu implantaciju | 404-1-110/22-109 | 27 | Endovaskularni stent graft za lečenje disekcije grudne aorte | 1 | Telo stent grafta | SG230423 | komad | 1350000 | Biostent doo | 17-3/23 | 2025-02-09
Graftovi i endovaskularni graftovi sa pratećim potrošnim specifičnim materijalom koji je neophodan za njegovu implantaciju | 404-1-110/22-109 | 27 | Endovaskularni stent graft za lečenje disekcije grudne aorte | 1 | Telo stent grafta | SG230424 | komad | 1350000 | Biostent doo | 17-3/23 | 2025-02-09
Graftovi i endovaskularni graftovi sa pratećim potrošnim specifičnim materijalom koji je neophodan za njegovu implantaciju | 404-1-110/22-109 | 27 | Endovaskularni stent graft za lečenje disekcije grudne aorte | 1 | Telo stent grafta | SG230425 | komad | 1350000 | Biostent doo | 17-3/23 | 2025-02-09
Graftovi i endovaskularni graftovi sa pratećim potrošnim specifičnim materijalom koji je neophodan za njegovu implantaciju | 404-1-110/22-109 | 27 | Endovaskularni stent graft za lečenje disekcije grudne aorte | 1 | Telo stent grafta | SG230426 | komad | 1350000 | Biostent doo | 17-3/23 | 2025-02-09
Graftovi i endovaskularni graftovi sa pratećim potrošnim specifičnim materijalom koji je neophodan za njegovu implantaciju | 404-1-110/22-109 | 27 | Endovaskularni stent graft za lečenje disekcije grudne aorte | 1 | Telo stent grafta | SG230427 | komad | 1350000 | Biostent doo | 17-3/23 | 2025-02-09
Graftovi i endovaskularni graftovi sa pratećim potrošnim specifičnim materijalom koji je neophodan za njegovu implantaciju | 404-1-110/22-109 | 27 | Endovaskularni stent graft za lečenje disekcije grudne aorte | 1 | Telo stent grafta | SG230428 | komad | 1350000 | Biostent doo | 17-3/23 | 2025-02-09
Graftovi i endovaskularni graftovi sa pratećim potrošnim specifičnim materijalom koji je neophodan za njegovu implantaciju | 404-1-110/22-109 | 27 | Endovaskularni stent graft za lečenje disekcije grudne aorte | 1 | Telo stent grafta | SG230429 | komad | 1350000 | Biostent doo | 17-3/23 | 2025-02-09
Graftovi i endovaskularni graftovi sa pratećim potrošnim specifičnim materijalom koji je neophodan za njegovu implantaciju | 404-1-110/22-109 | 27 | Endovaskularni stent graft za lečenje disekcije grudne aorte | 1 | Telo stent grafta | SG230430 | komad | 1350000 | Biostent doo | 17-3/23 | 2025-02-09
Graftovi i endovaskularni graftovi sa pratećim potrošnim specifičnim materijalom koji je neophodan za njegovu implantaciju | 404-1-110/22-109 | 27 | Endovaskularni stent graft za lečenje disekcije grudne aorte | 1 | Telo stent grafta | SG230431 | komad | 1350000 | Biostent doo | 17-3/23 | 2025-02-09
Graftovi i endovaskularni graftovi sa pratećim potrošnim specifičnim materijalom koji je neophodan za njegovu implantaciju | 404-1-110/22-109 | 27 | Endovaskularni stent graft za lečenje disekcije grudne aorte | 1 | Telo stent grafta | SG230432 | komad | 1350000 | Biostent doo | 17-3/23 | 2025-02-09
Graftovi i endovaskularni graftovi sa pratećim potrošnim specifičnim materijalom koji je neophodan za njegovu implantaciju | 404-1-110/22-109 | 27 | Endovaskularni stent graft za lečenje disekcije grudne aorte | 1 | Telo stent grafta | SG230433 | komad | 1350000 | Biostent doo | 17-3/23 | 2025-02-09
Graftovi i endovaskularni graftovi sa pratećim potrošnim specifičnim materijalom koji je neophodan za njegovu implantaciju | 404-1-110/22-109 | 27 | Endovaskularni stent graft za lečenje disekcije grudne aorte | 1 | Telo stent grafta | SG230434 | komad | 1350000 | Biostent doo | 17-3/23 | 2025-02-09
Graftovi i endovaskularni graftovi sa pratećim potrošnim specifičnim materijalom koji je neophodan za njegovu implantaciju | 404-1-110/22-109 | 27 | Endovaskularni stent graft za lečenje disekcije grudne aorte | 1 | Telo stent grafta | SG230435 | komad | 1350000 | Biostent doo | 17-3/23 | 2025-02-09
Graftovi i endovaskularni graftovi sa pratećim potrošnim specifičnim materijalom koji je neophodan za njegovu implantaciju | 404-1-110/22-109 | 27 | Endovaskularni stent graft za lečenje disekcije grudne aorte | 1 | Telo stent grafta | SG230436 | komad | 1350000 | Biostent doo | 17-3/23 | 2025-02-09
Graftovi i endovaskularni graftovi sa pratećim potrošnim specifičnim materijalom koji je neophodan za njegovu implantaciju | 404-1-110/22-109 | 27 | Endovaskularni stent graft za lečenje disekcije grudne aorte | 1 | Telo stent grafta | SG230437 | komad | 1350000 | Biostent doo | 17-3/23 | 2025-02-09
Graftovi i endovaskularni graftovi sa pratećim potrošnim specifičnim materijalom koji je neophodan za njegovu implantaciju | 404-1-110/22-109 | 27 | Endovaskularni stent graft za lečenje disekcije grudne aorte | 1 | Telo stent grafta | SG230438 | komad | 1350000 | Biostent doo | 17-3/23 | 2025-02-09
Graftovi i endovaskularni graftovi sa pratećim potrošnim specifičnim materijalom koji je neophodan za njegovu implantaciju | 404-1-110/22-109 | 27 | Endovaskularni stent graft za lečenje disekcije grudne aorte | 1 | Telo stent grafta | SG230439 | komad | 1350000 | Biostent doo | 17-3/23 | 2025-02-09
Graftovi i endovaskularni graftovi sa pratećim potrošnim specifičnim materijalom koji je neophodan za njegovu implantaciju | 404-1-110/22-109 | 27 | Endovaskularni stent graft za lečenje disekcije grudne aorte | 1 | Telo stent grafta | SG230440 | komad | 1350000 | Biostent doo | 17-3/23 | 2025-02-09
Graftovi i endovaskularni graftovi sa pratećim potrošnim specifičnim materijalom koji je neophodan za njegovu implantaciju | 404-1-110/22-109 | 27 | Endovaskularni stent graft za lečenje disekcije grudne aorte | 1 | Telo stent grafta | SG230441 | komad | 1350000 | Biostent doo | 17-3/23 | 2025-02-09
Graftovi i endovaskularni graftovi sa pratećim potrošnim specifičnim materijalom koji je neophodan za njegovu implantaciju | 404-1-110/22-109 | 27 | Endovaskularni stent graft za lečenje disekcije grudne aorte | 1 | Telo stent grafta | SG230442 | komad | 1350000 | Biostent doo | 17-3/23 | 2025-02-09
Graftovi i endovaskularni graftovi sa pratećim potrošnim specifičnim materijalom koji je neophodan za njegovu implantaciju | 404-1-110/22-109 | 27 | Endovaskularni stent graft za lečenje disekcije grudne aorte | 1 | Telo stent grafta | SG230443 | komad | 1350000 | Biostent doo | 17-3/23 | 2025-02-09
Graftovi i endovaskularni graftovi sa pratećim potrošnim specifičnim materijalom koji je neophodan za njegovu implantaciju | 404-1-110/22-109 | 27 | Endovaskularni stent graft za lečenje disekcije grudne aorte | 1 | Telo stent grafta | SG230444 | komad | 1350000 | Biostent doo | 17-3/23 | 2025-02-09
Graftovi i endovaskularni graftovi sa pratećim potrošnim specifičnim materijalom koji je neophodan za njegovu implantaciju | 404-1-110/22-109 | 27 | Endovaskularni stent graft za lečenje disekcije grudne aorte | 1 | Telo stent grafta | SG230445 | komad | 1350000 | Biostent doo | 17-3/23 | 2025-02-09
Graftovi i endovaskularni graftovi sa pratećim potrošnim specifičnim materijalom koji je neophodan za njegovu implantaciju | 404-1-110/22-109 | 27 | Endovaskularni stent graft za lečenje disekcije grudne aorte | 1 | Telo stent grafta | SG230446 | komad | 1350000 | Biostent doo | 17-3/23 | 2025-02-09
Graftovi i endovaskularni graftovi sa pratećim potrošnim specifičnim materijalom koji je neophodan za njegovu implantaciju | 404-1-110/22-109 | 27 | Endovaskularni stent graft za lečenje disekcije grudne aorte | 1 | Telo stent grafta | SG230447 | komad | 1350000 | Biostent doo | 17-3/23 | 2025-02-09
Graftovi i endovaskularni graftovi sa pratećim potrošnim specifičnim materijalom koji je neophodan za njegovu implantaciju | 404-1-110/22-109 | 27 | Endovaskularni stent graft za lečenje disekcije grudne aorte | 1 | Telo stent grafta | SG230448 | komad | 1350000 | Biostent doo | 17-3/23 | 2025-02-09
Graftovi i endovaskularni graftovi sa pratećim potrošnim specifičnim materijalom koji je neophodan za njegovu implantaciju | 404-1-110/22-109 | 27 | Endovaskularni stent graft za lečenje disekcije grudne aorte | 1 | Telo stent grafta | SG230449 | komad | 1350000 | Biostent doo | 17-3/23 | 2025-02-09
Graftovi i endovaskularni graftovi sa pratećim potrošnim specifičnim materijalom koji je neophodan za njegovu implantaciju | 404-1-110/22-109 | 27 | Endovaskularni stent graft za lečenje disekcije grudne aorte | 1 | Telo stent grafta | SG230450 | komad | 1350000 | Biostent doo | 17-3/23 | 2025-02-09
Graftovi i endovaskularni graftovi sa pratećim potrošnim specifičnim materijalom koji je neophodan za njegovu implantaciju | 404-1-110/22-109 | 27 | Endovaskularni stent graft za lečenje disekcije grudne aorte | 1 | Telo stent grafta | SG230451 | komad | 1350000 | Biostent doo | 17-3/23 | 2025-02-09
Graftovi i endovaskularni graftovi sa pratećim potrošnim specifičnim materijalom koji je neophodan za njegovu implantaciju | 404-1-110/22-109 | 27 | Endovaskularni stent graft za lečenje disekcije grudne aorte | 1 | Telo stent grafta | SG230452 | komad | 1350000 | Biostent doo | 17-3/23 | 2025-02-09
Graftovi i endovaskularni graftovi sa pratećim potrošnim specifičnim materijalom koji je neophodan za njegovu implantaciju | 404-1-110/22-109 | 27 | Endovaskularni stent graft za lečenje disekcije grudne aorte | 1 | Telo stent grafta | SG230453 | komad | 1350000 | Biostent doo | 17-3/23 | 2025-02-09
Graftovi i endovaskularni graftovi sa pratećim potrošnim specifičnim materijalom koji je neophodan za njegovu implantaciju | 404-1-110/22-109 | 27 | Endovaskularni stent graft za lečenje disekcije grudne aorte | 1 | Telo stent grafta | SG230454 | komad | 1350000 | Biostent doo | 17-3/23 | 2025-02-09
Graftovi i endovaskularni graftovi sa pratećim potrošnim specifičnim materijalom koji je neophodan za njegovu implantaciju | 404-1-110/22-109 | 27 | Endovaskularni stent graft za lečenje disekcije grudne aorte | 1 | Telo stent grafta | SG230455 | komad | 1350000 | Biostent doo | 17-3/23 | 2025-02-09
Graftovi i endovaskularni graftovi sa pratećim potrošnim specifičnim materijalom koji je neophodan za njegovu implantaciju | 404-1-110/22-109 | 27 | Endovaskularni stent graft za lečenje disekcije grudne aorte | 1 | Telo stent grafta | SG230456 | komad | 1350000 | Biostent doo | 17-3/23 | 2025-02-09
Graftovi i endovaskularni graftovi sa pratećim potrošnim specifičnim materijalom koji je neophodan za njegovu implantaciju | 404-1-110/22-109 | 27 | Endovaskularni stent graft za lečenje disekcije grudne aorte | 1 | Telo stent grafta | SG230457 | komad | 1350000 | Biostent doo | 17-3/23 | 2025-02-09
Graftovi i endovaskularni graftovi sa pratećim potrošnim specifičnim materijalom koji je neophodan za njegovu implantaciju | 404-1-110/22-109 | 27 | Endovaskularni stent graft za lečenje disekcije grudne aorte | 1 | Telo stent grafta | SG230458 | komad | 1350000 | Biostent doo | 17-3/23 | 2025-02-09
Graftovi i endovaskularni graftovi sa pratećim potrošnim specifičnim materijalom koji je neophodan za njegovu implantaciju | 404-1-110/22-109 | 27 | Endovaskularni stent graft za lečenje disekcije grudne aorte | 1 | Telo stent grafta | SG230459 | komad | 1350000 | Biostent doo | 17-3/23 | 2025-02-09
Graftovi i endovaskularni graftovi sa pratećim potrošnim specifičnim materijalom koji je neophodan za njegovu implantaciju | 404-1-110/22-109 | 27 | Endovaskularni stent graft za lečenje disekcije grudne aorte | 1 | Telo stent grafta | SG230460 | komad | 1350000 | Biostent doo | 17-3/23 | 2025-02-09
Graftovi i endovaskularni graftovi sa pratećim potrošnim specifičnim materijalom koji je neophodan za njegovu implantaciju | 404-1-110/22-109 | 27 | Endovaskularni stent graft za lečenje disekcije grudne aorte | 1 | Telo stent grafta | SG230461 | komad | 1350000 | Biostent doo | 17-3/23 | 2025-02-09
Graftovi i endovaskularni graftovi sa pratećim potrošnim specifičnim materijalom koji je neophodan za njegovu implantaciju | 404-1-110/22-109 | 27 | Endovaskularni stent graft za lečenje disekcije grudne aorte | 1 | Telo stent grafta | SG230462 | komad | 1350000 | Biostent doo | 17-3/23 | 2025-02-09
Graftovi i endovaskularni graftovi sa pratećim potrošnim specifičnim materijalom koji je neophodan za njegovu implantaciju | 404-1-110/22-109 | 27 | Endovaskularni stent graft za lečenje disekcije grudne aorte | 1 | Telo stent grafta | SG230463 | komad | 1350000 | Biostent doo | 17-3/23 | 2025-02-09
Graftovi i endovaskularni graftovi sa pratećim potrošnim specifičnim materijalom koji je neophodan za njegovu implantaciju | 404-1-110/22-109 | 27 | Endovaskularni stent graft za lečenje disekcije grudne aorte | 1 | Telo stent grafta | SG230464 | komad | 1350000 | Biostent doo | 17-3/23 | 2025-02-09
Graftovi i endovaskularni graftovi sa pratećim potrošnim specifičnim materijalom koji je neophodan za njegovu implantaciju | 404-1-110/22-109 | 27 | Endovaskularni stent graft za lečenje disekcije grudne aorte | 1 | Telo stent grafta | SG230465 | komad | 1350000 | Biostent doo | 17-3/23 | 2025-02-09
Graftovi i endovaskularni graftovi sa pratećim potrošnim specifičnim materijalom koji je neophodan za njegovu implantaciju | 404-1-110/22-109 | 27 | Endovaskularni stent graft za lečenje disekcije grudne aorte | 1 | Telo stent grafta | SG230466 | komad | 1350000 | Biostent doo | 17-3/23 | 2025-02-09
Graftovi i endovaskularni graftovi sa pratećim potrošnim specifičnim materijalom koji je neophodan za njegovu implantaciju | 404-1-110/22-109 | 27 | Endovaskularni stent graft za lečenje disekcije grudne aorte | 2 | Nastavak | SG230467 | komad | 1350000 | Biostent doo | 17-3/23 | 2025-02-09
Graftovi i endovaskularni graftovi sa pratećim potrošnim specifičnim materijalom koji je neophodan za njegovu implantaciju | 404-1-110/22-109 | 27 | Endovaskularni stent graft za lečenje disekcije grudne aorte | 2 | Nastavak | SG230468 | komad | 1350000 | Biostent doo | 17-3/23 | 2025-02-09
Graftovi i endovaskularni graftovi sa pratećim potrošnim specifičnim materijalom koji je neophodan za njegovu implantaciju | 404-1-110/22-109 | 27 | Endovaskularni stent graft za lečenje disekcije grudne aorte | 2 | Nastavak | SG230469 | komad | 1350000 | Biostent doo | 17-3/23 | 2025-02-09
Graftovi i endovaskularni graftovi sa pratećim potrošnim specifičnim materijalom koji je neophodan za njegovu implantaciju | 404-1-110/22-109 | 27 | Endovaskularni stent graft za lečenje disekcije grudne aorte | 2 | Nastavak | SG230470 | komad | 1350000 | Biostent doo | 17-3/23 | 2025-02-09
Graftovi i endovaskularni graftovi sa pratećim potrošnim specifičnim materijalom koji je neophodan za njegovu implantaciju | 404-1-110/22-109 | 27 | Endovaskularni stent graft za lečenje disekcije grudne aorte | 2 | Nastavak | SG230471 | komad | 1350000 | Biostent doo | 17-3/23 | 2025-02-09
Graftovi i endovaskularni graftovi sa pratećim potrošnim specifičnim materijalom koji je neophodan za njegovu implantaciju | 404-1-110/22-109 | 27 | Endovaskularni stent graft za lečenje disekcije grudne aorte | 2 | Nastavak | SG230472 | komad | 1350000 | Biostent doo | 17-3/23 | 2025-02-09
Graftovi i endovaskularni graftovi sa pratećim potrošnim specifičnim materijalom koji je neophodan za njegovu implantaciju | 404-1-110/22-109 | 27 | Endovaskularni stent graft za lečenje disekcije grudne aorte | 3 | Balon | BKT19034 | komad | 40000 | Biostent doo | 17-3/23 | 2025-02-09
Graftovi i endovaskularni graftovi sa pratećim potrošnim specifičnim materijalom koji je neophodan za njegovu implantaciju | 404-1-110/22-109 | 28 | Endovaskularni stent graft za lečenje aortnih aneurizmi koje zahvataju visceralni segment aorte | 1 | Telo stent grafta | SG230473 | komad | 3300000 | Austroline doo | 17-4/23 | 2025-02-09
Graftovi i endovaskularni graftovi sa pratećim potrošnim specifičnim materijalom koji je neophodan za njegovu implantaciju | 404-1-110/22-109 | 28 | Endovaskularni stent graft za lečenje aortnih aneurizmi koje zahvataju visceralni segment aorte | 1 | Telo stent grafta | SG230474 | komad | 3300000 | Austroline doo | 17-4/23 | 2025-02-09
Graftovi i endovaskularni graftovi sa pratećim potrošnim specifičnim materijalom koji je neophodan za njegovu implantaciju | 404-1-110/22-109 | 28 | Endovaskularni stent graft za lečenje aortnih aneurizmi koje zahvataju visceralni segment aorte | 1 | Telo stent grafta | SG230475 | komad | 3300000 | Austroline doo | 17-4/23 | 2025-02-09
Graftovi i endovaskularni graftovi sa pratećim potrošnim specifičnim materijalom koji je neophodan za njegovu implantaciju | 404-1-110/22-109 | 28 | Endovaskularni stent graft za lečenje aortnih aneurizmi koje zahvataju visceralni segment aorte | 1 | Telo stent grafta | SG230476 | komad | 3300000 | Austroline doo | 17-4/23 | 2025-02-09
Graftovi i endovaskularni graftovi sa pratećim potrošnim specifičnim materijalom koji je neophodan za njegovu implantaciju | 404-1-110/22-109 | 28 | Endovaskularni stent graft za lečenje aortnih aneurizmi koje zahvataju visceralni segment aorte | 2 | Nastavak | SG230062 | komad | 200000 | Austroline doo | 17-4/23 | 2025-02-09
Graftovi i endovaskularni graftovi sa pratećim potrošnim specifičnim materijalom koji je neophodan za njegovu implantaciju | 404-1-110/22-109 | 28 | Endovaskularni stent graft za lečenje aortnih aneurizmi koje zahvataju visceralni segment aorte | 2 | Nastavak | SG230063 | komad | 200000 | Austroline doo | 17-4/23 | 2025-02-09
Graftovi i endovaskularni graftovi sa pratećim potrošnim specifičnim materijalom koji je neophodan za njegovu implantaciju | 404-1-110/22-109 | 28 | Endovaskularni stent graft za lečenje aortnih aneurizmi koje zahvataju visceralni segment aorte | 2 | Nastavak | SG230064 | komad | 200000 | Austroline doo | 17-4/23 | 2025-02-09
Graftovi i endovaskularni graftovi sa pratećim potrošnim specifičnim materijalom koji je neophodan za njegovu implantaciju | 404-1-110/22-109 | 28 | Endovaskularni stent graft za lečenje aortnih aneurizmi koje zahvataju visceralni segment aorte | 2 | Nastavak | SG230065 | komad | 200000 | Austroline doo | 17-4/23 | 2025-02-09
Graftovi i endovaskularni graftovi sa pratećim potrošnim specifičnim materijalom koji je neophodan za njegovu implantaciju | 404-1-110/22-109 | 28 | Endovaskularni stent graft za lečenje aortnih aneurizmi koje zahvataju visceralni segment aorte | 2 | Nastavak | SG230066 | komad | 200000 | Austroline doo | 17-4/23 | 2025-02-09
Graftovi i endovaskularni graftovi sa pratećim potrošnim specifičnim materijalom koji je neophodan za njegovu implantaciju | 404-1-110/22-109 | 28 | Endovaskularni stent graft za lečenje aortnih aneurizmi koje zahvataju visceralni segment aorte | 2 | Nastavak | SG230067 | komad | 200000 | Austroline doo | 17-4/23 | 2025-02-09
Graftovi i endovaskularni graftovi sa pratećim potrošnim specifičnim materijalom koji je neophodan za njegovu implantaciju | 404-1-110/22-109 | 28 | Endovaskularni stent graft za lečenje aortnih aneurizmi koje zahvataju visceralni segment aorte | 2 | Nastavak | SG230068 | komad | 200000 | Austroline doo | 17-4/23 | 2025-02-09
Graftovi i endovaskularni graftovi sa pratećim potrošnim specifičnim materijalom koji je neophodan za njegovu implantaciju | 404-1-110/22-109 | 28 | Endovaskularni stent graft za lečenje aortnih aneurizmi koje zahvataju visceralni segment aorte | 2 | Nastavak | SG230069 | komad | 200000 | Austroline doo | 17-4/23 | 2025-02-09
Graftovi i endovaskularni graftovi sa pratećim potrošnim specifičnim materijalom koji je neophodan za njegovu implantaciju | 404-1-110/22-109 | 28 | Endovaskularni stent graft za lečenje aortnih aneurizmi koje zahvataju visceralni segment aorte | 2 | Nastavak | SG230070 | komad | 200000 | Austroline doo | 17-4/23 | 2025-02-09
Graftovi i endovaskularni graftovi sa pratećim potrošnim specifičnim materijalom koji je neophodan za njegovu implantaciju | 404-1-110/22-109 | 28 | Endovaskularni stent graft za lečenje aortnih aneurizmi koje zahvataju visceralni segment aorte | 2 | Nastavak | SG230071 | komad | 200000 | Austroline doo | 17-4/23 | 2025-02-09
Graftovi i endovaskularni graftovi sa pratećim potrošnim specifičnim materijalom koji je neophodan za njegovu implantaciju | 404-1-110/22-109 | 28 | Endovaskularni stent graft za lečenje aortnih aneurizmi koje zahvataju visceralni segment aorte | 2 | Nastavak | SG230072 | komad | 200000 | Austroline doo | 17-4/23 | 2025-02-09
Graftovi i endovaskularni graftovi sa pratećim potrošnim specifičnim materijalom koji je neophodan za njegovu implantaciju | 404-1-110/22-109 | 28 | Endovaskularni stent graft za lečenje aortnih aneurizmi koje zahvataju visceralni segment aorte | 2 | Nastavak | SG230484 | komad | 200000 | Austroline doo | 17-4/23 | 2025-02-09
Graftovi i endovaskularni graftovi sa pratećim potrošnim specifičnim materijalom koji je neophodan za njegovu implantaciju | 404-1-110/22-109 | 28 | Endovaskularni stent graft za lečenje aortnih aneurizmi koje zahvataju visceralni segment aorte | 2 | Nastavak | SG230074 | komad | 200000 | Austroline doo | 17-4/23 | 2025-02-09
Graftovi i endovaskularni graftovi sa pratećim potrošnim specifičnim materijalom koji je neophodan za njegovu implantaciju | 404-1-110/22-109 | 28 | Endovaskularni stent graft za lečenje aortnih aneurizmi koje zahvataju visceralni segment aorte | 2 | Nastavak | SG230075 | komad | 200000 | Austroline doo | 17-4/23 | 2025-02-09
Graftovi i endovaskularni graftovi sa pratećim potrošnim specifičnim materijalom koji je neophodan za njegovu implantaciju | 404-1-110/22-109 | 28 | Endovaskularni stent graft za lečenje aortnih aneurizmi koje zahvataju visceralni segment aorte | 2 | Nastavak | SG230076 | komad | 200000 | Austroline doo | 17-4/23 | 2025-02-09
Graftovi i endovaskularni graftovi sa pratećim potrošnim specifičnim materijalom koji je neophodan za njegovu implantaciju | 404-1-110/22-109 | 28 | Endovaskularni stent graft za lečenje aortnih aneurizmi koje zahvataju visceralni segment aorte | 2 | Nastavak | SG230077 | komad | 200000 | Austroline doo | 17-4/23 | 2025-02-09
Graftovi i endovaskularni graftovi sa pratećim potrošnim specifičnim materijalom koji je neophodan za njegovu implantaciju | 404-1-110/22-109 | 28 | Endovaskularni stent graft za lečenje aortnih aneurizmi koje zahvataju visceralni segment aorte | 2 | Nastavak | SG230078 | komad | 200000 | Austroline doo | 17-4/23 | 2025-02-09
Graftovi i endovaskularni graftovi sa pratećim potrošnim specifičnim materijalom koji je neophodan za njegovu implantaciju | 404-1-110/22-109 | 28 | Endovaskularni stent graft za lečenje aortnih aneurizmi koje zahvataju visceralni segment aorte | 2 | Nastavak | SG230079 | komad | 200000 | Austroline doo | 17-4/23 | 2025-02-09
Graftovi i endovaskularni graftovi sa pratećim potrošnim specifičnim materijalom koji je neophodan za njegovu implantaciju | 404-1-110/22-109 | 28 | Endovaskularni stent graft za lečenje aortnih aneurizmi koje zahvataju visceralni segment aorte | 2 | Nastavak | SG230080 | komad | 200000 | Austroline doo | 17-4/23 | 2025-02-09
Graftovi i endovaskularni graftovi sa pratećim potrošnim specifičnim materijalom koji je neophodan za njegovu implantaciju | 404-1-110/22-109 | 28 | Endovaskularni stent graft za lečenje aortnih aneurizmi koje zahvataju visceralni segment aorte | 2 | Nastavak | SG230081 | komad | 200000 | Austroline doo | 17-4/23 | 2025-02-09
Graftovi i endovaskularni graftovi sa pratećim potrošnim specifičnim materijalom koji je neophodan za njegovu implantaciju | 404-1-110/22-109 | 28 | Endovaskularni stent graft za lečenje aortnih aneurizmi koje zahvataju visceralni segment aorte | 2 | Nastavak | SG230082 | komad | 200000 | Austroline doo | 17-4/23 | 2025-02-09
Graftovi i endovaskularni graftovi sa pratećim potrošnim specifičnim materijalom koji je neophodan za njegovu implantaciju | 404-1-110/22-109 | 28 | Endovaskularni stent graft za lečenje aortnih aneurizmi koje zahvataju visceralni segment aorte | 2 | Nastavak | SG230083 | komad | 200000 | Austroline doo | 17-4/23 | 2025-02-09
Graftovi i endovaskularni graftovi sa pratećim potrošnim specifičnim materijalom koji je neophodan za njegovu implantaciju | 404-1-110/22-109 | 28 | Endovaskularni stent graft za lečenje aortnih aneurizmi koje zahvataju visceralni segment aorte | 2 | Nastavak | SG230084 | komad | 200000 | Austroline doo | 17-4/23 | 2025-02-09
Graftovi i endovaskularni graftovi sa pratećim potrošnim specifičnim materijalom koji je neophodan za njegovu implantaciju | 404-1-110/22-109 | 28 | Endovaskularni stent graft za lečenje aortnih aneurizmi koje zahvataju visceralni segment aorte | 2 | Nastavak | SG230085 | komad | 200000 | Austroline doo | 17-4/23 | 2025-02-09
Graftovi i endovaskularni graftovi sa pratećim potrošnim specifičnim materijalom koji je neophodan za njegovu implantaciju | 404-1-110/22-109 | 28 | Endovaskularni stent graft za lečenje aortnih aneurizmi koje zahvataju visceralni segment aorte | 2 | Nastavak | SG230086 | komad | 200000 | Austroline doo | 17-4/23 | 2025-02-09
Graftovi i endovaskularni graftovi sa pratećim potrošnim specifičnim materijalom koji je neophodan za njegovu implantaciju | 404-1-110/22-109 | 28 | Endovaskularni stent graft za lečenje aortnih aneurizmi koje zahvataju visceralni segment aorte | 2 | Nastavak | SG230087 | komad | 200000 | Austroline doo | 17-4/23 | 2025-02-09
Graftovi i endovaskularni graftovi sa pratećim potrošnim specifičnim materijalom koji je neophodan za njegovu implantaciju | 404-1-110/22-109 | 28 | Endovaskularni stent graft za lečenje aortnih aneurizmi koje zahvataju visceralni segment aorte | 2 | Nastavak | SG230088 | komad | 200000 | Austroline doo | 17-4/23 | 2025-02-09
Graftovi i endovaskularni graftovi sa pratećim potrošnim specifičnim materijalom koji je neophodan za njegovu implantaciju | 404-1-110/22-109 | 28 | Endovaskularni stent graft za lečenje aortnih aneurizmi koje zahvataju visceralni segment aorte | 2 | Nastavak | SG230089 | komad | 200000 | Austroline doo | 17-4/23 | 2025-02-09
Graftovi i endovaskularni graftovi sa pratećim potrošnim specifičnim materijalom koji je neophodan za njegovu implantaciju | 404-1-110/22-109 | 28 | Endovaskularni stent graft za lečenje aortnih aneurizmi koje zahvataju visceralni segment aorte | 2 | Nastavak | SG230090 | komad | 200000 | Austroline doo | 17-4/23 | 2025-02-09
Graftovi i endovaskularni graftovi sa pratećim potrošnim specifičnim materijalom koji je neophodan za njegovu implantaciju | 404-1-110/22-109 | 28 | Endovaskularni stent graft za lečenje aortnih aneurizmi koje zahvataju visceralni segment aorte | 2 | Nastavak | SG230091 | komad | 200000 | Austroline doo | 17-4/23 | 2025-02-09
Graftovi i endovaskularni graftovi sa pratećim potrošnim specifičnim materijalom koji je neophodan za njegovu implantaciju | 404-1-110/22-109 | 28 | Endovaskularni stent graft za lečenje aortnih aneurizmi koje zahvataju visceralni segment aorte | 2 | Nastavak | SG230092 | komad | 200000 | Austroline doo | 17-4/23 | 2025-02-09
Graftovi i endovaskularni graftovi sa pratećim potrošnim specifičnim materijalom koji je neophodan za njegovu implantaciju | 404-1-110/22-109 | 28 | Endovaskularni stent graft za lečenje aortnih aneurizmi koje zahvataju visceralni segment aorte | 2 | Nastavak | SG230093 | komad | 200000 | Austroline doo | 17-4/23 | 2025-02-09
Graftovi i endovaskularni graftovi sa pratećim potrošnim specifičnim materijalom koji je neophodan za njegovu implantaciju | 404-1-110/22-109 | 28 | Endovaskularni stent graft za lečenje aortnih aneurizmi koje zahvataju visceralni segment aorte | 2 | Nastavak | SG230094 | komad | 200000 | Austroline doo | 17-4/23 | 2025-02-09
Graftovi i endovaskularni graftovi sa pratećim potrošnim specifičnim materijalom koji je neophodan za njegovu implantaciju | 404-1-110/22-109 | 28 | Endovaskularni stent graft za lečenje aortnih aneurizmi koje zahvataju visceralni segment aorte | 2 | Nastavak | SG230095 | komad | 200000 | Austroline doo | 17-4/23 | 2025-02-09
Graftovi i endovaskularni graftovi sa pratećim potrošnim specifičnim materijalom koji je neophodan za njegovu implantaciju | 404-1-110/22-109 | 28 | Endovaskularni stent graft za lečenje aortnih aneurizmi koje zahvataju visceralni segment aorte | 2 | Nastavak | SG230096 | komad | 200000 | Austroline doo | 17-4/23 | 2025-02-09
Graftovi i endovaskularni graftovi sa pratećim potrošnim specifičnim materijalom koji je neophodan za njegovu implantaciju | 404-1-110/22-109 | 28 | Endovaskularni stent graft za lečenje aortnih aneurizmi koje zahvataju visceralni segment aorte | 2 | Nastavak | SG230097 | komad | 200000 | Austroline doo | 17-4/23 | 2025-02-09
Graftovi i endovaskularni graftovi sa pratećim potrošnim specifičnim materijalom koji je neophodan za njegovu implantaciju | 404-1-110/22-109 | 28 | Endovaskularni stent graft za lečenje aortnih aneurizmi koje zahvataju visceralni segment aorte | 2 | Nastavak | SG230098 | komad | 200000 | Austroline doo | 17-4/23 | 2025-02-09
Graftovi i endovaskularni graftovi sa pratećim potrošnim specifičnim materijalom koji je neophodan za njegovu implantaciju | 404-1-110/22-109 | 28 | Endovaskularni stent graft za lečenje aortnih aneurizmi koje zahvataju visceralni segment aorte | 2 | Nastavak | SG230099 | komad | 200000 | Austroline doo | 17-4/23 | 2025-02-09
Graftovi i endovaskularni graftovi sa pratećim potrošnim specifičnim materijalom koji je neophodan za njegovu implantaciju | 404-1-110/22-109 | 28 | Endovaskularni stent graft za lečenje aortnih aneurizmi koje zahvataju visceralni segment aorte | 2 | Nastavak | SG230100 | komad | 200000 | Austroline doo | 17-4/23 | 2025-02-09
Graftovi i endovaskularni graftovi sa pratećim potrošnim specifičnim materijalom koji je neophodan za njegovu implantaciju | 404-1-110/22-109 | 28 | Endovaskularni stent graft za lečenje aortnih aneurizmi koje zahvataju visceralni segment aorte | 2 | Nastavak | SG230101 | komad | 200000 | Austroline doo | 17-4/23 | 2025-02-09
Graftovi i endovaskularni graftovi sa pratećim potrošnim specifičnim materijalom koji je neophodan za njegovu implantaciju | 404-1-110/22-109 | 28 | Endovaskularni stent graft za lečenje aortnih aneurizmi koje zahvataju visceralni segment aorte | 2 | Nastavak | SG230102 | komad | 200000 | Austroline doo | 17-4/23 | 2025-02-09
Graftovi i endovaskularni graftovi sa pratećim potrošnim specifičnim materijalom koji je neophodan za njegovu implantaciju | 404-1-110/22-109 | 28 | Endovaskularni stent graft za lečenje aortnih aneurizmi koje zahvataju visceralni segment aorte | 2 | Nastavak | SG230103 | komad | 200000 | Austroline doo | 17-4/23 | 2025-02-09
Graftovi i endovaskularni graftovi sa pratećim potrošnim specifičnim materijalom koji je neophodan za njegovu implantaciju | 404-1-110/22-109 | 28 | Endovaskularni stent graft za lečenje aortnih aneurizmi koje zahvataju visceralni segment aorte | 2 | Nastavak | SG230104 | komad | 200000 | Austroline doo | 17-4/23 | 2025-02-09
Graftovi i endovaskularni graftovi sa pratećim potrošnim specifičnim materijalom koji je neophodan za njegovu implantaciju | 404-1-110/22-109 | 28 | Endovaskularni stent graft za lečenje aortnih aneurizmi koje zahvataju visceralni segment aorte | 2 | Nastavak | SG230105 | komad | 200000 | Austroline doo | 17-4/23 | 2025-02-09
Graftovi i endovaskularni graftovi sa pratećim potrošnim specifičnim materijalom koji je neophodan za njegovu implantaciju | 404-1-110/22-109 | 28 | Endovaskularni stent graft za lečenje aortnih aneurizmi koje zahvataju visceralni segment aorte | 2 | Nastavak | SG230106 | komad | 200000 | Austroline doo | 17-4/23 | 2025-02-09
Graftovi i endovaskularni graftovi sa pratećim potrošnim specifičnim materijalom koji je neophodan za njegovu implantaciju | 404-1-110/22-109 | 28 | Endovaskularni stent graft za lečenje aortnih aneurizmi koje zahvataju visceralni segment aorte | 2 | Nastavak | SG230107 | komad | 200000 | Austroline doo | 17-4/23 | 2025-02-09
Graftovi i endovaskularni graftovi sa pratećim potrošnim specifičnim materijalom koji je neophodan za njegovu implantaciju | 404-1-110/22-109 | 28 | Endovaskularni stent graft za lečenje aortnih aneurizmi koje zahvataju visceralni segment aorte | 2 | Nastavak | SG230108 | komad | 200000 | Austroline doo | 17-4/23 | 2025-02-09
Graftovi i endovaskularni graftovi sa pratećim potrošnim specifičnim materijalom koji je neophodan za njegovu implantaciju | 404-1-110/22-109 | 28 | Endovaskularni stent graft za lečenje aortnih aneurizmi koje zahvataju visceralni segment aorte | 2 | Nastavak | SG230109 | komad | 200000 | Austroline doo | 17-4/23 | 2025-02-09
Graftovi i endovaskularni graftovi sa pratećim potrošnim specifičnim materijalom koji je neophodan za njegovu implantaciju | 404-1-110/22-109 | 28 | Endovaskularni stent graft za lečenje aortnih aneurizmi koje zahvataju visceralni segment aorte | 2 | Nastavak | SG230110 | komad | 200000 | Austroline doo | 17-4/23 | 2025-02-09
Graftovi i endovaskularni graftovi sa pratećim potrošnim specifičnim materijalom koji je neophodan za njegovu implantaciju | 404-1-110/22-109 | 28 | Endovaskularni stent graft za lečenje aortnih aneurizmi koje zahvataju visceralni segment aorte | 2 | Nastavak | SG230111 | komad | 200000 | Austroline doo | 17-4/23 | 2025-02-09
Graftovi i endovaskularni graftovi sa pratećim potrošnim specifičnim materijalom koji je neophodan za njegovu implantaciju | 404-1-110/22-109 | 28 | Endovaskularni stent graft za lečenje aortnih aneurizmi koje zahvataju visceralni segment aorte | 2 | Nastavak | SG230112 | komad | 200000 | Austroline doo | 17-4/23 | 2025-02-09
Graftovi i endovaskularni graftovi sa pratećim potrošnim specifičnim materijalom koji je neophodan za njegovu implantaciju | 404-1-110/22-109 | 28 | Endovaskularni stent graft za lečenje aortnih aneurizmi koje zahvataju visceralni segment aorte | 2 | Nastavak | SG230114 | komad | 200000 | Austroline doo | 17-4/23 | 2025-02-09
Graftovi i endovaskularni graftovi sa pratećim potrošnim specifičnim materijalom koji je neophodan za njegovu implantaciju | 404-1-110/22-109 | 28 | Endovaskularni stent graft za lečenje aortnih aneurizmi koje zahvataju visceralni segment aorte | 2 | Nastavak | SG230115 | komad | 200000 | Austroline doo | 17-4/23 | 2025-02-09
Graftovi i endovaskularni graftovi sa pratećim potrošnim specifičnim materijalom koji je neophodan za njegovu implantaciju | 404-1-110/22-109 | 28 | Endovaskularni stent graft za lečenje aortnih aneurizmi koje zahvataju visceralni segment aorte | 2 | Nastavak | SG230116 | komad | 200000 | Austroline doo | 17-4/23 | 2025-02-09
Graftovi i endovaskularni graftovi sa pratećim potrošnim specifičnim materijalom koji je neophodan za njegovu implantaciju | 404-1-110/22-109 | 29 | PTFE graft za lečenje disekcije ushodne aorte |  |  | GR230046 | komad | 2600000 | Austroline doo | 17-4/23 | 2025-02-09
Graftovi i endovaskularni graftovi sa pratećim potrošnim specifičnim materijalom koji je neophodan za njegovu implantaciju | 404-1-110/22-109 | 29 | PTFE graft za lečenje disekcije ushodne aorte |  |  | GR230047 | komad | 2600000 | Austroline doo | 17-4/23 | 2025-02-09
Graftovi i endovaskularni graftovi sa pratećim potrošnim specifičnim materijalom koji je neophodan za njegovu implantaciju | 404-1-110/22-109 | 29 | PTFE graft za lečenje disekcije ushodne aorte |  |  | GR230048 | komad | 2600000 | Austroline doo | 17-4/23 | 2025-02-09
Graftovi i endovaskularni graftovi sa pratećim potrošnim specifičnim materijalom koji je neophodan za njegovu implantaciju | 404-1-110/22-109 | 29 | PTFE graft za lečenje disekcije ushodne aorte |  |  | GR230049 | komad | 2600000 | Austroline doo | 17-4/23 | 2025-02-09
Graftovi i endovaskularni graftovi sa pratećim potrošnim specifičnim materijalom koji je neophodan za njegovu implantaciju | 404-1-110/22-109 | 30 | Endovaskularni graftovi za lečenje infrarenalne aneurizme abdominalne aorte | 1 | Telo stent grafta | SG230222 | komad | 600000 | Austroline doo | 17-4/23 | 2025-02-09
Graftovi i endovaskularni graftovi sa pratećim potrošnim specifičnim materijalom koji je neophodan za njegovu implantaciju | 404-1-110/22-109 | 30 | Endovaskularni graftovi za lečenje infrarenalne aneurizme abdominalne aorte | 1 | Telo stent grafta | SG230223 | komad | 600000 | Austroline doo | 17-4/23 | 2025-02-09
Graftovi i endovaskularni graftovi sa pratećim potrošnim specifičnim materijalom koji je neophodan za njegovu implantaciju | 404-1-110/22-109 | 30 | Endovaskularni graftovi za lečenje infrarenalne aneurizme abdominalne aorte | 1 | Telo stent grafta | SG230224 | komad | 600000 | Austroline doo | 17-4/23 | 2025-02-09
Graftovi i endovaskularni graftovi sa pratećim potrošnim specifičnim materijalom koji je neophodan za njegovu implantaciju | 404-1-110/22-109 | 30 | Endovaskularni graftovi za lečenje infrarenalne aneurizme abdominalne aorte | 1 | Telo stent grafta | SG230225 | komad | 600000 | Austroline doo | 17-4/23 | 2025-02-09
Graftovi i endovaskularni graftovi sa pratećim potrošnim specifičnim materijalom koji je neophodan za njegovu implantaciju | 404-1-110/22-109 | 30 | Endovaskularni graftovi za lečenje infrarenalne aneurizme abdominalne aorte | 1 | Telo stent grafta | SG230226 | komad | 600000 | Austroline doo | 17-4/23 | 2025-02-09
Graftovi i endovaskularni graftovi sa pratećim potrošnim specifičnim materijalom koji je neophodan za njegovu implantaciju | 404-1-110/22-109 | 30 | Endovaskularni graftovi za lečenje infrarenalne aneurizme abdominalne aorte | 1 | Telo stent grafta | SG230227 | komad | 600000 | Austroline doo | 17-4/23 | 2025-02-09
Graftovi i endovaskularni graftovi sa pratećim potrošnim specifičnim materijalom koji je neophodan za njegovu implantaciju | 404-1-110/22-109 | 30 | Endovaskularni graftovi za lečenje infrarenalne aneurizme abdominalne aorte | 1 | Telo stent grafta | SG230228 | komad | 600000 | Austroline doo | 17-4/23 | 2025-02-09
Graftovi i endovaskularni graftovi sa pratećim potrošnim specifičnim materijalom koji je neophodan za njegovu implantaciju | 404-1-110/22-109 | 30 | Endovaskularni graftovi za lečenje infrarenalne aneurizme abdominalne aorte | 1 | Telo stent grafta | SG230229 | komad | 600000 | Austroline doo | 17-4/23 | 2025-02-09
Graftovi i endovaskularni graftovi sa pratećim potrošnim specifičnim materijalom koji je neophodan za njegovu implantaciju | 404-1-110/22-109 | 30 | Endovaskularni graftovi za lečenje infrarenalne aneurizme abdominalne aorte | 1 | Telo stent grafta | SG230230 | komad | 600000 | Austroline doo | 17-4/23 | 2025-02-09
Graftovi i endovaskularni graftovi sa pratećim potrošnim specifičnim materijalom koji je neophodan za njegovu implantaciju | 404-1-110/22-109 | 30 | Endovaskularni graftovi za lečenje infrarenalne aneurizme abdominalne aorte | 1 | Telo stent grafta | SG230231 | komad | 600000 | Austroline doo | 17-4/23 | 2025-02-09
Graftovi i endovaskularni graftovi sa pratećim potrošnim specifičnim materijalom koji je neophodan za njegovu implantaciju | 404-1-110/22-109 | 30 | Endovaskularni graftovi za lečenje infrarenalne aneurizme abdominalne aorte | 1 | Telo stent grafta | SG230232 | komad | 600000 | Austroline doo | 17-4/23 | 2025-02-09
Graftovi i endovaskularni graftovi sa pratećim potrošnim specifičnim materijalom koji je neophodan za njegovu implantaciju | 404-1-110/22-109 | 30 | Endovaskularni graftovi za lečenje infrarenalne aneurizme abdominalne aorte | 1 | Telo stent grafta | SG230233 | komad | 600000 | Austroline doo | 17-4/23 | 2025-02-09
Graftovi i endovaskularni graftovi sa pratećim potrošnim specifičnim materijalom koji je neophodan za njegovu implantaciju | 404-1-110/22-109 | 30 | Endovaskularni graftovi za lečenje infrarenalne aneurizme abdominalne aorte | 1 | Telo stent grafta | SG230234 | komad | 600000 | Austroline doo | 17-4/23 | 2025-02-09
Graftovi i endovaskularni graftovi sa pratećim potrošnim specifičnim materijalom koji je neophodan za njegovu implantaciju | 404-1-110/22-109 | 30 | Endovaskularni graftovi za lečenje infrarenalne aneurizme abdominalne aorte | 1 | Telo stent grafta | SG230235 | komad | 600000 | Austroline doo | 17-4/23 | 2025-02-09
Graftovi i endovaskularni graftovi sa pratećim potrošnim specifičnim materijalom koji je neophodan za njegovu implantaciju | 404-1-110/22-109 | 30 | Endovaskularni graftovi za lečenje infrarenalne aneurizme abdominalne aorte | 1 | Telo stent grafta | SG230236 | komad | 600000 | Austroline doo | 17-4/23 | 2025-02-09
Graftovi i endovaskularni graftovi sa pratećim potrošnim specifičnim materijalom koji je neophodan za njegovu implantaciju | 404-1-110/22-109 | 30 | Endovaskularni graftovi za lečenje infrarenalne aneurizme abdominalne aorte | 1 | Telo stent grafta | SG230237 | komad | 600000 | Austroline doo | 17-4/23 | 2025-02-09
Graftovi i endovaskularni graftovi sa pratećim potrošnim specifičnim materijalom koji je neophodan za njegovu implantaciju | 404-1-110/22-109 | 30 | Endovaskularni graftovi za lečenje infrarenalne aneurizme abdominalne aorte | 1 | Telo stent grafta | SG230238 | komad | 600000 | Austroline doo | 17-4/23 | 2025-02-09
Graftovi i endovaskularni graftovi sa pratećim potrošnim specifičnim materijalom koji je neophodan za njegovu implantaciju | 404-1-110/22-109 | 30 | Endovaskularni graftovi za lečenje infrarenalne aneurizme abdominalne aorte | 1 | Telo stent grafta | SG230239 | komad | 600000 | Austroline doo | 17-4/23 | 2025-02-09
Graftovi i endovaskularni graftovi sa pratećim potrošnim specifičnim materijalom koji je neophodan za njegovu implantaciju | 404-1-110/22-109 | 30 | Endovaskularni graftovi za lečenje infrarenalne aneurizme abdominalne aorte | 1 | Telo stent grafta | SG230240 | komad | 600000 | Austroline doo | 17-4/23 | 2025-02-09
Graftovi i endovaskularni graftovi sa pratećim potrošnim specifičnim materijalom koji je neophodan za njegovu implantaciju | 404-1-110/22-109 | 30 | Endovaskularni graftovi za lečenje infrarenalne aneurizme abdominalne aorte | 1 | Telo stent grafta | SG230241 | komad | 600000 | Austroline doo | 17-4/23 | 2025-02-09
Graftovi i endovaskularni graftovi sa pratećim potrošnim specifičnim materijalom koji je neophodan za njegovu implantaciju | 404-1-110/22-109 | 30 | Endovaskularni graftovi za lečenje infrarenalne aneurizme abdominalne aorte | 1 | Telo stent grafta | SG230242 | komad | 600000 | Austroline doo | 17-4/23 | 2025-02-09
Graftovi i endovaskularni graftovi sa pratećim potrošnim specifičnim materijalom koji je neophodan za njegovu implantaciju | 404-1-110/22-109 | 30 | Endovaskularni graftovi za lečenje infrarenalne aneurizme abdominalne aorte | 1 | Telo stent grafta | SG230243 | komad | 600000 | Austroline doo | 17-4/23 | 2025-02-09
Graftovi i endovaskularni graftovi sa pratećim potrošnim specifičnim materijalom koji je neophodan za njegovu implantaciju | 404-1-110/22-109 | 30 | Endovaskularni graftovi za lečenje infrarenalne aneurizme abdominalne aorte | 1 | Telo stent grafta | SG230244 | komad | 600000 | Austroline doo | 17-4/23 | 2025-02-09
Graftovi i endovaskularni graftovi sa pratećim potrošnim specifičnim materijalom koji je neophodan za njegovu implantaciju | 404-1-110/22-109 | 30 | Endovaskularni graftovi za lečenje infrarenalne aneurizme abdominalne aorte | 1 | Telo stent grafta | SG230245 | komad | 600000 | Austroline doo | 17-4/23 | 2025-02-09
Graftovi i endovaskularni graftovi sa pratećim potrošnim specifičnim materijalom koji je neophodan za njegovu implantaciju | 404-1-110/22-109 | 30 | Endovaskularni graftovi za lečenje infrarenalne aneurizme abdominalne aorte | 1 | Telo stent grafta | SG230246 | komad | 600000 | Austroline doo | 17-4/23 | 2025-02-09
Graftovi i endovaskularni graftovi sa pratećim potrošnim specifičnim materijalom koji je neophodan za njegovu implantaciju | 404-1-110/22-109 | 30 | Endovaskularni graftovi za lečenje infrarenalne aneurizme abdominalne aorte | 1 | Telo stent grafta | SG230247 | komad | 600000 | Austroline doo | 17-4/23 | 2025-02-09
Graftovi i endovaskularni graftovi sa pratećim potrošnim specifičnim materijalom koji je neophodan za njegovu implantaciju | 404-1-110/22-109 | 30 | Endovaskularni graftovi za lečenje infrarenalne aneurizme abdominalne aorte | 1 | Telo stent grafta | SG230248 | komad | 600000 | Austroline doo | 17-4/23 | 2025-02-09
Graftovi i endovaskularni graftovi sa pratećim potrošnim specifičnim materijalom koji je neophodan za njegovu implantaciju | 404-1-110/22-109 | 30 | Endovaskularni graftovi za lečenje infrarenalne aneurizme abdominalne aorte | 1 | Telo stent grafta | SG230249 | komad | 600000 | Austroline doo | 17-4/23 | 2025-02-09
Graftovi i endovaskularni graftovi sa pratećim potrošnim specifičnim materijalom koji je neophodan za njegovu implantaciju | 404-1-110/22-109 | 30 | Endovaskularni graftovi za lečenje infrarenalne aneurizme abdominalne aorte | 1 | Telo stent grafta | SG230250 | komad | 600000 | Austroline doo | 17-4/23 | 2025-02-09
Graftovi i endovaskularni graftovi sa pratećim potrošnim specifičnim materijalom koji je neophodan za njegovu implantaciju | 404-1-110/22-109 | 30 | Endovaskularni graftovi za lečenje infrarenalne aneurizme abdominalne aorte | 1 | Telo stent grafta | SG230251 | komad | 600000 | Austroline doo | 17-4/23 | 2025-02-09
Graftovi i endovaskularni graftovi sa pratećim potrošnim specifičnim materijalom koji je neophodan za njegovu implantaciju | 404-1-110/22-109 | 30 | Endovaskularni graftovi za lečenje infrarenalne aneurizme abdominalne aorte | 1 | Telo stent grafta | SG230252 | komad | 600000 | Austroline doo | 17-4/23 | 2025-02-09
Graftovi i endovaskularni graftovi sa pratećim potrošnim specifičnim materijalom koji je neophodan za njegovu implantaciju | 404-1-110/22-109 | 30 | Endovaskularni graftovi za lečenje infrarenalne aneurizme abdominalne aorte | 1 | Telo stent grafta | SG230253 | komad | 600000 | Austroline doo | 17-4/23 | 2025-02-09
Graftovi i endovaskularni graftovi sa pratećim potrošnim specifičnim materijalom koji je neophodan za njegovu implantaciju | 404-1-110/22-109 | 30 | Endovaskularni graftovi za lečenje infrarenalne aneurizme abdominalne aorte | 1 | Telo stent grafta | SG230254 | komad | 600000 | Austroline doo | 17-4/23 | 2025-02-09
Graftovi i endovaskularni graftovi sa pratećim potrošnim specifičnim materijalom koji je neophodan za njegovu implantaciju | 404-1-110/22-109 | 30 | Endovaskularni graftovi za lečenje infrarenalne aneurizme abdominalne aorte | 1 | Telo stent grafta | SG230255 | komad | 600000 | Austroline doo | 17-4/23 | 2025-02-09
Graftovi i endovaskularni graftovi sa pratećim potrošnim specifičnim materijalom koji je neophodan za njegovu implantaciju | 404-1-110/22-109 | 30 | Endovaskularni graftovi za lečenje infrarenalne aneurizme abdominalne aorte | 1 | Telo stent grafta | SG230478 | komad | 600000 | Austroline doo | 17-4/23 | 2025-02-09
Graftovi i endovaskularni graftovi sa pratećim potrošnim specifičnim materijalom koji je neophodan za njegovu implantaciju | 404-1-110/22-109 | 30 | Endovaskularni graftovi za lečenje infrarenalne aneurizme abdominalne aorte | 1 | Telo stent grafta | SG230479 | komad | 600000 | Austroline doo | 17-4/23 | 2025-02-09
Graftovi i endovaskularni graftovi sa pratećim potrošnim specifičnim materijalom koji je neophodan za njegovu implantaciju | 404-1-110/22-109 | 30 | Endovaskularni graftovi za lečenje infrarenalne aneurizme abdominalne aorte | 1 | Telo stent grafta | SG230480 | komad | 600000 | Austroline doo | 17-4/23 | 2025-02-09
Graftovi i endovaskularni graftovi sa pratećim potrošnim specifičnim materijalom koji je neophodan za njegovu implantaciju | 404-1-110/22-109 | 30 | Endovaskularni graftovi za lečenje infrarenalne aneurizme abdominalne aorte | 1 | Telo stent grafta | SG230481 | komad | 600000 | Austroline doo | 17-4/23 | 2025-02-09
Graftovi i endovaskularni graftovi sa pratećim potrošnim specifičnim materijalom koji je neophodan za njegovu implantaciju | 404-1-110/22-109 | 30 | Endovaskularni graftovi za lečenje infrarenalne aneurizme abdominalne aorte | 1 | Telo stent grafta | SG230482 | komad | 600000 | Austroline doo | 17-4/23 | 2025-02-09
Graftovi i endovaskularni graftovi sa pratećim potrošnim specifičnim materijalom koji je neophodan za njegovu implantaciju | 404-1-110/22-109 | 30 | Endovaskularni graftovi za lečenje infrarenalne aneurizme abdominalne aorte | 2 | Nastavak | SG230256 | komad | 152250 | Austroline doo | 17-4/23 | 2025-02-09
Graftovi i endovaskularni graftovi sa pratećim potrošnim specifičnim materijalom koji je neophodan za njegovu implantaciju | 404-1-110/22-109 | 30 | Endovaskularni graftovi za lečenje infrarenalne aneurizme abdominalne aorte | 2 | Nastavak | SG230257 | komad | 152250 | Austroline doo | 17-4/23 | 2025-02-09
Graftovi i endovaskularni graftovi sa pratećim potrošnim specifičnim materijalom koji je neophodan za njegovu implantaciju | 404-1-110/22-109 | 30 | Endovaskularni graftovi za lečenje infrarenalne aneurizme abdominalne aorte | 2 | Nastavak | SG230258 | komad | 152250 | Austroline doo | 17-4/23 | 2025-02-09
Graftovi i endovaskularni graftovi sa pratećim potrošnim specifičnim materijalom koji je neophodan za njegovu implantaciju | 404-1-110/22-109 | 30 | Endovaskularni graftovi za lečenje infrarenalne aneurizme abdominalne aorte | 2 | Nastavak | SG230259 | komad | 152250 | Austroline doo | 17-4/23 | 2025-02-09
Graftovi i endovaskularni graftovi sa pratećim potrošnim specifičnim materijalom koji je neophodan za njegovu implantaciju | 404-1-110/22-109 | 30 | Endovaskularni graftovi za lečenje infrarenalne aneurizme abdominalne aorte | 2 | Nastavak | SG230260 | komad | 152250 | Austroline doo | 17-4/23 | 2025-02-09
Graftovi i endovaskularni graftovi sa pratećim potrošnim specifičnim materijalom koji je neophodan za njegovu implantaciju | 404-1-110/22-109 | 30 | Endovaskularni graftovi za lečenje infrarenalne aneurizme abdominalne aorte | 2 | Nastavak | SG230261 | komad | 152250 | Austroline doo | 17-4/23 | 2025-02-09
Graftovi i endovaskularni graftovi sa pratećim potrošnim specifičnim materijalom koji je neophodan za njegovu implantaciju | 404-1-110/22-109 | 30 | Endovaskularni graftovi za lečenje infrarenalne aneurizme abdominalne aorte | 2 | Nastavak | SG230262 | komad | 152250 | Austroline doo | 17-4/23 | 2025-02-09
Graftovi i endovaskularni graftovi sa pratećim potrošnim specifičnim materijalom koji je neophodan za njegovu implantaciju | 404-1-110/22-109 | 30 | Endovaskularni graftovi za lečenje infrarenalne aneurizme abdominalne aorte | 2 | Nastavak | SG230263 | komad | 152250 | Austroline doo | 17-4/23 | 2025-02-09
Graftovi i endovaskularni graftovi sa pratećim potrošnim specifičnim materijalom koji je neophodan za njegovu implantaciju | 404-1-110/22-109 | 30 | Endovaskularni graftovi za lečenje infrarenalne aneurizme abdominalne aorte | 2 | Nastavak | SG230264 | komad | 152250 | Austroline doo | 17-4/23 | 2025-02-09
Graftovi i endovaskularni graftovi sa pratećim potrošnim specifičnim materijalom koji je neophodan za njegovu implantaciju | 404-1-110/22-109 | 30 | Endovaskularni graftovi za lečenje infrarenalne aneurizme abdominalne aorte | 2 | Nastavak | SG230265 | komad | 152250 | Austroline doo | 17-4/23 | 2025-02-09
Graftovi i endovaskularni graftovi sa pratećim potrošnim specifičnim materijalom koji je neophodan za njegovu implantaciju | 404-1-110/22-109 | 30 | Endovaskularni graftovi za lečenje infrarenalne aneurizme abdominalne aorte | 2 | Nastavak | SG230266 | komad | 152250 | Austroline doo | 17-4/23 | 2025-02-09
Graftovi i endovaskularni graftovi sa pratećim potrošnim specifičnim materijalom koji je neophodan za njegovu implantaciju | 404-1-110/22-109 | 30 | Endovaskularni graftovi za lečenje infrarenalne aneurizme abdominalne aorte | 2 | Nastavak | SG230267 | komad | 152250 | Austroline doo | 17-4/23 | 2025-02-09
Graftovi i endovaskularni graftovi sa pratećim potrošnim specifičnim materijalom koji je neophodan za njegovu implantaciju | 404-1-110/22-109 | 30 | Endovaskularni graftovi za lečenje infrarenalne aneurizme abdominalne aorte | 2 | Nastavak | SG230268 | komad | 152250 | Austroline doo | 17-4/23 | 2025-02-09
Graftovi i endovaskularni graftovi sa pratećim potrošnim specifičnim materijalom koji je neophodan za njegovu implantaciju | 404-1-110/22-109 | 30 | Endovaskularni graftovi za lečenje infrarenalne aneurizme abdominalne aorte | 2 | Nastavak | SG230269 | komad | 152250 | Austroline doo | 17-4/23 | 2025-02-09
Graftovi i endovaskularni graftovi sa pratećim potrošnim specifičnim materijalom koji je neophodan za njegovu implantaciju | 404-1-110/22-109 | 30 | Endovaskularni graftovi za lečenje infrarenalne aneurizme abdominalne aorte | 2 | Nastavak | SG230270 | komad | 152250 | Austroline doo | 17-4/23 | 2025-02-09
Graftovi i endovaskularni graftovi sa pratećim potrošnim specifičnim materijalom koji je neophodan za njegovu implantaciju | 404-1-110/22-109 | 30 | Endovaskularni graftovi za lečenje infrarenalne aneurizme abdominalne aorte | 2 | Nastavak | SG230271 | komad | 152250 | Austroline doo | 17-4/23 | 2025-02-09
Graftovi i endovaskularni graftovi sa pratećim potrošnim specifičnim materijalom koji je neophodan za njegovu implantaciju | 404-1-110/22-109 | 30 | Endovaskularni graftovi za lečenje infrarenalne aneurizme abdominalne aorte | 2 | Nastavak | SG230272 | komad | 152250 | Austroline doo | 17-4/23 | 2025-02-09
Graftovi i endovaskularni graftovi sa pratećim potrošnim specifičnim materijalom koji je neophodan za njegovu implantaciju | 404-1-110/22-109 | 30 | Endovaskularni graftovi za lečenje infrarenalne aneurizme abdominalne aorte | 2 | Nastavak | SG230273 | komad | 152250 | Austroline doo | 17-4/23 | 2025-02-09
Graftovi i endovaskularni graftovi sa pratećim potrošnim specifičnim materijalom koji je neophodan za njegovu implantaciju | 404-1-110/22-109 | 30 | Endovaskularni graftovi za lečenje infrarenalne aneurizme abdominalne aorte | 2 | Nastavak | SG230274 | komad | 152250 | Austroline doo | 17-4/23 | 2025-02-09
Graftovi i endovaskularni graftovi sa pratećim potrošnim specifičnim materijalom koji je neophodan za njegovu implantaciju | 404-1-110/22-109 | 30 | Endovaskularni graftovi za lečenje infrarenalne aneurizme abdominalne aorte | 2 | Nastavak | SG230275 | komad | 152250 | Austroline doo | 17-4/23 | 2025-02-09
Graftovi i endovaskularni graftovi sa pratećim potrošnim specifičnim materijalom koji je neophodan za njegovu implantaciju | 404-1-110/22-109 | 30 | Endovaskularni graftovi za lečenje infrarenalne aneurizme abdominalne aorte | 2 | Nastavak | SG230276 | komad | 152250 | Austroline doo | 17-4/23 | 2025-02-09
Graftovi i endovaskularni graftovi sa pratećim potrošnim specifičnim materijalom koji je neophodan za njegovu implantaciju | 404-1-110/22-109 | 30 | Endovaskularni graftovi za lečenje infrarenalne aneurizme abdominalne aorte | 2 | Nastavak | SG230277 | komad | 152250 | Austroline doo | 17-4/23 | 2025-02-09
Graftovi i endovaskularni graftovi sa pratećim potrošnim specifičnim materijalom koji je neophodan za njegovu implantaciju | 404-1-110/22-109 | 30 | Endovaskularni graftovi za lečenje infrarenalne aneurizme abdominalne aorte | 2 | Nastavak | SG230278 | komad | 152250 | Austroline doo | 17-4/23 | 2025-02-09
Graftovi i endovaskularni graftovi sa pratećim potrošnim specifičnim materijalom koji je neophodan za njegovu implantaciju | 404-1-110/22-109 | 30 | Endovaskularni graftovi za lečenje infrarenalne aneurizme abdominalne aorte | 2 | Nastavak | SG230279 | komad | 152250 | Austroline doo | 17-4/23 | 2025-02-09
Graftovi i endovaskularni graftovi sa pratećim potrošnim specifičnim materijalom koji je neophodan za njegovu implantaciju | 404-1-110/22-109 | 30 | Endovaskularni graftovi za lečenje infrarenalne aneurizme abdominalne aorte | 2 | Nastavak | SG230280 | komad | 152250 | Austroline doo | 17-4/23 | 2025-02-09
Graftovi i endovaskularni graftovi sa pratećim potrošnim specifičnim materijalom koji je neophodan za njegovu implantaciju | 404-1-110/22-109 | 30 | Endovaskularni graftovi za lečenje infrarenalne aneurizme abdominalne aorte | 2 | Nastavak | SG230281 | komad | 152250 | Austroline doo | 17-4/23 | 2025-02-09
Graftovi i endovaskularni graftovi sa pratećim potrošnim specifičnim materijalom koji je neophodan za njegovu implantaciju | 404-1-110/22-109 | 30 | Endovaskularni graftovi za lečenje infrarenalne aneurizme abdominalne aorte | 2 | Nastavak | SG230282 | komad | 152250 | Austroline doo | 17-4/23 | 2025-02-09
Graftovi i endovaskularni graftovi sa pratećim potrošnim specifičnim materijalom koji je neophodan za njegovu implantaciju | 404-1-110/22-109 | 30 | Endovaskularni graftovi za lečenje infrarenalne aneurizme abdominalne aorte | 2 | Nastavak | SG230283 | komad | 152250 | Austroline doo | 17-4/23 | 2025-02-09
Graftovi i endovaskularni graftovi sa pratećim potrošnim specifičnim materijalom koji je neophodan za njegovu implantaciju | 404-1-110/22-109 | 30 | Endovaskularni graftovi za lečenje infrarenalne aneurizme abdominalne aorte | 2 | Nastavak | SG230284 | komad | 152250 | Austroline doo | 17-4/23 | 2025-02-09
Graftovi i endovaskularni graftovi sa pratećim potrošnim specifičnim materijalom koji je neophodan za njegovu implantaciju | 404-1-110/22-109 | 30 | Endovaskularni graftovi za lečenje infrarenalne aneurizme abdominalne aorte | 2 | Nastavak | SG230285 | komad | 152250 | Austroline doo | 17-4/23 | 2025-02-09
Graftovi i endovaskularni graftovi sa pratećim potrošnim specifičnim materijalom koji je neophodan za njegovu implantaciju | 404-1-110/22-109 | 30 | Endovaskularni graftovi za lečenje infrarenalne aneurizme abdominalne aorte | 2 | Nastavak | SG230286 | komad | 152250 | Austroline doo | 17-4/23 | 2025-02-09
Graftovi i endovaskularni graftovi sa pratećim potrošnim specifičnim materijalom koji je neophodan za njegovu implantaciju | 404-1-110/22-109 | 30 | Endovaskularni graftovi za lečenje infrarenalne aneurizme abdominalne aorte | 2 | Nastavak | SG230287 | komad | 152250 | Austroline doo | 17-4/23 | 2025-02-09
Graftovi i endovaskularni graftovi sa pratećim potrošnim specifičnim materijalom koji je neophodan za njegovu implantaciju | 404-1-110/22-109 | 30 | Endovaskularni graftovi za lečenje infrarenalne aneurizme abdominalne aorte | 2 | Nastavak | SG230288 | komad | 152250 | Austroline doo | 17-4/23 | 2025-02-09
Graftovi i endovaskularni graftovi sa pratećim potrošnim specifičnim materijalom koji je neophodan za njegovu implantaciju | 404-1-110/22-109 | 30 | Endovaskularni graftovi za lečenje infrarenalne aneurizme abdominalne aorte | 2 | Nastavak | SG230289 | komad | 152250 | Austroline doo | 17-4/23 | 2025-02-09
Graftovi i endovaskularni graftovi sa pratećim potrošnim specifičnim materijalom koji je neophodan za njegovu implantaciju | 404-1-110/22-109 | 30 | Endovaskularni graftovi za lečenje infrarenalne aneurizme abdominalne aorte | 2 | Nastavak | SG230290 | komad | 152250 | Austroline doo | 17-4/23 | 2025-02-09
Graftovi i endovaskularni graftovi sa pratećim potrošnim specifičnim materijalom koji je neophodan za njegovu implantaciju | 404-1-110/22-109 | 30 | Endovaskularni graftovi za lečenje infrarenalne aneurizme abdominalne aorte | 2 | Nastavak | SG230291 | komad | 152250 | Austroline doo | 17-4/23 | 2025-02-09
Graftovi i endovaskularni graftovi sa pratećim potrošnim specifičnim materijalom koji je neophodan za njegovu implantaciju | 404-1-110/22-109 | 30 | Endovaskularni graftovi za lečenje infrarenalne aneurizme abdominalne aorte | 2 | Nastavak | SG230292 | komad | 152250 | Austroline doo | 17-4/23 | 2025-02-09
Graftovi i endovaskularni graftovi sa pratećim potrošnim specifičnim materijalom koji je neophodan za njegovu implantaciju | 404-1-110/22-109 | 30 | Endovaskularni graftovi za lečenje infrarenalne aneurizme abdominalne aorte | 2 | Nastavak | SG230293 | komad | 152250 | Austroline doo | 17-4/23 | 2025-02-09
Graftovi i endovaskularni graftovi sa pratećim potrošnim specifičnim materijalom koji je neophodan za njegovu implantaciju | 404-1-110/22-109 | 30 | Endovaskularni graftovi za lečenje infrarenalne aneurizme abdominalne aorte | 2 | Nastavak | SG230294 | komad | 152250 | Austroline doo | 17-4/23 | 2025-02-09
Graftovi i endovaskularni graftovi sa pratećim potrošnim specifičnim materijalom koji je neophodan za njegovu implantaciju | 404-1-110/22-109 | 30 | Endovaskularni graftovi za lečenje infrarenalne aneurizme abdominalne aorte | 2 | Nastavak | SG230295 | komad | 152250 | Austroline doo | 17-4/23 | 2025-02-09
Graftovi i endovaskularni graftovi sa pratećim potrošnim specifičnim materijalom koji je neophodan za njegovu implantaciju | 404-1-110/22-109 | 30 | Endovaskularni graftovi za lečenje infrarenalne aneurizme abdominalne aorte | 2 | Nastavak | SG230296 | komad | 152250 | Austroline doo | 17-4/23 | 2025-02-09
Graftovi i endovaskularni graftovi sa pratećim potrošnim specifičnim materijalom koji je neophodan za njegovu implantaciju | 404-1-110/22-109 | 30 | Endovaskularni graftovi za lečenje infrarenalne aneurizme abdominalne aorte | 3 | Balon kateter | BKT22004 | komad | 10000 | Austroline doo | 17-4/23 | 2025-02-09
Graftovi i endovaskularni graftovi sa pratećim potrošnim specifičnim materijalom koji je neophodan za njegovu implantaciju | 404-1-110/22-109 | 30 | Endovaskularni graftovi za lečenje infrarenalne aneurizme abdominalne aorte | 4 | Okluder | SG230053 | komad | 160000 | Austroline doo | 17-4/23 | 2025-02-09
Graftovi i endovaskularni graftovi sa pratećim potrošnim specifičnim materijalom koji je neophodan za njegovu implantaciju | 404-1-110/22-109 | 30 | Endovaskularni graftovi za lečenje infrarenalne aneurizme abdominalne aorte | 4 | Okluder | SG230054 | komad | 160000 | Austroline doo | 17-4/23 | 2025-02-09
Graftovi i endovaskularni graftovi sa pratećim potrošnim specifičnim materijalom koji je neophodan za njegovu implantaciju | 404-1-110/22-109 | 30 | Endovaskularni graftovi za lečenje infrarenalne aneurizme abdominalne aorte | 4 | Okluder | SG230055 | komad | 160000 | Austroline doo | 17-4/23 | 2025-02-09
Graftovi i endovaskularni graftovi sa pratećim potrošnim specifičnim materijalom koji je neophodan za njegovu implantaciju | 404-1-110/22-109 | 30 | Endovaskularni graftovi za lečenje infrarenalne aneurizme abdominalne aorte | 4 | Okluder | SG230056 | komad | 160000 | Austroline doo | 17-4/23 | 2025-02-09
Graftovi i endovaskularni graftovi sa pratećim potrošnim specifičnim materijalom koji je neophodan za njegovu implantaciju | 404-1-110/22-109 | 30 | Endovaskularni graftovi za lečenje infrarenalne aneurizme abdominalne aorte | 4 | Okluder | SG230057 | komad | 160000 | Austroline doo | 17-4/23 | 2025-02-09
Graftovi i endovaskularni graftovi sa pratećim potrošnim specifičnim materijalom koji je neophodan za njegovu implantaciju | 404-1-110/22-109 | 30 | Endovaskularni graftovi za lečenje infrarenalne aneurizme abdominalne aorte | 4 | Okluder | SG230058 | komad | 160000 | Austroline doo | 17-4/23 | 2025-02-09
Graftovi i endovaskularni graftovi sa pratećim potrošnim specifičnim materijalom koji je neophodan za njegovu implantaciju | 404-1-110/22-109 | 30 | Endovaskularni graftovi za lečenje infrarenalne aneurizme abdominalne aorte | 4 | Okluder | SG230059 | komad | 160000 | Austroline doo | 17-4/23 | 2025-02-09
Graftovi i endovaskularni graftovi sa pratećim potrošnim specifičnim materijalom koji je neophodan za njegovu implantaciju | 404-1-110/22-109 | 30 | Endovaskularni graftovi za lečenje infrarenalne aneurizme abdominalne aorte | 4 | Okluder | SG230060 | komad | 160000 | Austroline doo | 17-4/23 | 2025-02-09
Graftovi i endovaskularni graftovi sa pratećim potrošnim specifičnim materijalom koji je neophodan za njegovu implantaciju | 404-1-110/22-109 | 30 | Endovaskularni graftovi za lečenje infrarenalne aneurizme abdominalne aorte | 4 | Okluder | SG230061 | komad | 160000 | Austroline doo | 17-4/23 | 2025-02-09
Pejsmejkeri, elektrode i implantabilni defibrilatori sa pratećim potrošnim specifičnim materijalom, koji je neophodan za njegovu implantaciju | 404-1-110/22-91 | 11 | CRT-D sa pretkomorskim senzingom na komorskoj elektrodi | 1 | Resinhronizacioni pejsmejker sa defibrilacionom funkcijom (CRT-D) konekcije DF-4 sa posebnim konektorom za pretkomorski senzing | PM230001 | komad | 597480 | Megapharm d.o.o. | 31-3/23 | 2025-02-27
Pejsmejkeri, elektrode i implantabilni defibrilatori sa pratećim potrošnim specifičnim materijalom, koji je neophodan za njegovu implantaciju | 404-1-110/22-91 | 11 | CRT-D sa pretkomorskim senzingom na komorskoj elektrodi | 2 | Elektroda za koronarni sinus kvadripolarna (različitih oblika vrha) | PM230002 | komad | 56196 | Megapharm d.o.o. | 31-3/23 | 2025-02-27
Pejsmejkeri, elektrode i implantabilni defibrilatori sa pratećim potrošnim specifičnim materijalom, koji je neophodan za njegovu implantaciju | 404-1-110/22-91 | 11 | CRT-D sa pretkomorskim senzingom na komorskoj elektrodi | 2 | Elektroda za koronarni sinus kvadripolarna (različitih oblika vrha) | PM230003 | komad | 56196 | Megapharm d.o.o. | 31-3/23 | 2025-02-27
Pejsmejkeri, elektrode i implantabilni defibrilatori sa pratećim potrošnim specifičnim materijalom, koji je neophodan za njegovu implantaciju | 404-1-110/22-91 | 11 | CRT-D sa pretkomorskim senzingom na komorskoj elektrodi | 2 | Elektroda za koronarni sinus kvadripolarna (različitih oblika vrha) | PM230004 | komad | 56196 | Megapharm d.o.o. | 31-3/23 | 2025-02-27
Pejsmejkeri, elektrode i implantabilni defibrilatori sa pratećim potrošnim specifičnim materijalom, koji je neophodan za njegovu implantaciju | 404-1-110/22-91 | 11 | CRT-D sa pretkomorskim senzingom na komorskoj elektrodi | 2 | Elektroda za koronarni sinus kvadripolarna (različitih oblika vrha) | PM230005 | komad | 56196 | Megapharm d.o.o. | 31-3/23 | 2025-02-27
Pejsmejkeri, elektrode i implantabilni defibrilatori sa pratećim potrošnim specifičnim materijalom, koji je neophodan za njegovu implantaciju | 404-1-110/22-91 | 11 | CRT-D sa pretkomorskim senzingom na komorskoj elektrodi | 2 | Elektroda za koronarni sinus kvadripolarna (različitih oblika vrha) | PM230006 | komad | 56196 | Megapharm d.o.o. | 31-3/23 | 2025-02-27
Pejsmejkeri, elektrode i implantabilni defibrilatori sa pratećim potrošnim specifičnim materijalom, koji je neophodan za njegovu implantaciju | 404-1-110/22-91 | 11 | CRT-D sa pretkomorskim senzingom na komorskoj elektrodi | 2 | Elektroda za koronarni sinus kvadripolarna (različitih oblika vrha) | PM230007 | komad | 56196 | Megapharm d.o.o. | 31-3/23 | 2025-02-27
Pejsmejkeri, elektrode i implantabilni defibrilatori sa pratećim potrošnim specifičnim materijalom, koji je neophodan za njegovu implantaciju | 404-1-110/22-91 | 11 | CRT-D sa pretkomorskim senzingom na komorskoj elektrodi | 2 | Elektroda za koronarni sinus kvadripolarna (različitih oblika vrha) | PM230008 | komad | 56196 | Megapharm d.o.o. | 31-3/23 | 2025-02-27
Pejsmejkeri, elektrode i implantabilni defibrilatori sa pratećim potrošnim specifičnim materijalom, koji je neophodan za njegovu implantaciju | 404-1-110/22-91 | 11 | CRT-D sa pretkomorskim senzingom na komorskoj elektrodi | 2 | Elektroda za koronarni sinus kvadripolarna (različitih oblika vrha) | PM230009 | komad | 56196 | Megapharm d.o.o. | 31-3/23 | 2025-02-27
Pejsmejkeri, elektrode i implantabilni defibrilatori sa pratećim potrošnim specifičnim materijalom, koji je neophodan za njegovu implantaciju | 404-1-110/22-91 | 11 | CRT-D sa pretkomorskim senzingom na komorskoj elektrodi | 2 | Elektroda za koronarni sinus kvadripolarna (različitih oblika vrha) | PM230010 | komad | 56196 | Megapharm d.o.o. | 31-3/23 | 2025-02-27
Pejsmejkeri, elektrode i implantabilni defibrilatori sa pratećim potrošnim specifičnim materijalom, koji je neophodan za njegovu implantaciju | 404-1-110/22-91 | 11 | CRT-D sa pretkomorskim senzingom na komorskoj elektrodi | 2 | Elektroda za koronarni sinus kvadripolarna (različitih oblika vrha) | PM230011 | komad | 56196 | Megapharm d.o.o. | 31-3/23 | 2025-02-27
Pejsmejkeri, elektrode i implantabilni defibrilatori sa pratećim potrošnim specifičnim materijalom, koji je neophodan za njegovu implantaciju | 404-1-110/22-91 | 11 | CRT-D sa pretkomorskim senzingom na komorskoj elektrodi | 2 | Elektroda za koronarni sinus kvadripolarna (različitih oblika vrha) | PM230012 | komad | 56196 | Megapharm d.o.o. | 31-3/23 | 2025-02-27
Pejsmejkeri, elektrode i implantabilni defibrilatori sa pratećim potrošnim specifičnim materijalom, koji je neophodan za njegovu implantaciju | 404-1-110/22-91 | 11 | CRT-D sa pretkomorskim senzingom na komorskoj elektrodi | 2 | Elektroda za koronarni sinus kvadripolarna (različitih oblika vrha) | PM230013 | komad | 56196 | Megapharm d.o.o. | 31-3/23 | 2025-02-27
Pejsmejkeri, elektrode i implantabilni defibrilatori sa pratećim potrošnim specifičnim materijalom, koji je neophodan za njegovu implantaciju | 404-1-110/22-91 | 11 | CRT-D sa pretkomorskim senzingom na komorskoj elektrodi | 3 | HV elektroda aktivne fiksacije sa pretkomorskim senzingom kompatibilna sa pejsmejkerom iz Stavke 1 | PM230014 | komad | 127009 | Megapharm d.o.o. | 31-3/23 | 2025-02-27
Pejsmejkeri, elektrode i implantabilni defibrilatori sa pratećim potrošnim specifičnim materijalom, koji je neophodan za njegovu implantaciju | 404-1-110/22-91 | 11 | CRT-D sa pretkomorskim senzingom na komorskoj elektrodi | 3 | HV elektroda aktivne fiksacije sa pretkomorskim senzingom kompatibilna sa pejsmejkerom iz Stavke 1 | PM230015 | komad | 127009 | Megapharm d.o.o. | 31-3/23 | 2025-02-27
Pejsmejkeri, elektrode i implantabilni defibrilatori sa pratećim potrošnim specifičnim materijalom, koji je neophodan za njegovu implantaciju | 404-1-110/22-91 | 11 | CRT-D sa pretkomorskim senzingom na komorskoj elektrodi | 4 | Odgovarajući uvodnik za elektrodu iz stavke 2 i odgovarajući uvodnik za HV elektrodu iz stavke 4 | BKT230021 | komad | 4066 | Megapharm d.o.o. | 31-3/23 | 2025-02-27
Pejsmejkeri, elektrode i implantabilni defibrilatori sa pratećim potrošnim specifičnim materijalom, koji je neophodan za njegovu implantaciju | 404-1-110/22-91 | 11 | CRT-D sa pretkomorskim senzingom na komorskoj elektrodi | 4 | Odgovarajući uvodnik za elektrodu iz stavke 2 i odgovarajući uvodnik za HV elektrodu iz stavke 4 | BKT230022 | komad | 4066 | Megapharm d.o.o. | 31-3/23 | 2025-02-27
Pejsmejkeri, elektrode i implantabilni defibrilatori sa pratećim potrošnim specifičnim materijalom, koji je neophodan za njegovu implantaciju | 404-1-110/22-91 | 30 | Uvodnici sa dilatatorom većih dimenzija 12, 16 ili 18 fr i veće dimenzije |  |  | BKT230023 | komad | 8260 | Medtronic Srbija d.o.o. | 31-2/23 | 2025-02-27
Pejsmejkeri, elektrode i implantabilni defibrilatori sa pratećim potrošnim specifičnim materijalom, koji je neophodan za njegovu implantaciju | 404-1-110/22-91 | 30 | Uvodnici sa dilatatorom većih dimenzija 12, 16 ili 18 fr i veće dimenzije |  |  | BKT230024 | komad | 8260 | Medtronic Srbija d.o.o. | 31-2/23 | 2025-02-27
Pejsmejkeri, elektrode i implantabilni defibrilatori sa pratećim potrošnim specifičnim materijalom, koji je neophodan za njegovu implantaciju | 404-1-110/22-91 | 34 | Kateter sa balonom za okluziju gornje šuplje vene |  |  | BKT230025 | komad | 135000 | Dijamed d.o.o. | 31-1/23 | 2025-02-27
Transkateterska aortna valvula - TAVI | 404-1-110/22-92 | 2 | Transkateterska aortna valvula koja se nalazi na balonu | 1 | Transkateterska aortna valvula koja se nalazi na balonu sa listićima izrađenim od goveđeg perikarda | VLL230001 | komad | 1742800 | Maymedica d.o.o. | 32-1/23 | 2025-02-27
Transkateterska aortna valvula - TAVI | 404-1-110/22-92 | 2 | Transkateterska aortna valvula koja se nalazi na balonu | 1 | Transkateterska aortna valvula koja se nalazi na balonu sa listićima izrađenim od goveđeg perikarda | VLL230002 | komad | 1742800 | Maymedica d.o.o. | 32-1/23 | 2025-02-27
Transkateterska aortna valvula - TAVI | 404-1-110/22-92 | 2 | Transkateterska aortna valvula koja se nalazi na balonu | 1 | Transkateterska aortna valvula koja se nalazi na balonu sa listićima izrađenim od goveđeg perikarda | VLL230003 | komad | 1742800 | Maymedica d.o.o. | 32-1/23 | 2025-02-27
Transkateterska aortna valvula - TAVI | 404-1-110/22-92 | 2 | Transkateterska aortna valvula koja se nalazi na balonu | 1 | Transkateterska aortna valvula koja se nalazi na balonu sa listićima izrađenim od goveđeg perikarda | VLL230004 | komad | 1742800 | Maymedica d.o.o. | 32-1/23 | 2025-02-27
Transkateterska aortna valvula - TAVI | 404-1-110/22-92 | 2 | Transkateterska aortna valvula koja se nalazi na balonu | 1 | Transkateterska aortna valvula koja se nalazi na balonu sa listićima izrađenim od goveđeg perikarda | VLL230005 | komad | 1742800 | Maymedica d.o.o. | 32-1/23 | 2025-02-27
Transkateterska aortna valvula - TAVI | 404-1-110/22-92 | 2 | Transkateterska aortna valvula koja se nalazi na balonu | 1 | Transkateterska aortna valvula koja se nalazi na balonu sa listićima izrađenim od goveđeg perikarda | VLL230006 | komad | 1742800 | Maymedica d.o.o. | 32-1/23 | 2025-02-27
Transkateterska aortna valvula - TAVI | 404-1-110/22-92 | 2 | Transkateterska aortna valvula koja se nalazi na balonu | 1 | Transkateterska aortna valvula koja se nalazi na balonu sa listićima izrađenim od goveđeg perikarda | VLL230007 | komad | 1742800 | Maymedica d.o.o. | 32-1/23 | 2025-02-27
Transkateterska aortna valvula - TAVI | 404-1-110/22-92 | 2 | Transkateterska aortna valvula koja se nalazi na balonu | 1 | Transkateterska aortna valvula koja se nalazi na balonu sa listićima izrađenim od goveđeg perikarda | VLL230008 | komad | 1742800 | Maymedica d.o.o. | 32-1/23 | 2025-02-27
Transkateterska aortna valvula - TAVI | 404-1-110/22-92 | 2 | Transkateterska aortna valvula koja se nalazi na balonu | 1 | Transkateterska aortna valvula koja se nalazi na balonu sa listićima izrađenim od goveđeg perikarda | VLL230009 | komad | 1742800 | Maymedica d.o.o. | 32-1/23 | 2025-02-27
Transkateterska aortna valvula - TAVI | 404-1-110/22-92 | 2 | Transkateterska aortna valvula koja se nalazi na balonu | 2 | Arterijski uvodnik | BKT230026 | komad | 348560 | Maymedica d.o.o. | 32-1/23 | 2025-02-27
Transkateterska aortna valvula - TAVI | 404-1-110/22-92 | 2 | Transkateterska aortna valvula koja se nalazi na balonu | 3 | Transfemoralni sistem za plasiranje aortne valvue koja se nalazi na balonu sa listićima izrađenim od goveđeg perikarda | BKT230027 | komad | 275180 | Maymedica d.o.o. | 32-1/23 | 2025-02-27
Transkateterska aortna valvula - TAVI | 404-1-110/22-92 | 2 | Transkateterska aortna valvula koja se nalazi na balonu | 3 | Transfemoralni sistem za plasiranje aortne valvue koja se nalazi na balonu sa listićima izrađenim od goveđeg perikarda | BKT230028 | komad | 275180 | Maymedica d.o.o. | 32-1/23 | 2025-02-27
Transkateterska aortna valvula - TAVI | 404-1-110/22-92 | 2 | Transkateterska aortna valvula koja se nalazi na balonu | 3 | Transfemoralni sistem za plasiranje aortne valvue koja se nalazi na balonu sa listićima izrađenim od goveđeg perikarda | BKT230029 | komad | 275180 | Maymedica d.o.o. | 32-1/23 | 2025-02-27
Transkateterska aortna valvula - TAVI | 404-1-110/22-92 | 2 | Transkateterska aortna valvula koja se nalazi na balonu | 3 | Transfemoralni sistem za plasiranje aortne valvue koja se nalazi na balonu sa listićima izrađenim od goveđeg perikarda | BKT230030 | komad | 275180 | Maymedica d.o.o. | 32-1/23 | 2025-02-27
Transkateterska aortna valvula - TAVI | 404-1-110/22-92 | 2 | Transkateterska aortna valvula koja se nalazi na balonu | 3 | Transfemoralni sistem za plasiranje aortne valvue koja se nalazi na balonu sa listićima izrađenim od goveđeg perikarda | BKT230031 | komad | 275180 | Maymedica d.o.o. | 32-1/23 | 2025-02-27
Transkateterska aortna valvula - TAVI | 404-1-110/22-92 | 2 | Transkateterska aortna valvula koja se nalazi na balonu | 3 | Transfemoralni sistem za plasiranje aortne valvue koja se nalazi na balonu sa listićima izrađenim od goveđeg perikarda | BKT230032 | komad | 275180 | Maymedica d.o.o. | 32-1/23 | 2025-02-27
Transkateterska aortna valvula - TAVI | 404-1-110/22-92 | 2 | Transkateterska aortna valvula koja se nalazi na balonu | 3 | Transfemoralni sistem za plasiranje aortne valvue koja se nalazi na balonu sa listićima izrađenim od goveđeg perikarda | BKT230033 | komad | 275180 | Maymedica d.o.o. | 32-1/23 | 2025-02-27
Transkateterska aortna valvula - TAVI | 404-1-110/22-92 | 2 | Transkateterska aortna valvula koja se nalazi na balonu | 3 | Transfemoralni sistem za plasiranje aortne valvue koja se nalazi na balonu sa listićima izrađenim od goveđeg perikarda | BKT230034 | komad | 275180 | Maymedica d.o.o. | 32-1/23 | 2025-02-27
Transkateterska aortna valvula - TAVI | 404-1-110/22-92 | 2 | Transkateterska aortna valvula koja se nalazi na balonu | 3 | Transfemoralni sistem za plasiranje aortne valvue koja se nalazi na balonu sa listićima izrađenim od goveđeg perikarda | BKT230035 | komad | 275180 | Maymedica d.o.o. | 32-1/23 | 2025-02-27
Transkateterska aortna valvula - TAVI | 404-1-110/22-92 | 2 | Transkateterska aortna valvula koja se nalazi na balonu | 3 | Transfemoralni sistem za plasiranje aortne valvue koja se nalazi na balonu sa listićima izrađenim od goveđeg perikarda | BKT230036 | komad | 275180 | Maymedica d.o.o. | 32-1/23 | 2025-02-27
Transkateterska aortna valvula - TAVI | 404-1-110/22-92 | 2 | Transkateterska aortna valvula koja se nalazi na balonu | 3 | Transfemoralni sistem za plasiranje aortne valvue koja se nalazi na balonu sa listićima izrađenim od goveđeg perikarda | BKT230037 | komad | 275180 | Maymedica d.o.o. | 32-1/23 | 2025-02-27
Transkateterska aortna valvula - TAVI | 404-1-110/22-92 | 2 | Transkateterska aortna valvula koja se nalazi na balonu | 3 | Transfemoralni sistem za plasiranje aortne valvue koja se nalazi na balonu sa listićima izrađenim od goveđeg perikarda | BKT230038 | komad | 275180 | Maymedica d.o.o. | 32-1/23 | 2025-02-27
Transkateterska aortna valvula - TAVI | 404-1-110/22-92 | 2 | Transkateterska aortna valvula koja se nalazi na balonu | 3 | Transfemoralni sistem za plasiranje aortne valvue koja se nalazi na balonu sa listićima izrađenim od goveđeg perikarda | BKT230039 | komad | 275180 | Maymedica d.o.o. | 32-1/23 | 2025-02-27
Transkateterska aortna valvula - TAVI | 404-1-110/22-92 | 2 | Transkateterska aortna valvula koja se nalazi na balonu | 3 | Transfemoralni sistem za plasiranje aortne valvue koja se nalazi na balonu sa listićima izrađenim od goveđeg perikarda | BKT230040 | komad | 275180 | Maymedica d.o.o. | 32-1/23 | 2025-02-27
Transkateterska aortna valvula - TAVI | 404-1-110/22-92 | 2 | Transkateterska aortna valvula koja se nalazi na balonu | 3 | Transfemoralni sistem za plasiranje aortne valvue koja se nalazi na balonu sa listićima izrađenim od goveđeg perikarda | BKT230041 | komad | 275180 | Maymedica d.o.o. | 32-1/23 | 2025-02-27
Transkateterska aortna valvula - TAVI | 404-1-110/22-92 | 2 | Transkateterska aortna valvula koja se nalazi na balonu | 3 | Transfemoralni sistem za plasiranje aortne valvue koja se nalazi na balonu sa listićima izrađenim od goveđeg perikarda | BKT230042 | komad | 275180 | Maymedica d.o.o. | 32-1/23 | 2025-02-27
Transkateterska aortna valvula - TAVI | 404-1-110/22-92 | 2 | Transkateterska aortna valvula koja se nalazi na balonu | 3 | Transfemoralni sistem za plasiranje aortne valvue koja se nalazi na balonu sa listićima izrađenim od goveđeg perikarda | BKT230043 | komad | 275180 | Maymedica d.o.o. | 32-1/23 | 2025-02-27
Transkateterska aortna valvula - TAVI | 404-1-110/22-92 | 2 | Transkateterska aortna valvula koja se nalazi na balonu | 3 | Transfemoralni sistem za plasiranje aortne valvue koja se nalazi na balonu sa listićima izrađenim od goveđeg perikarda | BKT230044 | komad | 275180 | Maymedica d.o.o. | 32-1/23 | 2025-02-27
Transkateterska aortna valvula - TAVI | 404-1-110/22-92 | 2 | Transkateterska aortna valvula koja se nalazi na balonu | 3 | Transfemoralni sistem za plasiranje aortne valvue koja se nalazi na balonu sa listićima izrađenim od goveđeg perikarda | BKT230045 | komad | 275180 | Maymedica d.o.o. | 32-1/23 | 2025-02-27
Transkateterska aortna valvula - TAVI | 404-1-110/22-92 | 2 | Transkateterska aortna valvula koja se nalazi na balonu | 3 | Transfemoralni sistem za plasiranje aortne valvue koja se nalazi na balonu sa listićima izrađenim od goveđeg perikarda | BKT230046 | komad | 275180 | Maymedica d.o.o. | 32-1/23 | 2025-02-27
Transkateterska aortna valvula - TAVI | 404-1-110/22-92 | 2 | Transkateterska aortna valvula koja se nalazi na balonu | 4 | Sistem za kompresiju valvule aortne valvue koja se nalazi na balonu sa listićima izrađenim od goveđeg perikarda | BKT230047 | komad | 18340 | Maymedica d.o.o. | 32-1/23 | 2025-02-27
Transkateterska aortna valvula - TAVI | 404-1-110/22-92 | 4 | Žice uvodnici visoke i vrlo visoke čvrstine za TAVI |  |  | BKT22012 | komad | 7080 | Medtronic Srbija d.o.o. | 32-2/23 | 2025-02-27
Transkateterska aortna valvula - TAVI | 404-1-110/22-92 | 5 | Baloni za valvuloplastiku nekomplijanti |  |  | BKT230048 | komad | 110000 | Austroline d.o.o. | 32-3/23 | 2025-02-27
Transkateterska aortna valvula - TAVI | 404-1-110/22-92 | 5 | Baloni za valvuloplastiku nekomplijanti |  |  | BKT230049 | komad | 110000 | Austroline d.o.o. | 32-3/23 | 2025-02-27
Transkateterska aortna valvula - TAVI | 404-1-110/22-92 | 5 | Baloni za valvuloplastiku nekomplijanti |  |  | BKT230050 | komad | 110000 | Austroline d.o.o. | 32-3/23 | 2025-02-27
Transkateterska aortna valvula - TAVI | 404-1-110/22-92 | 5 | Baloni za valvuloplastiku nekomplijanti |  |  | BKT230051 | komad | 110000 | Austroline d.o.o. | 32-3/23 | 2025-02-27
Transkateterska aortna valvula - TAVI | 404-1-110/22-92 | 5 | Baloni za valvuloplastiku nekomplijanti |  |  | BKT230052 | komad | 110000 | Austroline d.o.o. | 32-3/23 | 2025-02-27
Transkateterska aortna valvula - TAVI | 404-1-110/22-92 | 5 | Baloni za valvuloplastiku nekomplijanti |  |  | BKT230053 | komad | 110000 | Austroline d.o.o. | 32-3/23 | 2025-02-27
Transkateterska aortna valvula - TAVI | 404-1-110/22-92 | 5 | Baloni za valvuloplastiku nekomplijanti |  |  | BKT230054 | komad | 110000 | Austroline d.o.o. | 32-3/23 | 2025-02-27
Transkateterska aortna valvula - TAVI | 404-1-110/22-92 | 5 | Baloni za valvuloplastiku nekomplijanti |  |  | BKT230055 | komad | 110000 | Austroline d.o.o. | 32-3/23 | 2025-02-27
Transkateterska aortna valvula - TAVI | 404-1-110/22-92 | 5 | Baloni za valvuloplastiku nekomplijanti |  |  | BKT230056 | komad | 110000 | Austroline d.o.o. | 32-3/23 | 2025-02-27
Transkateterska aortna valvula - TAVI | 404-1-110/22-92 | 5 | Baloni za valvuloplastiku nekomplijanti |  |  | BKT230057 | komad | 110000 | Austroline d.o.o. | 32-3/23 | 2025-02-27
Transkateterska aortna valvula - TAVI | 404-1-110/22-92 | 5 | Baloni za valvuloplastiku nekomplijanti |  |  | BKT230058 | komad | 110000 | Austroline d.o.o. | 32-3/23 | 2025-02-27
Transkateterska aortna valvula - TAVI | 404-1-110/22-92 | 5 | Baloni za valvuloplastiku nekomplijanti |  |  | BKT230059 | komad | 110000 | Austroline d.o.o. | 32-3/23 | 2025-02-27
Transkateterska aortna valvula - TAVI | 404-1-110/22-92 | 5 | Baloni za valvuloplastiku nekomplijanti |  |  | BKT230060 | komad | 110000 | Austroline d.o.o. | 32-3/23 | 2025-02-27
Transkateterska aortna valvula - TAVI | 404-1-110/22-92 | 5 | Baloni za valvuloplastiku nekomplijanti |  |  | BKT230061 | komad | 110000 | Austroline d.o.o. | 32-3/23 | 2025-02-27
Transkateterska aortna valvula - TAVI | 404-1-110/22-92 | 5 | Baloni za valvuloplastiku nekomplijanti |  |  | BKT230062 | komad | 110000 | Austroline d.o.o. | 32-3/23 | 2025-02-27
Transkateterska aortna valvula - TAVI | 404-1-110/22-92 | 5 | Baloni za valvuloplastiku nekomplijanti |  |  | BKT230063 | komad | 110000 | Austroline d.o.o. | 32-3/23 | 2025-02-27
Transkateterska aortna valvula - TAVI | 404-1-110/22-92 | 5 | Baloni za valvuloplastiku nekomplijanti |  |  | BKT230064 | komad | 110000 | Austroline d.o.o. | 32-3/23 | 2025-02-27
Transkateterska aortna valvula - TAVI | 404-1-110/22-92 | 5 | Baloni za valvuloplastiku nekomplijanti |  |  | BKT230065 | komad | 110000 | Austroline d.o.o. | 32-3/23 | 2025-02-27
Transkateterska aortna valvula - TAVI | 404-1-110/22-92 | 5 | Baloni za valvuloplastiku nekomplijanti |  |  | BKT230066 | komad | 110000 | Austroline d.o.o. | 32-3/23 | 2025-02-27
Transkateterska aortna valvula - TAVI | 404-1-110/22-92 | 5 | Baloni za valvuloplastiku nekomplijanti |  |  | BKT230067 | komad | 110000 | Austroline d.o.o. | 32-3/23 | 2025-02-27
Transkateterska aortna valvula - TAVI | 404-1-110/22-92 | 5 | Baloni za valvuloplastiku nekomplijanti |  |  | BKT230068 | komad | 110000 | Austroline d.o.o. | 32-3/23 | 2025-02-27
Transkateterska aortna valvula - TAVI | 404-1-110/22-92 | 5 | Baloni za valvuloplastiku nekomplijanti |  |  | BKT230069 | komad | 110000 | Austroline d.o.o. | 32-3/23 | 2025-02-27
Transkateterska aortna valvula - TAVI | 404-1-110/22-92 | 5 | Baloni za valvuloplastiku nekomplijanti |  |  | BKT230070 | komad | 110000 | Austroline d.o.o. | 32-3/23 | 2025-02-27
Transkateterska aortna valvula - TAVI | 404-1-110/22-92 | 5 | Baloni za valvuloplastiku nekomplijanti |  |  | BKT230071 | komad | 110000 | Austroline d.o.o. | 32-3/23 | 2025-02-27
Transkateterska aortna valvula - TAVI | 404-1-110/22-92 | 5 | Baloni za valvuloplastiku nekomplijanti |  |  | BKT230072 | komad | 110000 | Austroline d.o.o. | 32-3/23 | 2025-02-27
Transkateterska aortna valvula - TAVI | 404-1-110/22-92 | 5 | Baloni za valvuloplastiku nekomplijanti |  |  | BKT230073 | komad | 110000 | Austroline d.o.o. | 32-3/23 | 2025-02-27
Transkateterska aortna valvula - TAVI | 404-1-110/22-92 | 5 | Baloni za valvuloplastiku nekomplijanti |  |  | BKT230074 | komad | 110000 | Austroline d.o.o. | 32-3/23 | 2025-02-27
Transkateterska aortna valvula - TAVI | 404-1-110/22-92 | 5 | Baloni za valvuloplastiku nekomplijanti |  |  | BKT230075 | komad | 110000 | Austroline d.o.o. | 32-3/23 | 2025-02-27
Transkateterska aortna valvula - TAVI | 404-1-110/22-92 | 5 | Baloni za valvuloplastiku nekomplijanti |  |  | BKT230076 | komad | 110000 | Austroline d.o.o. | 32-3/23 | 2025-02-27
Transkateterska aortna valvula - TAVI | 404-1-110/22-92 | 5 | Baloni za valvuloplastiku nekomplijanti |  |  | BKT230077 | komad | 110000 | Austroline d.o.o. | 32-3/23 | 2025-02-27
Transkateterska aortna valvula - TAVI | 404-1-110/22-92 | 5 | Baloni za valvuloplastiku nekomplijanti |  |  | BKT230078 | komad | 110000 | Austroline d.o.o. | 32-3/23 | 2025-02-27
Transkateterska aortna valvula - TAVI | 404-1-110/22-92 | 5 | Baloni za valvuloplastiku nekomplijanti |  |  | BKT230079 | komad | 110000 | Austroline d.o.o. | 32-3/23 | 2025-02-27
Transkateterska aortna valvula - TAVI | 404-1-110/22-92 | 5 | Baloni za valvuloplastiku nekomplijanti |  |  | BKT230080 | komad | 110000 | Austroline d.o.o. | 32-3/23 | 2025-02-27
Transkateterska aortna valvula - TAVI | 404-1-110/22-92 | 5 | Baloni za valvuloplastiku nekomplijanti |  |  | BKT230081 | komad | 110000 | Austroline d.o.o. | 32-3/23 | 2025-02-27
Transkateterska aortna valvula - TAVI | 404-1-110/22-92 | 5 | Baloni za valvuloplastiku nekomplijanti |  |  | BKT230082 | komad | 110000 | Austroline d.o.o. | 32-3/23 | 2025-02-27
Transkateterska aortna valvula - TAVI | 404-1-110/22-92 | 5 | Baloni za valvuloplastiku nekomplijanti |  |  | BKT230083 | komad | 110000 | Austroline d.o.o. | 32-3/23 | 2025-02-27
Transkateterska aortna valvula - TAVI | 404-1-110/22-92 | 5 | Baloni za valvuloplastiku nekomplijanti |  |  | BKT230084 | komad | 110000 | Austroline d.o.o. | 32-3/23 | 2025-02-27
Transkateterska aortna valvula - TAVI | 404-1-110/22-92 | 5 | Baloni za valvuloplastiku nekomplijanti |  |  | BKT230085 | komad | 110000 | Austroline d.o.o. | 32-3/23 | 2025-02-27
Transkateterska aortna valvula - TAVI | 404-1-110/22-92 | 5 | Baloni za valvuloplastiku nekomplijanti |  |  | BKT230086 | komad | 110000 | Austroline d.o.o. | 32-3/23 | 2025-02-27
Transkateterska aortna valvula - TAVI | 404-1-110/22-92 | 5 | Baloni za valvuloplastiku nekomplijanti |  |  | BKT230087 | komad | 110000 | Austroline d.o.o. | 32-3/23 | 2025-02-27
Transkateterska aortna valvula - TAVI | 404-1-110/22-92 | 5 | Baloni za valvuloplastiku nekomplijanti |  |  | BKT230088 | komad | 110000 | Austroline d.o.o. | 32-3/23 | 2025-02-27
Transkateterska aortna valvula - TAVI | 404-1-110/22-92 | 5 | Baloni za valvuloplastiku nekomplijanti |  |  | BKT230089 | komad | 110000 | Austroline d.o.o. | 32-3/23 | 2025-02-27
Transkateterska aortna valvula - TAVI | 404-1-110/22-92 | 5 | Baloni za valvuloplastiku nekomplijanti |  |  | BKT230090 | komad | 110000 | Austroline d.o.o. | 32-3/23 | 2025-02-27
Transkateterska aortna valvula - TAVI | 404-1-110/22-92 | 5 | Baloni za valvuloplastiku nekomplijanti |  |  | BKT230091 | komad | 110000 | Austroline d.o.o. | 32-3/23 | 2025-02-27
Transkateterska aortna valvula - TAVI | 404-1-110/22-92 | 5 | Baloni za valvuloplastiku nekomplijanti |  |  | BKT230092 | komad | 110000 | Austroline d.o.o. | 32-3/23 | 2025-02-27
Transkateterska aortna valvula - TAVI | 404-1-110/22-92 | 6 | Baloni za valvuloplastiku semikomplijanti |  |  | BKT230093 | komad | 95000 | Aptus d.o.o. | 32-4/23 | 2025-02-27
Transkateterska aortna valvula - TAVI | 404-1-110/22-92 | 6 | Baloni za valvuloplastiku semikomplijanti |  |  | BKT230094 | komad | 95000 | Aptus d.o.o. | 32-4/23 | 2025-02-27
Transkateterska aortna valvula - TAVI | 404-1-110/22-92 | 6 | Baloni za valvuloplastiku semikomplijanti |  |  | BKT230095 | komad | 95000 | Aptus d.o.o. | 32-4/23 | 2025-02-27
Transkateterska aortna valvula - TAVI | 404-1-110/22-92 | 6 | Baloni za valvuloplastiku semikomplijanti |  |  | BKT230096 | komad | 95000 | Aptus d.o.o. | 32-4/23 | 2025-02-27
Transkateterska aortna valvula - TAVI | 404-1-110/22-92 | 6 | Baloni za valvuloplastiku semikomplijanti |  |  | BKT230097 | komad | 95000 | Aptus d.o.o. | 32-4/23 | 2025-02-27
Transkateterska aortna valvula - TAVI | 404-1-110/22-92 | 6 | Baloni za valvuloplastiku semikomplijanti |  |  | BKT230098 | komad | 95000 | Aptus d.o.o. | 32-4/23 | 2025-02-27
Transkateterska aortna valvula - TAVI | 404-1-110/22-92 | 6 | Baloni za valvuloplastiku semikomplijanti |  |  | BKT230099 | komad | 95000 | Aptus d.o.o. | 32-4/23 | 2025-02-27
Transkateterska aortna valvula - TAVI | 404-1-110/22-92 | 6 | Baloni za valvuloplastiku semikomplijanti |  |  | BKT230100 | komad | 95000 | Aptus d.o.o. | 32-4/23 | 2025-02-27
Transkateterska aortna valvula - TAVI | 404-1-110/22-92 | 6 | Baloni za valvuloplastiku semikomplijanti |  |  | BKT230101 | komad | 95000 | Aptus d.o.o. | 32-4/23 | 2025-02-27
Transkateterska aortna valvula - TAVI | 404-1-110/22-92 | 6 | Baloni za valvuloplastiku semikomplijanti |  |  | BKT230102 | komad | 95000 | Aptus d.o.o. | 32-4/23 | 2025-02-27
Transkateterska aortna valvula - TAVI | 404-1-110/22-92 | 6 | Baloni za valvuloplastiku semikomplijanti |  |  | BKT230103 | komad | 95000 | Aptus d.o.o. | 32-4/23 | 2025-02-27
Transkateterska aortna valvula - TAVI | 404-1-110/22-92 | 6 | Baloni za valvuloplastiku semikomplijanti |  |  | BKT230104 | komad | 95000 | Aptus d.o.o. | 32-4/23 | 2025-02-27
Transkateterska aortna valvula - TAVI | 404-1-110/22-92 | 6 | Baloni za valvuloplastiku semikomplijanti |  |  | BKT230105 | komad | 95000 | Aptus d.o.o. | 32-4/23 | 2025-02-27
Transkateterska aortna valvula - TAVI | 404-1-110/22-92 | 6 | Baloni za valvuloplastiku semikomplijanti |  |  | BKT230106 | komad | 95000 | Aptus d.o.o. | 32-4/23 | 2025-02-27
Transkateterska aortna valvula - TAVI | 404-1-110/22-92 | 6 | Baloni za valvuloplastiku semikomplijanti |  |  | BKT230107 | komad | 95000 | Aptus d.o.o. | 32-4/23 | 2025-02-27
Transkateterska aortna valvula - TAVI | 404-1-110/22-92 | 6 | Baloni za valvuloplastiku semikomplijanti |  |  | BKT230108 | komad | 95000 | Aptus d.o.o. | 32-4/23 | 2025-02-27
Transkateterska aortna valvula - TAVI | 404-1-110/22-92 | 6 | Baloni za valvuloplastiku semikomplijanti |  |  | BKT230109 | komad | 95000 | Aptus d.o.o. | 32-4/23 | 2025-02-27
Transkateterska aortna valvula - TAVI | 404-1-110/22-92 | 6 | Baloni za valvuloplastiku semikomplijanti |  |  | BKT230110 | komad | 95000 | Aptus d.o.o. | 32-4/23 | 2025-02-27
Transkateterska aortna valvula - TAVI | 404-1-110/22-92 | 6 | Baloni za valvuloplastiku semikomplijanti |  |  | BKT230111 | komad | 95000 | Aptus d.o.o. | 32-4/23 | 2025-02-27
Transkateterska aortna valvula - TAVI | 404-1-110/22-92 | 6 | Baloni za valvuloplastiku semikomplijanti |  |  | BKT230112 | komad | 95000 | Aptus d.o.o. | 32-4/23 | 2025-02-27
Transkateterska aortna valvula - TAVI | 404-1-110/22-92 | 6 | Baloni za valvuloplastiku semikomplijanti |  |  | BKT230113 | komad | 95000 | Aptus d.o.o. | 32-4/23 | 2025-02-27
Transkateterska aortna valvula - TAVI | 404-1-110/22-92 | 6 | Baloni za valvuloplastiku semikomplijanti |  |  | BKT230114 | komad | 95000 | Aptus d.o.o. | 32-4/23 | 2025-02-27
Transkateterska aortna valvula - TAVI | 404-1-110/22-92 | 6 | Baloni za valvuloplastiku semikomplijanti |  |  | BKT230115 | komad | 95000 | Aptus d.o.o. | 32-4/23 | 2025-02-27
Transkateterska aortna valvula - TAVI | 404-1-110/22-92 | 6 | Baloni za valvuloplastiku semikomplijanti |  |  | BKT230116 | komad | 95000 | Aptus d.o.o. | 32-4/23 | 2025-02-27
Transkateterska aortna valvula - TAVI | 404-1-110/22-92 | 8 | Sistemi za invazivnu femoralnu hemostazu kolagenom 6-8 Fr |  |  | BKT230117 | komad | 16000 | Medica Linea Pharm d.o.o. | 32-5/23 | 2025-02-27
Transkateterska aortna valvula - TAVI | 404-1-110/22-92 | 8 | Sistemi za invazivnu femoralnu hemostazu kolagenom 6-8 Fr |  |  | BKT230118 | komad | 16000 | Medica Linea Pharm d.o.o. | 32-5/23 | 2025-02-27
Sanitetski i potrošni materijal | 404-1-110/22-125 | 1 | MEDICINSKA SREDSTVA ZA PRIMENU NA INTAKTNU I OŠTEĆENU KOŽU | 1 | Bandaža za ranu. Gustina tkanja 24 niti pо 1cm² (14+10), utkani rub. Veličine: 5cmx5m | RSM001156 | kom | 39.9 | Prizma trade doo Nis | 37-1/23 | 2024-02-28
Sanitetski i potrošni materijal | 404-1-110/22-125 | 1 | MEDICINSKA SREDSTVA ZA PRIMENU NA INTAKTNU I OŠTEĆENU KOŽU | 2 | Bandaža za ranu. Gustina tkanja 24 niti pо 1cm² (14+10), utkani rub. Veličine 6cmx5m | RSM001157 | kom | 47.9 | Prizma trade doo Nis | 37-1/23 | 2024-02-28
Sanitetski i potrošni materijal | 404-1-110/22-125 | 1 | MEDICINSKA SREDSTVA ZA PRIMENU NA INTAKTNU I OŠTEĆENU KOŽU | 3 | Bandaža za ranu. Gustina tkanja 24 niti pо 1cm² (14+10), utkani rub. Veličine 8cmx5m; | RSM001158 | kom | 55.9 | Prizma trade doo Nis | 37-1/23 | 2024-02-28
Sanitetski i potrošni materijal | 404-1-110/22-125 | 1 | MEDICINSKA SREDSTVA ZA PRIMENU NA INTAKTNU I OŠTEĆENU KOŽU | 4 | Bandaža za ranu. Gustina tkanja 24 niti pо 1cm² (14+10), utkani rub. Veličine 10cmx5m | RSM001153 | kom | 69.2 | Prizma trade doo Nis | 37-1/23 | 2024-02-28
Sanitetski i potrošni materijal | 404-1-110/22-125 | 1 | MEDICINSKA SREDSTVA ZA PRIMENU NA INTAKTNU I OŠTEĆENU KOŽU | 5 | Bandaža za ranu. Gustina tkanja 24 niti pо 1cm² (14+10), utkani rub. Veličine 12cmx5m; | RSM001154 | kom | 79.8 | Prizma trade doo Nis | 37-1/23 | 2024-02-28
Sanitetski i potrošni materijal | 404-1-110/22-125 | 1 | MEDICINSKA SREDSTVA ZA PRIMENU NA INTAKTNU I OŠTEĆENU KOŽU | 6 | Bandaža za ranu. Gustina tkanja 24 niti pо 1cm² (14+10), utkani rub. Veličine 15cmx5m | RSM001155 | kom | 93.2 | Prizma trade doo Nis | 37-1/23 | 2024-02-28
Sanitetski i potrošni materijal | 404-1-110/22-125 | 1 | MEDICINSKA SREDSTVA ZA PRIMENU NA INTAKTNU I OŠTEĆENU KOŽU | 7 | Elastična bandaža. 90% pamuk. Gustina tkanja 14+24. Veličine 8cmx5m | RSM003872 | kom | 240 | Prizma trade doo Nis | 37-1/23 | 2024-02-28
Sanitetski i potrošni materijal | 404-1-110/22-125 | 1 | MEDICINSKA SREDSTVA ZA PRIMENU NA INTAKTNU I OŠTEĆENU KOŽU | 8 | Elastična bandaža. 90% pamuk. Gustina tkanja 14+24. Veličine 10cmx5m | RSM004317 | kom | 252.4 | Prizma trade doo Nis | 37-1/23 | 2024-02-28
Sanitetski i potrošni materijal | 404-1-110/22-125 | 1 | MEDICINSKA SREDSTVA ZA PRIMENU NA INTAKTNU I OŠTEĆENU KOŽU | 9 | Elastična bandaža. 90% pamuk. Gustina tkanja 14+24. Veličine 12cmx5m | RSM004318 | kom | 284 | Prizma trade doo Nis | 37-1/23 | 2024-02-28
Sanitetski i potrošni materijal | 404-1-110/22-125 | 1 | MEDICINSKA SREDSTVA ZA PRIMENU NA INTAKTNU I OŠTEĆENU KOŽU | 10 | Elastična bandaža. 90% pamuk. Gustina tkanja 14+24. Veličine 15cmx5m | RSM004319 | kom | 290.5 | Prizma trade doo Nis | 37-1/23 | 2024-02-28
Sanitetski i potrošni materijal | 404-1-110/22-125 | 1 | MEDICINSKA SREDSTVA ZA PRIMENU NA INTAKTNU I OŠTEĆENU KOŽU | 11 | Samolepljivi hipoalergijski zavoj za rane. Veličine 5cmx10m | RSM002043 | kom | 168.5 | Prizma trade doo Nis | 37-1/23 | 2024-02-28
Sanitetski i potrošni materijal | 404-1-110/22-125 | 1 | MEDICINSKA SREDSTVA ZA PRIMENU NA INTAKTNU I OŠTEĆENU KOŽU | 12 | Samolepljivi hipoalergijski zavoj za rane. Veličine 10cmx10m; | RSM004923 | kom | 337 | Prizma trade doo Nis | 37-1/23 | 2024-02-28
Sanitetski i potrošni materijal | 404-1-110/22-125 | 1 | MEDICINSKA SREDSTVA ZA PRIMENU NA INTAKTNU I OŠTEĆENU KOŽU | 13 | Samolepljivi hipoalergijski zavoj za rane. Veličine 28cmx10m | RSM004924 | kom | 705 | Prizma trade doo Nis | 37-1/23 | 2024-02-28
Sanitetski i potrošni materijal | 404-1-110/22-125 | 1 | MEDICINSKA SREDSTVA ZA PRIMENU NA INTAKTNU I OŠTEĆENU KOŽU | 14 | Samolepljivi zavoji za ranu na papiru 5cm x5m | RSM004925 | kom | 85 | Prizma trade doo Nis | 37-1/23 | 2024-02-28
Sanitetski i potrošni materijal | 404-1-110/22-125 | 1 | MEDICINSKA SREDSTVA ZA PRIMENU NA INTAKTNU I OŠTEĆENU KOŽU | 15 | Samolepljivi zavoji za ranu na papiru 5cmx9.1m | RSM004926 | kom | 154 | Prizma trade doo Nis | 37-1/23 | 2024-02-28
Sanitetski i potrošni materijal | 404-1-110/22-125 | 1 | MEDICINSKA SREDSTVA ZA PRIMENU NA INTAKTNU I OŠTEĆENU KOŽU | 16 | Samolepljivi zavoji za ranu PE transparentni 2.5cmx9.1m | RSM004927 | kom | 127.3 | Prizma trade doo Nis | 37-1/23 | 2024-02-28
Sanitetski i potrošni materijal | 404-1-110/22-125 | 1 | MEDICINSKA SREDSTVA ZA PRIMENU NA INTAKTNU I OŠTEĆENU KOŽU | 17 | Samolepljivi zavoji za ranu PE transparentni 5cmx9.1m | RSM002041 | kom | 253.5 | Prizma trade doo Nis | 37-1/23 | 2024-02-28
Sanitetski i potrošni materijal | 404-1-110/22-125 | 1 | MEDICINSKA SREDSTVA ZA PRIMENU NA INTAKTNU I OŠTEĆENU KOŽU | 18 | Samolepljivi zavoji za ranu PE transparentni 7.5cmx9.1m | RSM004928 | kom | 332 | Prizma trade doo Nis | 37-1/23 | 2024-02-28
Sanitetski i potrošni materijal | 404-1-110/22-125 | 1 | MEDICINSKA SREDSTVA ZA PRIMENU NA INTAKTNU I OŠTEĆENU KOŽU | 19 | Samolepljivi zavoji za ranu na svili 5cm x9.1m | RSM002042 | kom | 320 | Prizma trade doo Nis | 37-1/23 | 2024-02-28
Sanitetski i potrošni materijal | 404-1-110/22-125 | 1 | MEDICINSKA SREDSTVA ZA PRIMENU NA INTAKTNU I OŠTEĆENU KOŽU | 20 | Samolepljivi zavoji za ranu na svili 5cm x5m | RSM004929 | kom | 238 | Prizma trade doo Nis | 37-1/23 | 2024-02-28
Sanitetski i potrošni materijal | 404-1-110/22-125 | 1 | MEDICINSKA SREDSTVA ZA PRIMENU NA INTAKTNU I OŠTEĆENU KOŽU | 21 | Samolepljivi zavoji za ranu na platnu 2.5cm x5m | RSM004390 | kom | 159.4 | Prizma trade doo Nis | 37-1/23 | 2024-02-28
Sanitetski i potrošni materijal | 404-1-110/22-125 | 1 | MEDICINSKA SREDSTVA ZA PRIMENU NA INTAKTNU I OŠTEĆENU KOŽU | 21 | Samolepljivi zavoji za ranu na platnu 2.5cm x5m | RSM004930 | kom | 159.4 | Prizma trade doo Nis | 37-1/23 | 2024-02-28
Sanitetski i potrošni materijal | 404-1-110/22-125 | 1 | MEDICINSKA SREDSTVA ZA PRIMENU NA INTAKTNU I OŠTEĆENU KOŽU | 22 | Samolepljivi zavoji za ranu na platnu 5cm x5m | RSM004391 | kom | 306.5 | Prizma trade doo Nis | 37-1/23 | 2024-02-28
Sanitetski i potrošni materijal | 404-1-110/22-125 | 1 | MEDICINSKA SREDSTVA ZA PRIMENU NA INTAKTNU I OŠTEĆENU KOŽU | 22 | Samolepljivi zavoji za ranu na platnu 5cm x5m | RSM004931 | kom | 306.5 | Prizma trade doo Nis | 37-1/23 | 2024-02-28
Sanitetski i potrošni materijal | 404-1-110/22-125 | 1 | MEDICINSKA SREDSTVA ZA PRIMENU NA INTAKTNU I OŠTEĆENU KOŽU | 23 | Hidrofilna pamučna gaza za previjanje - nesterilna. Gustina tkanja 17 niti pо 1cm² (10+7); finoća pređe 17 TEX, utkani rub. Veličine 80cmx100m | RSM004369 | kom | 7748 | Prizma trade doo Nis | 37-1/23 | 2024-02-28
Sanitetski i potrošni materijal | 404-1-110/22-125 | 1 | MEDICINSKA SREDSTVA ZA PRIMENU NA INTAKTNU I OŠTEĆENU KOŽU | 24 | Hidrofilna pamučna gaza za previjanje - nesterilna. Gustina tkanja 17 niti pо 1cm² (10+7); finoća pređe 17 TEX, utkani rub. Veličine 80cmx10m | RSM004368 | kom | 663 | Prizma trade doo Nis | 37-1/23 | 2024-02-28
Sanitetski i potrošni materijal | 404-1-110/22-125 | 1 | MEDICINSKA SREDSTVA ZA PRIMENU NA INTAKTNU I OŠTEĆENU KOŽU | 25 | Hidrofilna pamučna gaza za previjanje - sterilna. 100%pamuk, broj niti/gustina tkanja u 1cm² 17(10+7). Veličine 1/2m | RSM003185 | kom | 64.1 | Prizma trade doo Nis | 37-1/23 | 2024-02-28
Sanitetski i potrošni materijal | 404-1-110/22-125 | 1 | MEDICINSKA SREDSTVA ZA PRIMENU NA INTAKTNU I OŠTEĆENU KOŽU | 26 | Hidrofilna pamučna gaza za previjanje - sterilna. 100%pamuk, broj niti/gustina tkanja u 1cm² 17(10+7). Veličine 1/4m | RSM003186 | kom | 49.7 | Prizma trade doo Nis | 37-1/23 | 2024-02-28
Sanitetski i potrošni materijal | 404-1-110/22-125 | 1 | MEDICINSKA SREDSTVA ZA PRIMENU NA INTAKTNU I OŠTEĆENU KOŽU | 27 | Hidrofilna pamučna gaza za previjanje - sterilna. 100%pamuk, broj niti/gustina tkanja u 1cm² 17(10+7). Veličine 1m | RSM003184 | kom | 90.3 | Prizma trade doo Nis | 37-1/23 | 2024-02-28
Sanitetski i potrošni materijal | 404-1-110/22-125 | 1 | MEDICINSKA SREDSTVA ZA PRIMENU NA INTAKTNU I OŠTEĆENU KOŽU | 28 | Nesterilna pamučna komresa za previjanje. Gustoća: 17 niti pо 1cm² (10+7); finoća pređe 17 TEX. Veličine 5cmx5cm | RSM004371 | pak. | 372 | Prizma trade doo Nis | 37-1/23 | 2024-02-28
Sanitetski i potrošni materijal | 404-1-110/22-125 | 1 | MEDICINSKA SREDSTVA ZA PRIMENU NA INTAKTNU I OŠTEĆENU KOŽU | 29 | Nesterilna pamučna komresa za previjanje. Gustoća: 17 niti pо 1cm² (10+7); finoća pređe 17 TEX. Veličine 7,5cmx7,5cm | RSM004372 | pak. | 690 | Prizma trade doo Nis | 37-1/23 | 2024-02-28
Sanitetski i potrošni materijal | 404-1-110/22-125 | 1 | MEDICINSKA SREDSTVA ZA PRIMENU NA INTAKTNU I OŠTEĆENU KOŽU | 30 | Nesterilna pamučna komresa za previjanje. Gustoća: 17 niti pо 1cm² (10+7); finoća pređe 17 TEX. Veličine 10cmx10cm | RSM004373 | pak | 1143 | Prizma trade doo Nis | 37-1/23 | 2024-02-28
Sanitetski i potrošni materijal | 404-1-110/22-125 | 1 | MEDICINSKA SREDSTVA ZA PRIMENU NA INTAKTNU I OŠTEĆENU KOŽU | 31 | Nesterilna pamučna komresa za previjanje. Gustoća: 17 niti pо 1cm² (10+7); finoća pređe 17 TEX. Veličine 20x10cm | RSM004375 | pak. | 2055 | Prizma trade doo Nis | 37-1/23 | 2024-02-28
Sanitetski i potrošni materijal | 404-1-110/22-125 | 1 | MEDICINSKA SREDSTVA ZA PRIMENU NA INTAKTNU I OŠTEĆENU KOŽU | 32 | Sterilna pamučna komresa za previjanje. 16 slojeva, br.niti/gustina tkanja u 1cm²: 17(10+7). Veličine 5cmx5cm | RSM003871 | kom | 15.5 | Prizma trade doo Nis | 37-1/23 | 2024-02-28
Sanitetski i potrošni materijal | 404-1-110/22-125 | 1 | MEDICINSKA SREDSTVA ZA PRIMENU NA INTAKTNU I OŠTEĆENU KOŽU | 33 | Sterilna pamučna komresa za previjanje. 16 slojeva, br.niti/gustina tkanja u 1cm²: 17(10+7). Veličine 10cmx10cm | RSM004384 | kom | 27.2 | Prizma trade doo Nis | 37-1/23 | 2024-02-28
Sanitetski i potrošni materijal | 404-1-110/22-125 | 1 | MEDICINSKA SREDSTVA ZA PRIMENU NA INTAKTNU I OŠTEĆENU KOŽU | 34 | Celulozna vata. Beljena celuloza bez prisustva hlora (peroksidno beljenje), širine 30cm. Pakovanje 1kg. | RSM004389 | kom | 675 | Prizma trade doo Nis | 37-1/23 | 2024-02-28
Sanitetski i potrošni materijal | 404-1-110/22-125 | 1 | MEDICINSKA SREDSTVA ZA PRIMENU NA INTAKTNU I OŠTEĆENU KOŽU | 35 | Sanitetska pamučna vata, pročišćena, nesterilna, rolovana sa tankim slojem papira, pakovanje 1kg. | RSM004387 | kom | 1225 | Prizma trade doo Nis | 37-1/23 | 2024-02-28
Sanitetski i potrošni materijal | 404-1-110/22-125 | 1 | MEDICINSKA SREDSTVA ZA PRIMENU NA INTAKTNU I OŠTEĆENU KOŽU | 36 | Sanitetska pamučna, pročišćena, nesterilna, rolovana sa tankim slojem papira. Pakovanje 100g. | RSM004932 | kom | 112 | Prizma trade doo Nis | 37-1/23 | 2024-02-28
Sanitetski i potrošni materijal | 404-1-110/22-125 | 1 | MEDICINSKA SREDSTVA ZA PRIMENU NA INTAKTNU I OŠTEĆENU KOŽU | 37 | Mrežasti elastični zavoj. Sastav 50% poliamid, 50% pamuk. Veličine 3 a 1m | RSM004933 | kom | 151.6 | Prizma trade doo Nis | 37-1/23 | 2024-02-28
Sanitetski i potrošni materijal | 404-1-110/22-125 | 1 | MEDICINSKA SREDSTVA ZA PRIMENU NA INTAKTNU I OŠTEĆENU KOŽU | 38 | Mrežasti elastični zavoj. Sastav 50%poliamid, 50% pamuk. Veličine 5 a 1m | RSM004934 | kom | 162.2 | Prizma trade doo Nis | 37-1/23 | 2024-02-28
Sanitetski i potrošni materijal | 404-1-110/22-125 | 1 | MEDICINSKA SREDSTVA ZA PRIMENU NA INTAKTNU I OŠTEĆENU KOŽU | 39 | Mrežasti elastični zavoj. Sastav 50%poliamid, 50% pamuk. Veličine 6 a 1m | RSM004935 | kom | 190.3 | Prizma trade doo Nis | 37-1/23 | 2024-02-28
Sanitetski i potrošni materijal | 404-1-110/22-125 | 1 | MEDICINSKA SREDSTVA ZA PRIMENU NA INTAKTNU I OŠTEĆENU KOŽU | 40 | Traka za atraumatsko zatvaranje kože. Veličina 3x75mm, blister (5 traka) | RSM004936 | kom | 46 | Prizma trade doo Nis | 37-1/23 | 2024-02-28
Sanitetski i potrošni materijal | 404-1-110/22-125 | 1 | MEDICINSKA SREDSTVA ZA PRIMENU NA INTAKTNU I OŠTEĆENU KOŽU | 41 | Traka za atraumatsko zatvaranje kože. Veličina 6x38mm; blister (6 traka) | RSM004937 | kom | 46 | Prizma trade doo Nis | 37-1/23 | 2024-02-28
Sanitetski i potrošni materijal | 404-1-110/22-125 | 1 | MEDICINSKA SREDSTVA ZA PRIMENU NA INTAKTNU I OŠTEĆENU KOŽU | 42 | Traka za atraumatsko zatvaranje kože. Veličina 25x100mm; blister (4 trake) | RSM004938 | kom | 65 | Prizma trade doo Nis | 37-1/23 | 2024-02-28
Sanitetski i potrošni materijal | 404-1-110/22-125 | 1 | MEDICINSKA SREDSTVA ZA PRIMENU NA INTAKTNU I OŠTEĆENU KOŽU | 43 | Traka za atraumatsko zatvaranje kože. Veličina 6x75mm. blister (3 trake) | RSM004939 | kom | 46 | Prizma trade doo Nis | 37-1/23 | 2024-02-28
Sanitetski i potrošni materijal | 404-1-110/22-125 | 1 | MEDICINSKA SREDSTVA ZA PRIMENU NA INTAKTNU I OŠTEĆENU KOŽU | 44 | Sredstvo za prenos ultrazvučnih talasa a 1000g | RSM002649 | kom | 342 | Prizma trade doo Nis | 37-1/23 | 2024-02-28
Sanitetski i potrošni materijal | 404-1-110/22-125 | 1 | MEDICINSKA SREDSTVA ZA PRIMENU NA INTAKTNU I OŠTEĆENU KOŽU | 44 | Sredstvo za prenos ultrazvučnih talasa a 1000g | RSM004940 | kom | 342 | Prizma trade doo Nis | 37-1/23 | 2024-02-28
Sanitetski i potrošni materijal | 404-1-110/22-125 | 1 | MEDICINSKA SREDSTVA ZA PRIMENU NA INTAKTNU I OŠTEĆENU KOŽU | 45 | Sredstvo za prenos ultrazvučnih talasa a 250g | RSM004941 | kom | 278 | Prizma trade doo Nis | 37-1/23 | 2024-02-28
Sanitetski i potrošni materijal | 404-1-110/22-125 | 1 | MEDICINSKA SREDSTVA ZA PRIMENU NA INTAKTNU I OŠTEĆENU KOŽU | 46 | Sredstvo za čišćenje i odmašćivanje neozleđene kože neposredno pre dijagnostičkih i terapijskih procedura a 1L | RSM004942 | L | 795 | Prizma trade doo Nis | 37-1/23 | 2024-02-28
Sanitetski i potrošni materijal | 404-1-110/22-125 | 1 | MEDICINSKA SREDSTVA ZA PRIMENU NA INTAKTNU I OŠTEĆENU KOŽU | 47 | Vodonik peroksid koncentrovani a 1L | RSM004943 | L | 378 | Prizma trade doo Nis | 37-1/23 | 2024-02-28
Sanitetski i potrošni materijal | 404-1-110/22-125 | 1 | MEDICINSKA SREDSTVA ZA PRIMENU NA INTAKTNU I OŠTEĆENU KOŽU | 48 | Identifikacione trake za majku | RSM004944 | kom | 93 | Prizma trade doo Nis | 37-1/23 | 2024-02-28
Sanitetski i potrošni materijal | 404-1-110/22-125 | 1 | MEDICINSKA SREDSTVA ZA PRIMENU NA INTAKTNU I OŠTEĆENU KOŽU | 49 | Identifikacione trake za bebe - plave | RSM004945 | kom | 93 | Prizma trade doo Nis | 37-1/23 | 2024-02-28
Sanitetski i potrošni materijal | 404-1-110/22-125 | 1 | MEDICINSKA SREDSTVA ZA PRIMENU NA INTAKTNU I OŠTEĆENU KOŽU | 50 | Identifikacione trake za bebe - roze | RSM004946 | kom | 93 | Prizma trade doo Nis | 37-1/23 | 2024-02-28
Sanitetski i potrošni materijal | 404-1-110/22-125 | 1 | MEDICINSKA SREDSTVA ZA PRIMENU NA INTAKTNU I OŠTEĆENU KOŽU | 51 | Medicinske čarape za prevenciju tromboze. | RSM004947 | par | 2511 | Prizma trade doo Nis | 37-1/23 | 2024-02-28
Sanitetski i potrošni materijal | 404-1-110/22-125 | 1 | MEDICINSKA SREDSTVA ZA PRIMENU NA INTAKTNU I OŠTEĆENU KOŽU | 51 | Medicinske čarape za prevenciju tromboze. | RSM004948 | par | 2511 | Prizma trade doo Nis | 37-1/23 | 2024-02-28
Sanitetski i potrošni materijal | 404-1-110/22-125 | 1 | MEDICINSKA SREDSTVA ZA PRIMENU NA INTAKTNU I OŠTEĆENU KOŽU | 51 | Medicinske čarape za prevenciju tromboze. | RSM004949 | par | 2511 | Prizma trade doo Nis | 37-1/23 | 2024-02-28
Sanitetski i potrošni materijal | 404-1-110/22-125 | 1 | MEDICINSKA SREDSTVA ZA PRIMENU NA INTAKTNU I OŠTEĆENU KOŽU | 51 | Medicinske čarape za prevenciju tromboze. | RSM004950 | par | 2511 | Prizma trade doo Nis | 37-1/23 | 2024-02-28
Sanitetski i potrošni materijal | 404-1-110/22-125 | 1 | MEDICINSKA SREDSTVA ZA PRIMENU NA INTAKTNU I OŠTEĆENU KOŽU | 51 | Medicinske čarape za prevenciju tromboze. | RSM004951 | par | 2511 | Prizma trade doo Nis | 37-1/23 | 2024-02-28
Sanitetski i potrošni materijal | 404-1-110/22-125 | 1 | MEDICINSKA SREDSTVA ZA PRIMENU NA INTAKTNU I OŠTEĆENU KOŽU | 51 | Medicinske čarape za prevenciju tromboze. | RSM004952 | par | 2511 | Prizma trade doo Nis | 37-1/23 | 2024-02-28
Sanitetski i potrošni materijal | 404-1-110/22-125 | 1 | MEDICINSKA SREDSTVA ZA PRIMENU NA INTAKTNU I OŠTEĆENU KOŽU | 51 | Medicinske čarape za prevenciju tromboze. | RSM004953 | par | 2511 | Prizma trade doo Nis | 37-1/23 | 2024-02-28
Sanitetski i potrošni materijal | 404-1-110/22-125 | 1 | MEDICINSKA SREDSTVA ZA PRIMENU NA INTAKTNU I OŠTEĆENU KOŽU | 51 | Medicinske čarape za prevenciju tromboze. | RSM004954 | par | 2511 | Prizma trade doo Nis | 37-1/23 | 2024-02-28
Sanitetski i potrošni materijal | 404-1-110/22-125 | 1 | MEDICINSKA SREDSTVA ZA PRIMENU NA INTAKTNU I OŠTEĆENU KOŽU | 51 | Medicinske čarape za prevenciju tromboze. | RSM004955 | par | 2511 | Prizma trade doo Nis | 37-1/23 | 2024-02-28
Sanitetski i potrošni materijal | 404-1-110/22-125 | 1 | MEDICINSKA SREDSTVA ZA PRIMENU NA INTAKTNU I OŠTEĆENU KOŽU | 51 | Medicinske čarape za prevenciju tromboze. | RSM004956 | par | 2511 | Prizma trade doo Nis | 37-1/23 | 2024-02-28
Sanitetski i potrošni materijal | 404-1-110/22-125 | 1 | MEDICINSKA SREDSTVA ZA PRIMENU NA INTAKTNU I OŠTEĆENU KOŽU | 51 | Medicinske čarape za prevenciju tromboze. | RSM004957 | par | 2511 | Prizma trade doo Nis | 37-1/23 | 2024-02-28
Sanitetski i potrošni materijal | 404-1-110/22-125 | 1 | MEDICINSKA SREDSTVA ZA PRIMENU NA INTAKTNU I OŠTEĆENU KOŽU | 51 | Medicinske čarape za prevenciju tromboze. | RSM004958 | par | 2511 | Prizma trade doo Nis | 37-1/23 | 2024-02-28
Sanitetski i potrošni materijal | 404-1-110/22-125 | 1 | MEDICINSKA SREDSTVA ZA PRIMENU NA INTAKTNU I OŠTEĆENU KOŽU | 51 | Medicinske čarape za prevenciju tromboze. | RSM004959 | par | 2511 | Prizma trade doo Nis | 37-1/23 | 2024-02-28
Sanitetski i potrošni materijal | 404-1-110/22-125 | 1 | MEDICINSKA SREDSTVA ZA PRIMENU NA INTAKTNU I OŠTEĆENU KOŽU | 51 | Medicinske čarape za prevenciju tromboze. | RSM004960 | par | 2511 | Prizma trade doo Nis | 37-1/23 | 2024-02-28
Sanitetski i potrošni materijal | 404-1-110/22-125 | 2 | MEDICINSKA SREDSTVA ZA UZORKOVANJE BIOLOŠKIH TEČNOSTI | 1 | Posuda za uzorkovanje bioloških tečnosti za bris, sterilna | RSM004961 | kom | 16.5 | Prizma trade doo Nis | 37-1/23 | 2024-02-28
Sanitetski i potrošni materijal | 404-1-110/22-125 | 2 | MEDICINSKA SREDSTVA ZA UZORKOVANJE BIOLOŠKIH TEČNOSTI | 2 | Posuda za uzorkovanje bioloških tečnosti za sputum-sterilna, 30ml ( za BK ) | RSM004962 | kom | 19.8 | Prizma trade doo Nis | 37-1/23 | 2024-02-28
Sanitetski i potrošni materijal | 404-1-110/22-125 | 2 | MEDICINSKA SREDSTVA ZA UZORKOVANJE BIOLOŠKIH TEČNOSTI | 3 | Posuda za uzorkovanje bioloških tečnosti za urin-sterilna, 75ml, ( za LOW ), providna sa poklopcem | RSM004963 | kom | 17.9 | Prizma trade doo Nis | 37-1/23 | 2024-02-28
Sanitetski i potrošni materijal | 404-1-110/22-125 | 2 | MEDICINSKA SREDSTVA ZA UZORKOVANJE BIOLOŠKIH TEČNOSTI | 4 | Posuda za uzorkovanje bioloških tečnosti za sputum- nesterilna, 150ml ( za BK ) | RSM004964 | kom | 27.9 | Prizma trade doo Nis | 37-1/23 | 2024-02-28
Sanitetski i potrošni materijal | 404-1-110/22-125 | 2 | MEDICINSKA SREDSTVA ZA UZORKOVANJE BIOLOŠKIH TEČNOSTI | 5 | Špatula drvena pakovanje 100 komada | RSM004965 | pak | 250 | Prizma trade doo Nis | 37-1/23 | 2024-02-28
Sanitetski i potrošni materijal | 404-1-110/22-125 | 2 | MEDICINSKA SREDSTVA ZA UZORKOVANJE BIOLOŠKIH TEČNOSTI | 6 | Štapići drveni bez namotaja pamuka | RSM004966 | kom | 1.8 | Prizma trade doo Nis | 37-1/23 | 2024-02-28
Sanitetski i potrošni materijal | 404-1-110/22-125 | 2 | MEDICINSKA SREDSTVA ZA UZORKOVANJE BIOLOŠKIH TEČNOSTI | 6 | Štapići drveni bez namotaja pamuka | RSM004596 | kom | 1.8 | Prizma trade doo Nis | 37-1/23 | 2024-02-28
Sanitetski i potrošni materijal | 404-1-110/22-125 | 2 | MEDICINSKA SREDSTVA ZA UZORKOVANJE BIOLOŠKIH TEČNOSTI | 7 | Štapići drveni sa namotajem pamuka | RSM004967 | kom | 5.2 | Prizma trade doo Nis | 37-1/23 | 2024-02-28
Sanitetski i potrošni materijal | 404-1-110/22-125 | 2 | MEDICINSKA SREDSTVA ZA UZORKOVANJE BIOLOŠKIH TEČNOSTI | 7 | Štapići drveni sa namotajem pamuka | RSM004968 | kom | 5.2 | Prizma trade doo Nis | 37-1/23 | 2024-02-28
Sanitetski i potrošni materijal | 404-1-110/22-125 | 2 | MEDICINSKA SREDSTVA ZA UZORKOVANJE BIOLOŠKIH TEČNOSTI | 8 | Klema za pupčanik | RSM004608 | kom | 32 | Prizma trade doo Nis | 37-1/23 | 2024-02-28
Sanitetski i potrošni materijal | 404-1-110/22-125 | 2 | MEDICINSKA SREDSTVA ZA UZORKOVANJE BIOLOŠKIH TEČNOSTI | 9 | Lanceta za alergologiju a 200kom | RSM004969 | pak. | 1410 | Prizma trade doo Nis | 37-1/23 | 2024-02-28
Sanitetski i potrošni materijal | 404-1-110/22-125 | 2 | MEDICINSKA SREDSTVA ZA UZORKOVANJE BIOLOŠKIH TEČNOSTI | 9 | Lanceta za alergologiju a 200kom | RSM004606 | pak. | 1410 | Prizma trade doo Nis | 37-1/23 | 2024-02-28
Sanitetski i potrošni materijal | 404-1-110/22-125 | 2 | MEDICINSKA SREDSTVA ZA UZORKOVANJE BIOLOŠKIH TEČNOSTI | 10 | Produžetak za pipete (100µl-1000µl) | RSM004970 | Kom | 4 | Prizma trade doo Nis | 37-1/23 | 2024-02-28
Sanitetski i potrošni materijal | 404-1-110/22-125 | 2 | MEDICINSKA SREDSTVA ZA UZORKOVANJE BIOLOŠKIH TEČNOSTI | 11 | Produžetak za pipete (10µl-100µl) | RSM004971 | Kom | 3.9 | Prizma trade doo Nis | 37-1/23 | 2024-02-28
Sanitetski i potrošni materijal | 404-1-110/22-125 | 2 | MEDICINSKA SREDSTVA ZA UZORKOVANJE BIOLOŠKIH TEČNOSTI | 12 | Epruvete za analizu krvne slike, sa K2EDTA, 3ml | RSM004972 | Kom | 18 | Prizma trade doo Nis | 37-1/23 | 2024-02-28
Sanitetski i potrošni materijal | 404-1-110/22-125 | 2 | MEDICINSKA SREDSTVA ZA UZORKOVANJE BIOLOŠKIH TEČNOSTI | 13 | Epruvete za analizu krvne slike, sa K3EDTA, 2ml | RSM004973 | kom | 19.9 | Prizma trade doo Nis | 37-1/23 | 2024-02-28
Sanitetski i potrošni materijal | 404-1-110/22-125 | 2 | MEDICINSKA SREDSTVA ZA UZORKOVANJE BIOLOŠKIH TEČNOSTI | 14 | Epruvete za analizu krvne slike, mikrotube sa K2EDTA, 0,25ml | RSM004974 | Kom | 29.8 | Prizma trade doo Nis | 37-1/23 | 2024-02-28
Sanitetski i potrošni materijal | 404-1-110/22-125 | 2 | MEDICINSKA SREDSTVA ZA UZORKOVANJE BIOLOŠKIH TEČNOSTI | 15 | Epruvete za analizu krvne slike, mikrotube sa K2EDTA, 0,5ml | RSM004975 | Kom | 25.2 | Prizma trade doo Nis | 37-1/23 | 2024-02-28
Sanitetski i potrošni materijal | 404-1-110/22-125 | 2 | MEDICINSKA SREDSTVA ZA UZORKOVANJE BIOLOŠKIH TEČNOSTI | 16 | Epruvete za analizu krvi, CLOT AKTIVATOR | RSM004976 | Kom | 22.5 | Prizma trade doo Nis | 37-1/23 | 2024-02-28
Sanitetski i potrošni materijal | 404-1-110/22-125 | 2 | MEDICINSKA SREDSTVA ZA UZORKOVANJE BIOLOŠKIH TEČNOSTI | 17 | Epruvete za analizu krvi, za koagulaciju 2.7ml sa Na-citratom 3.2% | RSM004977 | Kom | 19.9 | Prizma trade doo Nis | 37-1/23 | 2024-02-28
Sanitetski i potrošni materijal | 404-1-110/22-125 | 2 | MEDICINSKA SREDSTVA ZA UZORKOVANJE BIOLOŠKIH TEČNOSTI | 18 | Epruvete za analizu krvi, sa Li-heparinom, zapremine 4.5ml, 13x100mm | RSM004978 | kom | 37.2 | Prizma trade doo Nis | 37-1/23 | 2024-02-28
Sanitetski i potrošni materijal | 404-1-110/22-125 | 2 | MEDICINSKA SREDSTVA ZA UZORKOVANJE BIOLOŠKIH TEČNOSTI | 19 | Epruvete za analizu krvi, za sedimentaciju na 60min, 10.25x120mm sa 0.105M Na-citratom | RSM004979 | Kom | 29.7 | Prizma trade doo Nis | 37-1/23 | 2024-02-28
Sanitetski i potrošni materijal | 404-1-110/22-125 | 2 | MEDICINSKA SREDSTVA ZA UZORKOVANJE BIOLOŠKIH TEČNOSTI | 20 | Epruvete za analizu krvi, staklene 1,28ml | RSM004980 | kom | 27 | Prizma trade doo Nis | 37-1/23 | 2024-02-28
Sanitetski i potrošni materijal | 404-1-110/22-125 | 2 | MEDICINSKA SREDSTVA ZA UZORKOVANJE BIOLOŠKIH TEČNOSTI | 21 | Epruvete za analizu krvi, CLOT ACTIVATOR, 6ml | RSM004981 | kom | 22.5 | Prizma trade doo Nis | 37-1/23 | 2024-02-28
Sanitetski i potrošni materijal | 404-1-110/22-125 | 2 | MEDICINSKA SREDSTVA ZA UZORKOVANJE BIOLOŠKIH TEČNOSTI | 22 | Epruvete za analizu krvi, CLOT ACTIVATOR,gel separator 5ml | RSM004982 | kom | 27.5 | Prizma trade doo Nis | 37-1/23 | 2024-02-28
Sanitetski i potrošni materijal | 404-1-110/22-125 | 2 | MEDICINSKA SREDSTVA ZA UZORKOVANJE BIOLOŠKIH TEČNOSTI | 23 | Igle za epruvete kompatibilne sa stavkama 12-22 | RSM004983 | Kom | 16.25 | Prizma trade doo Nis | 37-1/23 | 2024-02-28
Sanitetski i potrošni materijal | 404-1-110/22-125 | 2 | MEDICINSKA SREDSTVA ZA UZORKOVANJE BIOLOŠKIH TEČNOSTI | 23 | Igle za epruvete kompatibilne sa stavkama 12-22 | RSM004984 | Kom | 16.25 | Prizma trade doo Nis | 37-1/23 | 2024-02-28
Sanitetski i potrošni materijal | 404-1-110/22-125 | 2 | MEDICINSKA SREDSTVA ZA UZORKOVANJE BIOLOŠKIH TEČNOSTI | 24 | Sterilne iglice za kapilarnu krv - automatske | RSM004985 | kom | 28 | Prizma trade doo Nis | 37-1/23 | 2024-02-28
Sanitetski i potrošni materijal | 404-1-110/22-125 | 2 | MEDICINSKA SREDSTVA ZA UZORKOVANJE BIOLOŠKIH TEČNOSTI | 24 | Sterilne iglice za kapilarnu krv - automatske | RSM004986 | kom | 28 | Prizma trade doo Nis | 37-1/23 | 2024-02-28
Sanitetski i potrošni materijal | 404-1-110/22-125 | 2 | MEDICINSKA SREDSTVA ZA UZORKOVANJE BIOLOŠKIH TEČNOSTI | 25 | Sterilne iglice za kapilarnu krv | RSM004987 | Kom | 5 | Prizma trade doo Nis | 37-1/23 | 2024-02-28
Sanitetski i potrošni materijal | 404-1-110/22-125 | 3 | MEDICINSKA SREDSTVA ZA VENSKI PRISTUP I PRIMENU LEKOVA | 1 | Periferni intravenski kateteri. Veličine: G16, G18, G20, G22, i G24 | RSM004988 | kom | 39.8 | Prizma trade doo Nis | 37-1/23 | 2024-02-28
Sanitetski i potrošni materijal | 404-1-110/22-125 | 3 | MEDICINSKA SREDSTVA ZA VENSKI PRISTUP I PRIMENU LEKOVA | 1 | Periferni intravenski kateteri. Veličine: G16, G18, G20, G22, i G24 | RSM004989 | kom | 39.8 | Prizma trade doo Nis | 37-1/23 | 2024-02-28
Sanitetski i potrošni materijal | 404-1-110/22-125 | 3 | MEDICINSKA SREDSTVA ZA VENSKI PRISTUP I PRIMENU LEKOVA | 1 | Periferni intravenski kateteri. Veličine: G16, G18, G20, G22, i G24 | RSM004990 | kom | 39.8 | Prizma trade doo Nis | 37-1/23 | 2024-02-28
Sanitetski i potrošni materijal | 404-1-110/22-125 | 3 | MEDICINSKA SREDSTVA ZA VENSKI PRISTUP I PRIMENU LEKOVA | 1 | Periferni intravenski kateteri. Veličine: G16, G18, G20, G22, i G24 | RSM004991 | kom | 39.8 | Prizma trade doo Nis | 37-1/23 | 2024-02-28
Sanitetski i potrošni materijal | 404-1-110/22-125 | 3 | MEDICINSKA SREDSTVA ZA VENSKI PRISTUP I PRIMENU LEKOVA | 1 | Periferni intravenski kateteri. Veličine: G16, G18, G20, G22, i G25 | RSM004992 | kom | 39.8 | Prizma trade doo Nis | 37-1/23 | 2024-02-28
Sanitetski i potrošni materijal | 404-1-110/22-125 | 3 | MEDICINSKA SREDSTVA ZA VENSKI PRISTUP I PRIMENU LEKOVA | 1 | Periferni intravenski kateteri. Veličine: G16, G18, G20, G22, i G24 | RSM004993 | kom | 39.8 | Prizma trade doo Nis | 37-1/23 | 2024-02-28
Sanitetski i potrošni materijal | 404-1-110/22-125 | 3 | MEDICINSKA SREDSTVA ZA VENSKI PRISTUP I PRIMENU LEKOVA | 1 | Periferni intravenski kateteri. Veličine: G16, G18, G20, G22, i G24 | RSM004994 | kom | 39.8 | Prizma trade doo Nis | 37-1/23 | 2024-02-28
Sanitetski i potrošni materijal | 404-1-110/22-125 | 3 | MEDICINSKA SREDSTVA ZA VENSKI PRISTUP I PRIMENU LEKOVA | 1 | Periferni intravenski kateteri. Veličine: G16, G18, G20, G22, i G24 | RSM004995 | kom | 39.8 | Prizma trade doo Nis | 37-1/23 | 2024-02-28
Sanitetski i potrošni materijal | 404-1-110/22-125 | 3 | MEDICINSKA SREDSTVA ZA VENSKI PRISTUP I PRIMENU LEKOVA | 1 | Periferni intravenski kateteri. Veličine: G16, G18, G20, G22, i G24 | RSM004996 | kom | 39.8 | Prizma trade doo Nis | 37-1/23 | 2024-02-28
Sanitetski i potrošni materijal | 404-1-110/22-125 | 3 | MEDICINSKA SREDSTVA ZA VENSKI PRISTUP I PRIMENU LEKOVA | 1 | Periferni intravenski kateteri. Veličine: G16, G18, G20, G22, i G24 | RSM004997 | kom | 39.8 | Prizma trade doo Nis | 37-1/23 | 2024-02-28
Sanitetski i potrošni materijal | 404-1-110/22-125 | 3 | MEDICINSKA SREDSTVA ZA VENSKI PRISTUP I PRIMENU LEKOVA | 2 | Periferni intravenski kateteri, sa utisnutim kontrasnim linijama. Veličine: G18, G20, G22 | RSM004998 | kom | 42 | Prizma trade doo Nis | 37-1/23 | 2024-02-28
Sanitetski i potrošni materijal | 404-1-110/22-125 | 3 | MEDICINSKA SREDSTVA ZA VENSKI PRISTUP I PRIMENU LEKOVA | 2 | Periferni intravenski kateteri, sa utisnutim kontrasnim linijama. Veličine: G18, G20, G22 | RSM004999 | kom | 42 | Prizma trade doo Nis | 37-1/23 | 2024-02-28
Sanitetski i potrošni materijal | 404-1-110/22-125 | 3 | MEDICINSKA SREDSTVA ZA VENSKI PRISTUP I PRIMENU LEKOVA | 2 | Periferni intravenski kateteri, sa utisnutim kontrasnim linijama. Veličine: G18, G20, G22 | RSM005000 | kom | 42 | Prizma trade doo Nis | 37-1/23 | 2024-02-28
Sanitetski i potrošni materijal | 404-1-110/22-125 | 3 | MEDICINSKA SREDSTVA ZA VENSKI PRISTUP I PRIMENU LEKOVA | 3 | Periferni intravenski kateteri, atraumatski napravljeni od FEP-a; sa indikatorom protoka krvi pri penetraciji vene, komorom za povrat krvi i samozatvarajućom kapicom. Veličine: G14, G16, G18, G20, G22, G24 i G26 | RSM005001 | kom | 42 | Prizma trade doo Nis | 37-1/23 | 2024-02-28
Sanitetski i potrošni materijal | 404-1-110/22-125 | 3 | MEDICINSKA SREDSTVA ZA VENSKI PRISTUP I PRIMENU LEKOVA | 3 | Periferni intravenski kateteri, atraumatski napravljeni od FEP-a; sa indikatorom protoka krvi pri penetraciji vene, komorom za povrat krvi i samozatvarajućom kapicom. Veličine: G14, G16, G18, G20, G22, G24 i G26 | RSM005002 | kom | 42 | Prizma trade doo Nis | 37-1/23 | 2024-02-28
Sanitetski i potrošni materijal | 404-1-110/22-125 | 3 | MEDICINSKA SREDSTVA ZA VENSKI PRISTUP I PRIMENU LEKOVA | 3 | Periferni intravenski kateteri, atraumatski napravljeni od FEP-a; sa indikatorom protoka krvi pri penetraciji vene, komorom za povrat krvi i samozatvarajućom kapicom. Veličine: G14, G16, G18, G20, G22, G24 i G26 | RSM004998 | kom | 42 | Prizma trade doo Nis | 37-1/23 | 2024-02-28
Sanitetski i potrošni materijal | 404-1-110/22-125 | 3 | MEDICINSKA SREDSTVA ZA VENSKI PRISTUP I PRIMENU LEKOVA | 3 | Periferni intravenski kateteri, atraumatski napravljeni od FEP-a; sa indikatorom protoka krvi pri penetraciji vene, komorom za povrat krvi i samozatvarajućom kapicom. Veličine: G14, G16, G18, G20, G22, G24 i G26 | RSM004999 | kom | 42 | Prizma trade doo Nis | 37-1/23 | 2024-02-28
Sanitetski i potrošni materijal | 404-1-110/22-125 | 3 | MEDICINSKA SREDSTVA ZA VENSKI PRISTUP I PRIMENU LEKOVA | 3 | Periferni intravenski kateteri, atraumatski napravljeni od FEP-a; sa indikatorom protoka krvi pri penetraciji vene, komorom za povrat krvi i samozatvarajućom kapicom. Veličine: G14, G16, G18, G20, G22, G24 i G26 | RSM005000 | kom | 42 | Prizma trade doo Nis | 37-1/23 | 2024-02-28
Sanitetski i potrošni materijal | 404-1-110/22-125 | 3 | MEDICINSKA SREDSTVA ZA VENSKI PRISTUP I PRIMENU LEKOVA | 3 | Periferni intravenski kateteri, atraumatski napravljeni od FEP-a; sa indikatorom protoka krvi pri penetraciji vene, komorom za povrat krvi i samozatvarajućom kapicom. Veličine: G14, G16, G18, G20, G22, G24 i G26 | RSM005006 | kom | 42 | Prizma trade doo Nis | 37-1/23 | 2024-02-28
Sanitetski i potrošni materijal | 404-1-110/22-125 | 3 | MEDICINSKA SREDSTVA ZA VENSKI PRISTUP I PRIMENU LEKOVA | 3 | Periferni intravenski kateteri, atraumatski napravljeni od FEP-a; sa indikatorom protoka krvi pri penetraciji vene, komorom za povrat krvi i samozatvarajućom kapicom. Veličine: G14, G16, G18, G20, G22, G24 i G26 | RSM005007 | kom | 42 | Prizma trade doo Nis | 37-1/23 | 2024-02-28
Sanitetski i potrošni materijal | 404-1-110/22-125 | 3 | MEDICINSKA SREDSTVA ZA VENSKI PRISTUP I PRIMENU LEKOVA | 4 | Kanila, viskoelastična, zakrivljena sa nagibom, 27G, 22mm | RSM005008 | kom | 84.6 | Prizma trade doo Nis | 37-1/23 | 2024-02-28
Sanitetski i potrošni materijal | 404-1-110/22-125 | 3 | MEDICINSKA SREDSTVA ZA VENSKI PRISTUP I PRIMENU LEKOVA | 5 | Sistem za infuziju deciji. Veličine 21G, 22G, 23G I 25G | RSM004640 | kom | 11.5 | Prizma trade doo Nis | 37-1/23 | 2024-02-28
Sanitetski i potrošni materijal | 404-1-110/22-125 | 3 | MEDICINSKA SREDSTVA ZA VENSKI PRISTUP I PRIMENU LEKOVA | 5 | Sistem za infuziju deciji. Veličine 21G, 22G, 23G I 25G | RSM004641 | kom | 11.5 | Prizma trade doo Nis | 37-1/23 | 2024-02-28
Sanitetski i potrošni materijal | 404-1-110/22-125 | 3 | MEDICINSKA SREDSTVA ZA VENSKI PRISTUP I PRIMENU LEKOVA | 5 | Sistem za infuziju deciji. Veličine 21G, 22G, 23G I 25G | RSM004642 | kom | 11.5 | Prizma trade doo Nis | 37-1/23 | 2024-02-28
Sanitetski i potrošni materijal | 404-1-110/22-125 | 3 | MEDICINSKA SREDSTVA ZA VENSKI PRISTUP I PRIMENU LEKOVA | 5 | Sistem za infuziju deciji. Veličine 21G, 22G, 23G I 25G | RSM004643 | kom | 11.5 | Prizma trade doo Nis | 37-1/23 | 2024-02-28
Sanitetski i potrošni materijal | 404-1-110/22-125 | 3 | MEDICINSKA SREDSTVA ZA VENSKI PRISTUP I PRIMENU LEKOVA | 6 | Sistem za infuziju deciji. Veličine 21G, 23G | RSM004640 | kom | 65.8 | Prizma trade doo Nis | 37-1/23 | 2024-02-28
Sanitetski i potrošni materijal | 404-1-110/22-125 | 3 | MEDICINSKA SREDSTVA ZA VENSKI PRISTUP I PRIMENU LEKOVA | 6 | Sistem za infuziju deciji. Veličine 21G, 23G | RSM004642 | kom | 65.8 | Prizma trade doo Nis | 37-1/23 | 2024-02-28
Sanitetski i potrošni materijal | 404-1-110/22-125 | 3 | MEDICINSKA SREDSTVA ZA VENSKI PRISTUP I PRIMENU LEKOVA | 7 | Sistem za infuziju deciji, sa indikatorom za kontrolu protoka, bezbedonosnim mehanizmom za samozatvaranje. Veličine 21G, 23G | RSM005009 | kom | 114.5 | Prizma trade doo Nis | 37-1/23 | 2024-02-28
Sanitetski i potrošni materijal | 404-1-110/22-125 | 3 | MEDICINSKA SREDSTVA ZA VENSKI PRISTUP I PRIMENU LEKOVA | 7 | Sistem za infuziju deciji, sa indikatorom za kontrolu protoka, bezbedonosnim mehanizmom za samozatvaranje. Veličine 21G, 23G | RSM005010 | kom | 114.5 | Prizma trade doo Nis | 37-1/23 | 2024-02-28
Sanitetski i potrošni materijal | 404-1-110/22-125 | 3 | MEDICINSKA SREDSTVA ZA VENSKI PRISTUP I PRIMENU LEKOVA | 8 | Sistem za infuziju deciji. Veličine 21G, 23G, igla dužine 19mm. | RSM005011 | kom | 63.2 | Prizma trade doo Nis | 37-1/23 | 2024-02-28
Sanitetski i potrošni materijal | 404-1-110/22-125 | 3 | MEDICINSKA SREDSTVA ZA VENSKI PRISTUP I PRIMENU LEKOVA | 8 | Sistem za infuziju deciji. Veličine 21G, 23G, igla dužine 19mm. | RSM005012 | kom | 63.2 | Prizma trade doo Nis | 37-1/23 | 2024-02-28
Sanitetski i potrošni materijal | 404-1-110/22-125 | 3 | MEDICINSKA SREDSTVA ZA VENSKI PRISTUP I PRIMENU LEKOVA | 9 | Sistem za infuziju deciji sa indikatorom za kontrolu protoka, bezbedonosnim mehanizmom za samozatvaranje. Veličine 21G, 23G, dužina creva 190mm. | RSM004646 | kom | 71.2 | Prizma trade doo Nis | 37-1/23 | 2024-02-28
Sanitetski i potrošni materijal | 404-1-110/22-125 | 3 | MEDICINSKA SREDSTVA ZA VENSKI PRISTUP I PRIMENU LEKOVA | 9 | Sistem za infuziju deciji sa indikatorom za kontrolu protoka, bezbedonosnim mehanizmom za samozatvaranje. Veličine 21G, 23G, dužina creva 190mm. | RSM004647 | kom | 71.2 | Prizma trade doo Nis | 37-1/23 | 2024-02-28
Sanitetski i potrošni materijal | 404-1-110/22-125 | 3 | MEDICINSKA SREDSTVA ZA VENSKI PRISTUP I PRIMENU LEKOVA | 10 | Sistem za infuziju deciji sa indikatorom za kontrolu protoka, bezbedonosnim mehanizmom za samozatvaranje. Veličina 23G, dužina creva 305mm | RSM005013 | kom | 98.9 | Prizma trade doo Nis | 37-1/23 | 2024-02-28
Sanitetski i potrošni materijal | 404-1-110/22-125 | 3 | MEDICINSKA SREDSTVA ZA VENSKI PRISTUP I PRIMENU LEKOVA | 11 | IV set bez igle | RSM005014 | kom | 35.2 | Prizma trade doo Nis | 37-1/23 | 2024-02-28
Sanitetski i potrošni materijal | 404-1-110/22-125 | 3 | MEDICINSKA SREDSTVA ZA VENSKI PRISTUP I PRIMENU LEKOVA | 11 | IV set bez igle | RSM005015 | kom | 35.2 | Prizma trade doo Nis | 37-1/23 | 2024-02-28
Sanitetski i potrošni materijal | 404-1-110/22-125 | 3 | MEDICINSKA SREDSTVA ZA VENSKI PRISTUP I PRIMENU LEKOVA | 12 | IV set sa vazdušnim filterom | RSM003712 | kom | 139 | Prizma trade doo Nis | 37-1/23 | 2024-02-28
Sanitetski i potrošni materijal | 404-1-110/22-125 | 3 | MEDICINSKA SREDSTVA ZA VENSKI PRISTUP I PRIMENU LEKOVA | 13 | IV set sa plastičnom iglom | RSM005016 | kom | 67.2 | Prizma trade doo Nis | 37-1/23 | 2024-02-28
Sanitetski i potrošni materijal | 404-1-110/22-125 | 3 | MEDICINSKA SREDSTVA ZA VENSKI PRISTUP I PRIMENU LEKOVA | 14 | Intravenski set za primenu paklitaksela, sa filterom od 0,2 μm, ne sme da sadrži latex i PVC | RSM004635 | kom | 120 | Prizma trade doo Nis | 37-1/23 | 2024-02-28
Sanitetski i potrošni materijal | 404-1-110/22-125 | 3 | MEDICINSKA SREDSTVA ZA VENSKI PRISTUP I PRIMENU LEKOVA | 14 | Intravenski set za primenu paklitaksela, sa filterom od 0,2 μm, ne sme da sadrži latex i PVC | RSM004636 | kom | 120 | Prizma trade doo Nis | 37-1/23 | 2024-02-28
Sanitetski i potrošni materijal | 404-1-110/22-125 | 3 | MEDICINSKA SREDSTVA ZA VENSKI PRISTUP I PRIMENU LEKOVA | 14 | Intravenski set za primenu paklitaksela, sa filterom od 0,2 μm, ne sme da sadrži latex i PVC | RSM004637 | kom | 120 | Prizma trade doo Nis | 37-1/23 | 2024-02-28
Sanitetski i potrošni materijal | 404-1-110/22-125 | 3 | MEDICINSKA SREDSTVA ZA VENSKI PRISTUP I PRIMENU LEKOVA | 14 | Intravenski set za primenu paklitaksela, sa filterom od 0,2 μm, ne sme da sadrži latex i PVC | RSM004638 | kom | 120 | Prizma trade doo Nis | 37-1/23 | 2024-02-28
Sanitetski i potrošni materijal | 404-1-110/22-125 | 3 | MEDICINSKA SREDSTVA ZA VENSKI PRISTUP I PRIMENU LEKOVA | 14 | Intravenski set za primenu paklitaksela, sa filterom od 0,2 μm, ne sme da sadrži latex i PVC | RSM004639 | kom | 120 | Prizma trade doo Nis | 37-1/23 | 2024-02-28
Sanitetski i potrošni materijal | 404-1-110/22-125 | 3 | MEDICINSKA SREDSTVA ZA VENSKI PRISTUP I PRIMENU LEKOVA | 15 | IV set za transfer krvi bez igle | RSM005017 | kom | 62 | Prizma trade doo Nis | 37-1/23 | 2024-02-28
Sanitetski i potrošni materijal | 404-1-110/22-125 | 3 | MEDICINSKA SREDSTVA ZA VENSKI PRISTUP I PRIMENU LEKOVA | 16 | IV set za transfer krvi sa plastičnom iglom | RSM005018 | kom | 81 | Prizma trade doo Nis | 37-1/23 | 2024-02-28
Sanitetski i potrošni materijal | 404-1-110/22-125 | 3 | MEDICINSKA SREDSTVA ZA VENSKI PRISTUP I PRIMENU LEKOVA | 17 | Medicinsko sredstvo za ubrizgavanje dve vrste tečnosti kroz I.V. kanilu | RSM005019 | kom | 21.5 | Prizma trade doo Nis | 37-1/23 | 2024-02-28
Sanitetski i potrošni materijal | 404-1-110/22-125 | 3 | MEDICINSKA SREDSTVA ZA VENSKI PRISTUP I PRIMENU LEKOVA | 18 | Medicinsko sredstvo za kontrolisanu isporuku infuzije | RSM005020 | kom | 289 | Prizma trade doo Nis | 37-1/23 | 2024-02-28
Sanitetski i potrošni materijal | 404-1-110/22-125 | 3 | MEDICINSKA SREDSTVA ZA VENSKI PRISTUP I PRIMENU LEKOVA | 18 | Medicinsko sredstvo za kontrolisanu isporuku infuzije | RSM005021 | kom | 289 | Prizma trade doo Nis | 37-1/23 | 2024-02-28
Sanitetski i potrošni materijal | 404-1-110/22-125 | 3 | MEDICINSKA SREDSTVA ZA VENSKI PRISTUP I PRIMENU LEKOVA | 18 | Medicinsko sredstvo za kontrolisanu isporuku infuzije | RSM005022 | kom | 289 | Prizma trade doo Nis | 37-1/23 | 2024-02-28
Sanitetski i potrošni materijal | 404-1-110/22-125 | 3 | MEDICINSKA SREDSTVA ZA VENSKI PRISTUP I PRIMENU LEKOVA | 18 | Medicinsko sredstvo za kontrolisanu isporuku infuzije | RSM005023 | kom | 289 | Prizma trade doo Nis | 37-1/23 | 2024-02-28
Sanitetski i potrošni materijal | 404-1-110/22-125 | 3 | MEDICINSKA SREDSTVA ZA VENSKI PRISTUP I PRIMENU LEKOVA | 18 | Medicinsko sredstvo za kontrolisanu isporuku infuzije | RSM005024 | kom | 289 | Prizma trade doo Nis | 37-1/23 | 2024-02-28
Sanitetski i potrošni materijal | 404-1-110/22-125 | 3 | MEDICINSKA SREDSTVA ZA VENSKI PRISTUP I PRIMENU LEKOVA | 18 | Medicinsko sredstvo za kontrolisanu isporuku infuzije | RSM005025 | kom | 289 | Prizma trade doo Nis | 37-1/23 | 2024-02-28
Sanitetski i potrošni materijal | 404-1-110/22-125 | 3 | MEDICINSKA SREDSTVA ZA VENSKI PRISTUP I PRIMENU LEKOVA | 18 | Medicinsko sredstvo za kontrolisanu isporuku infuzije | RSM005026 | kom | 289 | Prizma trade doo Nis | 37-1/23 | 2024-02-28
Sanitetski i potrošni materijal | 404-1-110/22-125 | 3 | MEDICINSKA SREDSTVA ZA VENSKI PRISTUP I PRIMENU LEKOVA | 18 | Medicinsko sredstvo za kontrolisanu isporuku infuzije | RSM005027 | kom | 289 | Prizma trade doo Nis | 37-1/23 | 2024-02-28
Sanitetski i potrošni materijal | 404-1-110/22-125 | 3 | MEDICINSKA SREDSTVA ZA VENSKI PRISTUP I PRIMENU LEKOVA | 18 | Medicinsko sredstvo za kontrolisanu isporuku infuzije | RSM005028 | kom | 289 | Prizma trade doo Nis | 37-1/23 | 2024-02-28
Sanitetski i potrošni materijal | 404-1-110/22-125 | 3 | MEDICINSKA SREDSTVA ZA VENSKI PRISTUP I PRIMENU LEKOVA | 18 | Medicinsko sredstvo za kontrolisanu isporuku infuzije | RSM005029 | kom | 289 | Prizma trade doo Nis | 37-1/23 | 2024-02-28
Sanitetski i potrošni materijal | 404-1-110/22-125 | 3 | MEDICINSKA SREDSTVA ZA VENSKI PRISTUP I PRIMENU LEKOVA | 18 | Medicinsko sredstvo za kontrolisanu isporuku infuzije | RSM005030 | kom | 289 | Prizma trade doo Nis | 37-1/23 | 2024-02-28
Sanitetski i potrošni materijal | 404-1-110/22-125 | 3 | MEDICINSKA SREDSTVA ZA VENSKI PRISTUP I PRIMENU LEKOVA | 18 | Medicinsko sredstvo za kontrolisanu isporuku infuzije | RSM005031 | kom | 289 | Prizma trade doo Nis | 37-1/23 | 2024-02-28
Sanitetski i potrošni materijal | 404-1-110/22-125 | 3 | MEDICINSKA SREDSTVA ZA VENSKI PRISTUP I PRIMENU LEKOVA | 18 | Medicinsko sredstvo za kontrolisanu isporuku infuzije | RSM005032 | kom | 289 | Prizma trade doo Nis | 37-1/23 | 2024-02-28
Sanitetski i potrošni materijal | 404-1-110/22-125 | 3 | MEDICINSKA SREDSTVA ZA VENSKI PRISTUP I PRIMENU LEKOVA | 18 | Medicinsko sredstvo za kontrolisanu isporuku infuzije | RSM005033 | kom | 289 | Prizma trade doo Nis | 37-1/23 | 2024-02-28
Sanitetski i potrošni materijal | 404-1-110/22-125 | 3 | MEDICINSKA SREDSTVA ZA VENSKI PRISTUP I PRIMENU LEKOVA | 18 | Medicinsko sredstvo za kontrolisanu isporuku infuzije | RSM005034 | kom | 289 | Prizma trade doo Nis | 37-1/23 | 2024-02-28
Sanitetski i potrošni materijal | 404-1-110/22-125 | 3 | MEDICINSKA SREDSTVA ZA VENSKI PRISTUP I PRIMENU LEKOVA | 18 | Medicinsko sredstvo za kontrolisanu isporuku infuzije | RSM005035 | kom | 289 | Prizma trade doo Nis | 37-1/23 | 2024-02-28
Sanitetski i potrošni materijal | 404-1-110/22-125 | 3 | MEDICINSKA SREDSTVA ZA VENSKI PRISTUP I PRIMENU LEKOVA | 18 | Medicinsko sredstvo za kontrolisanu isporuku infuzije | RSM005036 | kom | 289 | Prizma trade doo Nis | 37-1/23 | 2024-02-28
Sanitetski i potrošni materijal | 404-1-110/22-125 | 3 | MEDICINSKA SREDSTVA ZA VENSKI PRISTUP I PRIMENU LEKOVA | 19 | Hipodermalna igla, bez PVC-a, za posebne namene. Veličina prema naručiocu. | RSM004208 | kom | 3.98 | Prizma trade doo Nis | 37-1/23 | 2024-02-28
Sanitetski i potrošni materijal | 404-1-110/22-125 | 3 | MEDICINSKA SREDSTVA ZA VENSKI PRISTUP I PRIMENU LEKOVA | 19 | Hipodermalna igla, bez PVC-a, za posebne namene. Veličina prema naručiocu. | RSM004209 | kom | 3.98 | Prizma trade doo Nis | 37-1/23 | 2024-02-28
Sanitetski i potrošni materijal | 404-1-110/22-125 | 3 | MEDICINSKA SREDSTVA ZA VENSKI PRISTUP I PRIMENU LEKOVA | 19 | Hipodermalna igla, bez PVC-a, za posebne namene. Veličina prema naručiocu. | RSM004212 | kom | 3.98 | Prizma trade doo Nis | 37-1/23 | 2024-02-28
Sanitetski i potrošni materijal | 404-1-110/22-125 | 3 | MEDICINSKA SREDSTVA ZA VENSKI PRISTUP I PRIMENU LEKOVA | 19 | Hipodermalna igla, bez PVC-a, za posebne namene. Veličina prema naručiocu. | RSM004213 | kom | 3.98 | Prizma trade doo Nis | 37-1/23 | 2024-02-28
Sanitetski i potrošni materijal | 404-1-110/22-125 | 3 | MEDICINSKA SREDSTVA ZA VENSKI PRISTUP I PRIMENU LEKOVA | 19 | Hipodermalna igla, bez PVC-a, za posebne namene. Veličina prema naručiocu. | RSM003876 | kom | 3.98 | Prizma trade doo Nis | 37-1/23 | 2024-02-28
Sanitetski i potrošni materijal | 404-1-110/22-125 | 3 | MEDICINSKA SREDSTVA ZA VENSKI PRISTUP I PRIMENU LEKOVA | 19 | Hipodermalna igla, bez PVC-a, za posebne namene. Veličina prema naručiocu. | RSM004214 | kom | 3.98 | Prizma trade doo Nis | 37-1/23 | 2024-02-28
Sanitetski i potrošni materijal | 404-1-110/22-125 | 3 | MEDICINSKA SREDSTVA ZA VENSKI PRISTUP I PRIMENU LEKOVA | 19 | Hipodermalna igla, bez PVC-a, za posebne namene. Veličina prema naručiocu. | RSM004149 | kom | 3.98 | Prizma trade doo Nis | 37-1/23 | 2024-02-28
Sanitetski i potrošni materijal | 404-1-110/22-125 | 3 | MEDICINSKA SREDSTVA ZA VENSKI PRISTUP I PRIMENU LEKOVA | 19 | Hipodermalna igla, bez PVC-a, za posebne namene. Veličina prema naručiocu. | RSM004150 | kom | 3.98 | Prizma trade doo Nis | 37-1/23 | 2024-02-28
Sanitetski i potrošni materijal | 404-1-110/22-125 | 3 | MEDICINSKA SREDSTVA ZA VENSKI PRISTUP I PRIMENU LEKOVA | 19 | Hipodermalna igla, bez PVC-a, za posebne namene. Veličina prema naručiocu. | RSM003877 | kom | 3.98 | Prizma trade doo Nis | 37-1/23 | 2024-02-28
Sanitetski i potrošni materijal | 404-1-110/22-125 | 3 | MEDICINSKA SREDSTVA ZA VENSKI PRISTUP I PRIMENU LEKOVA | 19 | Hipodermalna igla, bez PVC-a, za posebne namene. Veličina prema naručiocu. | RSM004216 | kom | 3.98 | Prizma trade doo Nis | 37-1/23 | 2024-02-28
Sanitetski i potrošni materijal | 404-1-110/22-125 | 3 | MEDICINSKA SREDSTVA ZA VENSKI PRISTUP I PRIMENU LEKOVA | 19 | Hipodermalna igla, bez PVC-a, za posebne namene. Veličina prema naručiocu. | RSM004218 | kom | 3.98 | Prizma trade doo Nis | 37-1/23 | 2024-02-28
Sanitetski i potrošni materijal | 404-1-110/22-125 | 3 | MEDICINSKA SREDSTVA ZA VENSKI PRISTUP I PRIMENU LEKOVA | 19 | Hipodermalna igla, bez PVC-a, za posebne namene. Veličina prema naručiocu. | RSM004220 | kom | 3.98 | Prizma trade doo Nis | 37-1/23 | 2024-02-28
Sanitetski i potrošni materijal | 404-1-110/22-125 | 3 | MEDICINSKA SREDSTVA ZA VENSKI PRISTUP I PRIMENU LEKOVA | 20 | Pen igla | RSM005037 | kom | 11.2 | Prizma trade doo Nis | 37-1/23 | 2024-02-28
Sanitetski i potrošni materijal | 404-1-110/22-125 | 3 | MEDICINSKA SREDSTVA ZA VENSKI PRISTUP I PRIMENU LEKOVA | 20 | Pen igla | RSM005038 | kom | 11.2 | Prizma trade doo Nis | 37-1/23 | 2024-02-28
Sanitetski i potrošni materijal | 404-1-110/22-125 | 3 | MEDICINSKA SREDSTVA ZA VENSKI PRISTUP I PRIMENU LEKOVA | 20 | Pen igla | RSM005039 | kom | 11.2 | Prizma trade doo Nis | 37-1/23 | 2024-02-28
Sanitetski i potrošni materijal | 404-1-110/22-125 | 3 | MEDICINSKA SREDSTVA ZA VENSKI PRISTUP I PRIMENU LEKOVA | 20 | Pen igla | RSM005040 | kom | 11.2 | Prizma trade doo Nis | 37-1/23 | 2024-02-28
Sanitetski i potrošni materijal | 404-1-110/22-125 | 3 | MEDICINSKA SREDSTVA ZA VENSKI PRISTUP I PRIMENU LEKOVA | 21 | Brizgalica 2ml | RSM004133 | kom | 9.32 | Prizma trade doo Nis | 37-1/23 | 2024-02-28
Sanitetski i potrošni materijal | 404-1-110/22-125 | 3 | MEDICINSKA SREDSTVA ZA VENSKI PRISTUP I PRIMENU LEKOVA | 22 | Brizgalica 5ml | RSM004134 | kom | 11.64 | Prizma trade doo Nis | 37-1/23 | 2024-02-28
Sanitetski i potrošni materijal | 404-1-110/22-125 | 3 | MEDICINSKA SREDSTVA ZA VENSKI PRISTUP I PRIMENU LEKOVA | 23 | Brizgalica 10ml | RSM004135 | kom | 13.7 | Prizma trade doo Nis | 37-1/23 | 2024-02-28
Sanitetski i potrošni materijal | 404-1-110/22-125 | 3 | MEDICINSKA SREDSTVA ZA VENSKI PRISTUP I PRIMENU LEKOVA | 24 | Brizgalica 20ml | RSM004136 | kom | 16.8 | Prizma trade doo Nis | 37-1/23 | 2024-02-28
Sanitetski i potrošni materijal | 404-1-110/22-125 | 3 | MEDICINSKA SREDSTVA ZA VENSKI PRISTUP I PRIMENU LEKOVA | 24 | Brizgalica 20ml | RSM005041 | kom | 16.8 | Prizma trade doo Nis | 37-1/23 | 2024-02-28
Sanitetski i potrošni materijal | 404-1-110/22-125 | 3 | MEDICINSKA SREDSTVA ZA VENSKI PRISTUP I PRIMENU LEKOVA | 25 | Brizgalica 50ml | RSM004200 | kom | 93.7 | Prizma trade doo Nis | 37-1/23 | 2024-02-28
Sanitetski i potrošni materijal | 404-1-110/22-125 | 3 | MEDICINSKA SREDSTVA ZA VENSKI PRISTUP I PRIMENU LEKOVA | 25 | Brizgalica 50ml | RSM005042 | kom | 93.7 | Prizma trade doo Nis | 37-1/23 | 2024-02-28
Sanitetski i potrošni materijal | 404-1-110/22-125 | 3 | MEDICINSKA SREDSTVA ZA VENSKI PRISTUP I PRIMENU LEKOVA | 26 | Brizgalica, insulinska 1ml | RSM005043 | kom | 14.1 | Prizma trade doo Nis | 37-1/23 | 2024-02-28
Sanitetski i potrošni materijal | 404-1-110/22-125 | 3 | MEDICINSKA SREDSTVA ZA VENSKI PRISTUP I PRIMENU LEKOVA | 26 | Brizgalica, insulinska 1ml | RSM005044 | kom | 14.1 | Prizma trade doo Nis | 37-1/23 | 2024-02-28
Sanitetski i potrošni materijal | 404-1-110/22-125 | 3 | MEDICINSKA SREDSTVA ZA VENSKI PRISTUP I PRIMENU LEKOVA | 27 | Brizgalica, 20ml trodelna, sterilna | RSM004196 | kom | 22.5 | Prizma trade doo Nis | 37-1/23 | 2024-02-28
Sanitetski i potrošni materijal | 404-1-110/22-125 | 3 | MEDICINSKA SREDSTVA ZA VENSKI PRISTUP I PRIMENU LEKOVA | 27 | Brizgalica, 20ml trodelna, sterilna | RSM005045 | kom | 22.5 | Prizma trade doo Nis | 37-1/23 | 2024-02-28
Sanitetski i potrošni materijal | 404-1-110/22-125 | 3 | MEDICINSKA SREDSTVA ZA VENSKI PRISTUP I PRIMENU LEKOVA | 28 | Brizgalica, 10ml trodelna, sterilna | RSM004194 | kom | 16.6 | Prizma trade doo Nis | 37-1/23 | 2024-02-28
Sanitetski i potrošni materijal | 404-1-110/22-125 | 3 | MEDICINSKA SREDSTVA ZA VENSKI PRISTUP I PRIMENU LEKOVA | 28 | Brizgalica, 10ml trodelna, sterilna | RSM005046 | kom | 16.6 | Prizma trade doo Nis | 37-1/23 | 2024-02-28
Sanitetski i potrošni materijal | 404-1-110/22-125 | 3 | MEDICINSKA SREDSTVA ZA VENSKI PRISTUP I PRIMENU LEKOVA | 29 | Brizgalica, 5ml trodelna, sterilna | RSM004192 | kom | 13.2 | Prizma trade doo Nis | 37-1/23 | 2024-02-28
Sanitetski i potrošni materijal | 404-1-110/22-125 | 3 | MEDICINSKA SREDSTVA ZA VENSKI PRISTUP I PRIMENU LEKOVA | 29 | Brizgalica, 5ml trodelna, sterilna | RSM005047 | kom | 13.2 | Prizma trade doo Nis | 37-1/23 | 2024-02-28
Sanitetski i potrošni materijal | 404-1-110/22-125 | 3 | MEDICINSKA SREDSTVA ZA VENSKI PRISTUP I PRIMENU LEKOVA | 30 | Brizgalica, 2ml trodelna, sterilna | RSM004190 | kom | 10.9 | Prizma trade doo Nis | 37-1/23 | 2024-02-28
Sanitetski i potrošni materijal | 404-1-110/22-125 | 3 | MEDICINSKA SREDSTVA ZA VENSKI PRISTUP I PRIMENU LEKOVA | 30 | Brizgalica, 2ml trodelna, sterilna | RSM005048 | kom | 10.9 | Prizma trade doo Nis | 37-1/23 | 2024-02-28
Sanitetski i potrošni materijal | 404-1-110/22-125 | 4 | MEDICINSKA SREDSTVA ZA PRIMENU NA SLUZNICE I STERILNE REGIJE | 1 | Prezervativi za ultrasonografiju | RSM005049 | kom | 9 | Prizma trade doo Nis | 37-1/23 | 2024-02-28
Sanitetski i potrošni materijal | 404-1-110/22-125 | 4 | MEDICINSKA SREDSTVA ZA PRIMENU NA SLUZNICE I STERILNE REGIJE | 2 | Airway, usni tubus od CH000-CH5 | RSM002309 | kom | 93 | Prizma trade doo Nis | 37-1/23 | 2024-02-28
Sanitetski i potrošni materijal | 404-1-110/22-125 | 4 | MEDICINSKA SREDSTVA ZA PRIMENU NA SLUZNICE I STERILNE REGIJE | 2 | Airway, usni tubus od CH000-CH5 | RSM002310 | kom | 93 | Prizma trade doo Nis | 37-1/23 | 2024-02-28
Sanitetski i potrošni materijal | 404-1-110/22-125 | 4 | MEDICINSKA SREDSTVA ZA PRIMENU NA SLUZNICE I STERILNE REGIJE | 2 | Airway, usni tubus od CH000-CH5 | RSM002311 | kom | 93 | Prizma trade doo Nis | 37-1/23 | 2024-02-28
Sanitetski i potrošni materijal | 404-1-110/22-125 | 4 | MEDICINSKA SREDSTVA ZA PRIMENU NA SLUZNICE I STERILNE REGIJE | 2 | Airway, usni tubus od CH000-CH5 | RSM002312 | kom | 93 | Prizma trade doo Nis | 37-1/23 | 2024-02-28
Sanitetski i potrošni materijal | 404-1-110/22-125 | 4 | MEDICINSKA SREDSTVA ZA PRIMENU NA SLUZNICE I STERILNE REGIJE | 2 | Airway, usni tubus od CH000-CH5 | RSM002313 | kom | 93 | Prizma trade doo Nis | 37-1/23 | 2024-02-28
Sanitetski i potrošni materijal | 404-1-110/22-125 | 4 | MEDICINSKA SREDSTVA ZA PRIMENU NA SLUZNICE I STERILNE REGIJE | 2 | Airway, usni tubus od CH000-CH5 | RSM002314 | kom | 93 | Prizma trade doo Nis | 37-1/23 | 2024-02-28
Sanitetski i potrošni materijal | 404-1-110/22-125 | 4 | MEDICINSKA SREDSTVA ZA PRIMENU NA SLUZNICE I STERILNE REGIJE | 2 | Airway, usni tubus od CH000-CH5 | RSM002315 | kom | 93 | Prizma trade doo Nis | 37-1/23 | 2024-02-28
Sanitetski i potrošni materijal | 404-1-110/22-125 | 4 | MEDICINSKA SREDSTVA ZA PRIMENU NA SLUZNICE I STERILNE REGIJE | 2 | Airway, usni tubus od CH000-CH5 | RSM002316 | kom | 93 | Prizma trade doo Nis | 37-1/23 | 2024-02-28
Sanitetski i potrošni materijal | 404-1-110/22-125 | 4 | MEDICINSKA SREDSTVA ZA PRIMENU NA SLUZNICE I STERILNE REGIJE | 2 | Airway, usni tubus od CH000-CH5 | RSM002317 | kom | 93 | Prizma trade doo Nis | 37-1/23 | 2024-02-28
Sanitetski i potrošni materijal | 404-1-110/22-125 | 4 | MEDICINSKA SREDSTVA ZA PRIMENU NA SLUZNICE I STERILNE REGIJE | 3 | Kateter za aspiraciju iz usne šupljine, ždrela, grkljana, dušnice, kao i iz operativnog polja. Veličine: CH8. CH10, CH12, CH14, CH16, CH18, CH20 | RSM005050 | kom | 29.2 | Prizma trade doo Nis | 37-1/23 | 2024-02-28
Sanitetski i potrošni materijal | 404-1-110/22-125 | 4 | MEDICINSKA SREDSTVA ZA PRIMENU NA SLUZNICE I STERILNE REGIJE | 3 | Kateter za aspiraciju iz usne šupljine, ždrela, grkljana, dušnice, kao i iz operativnog polja. Veličine: CH8. CH10, CH12, CH14, CH16, CH18, CH20 | RSM005051 | kom | 29.2 | Prizma trade doo Nis | 37-1/23 | 2024-02-28
Sanitetski i potrošni materijal | 404-1-110/22-125 | 4 | MEDICINSKA SREDSTVA ZA PRIMENU NA SLUZNICE I STERILNE REGIJE | 3 | Kateter za aspiraciju iz usne šupljine, ždrela, grkljana, dušnice, kao i iz operativnog polja. Veličine: CH8. CH10, CH12, CH14, CH16, CH18, CH20 | RSM005052 | kom | 29.2 | Prizma trade doo Nis | 37-1/23 | 2024-02-28
Sanitetski i potrošni materijal | 404-1-110/22-125 | 4 | MEDICINSKA SREDSTVA ZA PRIMENU NA SLUZNICE I STERILNE REGIJE | 3 | Kateter za aspiraciju iz usne šupljine, ždrela, grkljana, dušnice, kao i iz operativnog polja. Veličine: CH8. CH10, CH12, CH14, CH16, CH18, CH20 | RSM005053 | kom | 29.2 | Prizma trade doo Nis | 37-1/23 | 2024-02-28
Sanitetski i potrošni materijal | 404-1-110/22-125 | 4 | MEDICINSKA SREDSTVA ZA PRIMENU NA SLUZNICE I STERILNE REGIJE | 3 | Kateter za aspiraciju iz usne šupljine, ždrela, grkljana, dušnice, kao i iz operativnog polja. Veličine: CH8. CH10, CH12, CH14, CH16, CH18, CH20 | RSM005054 | kom | 29.2 | Prizma trade doo Nis | 37-1/23 | 2024-02-28
Sanitetski i potrošni materijal | 404-1-110/22-125 | 4 | MEDICINSKA SREDSTVA ZA PRIMENU NA SLUZNICE I STERILNE REGIJE | 3 | Kateter za aspiraciju iz usne šupljine, ždrela, grkljana, dušnice, kao i iz operativnog polja. Veličine: CH8. CH10, CH12, CH14, CH16, CH18, CH20 | RSM005055 | kom | 29.2 | Prizma trade doo Nis | 37-1/23 | 2024-02-28
Sanitetski i potrošni materijal | 404-1-110/22-125 | 4 | MEDICINSKA SREDSTVA ZA PRIMENU NA SLUZNICE I STERILNE REGIJE | 3 | Kateter za aspiraciju iz usne šupljine, ždrela, grkljana, dušnice, kao i iz operativnog polja. Veličine: CH8. CH10, CH12, CH14, CH16, CH18, CH20 | RSM005056 | kom | 29.2 | Prizma trade doo Nis | 37-1/23 | 2024-02-28
Sanitetski i potrošni materijal | 404-1-110/22-125 | 4 | MEDICINSKA SREDSTVA ZA PRIMENU NA SLUZNICE I STERILNE REGIJE | 3 | Kateter za aspiraciju iz usne šupljine, ždrela, grkljana, dušnice, kao i iz operativnog polja. Veličine: CH8. CH10, CH12, CH14, CH16, CH18, CH20 | RSM005057 | kom | 29.2 | Prizma trade doo Nis | 37-1/23 | 2024-02-28
Sanitetski i potrošni materijal | 404-1-110/22-125 | 4 | MEDICINSKA SREDSTVA ZA PRIMENU NA SLUZNICE I STERILNE REGIJE | 3 | Kateter za aspiraciju iz usne šupljine, ždrela, grkljana, dušnice, kao i iz operativnog polja. Veličine: CH8. CH10, CH12, CH14, CH16, CH18, CH20 | RSM005058 | kom | 29.2 | Prizma trade doo Nis | 37-1/23 | 2024-02-28
Sanitetski i potrošni materijal | 404-1-110/22-125 | 4 | MEDICINSKA SREDSTVA ZA PRIMENU NA SLUZNICE I STERILNE REGIJE | 3 | Kateter za aspiraciju iz usne šupljine, ždrela, grkljana, dušnice, kao i iz operativnog polja. Veličine: CH8. CH10, CH12, CH14, CH16, CH18, CH20 | RSM005059 | kom | 29.2 | Prizma trade doo Nis | 37-1/23 | 2024-02-28
Sanitetski i potrošni materijal | 404-1-110/22-125 | 4 | MEDICINSKA SREDSTVA ZA PRIMENU NA SLUZNICE I STERILNE REGIJE | 3 | Kateter za aspiraciju iz usne šupljine, ždrela, grkljana, dušnice, kao i iz operativnog polja. Veličine: CH8. CH10, CH12, CH14, CH16, CH18, CH20 | RSM005060 | kom | 29.2 | Prizma trade doo Nis | 37-1/23 | 2024-02-28
Sanitetski i potrošni materijal | 404-1-110/22-125 | 4 | MEDICINSKA SREDSTVA ZA PRIMENU NA SLUZNICE I STERILNE REGIJE | 3 | Kateter za aspiraciju iz usne šupljine, ždrela, grkljana, dušnice, kao i iz operativnog polja. Veličine: CH8. CH10, CH12, CH14, CH16, CH18, CH20 | RSM005061 | kom | 29.2 | Prizma trade doo Nis | 37-1/23 | 2024-02-28
Sanitetski i potrošni materijal | 404-1-110/22-125 | 4 | MEDICINSKA SREDSTVA ZA PRIMENU NA SLUZNICE I STERILNE REGIJE | 3 | Kateter za aspiraciju iz usne šupljine, ždrela, grkljana, dušnice, kao i iz operativnog polja. Veličine: CH8. CH10, CH12, CH14, CH16, CH18, CH20 | RSM005062 | kom | 29.2 | Prizma trade doo Nis | 37-1/23 | 2024-02-28
Sanitetski i potrošni materijal | 404-1-110/22-125 | 4 | MEDICINSKA SREDSTVA ZA PRIMENU NA SLUZNICE I STERILNE REGIJE | 3 | Kateter za aspiraciju iz usne šupljine, ždrela, grkljana, dušnice, kao i iz operativnog polja. Veličine: CH8. CH10, CH12, CH14, CH16, CH18, CH20 | RSM005063 | kom | 29.2 | Prizma trade doo Nis | 37-1/23 | 2024-02-28
Sanitetski i potrošni materijal | 404-1-110/22-125 | 4 | MEDICINSKA SREDSTVA ZA PRIMENU NA SLUZNICE I STERILNE REGIJE | 3 | Kateter za aspiraciju iz usne šupljine, ždrela, grkljana, dušnice, kao i iz operativnog polja. Veličine: CH8. CH10, CH12, CH14, CH16, CH18, CH20 | RSM004533 | kom | 29.2 | Prizma trade doo Nis | 37-1/23 | 2024-02-28
Sanitetski i potrošni materijal | 404-1-110/22-125 | 4 | MEDICINSKA SREDSTVA ZA PRIMENU NA SLUZNICE I STERILNE REGIJE | 3 | Kateter za aspiraciju iz usne šupljine, ždrela, grkljana, dušnice, kao i iz operativnog polja. Veličine: CH8. CH10, CH12, CH14, CH16, CH18, CH20 | RSM004534 | kom | 29.2 | Prizma trade doo Nis | 37-1/23 | 2024-02-28
Sanitetski i potrošni materijal | 404-1-110/22-125 | 4 | MEDICINSKA SREDSTVA ZA PRIMENU NA SLUZNICE I STERILNE REGIJE | 3 | Kateter za aspiraciju iz usne šupljine, ždrela, grkljana, dušnice, kao i iz operativnog polja. Veličine: CH8. CH10, CH12, CH14, CH16, CH18, CH20 | RSM004535 | kom | 29.2 | Prizma trade doo Nis | 37-1/23 | 2024-02-28
Sanitetski i potrošni materijal | 404-1-110/22-125 | 4 | MEDICINSKA SREDSTVA ZA PRIMENU NA SLUZNICE I STERILNE REGIJE | 3 | Kateter za aspiraciju iz usne šupljine, ždrela, grkljana, dušnice, kao i iz operativnog polja. Veličine: CH8. CH10, CH12, CH14, CH16, CH18, CH20 | RSM004536 | kom | 29.2 | Prizma trade doo Nis | 37-1/23 | 2024-02-28
Sanitetski i potrošni materijal | 404-1-110/22-125 | 4 | MEDICINSKA SREDSTVA ZA PRIMENU NA SLUZNICE I STERILNE REGIJE | 3 | Kateter za aspiraciju iz usne šupljine, ždrela, grkljana, dušnice, kao i iz operativnog polja. Veličine: CH8. CH10, CH12, CH14, CH16, CH18, CH20 | RSM004537 | kom | 29.2 | Prizma trade doo Nis | 37-1/23 | 2024-02-28
Sanitetski i potrošni materijal | 404-1-110/22-125 | 4 | MEDICINSKA SREDSTVA ZA PRIMENU NA SLUZNICE I STERILNE REGIJE | 3 | Kateter za aspiraciju iz usne šupljine, ždrela, grkljana, dušnice, kao i iz operativnog polja. Veličine: CH8. CH10, CH12, CH14, CH16, CH18, CH20 | RSM004538 | kom | 29.2 | Prizma trade doo Nis | 37-1/23 | 2024-02-28
Sanitetski i potrošni materijal | 404-1-110/22-125 | 4 | MEDICINSKA SREDSTVA ZA PRIMENU NA SLUZNICE I STERILNE REGIJE | 3 | Kateter za aspiraciju iz usne šupljine, ždrela, grkljana, dušnice, kao i iz operativnog polja. Veličine: CH8. CH10, CH12, CH14, CH16, CH18, CH20 | RSM004539 | kom | 29.2 | Prizma trade doo Nis | 37-1/23 | 2024-02-28
Sanitetski i potrošni materijal | 404-1-110/22-125 | 4 | MEDICINSKA SREDSTVA ZA PRIMENU NA SLUZNICE I STERILNE REGIJE | 3 | Kateter za aspiraciju iz usne šupljine, ždrela, grkljana, dušnice, kao i iz operativnog polja. Veličine: CH8. CH10, CH12, CH14, CH16, CH18, CH20 | RSM004540 | kom | 29.2 | Prizma trade doo Nis | 37-1/23 | 2024-02-28
Sanitetski i potrošni materijal | 404-1-110/22-125 | 4 | MEDICINSKA SREDSTVA ZA PRIMENU NA SLUZNICE I STERILNE REGIJE | 3 | Kateter za aspiraciju iz usne šupljine, ždrela, grkljana, dušnice, kao i iz operativnog polja. Veličine: CH8. CH10, CH12, CH14, CH16, CH18, CH20 | RSM004541 | kom | 29.2 | Prizma trade doo Nis | 37-1/23 | 2024-02-28
Sanitetski i potrošni materijal | 404-1-110/22-125 | 4 | MEDICINSKA SREDSTVA ZA PRIMENU NA SLUZNICE I STERILNE REGIJE | 3 | Kateter za aspiraciju iz usne šupljine, ždrela, grkljana, dušnice, kao i iz operativnog polja. Veličine: CH8. CH10, CH12, CH14, CH16, CH18, CH20 | RSM004542 | kom | 29.2 | Prizma trade doo Nis | 37-1/23 | 2024-02-28
Sanitetski i potrošni materijal | 404-1-110/22-125 | 4 | MEDICINSKA SREDSTVA ZA PRIMENU NA SLUZNICE I STERILNE REGIJE | 3 | Kateter za aspiraciju iz usne šupljine, ždrela, grkljana, dušnice, kao i iz operativnog polja. Veličine: CH8. CH10, CH12, CH14, CH16, CH18, CH20 | RSM004543 | kom | 29.2 | Prizma trade doo Nis | 37-1/23 | 2024-02-28
Sanitetski i potrošni materijal | 404-1-110/22-125 | 4 | MEDICINSKA SREDSTVA ZA PRIMENU NA SLUZNICE I STERILNE REGIJE | 3 | Kateter za aspiraciju iz usne šupljine, ždrela, grkljana, dušnice, kao i iz operativnog polja. Veličine: CH8. CH10, CH12, CH14, CH16, CH18, CH20 | RSM004544 | kom | 29.2 | Prizma trade doo Nis | 37-1/23 | 2024-02-28
Sanitetski i potrošni materijal | 404-1-110/22-125 | 4 | MEDICINSKA SREDSTVA ZA PRIMENU NA SLUZNICE I STERILNE REGIJE | 3 | Kateter za aspiraciju iz usne šupljine, ždrela, grkljana, dušnice, kao i iz operativnog polja. Veličine: CH8. CH10, CH12, CH14, CH16, CH18, CH20 | RSM004545 | kom | 29.2 | Prizma trade doo Nis | 37-1/23 | 2024-02-28
Sanitetski i potrošni materijal | 404-1-110/22-125 | 4 | MEDICINSKA SREDSTVA ZA PRIMENU NA SLUZNICE I STERILNE REGIJE | 3 | Kateter za aspiraciju iz usne šupljine, ždrela, grkljana, dušnice, kao i iz operativnog polja. Veličine: CH8. CH10, CH12, CH14, CH16, CH18, CH20 | RSM004546 | kom | 29.2 | Prizma trade doo Nis | 37-1/23 | 2024-02-28
Sanitetski i potrošni materijal | 404-1-110/22-125 | 4 | MEDICINSKA SREDSTVA ZA PRIMENU NA SLUZNICE I STERILNE REGIJE | 3 | Kateter za aspiraciju iz usne šupljine, ždrela, grkljana, dušnice, kao i iz operativnog polja. Veličine: CH8. CH10, CH12, CH14, CH16, CH18, CH20 | RSM005064 | kom | 29.2 | Prizma trade doo Nis | 37-1/23 | 2024-02-28
Sanitetski i potrošni materijal | 404-1-110/22-125 | 4 | MEDICINSKA SREDSTVA ZA PRIMENU NA SLUZNICE I STERILNE REGIJE | 3 | Kateter za aspiraciju iz usne šupljine, ždrela, grkljana, dušnice, kao i iz operativnog polja. Veličine: CH8. CH10, CH12, CH14, CH16, CH18, CH20 | RSM005065 | kom | 29.2 | Prizma trade doo Nis | 37-1/23 | 2024-02-28
Sanitetski i potrošni materijal | 404-1-110/22-125 | 4 | MEDICINSKA SREDSTVA ZA PRIMENU NA SLUZNICE I STERILNE REGIJE | 3 | Kateter za aspiraciju iz usne šupljine, ždrela, grkljana, dušnice, kao i iz operativnog polja. Veličine: CH8. CH10, CH12, CH14, CH16, CH18, CH20 | RSM005066 | kom | 29.2 | Prizma trade doo Nis | 37-1/23 | 2024-02-28
Sanitetski i potrošni materijal | 404-1-110/22-125 | 4 | MEDICINSKA SREDSTVA ZA PRIMENU NA SLUZNICE I STERILNE REGIJE | 3 | Kateter za aspiraciju iz usne šupljine, ždrela, grkljana, dušnice, kao i iz operativnog polja. Veličine: CH8. CH10, CH12, CH14, CH16, CH18, CH20 | RSM005067 | kom | 29.2 | Prizma trade doo Nis | 37-1/23 | 2024-02-28
Sanitetski i potrošni materijal | 404-1-110/22-125 | 4 | MEDICINSKA SREDSTVA ZA PRIMENU NA SLUZNICE I STERILNE REGIJE | 3 | Kateter za aspiraciju iz usne šupljine, ždrela, grkljana, dušnice, kao i iz operativnog polja. Veličine: CH8. CH10, CH12, CH14, CH16, CH18, CH52 | RSM005068 | kom | 29.2 | Prizma trade doo Nis | 37-1/23 | 2024-02-28
Sanitetski i potrošni materijal | 404-1-110/22-125 | 4 | MEDICINSKA SREDSTVA ZA PRIMENU NA SLUZNICE I STERILNE REGIJE | 3 | Kateter za aspiraciju iz usne šupljine, ždrela, grkljana, dušnice, kao i iz operativnog polja. Veličine: CH8. CH10, CH12, CH14, CH16, CH18, CH53 | RSM005069 | kom | 29.2 | Prizma trade doo Nis | 37-1/23 | 2024-02-28
Sanitetski i potrošni materijal | 404-1-110/22-125 | 4 | MEDICINSKA SREDSTVA ZA PRIMENU NA SLUZNICE I STERILNE REGIJE | 3 | Kateter za aspiraciju iz usne šupljine, ždrela, grkljana, dušnice, kao i iz operativnog polja. Veličine: CH8. CH10, CH12, CH14, CH16, CH18, CH54 | RSM005070 | kom | 29.2 | Prizma trade doo Nis | 37-1/23 | 2024-02-28
Sanitetski i potrošni materijal | 404-1-110/22-125 | 4 | MEDICINSKA SREDSTVA ZA PRIMENU NA SLUZNICE I STERILNE REGIJE | 4 | Set za aspiraciju iz usne šupljine, ždrela, grkljana, dušnice, kao i iz operativnog polja, za odrasle. Veličine: CH12, CH14, CH16. | RSM005071 | kom | 6390 | Prizma trade doo Nis | 37-1/23 | 2024-02-28
Sanitetski i potrošni materijal | 404-1-110/22-125 | 4 | MEDICINSKA SREDSTVA ZA PRIMENU NA SLUZNICE I STERILNE REGIJE | 4 | Set za aspiraciju iz usne šupljine, ždrela, grkljana, dušnice, kao i iz operativnog polja, za odrasle. Veličine: CH12, CH14, CH16. | RSM002336 | kom | 6390 | Prizma trade doo Nis | 37-1/23 | 2024-02-28
Sanitetski i potrošni materijal | 404-1-110/22-125 | 4 | MEDICINSKA SREDSTVA ZA PRIMENU NA SLUZNICE I STERILNE REGIJE | 4 | Set za aspiraciju iz usne šupljine, ždrela, grkljana, dušnice, kao i iz operativnog polja, za odrasle. Veličine: CH12, CH14, CH16. | RSM002337 | kom | 6390 | Prizma trade doo Nis | 37-1/23 | 2024-02-28
Sanitetski i potrošni materijal | 404-1-110/22-125 | 4 | MEDICINSKA SREDSTVA ZA PRIMENU NA SLUZNICE I STERILNE REGIJE | 5 | Set za aspiraciju iz usne šupljine, ždrela, grkljana, dušnice, kao i iz operativnog polja, za decu. Veličine: CH6, CH8, CH10. | RSM005072 | kom | 6390 | Prizma trade doo Nis | 37-1/23 | 2024-02-28
Sanitetski i potrošni materijal | 404-1-110/22-125 | 4 | MEDICINSKA SREDSTVA ZA PRIMENU NA SLUZNICE I STERILNE REGIJE | 5 | Set za aspiraciju iz usne šupljine, ždrela, grkljana, dušnice, kao i iz operativnog polja, za decu. Veličine: CH6, CH8, CH10. | RSM005073 | kom | 6390 | Prizma trade doo Nis | 37-1/23 | 2024-02-28
Sanitetski i potrošni materijal | 404-1-110/22-125 | 4 | MEDICINSKA SREDSTVA ZA PRIMENU NA SLUZNICE I STERILNE REGIJE | 5 | Set za aspiraciju iz usne šupljine, ždrela, grkljana, dušnice, kao i iz operativnog polja, za decu. Veličine: CH6, CH8, CH10. | RSM005074 | kom | 6390 | Prizma trade doo Nis | 37-1/23 | 2024-02-28
Sanitetski i potrošni materijal | 404-1-110/22-125 | 4 | MEDICINSKA SREDSTVA ZA PRIMENU NA SLUZNICE I STERILNE REGIJE | 6 | Crevo za abdominalnu drenažu | RSM005075 | kom | 198 | Prizma trade doo Nis | 37-1/23 | 2024-02-28
Sanitetski i potrošni materijal | 404-1-110/22-125 | 4 | MEDICINSKA SREDSTVA ZA PRIMENU NA SLUZNICE I STERILNE REGIJE | 6 | Crevo za abdominalnu drenažu | RSM005076 | kom | 198 | Prizma trade doo Nis | 37-1/23 | 2024-02-28
Sanitetski i potrošni materijal | 404-1-110/22-125 | 4 | MEDICINSKA SREDSTVA ZA PRIMENU NA SLUZNICE I STERILNE REGIJE | 6 | Crevo za abdominalnu drenažu | RSM005077 | kom | 198 | Prizma trade doo Nis | 37-1/23 | 2024-02-28
Sanitetski i potrošni materijal | 404-1-110/22-125 | 4 | MEDICINSKA SREDSTVA ZA PRIMENU NA SLUZNICE I STERILNE REGIJE | 6 | Crevo za abdominalnu drenažu | RSM005078 | kom | 198 | Prizma trade doo Nis | 37-1/23 | 2024-02-28
Sanitetski i potrošni materijal | 404-1-110/22-125 | 4 | MEDICINSKA SREDSTVA ZA PRIMENU NA SLUZNICE I STERILNE REGIJE | 6 | Crevo za abdominalnu drenažu | RSM005079 | kom | 198 | Prizma trade doo Nis | 37-1/23 | 2024-02-28
Sanitetski i potrošni materijal | 404-1-110/22-125 | 4 | MEDICINSKA SREDSTVA ZA PRIMENU NA SLUZNICE I STERILNE REGIJE | 6 | Crevo za abdominalnu drenažu | RSM005080 | kom | 198 | Prizma trade doo Nis | 37-1/23 | 2024-02-28
Sanitetski i potrošni materijal | 404-1-110/22-125 | 4 | MEDICINSKA SREDSTVA ZA PRIMENU NA SLUZNICE I STERILNE REGIJE | 6 | Crevo za abdominalnu drenažu | RSM005081 | kom | 198 | Prizma trade doo Nis | 37-1/23 | 2024-02-28
Sanitetski i potrošni materijal | 404-1-110/22-125 | 4 | MEDICINSKA SREDSTVA ZA PRIMENU NA SLUZNICE I STERILNE REGIJE | 6 | Crevo za abdominalnu drenažu | RSM005082 | kom | 198 | Prizma trade doo Nis | 37-1/23 | 2024-02-28
Sanitetski i potrošni materijal | 404-1-110/22-125 | 4 | MEDICINSKA SREDSTVA ZA PRIMENU NA SLUZNICE I STERILNE REGIJE | 6 | Crevo za abdominalnu drenažu | RSM005083 | kom | 198 | Prizma trade doo Nis | 37-1/23 | 2024-02-28
Sanitetski i potrošni materijal | 404-1-110/22-125 | 4 | MEDICINSKA SREDSTVA ZA PRIMENU NA SLUZNICE I STERILNE REGIJE | 6 | Crevo za abdominalnu drenažu | RSM005084 | kom | 198 | Prizma trade doo Nis | 37-1/23 | 2024-02-28
Sanitetski i potrošni materijal | 404-1-110/22-125 | 4 | MEDICINSKA SREDSTVA ZA PRIMENU NA SLUZNICE I STERILNE REGIJE | 6 | Crevo za abdominalnu drenažu | RSM005085 | kom | 198 | Prizma trade doo Nis | 37-1/23 | 2024-02-28
Sanitetski i potrošni materijal | 404-1-110/22-125 | 4 | MEDICINSKA SREDSTVA ZA PRIMENU NA SLUZNICE I STERILNE REGIJE | 7 | Kesa za saklupljanje urina iz bešike preko katetera | RSM005086 | kom | 59.5 | Prizma trade doo Nis | 37-1/23 | 2024-02-28
Sanitetski i potrošni materijal | 404-1-110/22-125 | 4 | MEDICINSKA SREDSTVA ZA PRIMENU NA SLUZNICE I STERILNE REGIJE | 7 | Kesa za saklupljanje urina iz bešike preko katetera | RSM005087 | kom | 59.5 | Prizma trade doo Nis | 37-1/23 | 2024-02-28
Sanitetski i potrošni materijal | 404-1-110/22-125 | 4 | MEDICINSKA SREDSTVA ZA PRIMENU NA SLUZNICE I STERILNE REGIJE | 7 | Kesa za saklupljanje urina iz bešike preko katetera | RSM005088 | kom | 59.5 | Prizma trade doo Nis | 37-1/23 | 2024-02-28
Sanitetski i potrošni materijal | 404-1-110/22-125 | 4 | MEDICINSKA SREDSTVA ZA PRIMENU NA SLUZNICE I STERILNE REGIJE | 8 | Kesa za saklupljanje urina iz bešike preko katetera-pedijatrijska | RSM005089 | kom | 42 | Prizma trade doo Nis | 37-1/23 | 2024-02-28
Sanitetski i potrošni materijal | 404-1-110/22-125 | 4 | MEDICINSKA SREDSTVA ZA PRIMENU NA SLUZNICE I STERILNE REGIJE | 8 | Kesa za saklupljanje urina iz bešike preko katetera-pedijatrijska | RSM005090 | kom | 42 | Prizma trade doo Nis | 37-1/23 | 2024-02-28
Sanitetski i potrošni materijal | 404-1-110/22-125 | 4 | MEDICINSKA SREDSTVA ZA PRIMENU NA SLUZNICE I STERILNE REGIJE | 9 | Set za ekstrakciju mukusa, veličina po zahtevu naručioca. | RSM005091 | kom | 92.3 | Prizma trade doo Nis | 37-1/23 | 2024-02-28
Sanitetski i potrošni materijal | 404-1-110/22-125 | 4 | MEDICINSKA SREDSTVA ZA PRIMENU NA SLUZNICE I STERILNE REGIJE | 9 | Set za ekstrakciju mukusa, veličina po zahtevu naručioca. | RSM005092 | kom | 92.3 | Prizma trade doo Nis | 37-1/23 | 2024-02-28
Sanitetski i potrošni materijal | 404-1-110/22-125 | 4 | MEDICINSKA SREDSTVA ZA PRIMENU NA SLUZNICE I STERILNE REGIJE | 9 | Set za ekstrakciju mukusa, veličina po zahtevu naručioca. | RSM005093 | kom | 92.3 | Prizma trade doo Nis | 37-1/23 | 2024-02-28
Sanitetski i potrošni materijal | 404-1-110/22-125 | 4 | MEDICINSKA SREDSTVA ZA PRIMENU NA SLUZNICE I STERILNE REGIJE | 9 | Set za ekstrakciju mukusa, veličina po zahtevu naručioca. | RSM005094 | kom | 92.3 | Prizma trade doo Nis | 37-1/23 | 2024-02-28
Sanitetski i potrošni materijal | 404-1-110/22-125 | 4 | MEDICINSKA SREDSTVA ZA PRIMENU NA SLUZNICE I STERILNE REGIJE | 9 | Set za ekstrakciju mukusa, veličina po zahtevu naručioca. | RSM005095 | kom | 92.3 | Prizma trade doo Nis | 37-1/23 | 2024-02-28
Sanitetski i potrošni materijal | 404-1-110/22-125 | 4 | MEDICINSKA SREDSTVA ZA PRIMENU NA SLUZNICE I STERILNE REGIJE | 9 | Set za ekstrakciju mukusa, veličina po zahtevu naručioca. | RSM005096 | kom | 92.3 | Prizma trade doo Nis | 37-1/23 | 2024-02-28
Sanitetski i potrošni materijal | 404-1-110/22-125 | 4 | MEDICINSKA SREDSTVA ZA PRIMENU NA SLUZNICE I STERILNE REGIJE | 9 | Set za ekstrakciju mukusa, veličina po zahtevu naručioca. | RSM005097 | kom | 92.3 | Prizma trade doo Nis | 37-1/23 | 2024-02-28
Sanitetski i potrošni materijal | 404-1-110/22-125 | 4 | MEDICINSKA SREDSTVA ZA PRIMENU NA SLUZNICE I STERILNE REGIJE | 9 | Set za ekstrakciju mukusa, veličina po zahtevu naručioca. | RSM005098 | kom | 92.3 | Prizma trade doo Nis | 37-1/23 | 2024-02-28
Sanitetski i potrošni materijal | 404-1-110/22-125 | 4 | MEDICINSKA SREDSTVA ZA PRIMENU NA SLUZNICE I STERILNE REGIJE | 9 | Set za ekstrakciju mukusa, veličina po zahtevu naručioca. | RSM005099 | kom | 92.3 | Prizma trade doo Nis | 37-1/23 | 2024-02-28
Sanitetski i potrošni materijal | 404-1-110/22-125 | 4 | MEDICINSKA SREDSTVA ZA PRIMENU NA SLUZNICE I STERILNE REGIJE | 9 | Set za ekstrakciju mukusa, veličina po zahtevu naručioca. | RSM005100 | kom | 92.3 | Prizma trade doo Nis | 37-1/23 | 2024-02-28
Sanitetski i potrošni materijal | 404-1-110/22-125 | 4 | MEDICINSKA SREDSTVA ZA PRIMENU NA SLUZNICE I STERILNE REGIJE | 9 | Set za ekstrakciju mukusa, veličina po zahtevu naručioca. | RSM005101 | kom | 92.3 | Prizma trade doo Nis | 37-1/23 | 2024-02-28
Sanitetski i potrošni materijal | 404-1-110/22-125 | 4 | MEDICINSKA SREDSTVA ZA PRIMENU NA SLUZNICE I STERILNE REGIJE | 9 | Set za ekstrakciju mukusa, veličina po zahtevu naručioca. | RSM005102 | kom | 92.3 | Prizma trade doo Nis | 37-1/23 | 2024-02-28
Sanitetski i potrošni materijal | 404-1-110/22-125 | 4 | MEDICINSKA SREDSTVA ZA PRIMENU NA SLUZNICE I STERILNE REGIJE | 10 | Kateter za drenažu bešike. Veličine po zahtevu naručioca | RSM005103 | kom | 99.2 | Prizma trade doo Nis | 37-1/23 | 2024-02-28
Sanitetski i potrošni materijal | 404-1-110/22-125 | 4 | MEDICINSKA SREDSTVA ZA PRIMENU NA SLUZNICE I STERILNE REGIJE | 10 | Kateter za drenažu bešike. Veličine po zahtevu naručioca | RSM005104 | kom | 99.2 | Prizma trade doo Nis | 37-1/23 | 2024-02-28
Sanitetski i potrošni materijal | 404-1-110/22-125 | 4 | MEDICINSKA SREDSTVA ZA PRIMENU NA SLUZNICE I STERILNE REGIJE | 10 | Kateter za drenažu bešike. Veličine po zahtevu naručioca | RSM005105 | kom | 99.2 | Prizma trade doo Nis | 37-1/23 | 2024-02-28
Sanitetski i potrošni materijal | 404-1-110/22-125 | 4 | MEDICINSKA SREDSTVA ZA PRIMENU NA SLUZNICE I STERILNE REGIJE | 10 | Kateter za drenažu bešike. Veličine po zahtevu naručioca | RSM005106 | kom | 99.2 | Prizma trade doo Nis | 37-1/23 | 2024-02-28
Sanitetski i potrošni materijal | 404-1-110/22-125 | 4 | MEDICINSKA SREDSTVA ZA PRIMENU NA SLUZNICE I STERILNE REGIJE | 10 | Kateter za drenažu bešike. Veličine po zahtevu naručioca | RSM005107 | kom | 99.2 | Prizma trade doo Nis | 37-1/23 | 2024-02-28
Sanitetski i potrošni materijal | 404-1-110/22-125 | 4 | MEDICINSKA SREDSTVA ZA PRIMENU NA SLUZNICE I STERILNE REGIJE | 10 | Kateter za drenažu bešike. Veličine po zahtevu naručioca | RSM005108 | kom | 99.2 | Prizma trade doo Nis | 37-1/23 | 2024-02-28
Sanitetski i potrošni materijal | 404-1-110/22-125 | 4 | MEDICINSKA SREDSTVA ZA PRIMENU NA SLUZNICE I STERILNE REGIJE | 10 | Kateter za drenažu bešike. Veličine po zahtevu naručioca | RSM005109 | kom | 99.2 | Prizma trade doo Nis | 37-1/23 | 2024-02-28
Sanitetski i potrošni materijal | 404-1-110/22-125 | 4 | MEDICINSKA SREDSTVA ZA PRIMENU NA SLUZNICE I STERILNE REGIJE | 10 | Kateter za drenažu bešike. Veličine po zahtevu naručioca | RSM005110 | kom | 99.2 | Prizma trade doo Nis | 37-1/23 | 2024-02-28
Sanitetski i potrošni materijal | 404-1-110/22-125 | 4 | MEDICINSKA SREDSTVA ZA PRIMENU NA SLUZNICE I STERILNE REGIJE | 10 | Kateter za drenažu bešike. Veličine po zahtevu naručioca | RSM005111 | kom | 99.2 | Prizma trade doo Nis | 37-1/23 | 2024-02-28
Sanitetski i potrošni materijal | 404-1-110/22-125 | 4 | MEDICINSKA SREDSTVA ZA PRIMENU NA SLUZNICE I STERILNE REGIJE | 10 | Kateter za drenažu bešike. Veličine po zahtevu naručioca | RSM005112 | kom | 99.2 | Prizma trade doo Nis | 37-1/23 | 2024-02-28
Sanitetski i potrošni materijal | 404-1-110/22-125 | 4 | MEDICINSKA SREDSTVA ZA PRIMENU NA SLUZNICE I STERILNE REGIJE | 10 | Kateter za drenažu bešike. Veličine po zahtevu naručioca | RSM005113 | kom | 99.2 | Prizma trade doo Nis | 37-1/23 | 2024-02-28
Sanitetski i potrošni materijal | 404-1-110/22-125 | 4 | MEDICINSKA SREDSTVA ZA PRIMENU NA SLUZNICE I STERILNE REGIJE | 10 | Kateter za drenažu bešike. Veličine po zahtevu naručioca | RSM004471 | kom | 99.2 | Prizma trade doo Nis | 37-1/23 | 2024-02-28
Sanitetski i potrošni materijal | 404-1-110/22-125 | 4 | MEDICINSKA SREDSTVA ZA PRIMENU NA SLUZNICE I STERILNE REGIJE | 10 | Kateter za drenažu bešike. Veličine po zahtevu naručioca | RSM004472 | kom | 99.2 | Prizma trade doo Nis | 37-1/23 | 2024-02-28
Sanitetski i potrošni materijal | 404-1-110/22-125 | 4 | MEDICINSKA SREDSTVA ZA PRIMENU NA SLUZNICE I STERILNE REGIJE | 10 | Kateter za drenažu bešike. Veličine po zahtevu naručioca | RSM004473 | kom | 99.2 | Prizma trade doo Nis | 37-1/23 | 2024-02-28
Sanitetski i potrošni materijal | 404-1-110/22-125 | 4 | MEDICINSKA SREDSTVA ZA PRIMENU NA SLUZNICE I STERILNE REGIJE | 10 | Kateter za drenažu bešike. Veličine po zahtevu naručioca | RSM004474 | kom | 99.2 | Prizma trade doo Nis | 37-1/23 | 2024-02-28
Sanitetski i potrošni materijal | 404-1-110/22-125 | 4 | MEDICINSKA SREDSTVA ZA PRIMENU NA SLUZNICE I STERILNE REGIJE | 10 | Kateter za drenažu bešike. Veličine po zahtevu naručioca | RSM004475 | kom | 99.2 | Prizma trade doo Nis | 37-1/23 | 2024-02-28
Sanitetski i potrošni materijal | 404-1-110/22-125 | 4 | MEDICINSKA SREDSTVA ZA PRIMENU NA SLUZNICE I STERILNE REGIJE | 10 | Kateter za drenažu bešike. Veličine po zahtevu naručioca | RSM004476 | kom | 99.2 | Prizma trade doo Nis | 37-1/23 | 2024-02-28
Sanitetski i potrošni materijal | 404-1-110/22-125 | 4 | MEDICINSKA SREDSTVA ZA PRIMENU NA SLUZNICE I STERILNE REGIJE | 10 | Kateter za drenažu bešike. Veličine po zahtevu naručioca | RSM004477 | kom | 99.2 | Prizma trade doo Nis | 37-1/23 | 2024-02-28
Sanitetski i potrošni materijal | 404-1-110/22-125 | 4 | MEDICINSKA SREDSTVA ZA PRIMENU NA SLUZNICE I STERILNE REGIJE | 10 | Kateter za drenažu bešike. Veličine po zahtevu naručioca | RSM004478 | kom | 99.2 | Prizma trade doo Nis | 37-1/23 | 2024-02-28
Sanitetski i potrošni materijal | 404-1-110/22-125 | 4 | MEDICINSKA SREDSTVA ZA PRIMENU NA SLUZNICE I STERILNE REGIJE | 10 | Kateter za drenažu bešike. Veličine po zahtevu naručioca | RSM004479 | kom | 99.2 | Prizma trade doo Nis | 37-1/23 | 2024-02-28
Sanitetski i potrošni materijal | 404-1-110/22-125 | 4 | MEDICINSKA SREDSTVA ZA PRIMENU NA SLUZNICE I STERILNE REGIJE | 10 | Kateter za drenažu bešike. Veličine po zahtevu naručioca | RSM004480 | kom | 99.2 | Prizma trade doo Nis | 37-1/23 | 2024-02-28
Sanitetski i potrošni materijal | 404-1-110/22-125 | 4 | MEDICINSKA SREDSTVA ZA PRIMENU NA SLUZNICE I STERILNE REGIJE | 10 | Kateter za drenažu bešike. Veličine po zahtevu naručioca | RSM005114 | kom | 99.2 | Prizma trade doo Nis | 37-1/23 | 2024-02-28
Sanitetski i potrošni materijal | 404-1-110/22-125 | 4 | MEDICINSKA SREDSTVA ZA PRIMENU NA SLUZNICE I STERILNE REGIJE | 10 | Kateter za drenažu bešike. Veličine po zahtevu naručioca | RSM005115 | kom | 99.2 | Prizma trade doo Nis | 37-1/23 | 2024-02-28
Sanitetski i potrošni materijal | 404-1-110/22-125 | 4 | MEDICINSKA SREDSTVA ZA PRIMENU NA SLUZNICE I STERILNE REGIJE | 10 | Kateter za drenažu bešike. Veličine po zahtevu naručioca | RSM005116 | kom | 99.2 | Prizma trade doo Nis | 37-1/23 | 2024-02-28
Sanitetski i potrošni materijal | 404-1-110/22-125 | 4 | MEDICINSKA SREDSTVA ZA PRIMENU NA SLUZNICE I STERILNE REGIJE | 10 | Kateter za drenažu bešike. Veličine po zahtevu naručioca | RSM005117 | kom | 99.2 | Prizma trade doo Nis | 37-1/23 | 2024-02-28
Sanitetski i potrošni materijal | 404-1-110/22-125 | 4 | MEDICINSKA SREDSTVA ZA PRIMENU NA SLUZNICE I STERILNE REGIJE | 10 | Kateter za drenažu bešike. Veličine po zahtevu naručioca | RSM005118 | kom | 99.2 | Prizma trade doo Nis | 37-1/23 | 2024-02-28
Sanitetski i potrošni materijal | 404-1-110/22-125 | 4 | MEDICINSKA SREDSTVA ZA PRIMENU NA SLUZNICE I STERILNE REGIJE | 10 | Kateter za drenažu bešike. Veličine po zahtevu naručioca | RSM005119 | kom | 99.2 | Prizma trade doo Nis | 37-1/23 | 2024-02-28
Sanitetski i potrošni materijal | 404-1-110/22-125 | 4 | MEDICINSKA SREDSTVA ZA PRIMENU NA SLUZNICE I STERILNE REGIJE | 10 | Kateter za drenažu bešike. Veličine po zahtevu naručioca | RSM005120 | kom | 99.2 | Prizma trade doo Nis | 37-1/23 | 2024-02-28
Sanitetski i potrošni materijal | 404-1-110/22-125 | 4 | MEDICINSKA SREDSTVA ZA PRIMENU NA SLUZNICE I STERILNE REGIJE | 10 | Kateter za drenažu bešike. Veličine po zahtevu naručioca | RSM005121 | kom | 99.2 | Prizma trade doo Nis | 37-1/23 | 2024-02-28
Sanitetski i potrošni materijal | 404-1-110/22-125 | 4 | MEDICINSKA SREDSTVA ZA PRIMENU NA SLUZNICE I STERILNE REGIJE | 10 | Kateter za drenažu bešike. Veličine po zahtevu naručioca | RSM005122 | kom | 99.2 | Prizma trade doo Nis | 37-1/23 | 2024-02-28
Sanitetski i potrošni materijal | 404-1-110/22-125 | 4 | MEDICINSKA SREDSTVA ZA PRIMENU NA SLUZNICE I STERILNE REGIJE | 10 | Kateter za drenažu bešike. Veličine po zahtevu naručioca | RSM005123 | kom | 99.2 | Prizma trade doo Nis | 37-1/23 | 2024-02-28
Sanitetski i potrošni materijal | 404-1-110/22-125 | 4 | MEDICINSKA SREDSTVA ZA PRIMENU NA SLUZNICE I STERILNE REGIJE | 10 | Kateter za drenažu bešike. Veličine po zahtevu naručioca | RSM005124 | kom | 99.2 | Prizma trade doo Nis | 37-1/23 | 2024-02-28
Sanitetski i potrošni materijal | 404-1-110/22-125 | 4 | MEDICINSKA SREDSTVA ZA PRIMENU NA SLUZNICE I STERILNE REGIJE | 11 | Kateter za prikupljanje urina, Nelaton tip. Veličina: CH16, CH18, CH20. | RSM005125 | kom | 68 | Prizma trade doo Nis | 37-1/23 | 2024-02-28
Sanitetski i potrošni materijal | 404-1-110/22-125 | 4 | MEDICINSKA SREDSTVA ZA PRIMENU NA SLUZNICE I STERILNE REGIJE | 11 | Kateter za prikupljanje urina, Nelaton tip. Veličina: CH16, CH18, CH20. | RSM005126 | kom | 68 | Prizma trade doo Nis | 37-1/23 | 2024-02-28
Sanitetski i potrošni materijal | 404-1-110/22-125 | 4 | MEDICINSKA SREDSTVA ZA PRIMENU NA SLUZNICE I STERILNE REGIJE | 11 | Kateter za prikupljanje urina, Nelaton tip. Veličina: CH16, CH18, CH20. | RSM005127 | kom | 68 | Prizma trade doo Nis | 37-1/23 | 2024-02-28
Sanitetski i potrošni materijal | 404-1-110/22-125 | 4 | MEDICINSKA SREDSTVA ZA PRIMENU NA SLUZNICE I STERILNE REGIJE | 11 | Kateter za prikupljanje urina, Nelaton tip. Veličina: CH16, CH18, CH20. | RSM004495 | kom | 68 | Prizma trade doo Nis | 37-1/23 | 2024-02-28
Sanitetski i potrošni materijal | 404-1-110/22-125 | 4 | MEDICINSKA SREDSTVA ZA PRIMENU NA SLUZNICE I STERILNE REGIJE | 11 | Kateter za prikupljanje urina, Nelaton tip. Veličina: CH16, CH18, CH20. | RSM004496 | kom | 68 | Prizma trade doo Nis | 37-1/23 | 2024-02-28
Sanitetski i potrošni materijal | 404-1-110/22-125 | 4 | MEDICINSKA SREDSTVA ZA PRIMENU NA SLUZNICE I STERILNE REGIJE | 11 | Kateter za prikupljanje urina, Nelaton tip. Veličina: CH16, CH18, CH20. | RSM004497 | kom | 68 | Prizma trade doo Nis | 37-1/23 | 2024-02-28
Sanitetski i potrošni materijal | 404-1-110/22-125 | 4 | MEDICINSKA SREDSTVA ZA PRIMENU NA SLUZNICE I STERILNE REGIJE | 11 | Kateter za prikupljanje urina, Nelaton tip. Veličina: CH16, CH18, CH20. | RSM004498 | kom | 68 | Prizma trade doo Nis | 37-1/23 | 2024-02-28
Sanitetski i potrošni materijal | 404-1-110/22-125 | 4 | MEDICINSKA SREDSTVA ZA PRIMENU NA SLUZNICE I STERILNE REGIJE | 11 | Kateter za prikupljanje urina, Nelaton tip. Veličina: CH16, CH18, CH20. | RSM005128 | kom | 68 | Prizma trade doo Nis | 37-1/23 | 2024-02-28
Sanitetski i potrošni materijal | 404-1-110/22-125 | 4 | MEDICINSKA SREDSTVA ZA PRIMENU NA SLUZNICE I STERILNE REGIJE | 11 | Kateter za prikupljanje urina, Nelaton tip. Veličina: CH16, CH18, CH20. | RSM005129 | kom | 68 | Prizma trade doo Nis | 37-1/23 | 2024-02-28
Sanitetski i potrošni materijal | 404-1-110/22-125 | 4 | MEDICINSKA SREDSTVA ZA PRIMENU NA SLUZNICE I STERILNE REGIJE | 11 | Kateter za prikupljanje urina, Nelaton tip. Veličina: CH16, CH18, CH20. | RSM005130 | kom | 68 | Prizma trade doo Nis | 37-1/23 | 2024-02-28
Sanitetski i potrošni materijal | 404-1-110/22-125 | 4 | MEDICINSKA SREDSTVA ZA PRIMENU NA SLUZNICE I STERILNE REGIJE | 11 | Kateter za prikupljanje urina, Nelaton tip. Veličina: CH16, CH18, CH20. | RSM005131 | kom | 68 | Prizma trade doo Nis | 37-1/23 | 2024-02-28
Sanitetski i potrošni materijal | 404-1-110/22-125 | 4 | MEDICINSKA SREDSTVA ZA PRIMENU NA SLUZNICE I STERILNE REGIJE | 11 | Kateter za prikupljanje urina, Nelaton tip. Veličina: CH16, CH18, CH20. | RSM005132 | kom | 68 | Prizma trade doo Nis | 37-1/23 | 2024-02-28
Sanitetski i potrošni materijal | 404-1-110/22-125 | 4 | MEDICINSKA SREDSTVA ZA PRIMENU NA SLUZNICE I STERILNE REGIJE | 12 | Medicinsko sredstvo za kateterizaciju mokraćne bešike sa zakrivljenim vrhom. Veličina: CH18, CH24 | RSM005133 | kom | 4490 | Prizma trade doo Nis | 37-1/23 | 2024-02-28
Sanitetski i potrošni materijal | 404-1-110/22-125 | 4 | MEDICINSKA SREDSTVA ZA PRIMENU NA SLUZNICE I STERILNE REGIJE | 12 | Medicinsko sredstvo za kateterizaciju mokraćne bešike sa zakrivljenim vrhom. Veličina: CH18, CH24 | RSM005134 | kom | 4490 | Prizma trade doo Nis | 37-1/23 | 2024-02-28
Sanitetski i potrošni materijal | 404-1-110/22-125 | 4 | MEDICINSKA SREDSTVA ZA PRIMENU NA SLUZNICE I STERILNE REGIJE | 12 | Medicinsko sredstvo za kateterizaciju mokraćne bešike sa zakrivljenim vrhom. Veličina: CH18, CH24 | RSM005135 | kom | 4490 | Prizma trade doo Nis | 37-1/23 | 2024-02-28
Sanitetski i potrošni materijal | 404-1-110/22-125 | 4 | MEDICINSKA SREDSTVA ZA PRIMENU NA SLUZNICE I STERILNE REGIJE | 12 | Medicinsko sredstvo za kateterizaciju mokraćne bešike sa zakrivljenim vrhom. Veličina: CH18, CH24 | RSM005136 | kom | 4490 | Prizma trade doo Nis | 37-1/23 | 2024-02-28
Sanitetski i potrošni materijal | 404-1-110/22-125 | 4 | MEDICINSKA SREDSTVA ZA PRIMENU NA SLUZNICE I STERILNE REGIJE | 13 | Tubus za isharnu preko gastrostome ili jejunostome. Veličina: 6-24 | RSM005137 | kom | 49.5 | Prizma trade doo Nis | 37-1/23 | 2024-02-28
Sanitetski i potrošni materijal | 404-1-110/22-125 | 4 | MEDICINSKA SREDSTVA ZA PRIMENU NA SLUZNICE I STERILNE REGIJE | 13 | Tubus za isharnu preko gastrostome ili jejunostome. Veličina: 6-24 | RSM005138 | kom | 49.5 | Prizma trade doo Nis | 37-1/23 | 2024-02-28
Sanitetski i potrošni materijal | 404-1-110/22-125 | 4 | MEDICINSKA SREDSTVA ZA PRIMENU NA SLUZNICE I STERILNE REGIJE | 13 | Tubus za isharnu preko gastrostome ili jejunostome. Veličina: 6-24 | RSM005139 | kom | 49.5 | Prizma trade doo Nis | 37-1/23 | 2024-02-28
Sanitetski i potrošni materijal | 404-1-110/22-125 | 4 | MEDICINSKA SREDSTVA ZA PRIMENU NA SLUZNICE I STERILNE REGIJE | 13 | Tubus za isharnu preko gastrostome ili jejunostome. Veličina: 6-24 | RSM005140 | kom | 49.5 | Prizma trade doo Nis | 37-1/23 | 2024-02-28
Sanitetski i potrošni materijal | 404-1-110/22-125 | 4 | MEDICINSKA SREDSTVA ZA PRIMENU NA SLUZNICE I STERILNE REGIJE | 13 | Tubus za isharnu preko gastrostome ili jejunostome. Veličina: 6-24 | RSM005141 | kom | 49.5 | Prizma trade doo Nis | 37-1/23 | 2024-02-28
Sanitetski i potrošni materijal | 404-1-110/22-125 | 4 | MEDICINSKA SREDSTVA ZA PRIMENU NA SLUZNICE I STERILNE REGIJE | 13 | Tubus za isharnu preko gastrostome ili jejunostome. Veličina: 6-24 | RSM005142 | kom | 49.5 | Prizma trade doo Nis | 37-1/23 | 2024-02-28
Sanitetski i potrošni materijal | 404-1-110/22-125 | 4 | MEDICINSKA SREDSTVA ZA PRIMENU NA SLUZNICE I STERILNE REGIJE | 13 | Tubus za isharnu preko gastrostome ili jejunostome. Veličina: 6-24 | RSM005143 | kom | 49.5 | Prizma trade doo Nis | 37-1/23 | 2024-02-28
Sanitetski i potrošni materijal | 404-1-110/22-125 | 4 | MEDICINSKA SREDSTVA ZA PRIMENU NA SLUZNICE I STERILNE REGIJE | 13 | Tubus za isharnu preko gastrostome ili jejunostome. Veličina: 6-24 | RSM005144 | kom | 49.5 | Prizma trade doo Nis | 37-1/23 | 2024-02-28
Sanitetski i potrošni materijal | 404-1-110/22-125 | 4 | MEDICINSKA SREDSTVA ZA PRIMENU NA SLUZNICE I STERILNE REGIJE | 13 | Tubus za isharnu preko gastrostome ili jejunostome. Veličina: 6-24 | RSM005145 | kom | 49.5 | Prizma trade doo Nis | 37-1/23 | 2024-02-28
Sanitetski i potrošni materijal | 404-1-110/22-125 | 4 | MEDICINSKA SREDSTVA ZA PRIMENU NA SLUZNICE I STERILNE REGIJE | 13 | Tubus za isharnu preko gastrostome ili jejunostome. Veličina: 6-24 | RSM005146 | kom | 49.5 | Prizma trade doo Nis | 37-1/23 | 2024-02-28
Sanitetski i potrošni materijal | 404-1-110/22-125 | 4 | MEDICINSKA SREDSTVA ZA PRIMENU NA SLUZNICE I STERILNE REGIJE | 13 | Tubus za isharnu preko gastrostome ili jejunostome. Veličina: 6-24 | RSM005147 | kom | 49.5 | Prizma trade doo Nis | 37-1/23 | 2024-02-28
Sanitetski i potrošni materijal | 404-1-110/22-125 | 4 | MEDICINSKA SREDSTVA ZA PRIMENU NA SLUZNICE I STERILNE REGIJE | 13 | Tubus za isharnu preko gastrostome ili jejunostome. Veličina: 6-24 | RSM005148 | kom | 49.5 | Prizma trade doo Nis | 37-1/23 | 2024-02-28
Sanitetski i potrošni materijal | 404-1-110/22-125 | 4 | MEDICINSKA SREDSTVA ZA PRIMENU NA SLUZNICE I STERILNE REGIJE | 13 | Tubus za isharnu preko gastrostome ili jejunostome. Veličina: 6-24 | RSM005149 | kom | 49.5 | Prizma trade doo Nis | 37-1/23 | 2024-02-28
Sanitetski i potrošni materijal | 404-1-110/22-125 | 4 | MEDICINSKA SREDSTVA ZA PRIMENU NA SLUZNICE I STERILNE REGIJE | 13 | Tubus za isharnu preko gastrostome ili jejunostome. Veličina: 6-24 | RSM005150 | kom | 49.5 | Prizma trade doo Nis | 37-1/23 | 2024-02-28
Sanitetski i potrošni materijal | 404-1-110/22-125 | 4 | MEDICINSKA SREDSTVA ZA PRIMENU NA SLUZNICE I STERILNE REGIJE | 13 | Tubus za isharnu preko gastrostome ili jejunostome. Veličina: 6-24 | RSM005151 | kom | 49.5 | Prizma trade doo Nis | 37-1/23 | 2024-02-28
Sanitetski i potrošni materijal | 404-1-110/22-125 | 4 | MEDICINSKA SREDSTVA ZA PRIMENU NA SLUZNICE I STERILNE REGIJE | 13 | Tubus za isharnu preko gastrostome ili jejunostome. Veličina: 6-24 | RSM005152 | kom | 49.5 | Prizma trade doo Nis | 37-1/23 | 2024-02-28
Sanitetski i potrošni materijal | 404-1-110/22-125 | 4 | MEDICINSKA SREDSTVA ZA PRIMENU NA SLUZNICE I STERILNE REGIJE | 13 | Tubus za isharnu preko gastrostome ili jejunostome. Veličina: 6-24 | RSM005153 | kom | 49.5 | Prizma trade doo Nis | 37-1/23 | 2024-02-28
Sanitetski i potrošni materijal | 404-1-110/22-125 | 4 | MEDICINSKA SREDSTVA ZA PRIMENU NA SLUZNICE I STERILNE REGIJE | 13 | Tubus za isharnu preko gastrostome ili jejunostome. Veličina: 6-24 | RSM005154 | kom | 49.5 | Prizma trade doo Nis | 37-1/23 | 2024-02-28
Sanitetski i potrošni materijal | 404-1-110/22-125 | 4 | MEDICINSKA SREDSTVA ZA PRIMENU NA SLUZNICE I STERILNE REGIJE | 13 | Tubus za isharnu preko gastrostome ili jejunostome. Veličina: 6-24 | RSM005155 | kom | 49.5 | Prizma trade doo Nis | 37-1/23 | 2024-02-28
Sanitetski i potrošni materijal | 404-1-110/22-125 | 4 | MEDICINSKA SREDSTVA ZA PRIMENU NA SLUZNICE I STERILNE REGIJE | 13 | Tubus za isharnu preko gastrostome ili jejunostome. Veličina: 6-24 | RSM005156 | kom | 49.5 | Prizma trade doo Nis | 37-1/23 | 2024-02-28
Sanitetski i potrošni materijal | 404-1-110/22-125 | 4 | MEDICINSKA SREDSTVA ZA PRIMENU NA SLUZNICE I STERILNE REGIJE | 13 | Tubus za isharnu preko gastrostome ili jejunostome. Veličina: 6-24 | RSM005157 | kom | 49.5 | Prizma trade doo Nis | 37-1/23 | 2024-02-28
Sanitetski i potrošni materijal | 404-1-110/22-125 | 4 | MEDICINSKA SREDSTVA ZA PRIMENU NA SLUZNICE I STERILNE REGIJE | 14 | Cev za kataterizaciju mokraćne bešike Timman tip. Veličine: CH14, CH16, CH18. | RSM005158 | kom | 450 | Prizma trade doo Nis | 37-1/23 | 2024-02-28
Sanitetski i potrošni materijal | 404-1-110/22-125 | 4 | MEDICINSKA SREDSTVA ZA PRIMENU NA SLUZNICE I STERILNE REGIJE | 14 | Cev za kataterizaciju mokraćne bešike Timman tip. Veličine: CH14, CH16, CH18. | RSM005159 | kom | 450 | Prizma trade doo Nis | 37-1/23 | 2024-02-28
Sanitetski i potrošni materijal | 404-1-110/22-125 | 4 | MEDICINSKA SREDSTVA ZA PRIMENU NA SLUZNICE I STERILNE REGIJE | 14 | Cev za kataterizaciju mokraćne bešike Timman tip. Veličine: CH14, CH16, CH18. | RSM005160 | kom | 450 | Prizma trade doo Nis | 37-1/23 | 2024-02-28
Sanitetski i potrošni materijal | 404-1-110/22-125 | 4 | MEDICINSKA SREDSTVA ZA PRIMENU NA SLUZNICE I STERILNE REGIJE | 15 | Crevo za endotrahealnu intubaciju sa balonom. Veličine: CH3,5 do CH9,0 | RSM005161 | kom | 145 | Prizma trade doo Nis | 37-1/23 | 2024-02-28
Sanitetski i potrošni materijal | 404-1-110/22-125 | 4 | MEDICINSKA SREDSTVA ZA PRIMENU NA SLUZNICE I STERILNE REGIJE | 15 | Crevo za endotrahealnu intubaciju sa balonom. Veličine: CH3,5 do CH9,0 | RSM005162 | kom | 145 | Prizma trade doo Nis | 37-1/23 | 2024-02-28
Sanitetski i potrošni materijal | 404-1-110/22-125 | 4 | MEDICINSKA SREDSTVA ZA PRIMENU NA SLUZNICE I STERILNE REGIJE | 15 | Crevo za endotrahealnu intubaciju sa balonom. Veličine: CH3,5 do CH9,0 | RSM005163 | kom | 145 | Prizma trade doo Nis | 37-1/23 | 2024-02-28
Sanitetski i potrošni materijal | 404-1-110/22-125 | 4 | MEDICINSKA SREDSTVA ZA PRIMENU NA SLUZNICE I STERILNE REGIJE | 15 | Crevo za endotrahealnu intubaciju sa balonom. Veličine: CH3,5 do CH9,0 | RSM005164 | kom | 145 | Prizma trade doo Nis | 37-1/23 | 2024-02-28
Sanitetski i potrošni materijal | 404-1-110/22-125 | 4 | MEDICINSKA SREDSTVA ZA PRIMENU NA SLUZNICE I STERILNE REGIJE | 15 | Crevo za endotrahealnu intubaciju sa balonom. Veličine: CH3,5 do CH9,0 | RSM005165 | kom | 145 | Prizma trade doo Nis | 37-1/23 | 2024-02-28
Sanitetski i potrošni materijal | 404-1-110/22-125 | 4 | MEDICINSKA SREDSTVA ZA PRIMENU NA SLUZNICE I STERILNE REGIJE | 15 | Crevo za endotrahealnu intubaciju sa balonom. Veličine: CH3,5 do CH9,0 | RSM005166 | kom | 145 | Prizma trade doo Nis | 37-1/23 | 2024-02-28
Sanitetski i potrošni materijal | 404-1-110/22-125 | 4 | MEDICINSKA SREDSTVA ZA PRIMENU NA SLUZNICE I STERILNE REGIJE | 15 | Crevo za endotrahealnu intubaciju sa balonom. Veličine: CH3,5 do CH9,0 | RSM005167 | kom | 145 | Prizma trade doo Nis | 37-1/23 | 2024-02-28
Sanitetski i potrošni materijal | 404-1-110/22-125 | 4 | MEDICINSKA SREDSTVA ZA PRIMENU NA SLUZNICE I STERILNE REGIJE | 15 | Crevo za endotrahealnu intubaciju sa balonom. Veličine: CH3,5 do CH9,0 | RSM005168 | kom | 145 | Prizma trade doo Nis | 37-1/23 | 2024-02-28
Sanitetski i potrošni materijal | 404-1-110/22-125 | 4 | MEDICINSKA SREDSTVA ZA PRIMENU NA SLUZNICE I STERILNE REGIJE | 15 | Crevo za endotrahealnu intubaciju sa balonom. Veličine: CH3,5 do CH9,0 | RSM005169 | kom | 145 | Prizma trade doo Nis | 37-1/23 | 2024-02-28
Sanitetski i potrošni materijal | 404-1-110/22-125 | 4 | MEDICINSKA SREDSTVA ZA PRIMENU NA SLUZNICE I STERILNE REGIJE | 15 | Crevo za endotrahealnu intubaciju sa balonom. Veličine: CH3,5 do CH9,0 | RSM005170 | kom | 145 | Prizma trade doo Nis | 37-1/23 | 2024-02-28
Sanitetski i potrošni materijal | 404-1-110/22-125 | 4 | MEDICINSKA SREDSTVA ZA PRIMENU NA SLUZNICE I STERILNE REGIJE | 15 | Crevo za endotrahealnu intubaciju sa balonom. Veličine: CH3,5 do CH9,0 | RSM005171 | kom | 145 | Prizma trade doo Nis | 37-1/23 | 2024-02-28
Sanitetski i potrošni materijal | 404-1-110/22-125 | 4 | MEDICINSKA SREDSTVA ZA PRIMENU NA SLUZNICE I STERILNE REGIJE | 15 | Crevo za endotrahealnu intubaciju sa balonom. Veličine: CH3,5 do CH9,0 | RSM005172 | kom | 145 | Prizma trade doo Nis | 37-1/23 | 2024-02-28
Sanitetski i potrošni materijal | 404-1-110/22-125 | 4 | MEDICINSKA SREDSTVA ZA PRIMENU NA SLUZNICE I STERILNE REGIJE | 15 | Crevo za endotrahealnu intubaciju sa balonom. Veličine: CH3,5 do CH9,0 | RSM005173 | kom | 145 | Prizma trade doo Nis | 37-1/23 | 2024-02-28
Sanitetski i potrošni materijal | 404-1-110/22-125 | 4 | MEDICINSKA SREDSTVA ZA PRIMENU NA SLUZNICE I STERILNE REGIJE | 15 | Crevo za endotrahealnu intubaciju sa balonom. Veličine: CH3,5 do CH9,0 | RSM005174 | kom | 145 | Prizma trade doo Nis | 37-1/23 | 2024-02-28
Sanitetski i potrošni materijal | 404-1-110/22-125 | 4 | MEDICINSKA SREDSTVA ZA PRIMENU NA SLUZNICE I STERILNE REGIJE | 15 | Crevo za endotrahealnu intubaciju sa balonom. Veličine: CH3,5 do CH9,0 | RSM005175 | kom | 145 | Prizma trade doo Nis | 37-1/23 | 2024-02-28
Sanitetski i potrošni materijal | 404-1-110/22-125 | 4 | MEDICINSKA SREDSTVA ZA PRIMENU NA SLUZNICE I STERILNE REGIJE | 15 | Crevo za endotrahealnu intubaciju sa balonom. Veličine: CH3,5 do CH9,0 | RSM005176 | kom | 145 | Prizma trade doo Nis | 37-1/23 | 2024-02-28
Sanitetski i potrošni materijal | 404-1-110/22-125 | 4 | MEDICINSKA SREDSTVA ZA PRIMENU NA SLUZNICE I STERILNE REGIJE | 15 | Crevo za endotrahealnu intubaciju sa balonom. Veličine: CH3,5 do CH9,0 | RSM005177 | kom | 145 | Prizma trade doo Nis | 37-1/23 | 2024-02-28
Sanitetski i potrošni materijal | 404-1-110/22-125 | 4 | MEDICINSKA SREDSTVA ZA PRIMENU NA SLUZNICE I STERILNE REGIJE | 15 | Crevo za endotrahealnu intubaciju sa balonom. Veličine: CH3,5 do CH9,0 | RSM005178 | kom | 145 | Prizma trade doo Nis | 37-1/23 | 2024-02-28
Sanitetski i potrošni materijal | 404-1-110/22-125 | 4 | MEDICINSKA SREDSTVA ZA PRIMENU NA SLUZNICE I STERILNE REGIJE | 15 | Crevo za endotrahealnu intubaciju sa balonom. Veličine: CH3,5 do CH9,0 | RSM005179 | kom | 145 | Prizma trade doo Nis | 37-1/23 | 2024-02-28
Sanitetski i potrošni materijal | 404-1-110/22-125 | 4 | MEDICINSKA SREDSTVA ZA PRIMENU NA SLUZNICE I STERILNE REGIJE | 15 | Crevo za endotrahealnu intubaciju sa balonom. Veličine: CH3,5 do CH9,0 | RSM005180 | kom | 145 | Prizma trade doo Nis | 37-1/23 | 2024-02-28
Sanitetski i potrošni materijal | 404-1-110/22-125 | 4 | MEDICINSKA SREDSTVA ZA PRIMENU NA SLUZNICE I STERILNE REGIJE | 15 | Crevo za endotrahealnu intubaciju sa balonom. Veličine: CH3,5 do CH9,0 | RSM005181 | kom | 145 | Prizma trade doo Nis | 37-1/23 | 2024-02-28
Sanitetski i potrošni materijal | 404-1-110/22-125 | 4 | MEDICINSKA SREDSTVA ZA PRIMENU NA SLUZNICE I STERILNE REGIJE | 15 | Crevo za endotrahealnu intubaciju sa balonom. Veličine: CH3,5 do CH9,0 | RSM005182 | kom | 145 | Prizma trade doo Nis | 37-1/23 | 2024-02-28
Sanitetski i potrošni materijal | 404-1-110/22-125 | 4 | MEDICINSKA SREDSTVA ZA PRIMENU NA SLUZNICE I STERILNE REGIJE | 15 | Crevo za endotrahealnu intubaciju sa balonom. Veličine: CH3,5 do CH9,0 | RSM005183 | kom | 145 | Prizma trade doo Nis | 37-1/23 | 2024-02-28
Sanitetski i potrošni materijal | 404-1-110/22-125 | 4 | MEDICINSKA SREDSTVA ZA PRIMENU NA SLUZNICE I STERILNE REGIJE | 15 | Crevo za endotrahealnu intubaciju sa balonom. Veličine: CH3,5 do CH9,0 | RSM005184 | kom | 145 | Prizma trade doo Nis | 37-1/23 | 2024-02-28
Sanitetski i potrošni materijal | 404-1-110/22-125 | 4 | MEDICINSKA SREDSTVA ZA PRIMENU NA SLUZNICE I STERILNE REGIJE | 15 | Crevo za endotrahealnu intubaciju sa balonom. Veličine: CH3,5 do CH9,0 | RSM005185 | kom | 145 | Prizma trade doo Nis | 37-1/23 | 2024-02-28
Sanitetski i potrošni materijal | 404-1-110/22-125 | 4 | MEDICINSKA SREDSTVA ZA PRIMENU NA SLUZNICE I STERILNE REGIJE | 15 | Crevo za endotrahealnu intubaciju sa balonom. Veličine: CH3,5 do CH9,0 | RSM005186 | kom | 145 | Prizma trade doo Nis | 37-1/23 | 2024-02-28
Sanitetski i potrošni materijal | 404-1-110/22-125 | 4 | MEDICINSKA SREDSTVA ZA PRIMENU NA SLUZNICE I STERILNE REGIJE | 15 | Crevo za endotrahealnu intubaciju sa balonom. Veličine: CH3,5 do CH9,0 | RSM005187 | kom | 145 | Prizma trade doo Nis | 37-1/23 | 2024-02-28
Sanitetski i potrošni materijal | 404-1-110/22-125 | 4 | MEDICINSKA SREDSTVA ZA PRIMENU NA SLUZNICE I STERILNE REGIJE | 15 | Crevo za endotrahealnu intubaciju sa balonom. Veličine: CH3,5 do CH9,0 | RSM005188 | kom | 145 | Prizma trade doo Nis | 37-1/23 | 2024-02-28
Sanitetski i potrošni materijal | 404-1-110/22-125 | 4 | MEDICINSKA SREDSTVA ZA PRIMENU NA SLUZNICE I STERILNE REGIJE | 15 | Crevo za endotrahealnu intubaciju sa balonom. Veličine: CH3,5 do CH9,0 | RSM005189 | kom | 145 | Prizma trade doo Nis | 37-1/23 | 2024-02-28
Sanitetski i potrošni materijal | 404-1-110/22-125 | 4 | MEDICINSKA SREDSTVA ZA PRIMENU NA SLUZNICE I STERILNE REGIJE | 15 | Crevo za endotrahealnu intubaciju sa balonom. Veličine: CH3,5 do CH9,0 | RSM005190 | kom | 145 | Prizma trade doo Nis | 37-1/23 | 2024-02-28
Sanitetski i potrošni materijal | 404-1-110/22-125 | 4 | MEDICINSKA SREDSTVA ZA PRIMENU NA SLUZNICE I STERILNE REGIJE | 15 | Crevo za endotrahealnu intubaciju sa balonom. Veličine: CH3,5 do CH9,0 | RSM005191 | kom | 145 | Prizma trade doo Nis | 37-1/23 | 2024-02-28
Sanitetski i potrošni materijal | 404-1-110/22-125 | 4 | MEDICINSKA SREDSTVA ZA PRIMENU NA SLUZNICE I STERILNE REGIJE | 15 | Crevo za endotrahealnu intubaciju sa balonom. Veličine: CH3,5 do CH9,0 | RSM005192 | kom | 145 | Prizma trade doo Nis | 37-1/23 | 2024-02-28
Sanitetski i potrošni materijal | 404-1-110/22-125 | 4 | MEDICINSKA SREDSTVA ZA PRIMENU NA SLUZNICE I STERILNE REGIJE | 15 | Crevo za endotrahealnu intubaciju sa balonom. Veličine: CH3,5 do CH9,0 | RSM005193 | kom | 145 | Prizma trade doo Nis | 37-1/23 | 2024-02-28
Sanitetski i potrošni materijal | 404-1-110/22-125 | 4 | MEDICINSKA SREDSTVA ZA PRIMENU NA SLUZNICE I STERILNE REGIJE | 15 | Crevo za endotrahealnu intubaciju sa balonom. Veličine: CH3,5 do CH9,0 | RSM005194 | kom | 145 | Prizma trade doo Nis | 37-1/23 | 2024-02-28
Sanitetski i potrošni materijal | 404-1-110/22-125 | 4 | MEDICINSKA SREDSTVA ZA PRIMENU NA SLUZNICE I STERILNE REGIJE | 15 | Crevo za endotrahealnu intubaciju sa balonom. Veličine: CH3,5 do CH9,0 | RSM005195 | kom | 145 | Prizma trade doo Nis | 37-1/23 | 2024-02-28
Sanitetski i potrošni materijal | 404-1-110/22-125 | 4 | MEDICINSKA SREDSTVA ZA PRIMENU NA SLUZNICE I STERILNE REGIJE | 16 | Crevo za anesteziju, za odrasle | RSM005196 | kom | 2560 | Prizma trade doo Nis | 37-1/23 | 2024-02-28
Sanitetski i potrošni materijal | 404-1-110/22-125 | 4 | MEDICINSKA SREDSTVA ZA PRIMENU NA SLUZNICE I STERILNE REGIJE | 17 | Adapter za kiseonik 22M/22F | RSM005197 | kom | 2300 | Prizma trade doo Nis | 37-1/23 | 2024-02-28
Sanitetski i potrošni materijal | 404-1-110/22-125 | 4 | MEDICINSKA SREDSTVA ZA PRIMENU NA SLUZNICE I STERILNE REGIJE | 18 | Crevo za anesteziju, za decu | RSM005198 | kom | 1720 | Prizma trade doo Nis | 37-1/23 | 2024-02-28
Sanitetski i potrošni materijal | 404-1-110/22-125 | 4 | MEDICINSKA SREDSTVA ZA PRIMENU NA SLUZNICE I STERILNE REGIJE | 19 | Crevo za endotrahealnu intubaciju bez balona. | RSM005199 | kom | 350 | Prizma trade doo Nis | 37-1/23 | 2024-02-28
Sanitetski i potrošni materijal | 404-1-110/22-125 | 4 | MEDICINSKA SREDSTVA ZA PRIMENU NA SLUZNICE I STERILNE REGIJE | 19 | Crevo za endotrahealnu intubaciju bez balona. | RSM005200 | kom | 350 | Prizma trade doo Nis | 37-1/23 | 2024-02-28
Sanitetski i potrošni materijal | 404-1-110/22-125 | 4 | MEDICINSKA SREDSTVA ZA PRIMENU NA SLUZNICE I STERILNE REGIJE | 19 | Crevo za endotrahealnu intubaciju bez balona. | RSM005201 | kom | 350 | Prizma trade doo Nis | 37-1/23 | 2024-02-28
Sanitetski i potrošni materijal | 404-1-110/22-125 | 4 | MEDICINSKA SREDSTVA ZA PRIMENU NA SLUZNICE I STERILNE REGIJE | 19 | Crevo za endotrahealnu intubaciju bez balona. | RSM005202 | kom | 350 | Prizma trade doo Nis | 37-1/23 | 2024-02-28
Sanitetski i potrošni materijal | 404-1-110/22-125 | 4 | MEDICINSKA SREDSTVA ZA PRIMENU NA SLUZNICE I STERILNE REGIJE | 19 | Crevo za endotrahealnu intubaciju bez balona. | RSM005203 | kom | 350 | Prizma trade doo Nis | 37-1/23 | 2024-02-28
Sanitetski i potrošni materijal | 404-1-110/22-125 | 4 | MEDICINSKA SREDSTVA ZA PRIMENU NA SLUZNICE I STERILNE REGIJE | 19 | Crevo za endotrahealnu intubaciju bez balona. | RSM005204 | kom | 350 | Prizma trade doo Nis | 37-1/23 | 2024-02-28
Sanitetski i potrošni materijal | 404-1-110/22-125 | 4 | MEDICINSKA SREDSTVA ZA PRIMENU NA SLUZNICE I STERILNE REGIJE | 19 | Crevo za endotrahealnu intubaciju bez balona. | RSM005205 | kom | 350 | Prizma trade doo Nis | 37-1/23 | 2024-02-28
Sanitetski i potrošni materijal | 404-1-110/22-125 | 4 | MEDICINSKA SREDSTVA ZA PRIMENU NA SLUZNICE I STERILNE REGIJE | 19 | Crevo za endotrahealnu intubaciju bez balona. | RSM005206 | kom | 350 | Prizma trade doo Nis | 37-1/23 | 2024-02-28
Sanitetski i potrošni materijal | 404-1-110/22-125 | 4 | MEDICINSKA SREDSTVA ZA PRIMENU NA SLUZNICE I STERILNE REGIJE | 19 | Crevo za endotrahealnu intubaciju bez balona. | RSM005207 | kom | 350 | Prizma trade doo Nis | 37-1/23 | 2024-02-28
Sanitetski i potrošni materijal | 404-1-110/22-125 | 4 | MEDICINSKA SREDSTVA ZA PRIMENU NA SLUZNICE I STERILNE REGIJE | 19 | Crevo za endotrahealnu intubaciju bez balona. | RSM005208 | kom | 350 | Prizma trade doo Nis | 37-1/23 | 2024-02-28
Sanitetski i potrošni materijal | 404-1-110/22-125 | 4 | MEDICINSKA SREDSTVA ZA PRIMENU NA SLUZNICE I STERILNE REGIJE | 19 | Crevo za endotrahealnu intubaciju bez balona. | RSM005209 | kom | 350 | Prizma trade doo Nis | 37-1/23 | 2024-02-28
Sanitetski i potrošni materijal | 404-1-110/22-125 | 4 | MEDICINSKA SREDSTVA ZA PRIMENU NA SLUZNICE I STERILNE REGIJE | 19 | Crevo za endotrahealnu intubaciju bez balona. | RSM005210 | kom | 350 | Prizma trade doo Nis | 37-1/23 | 2024-02-28
Sanitetski i potrošni materijal | 404-1-110/22-125 | 4 | MEDICINSKA SREDSTVA ZA PRIMENU NA SLUZNICE I STERILNE REGIJE | 19 | Crevo za endotrahealnu intubaciju bez balona. | RSM005211 | kom | 350 | Prizma trade doo Nis | 37-1/23 | 2024-02-28
Sanitetski i potrošni materijal | 404-1-110/22-125 | 4 | MEDICINSKA SREDSTVA ZA PRIMENU NA SLUZNICE I STERILNE REGIJE | 19 | Crevo za endotrahealnu intubaciju bez balona. | RSM005212 | kom | 350 | Prizma trade doo Nis | 37-1/23 | 2024-02-28
Sanitetski i potrošni materijal | 404-1-110/22-125 | 4 | MEDICINSKA SREDSTVA ZA PRIMENU NA SLUZNICE I STERILNE REGIJE | 19 | Crevo za endotrahealnu intubaciju bez balona. | RSM005213 | kom | 350 | Prizma trade doo Nis | 37-1/23 | 2024-02-28
Sanitetski i potrošni materijal | 404-1-110/22-125 | 4 | MEDICINSKA SREDSTVA ZA PRIMENU NA SLUZNICE I STERILNE REGIJE | 19 | Crevo za endotrahealnu intubaciju bez balona. | RSM005214 | kom | 350 | Prizma trade doo Nis | 37-1/23 | 2024-02-28
Sanitetski i potrošni materijal | 404-1-110/22-125 | 4 | MEDICINSKA SREDSTVA ZA PRIMENU NA SLUZNICE I STERILNE REGIJE | 19 | Crevo za endotrahealnu intubaciju bez balona. | RSM005215 | kom | 350 | Prizma trade doo Nis | 37-1/23 | 2024-02-28
Sanitetski i potrošni materijal | 404-1-110/22-125 | 4 | MEDICINSKA SREDSTVA ZA PRIMENU NA SLUZNICE I STERILNE REGIJE | 19 | Crevo za endotrahealnu intubaciju bez balona. | RSM005216 | kom | 350 | Prizma trade doo Nis | 37-1/23 | 2024-02-28
Sanitetski i potrošni materijal | 404-1-110/22-125 | 4 | MEDICINSKA SREDSTVA ZA PRIMENU NA SLUZNICE I STERILNE REGIJE | 19 | Crevo za endotrahealnu intubaciju bez balona. | RSM005217 | kom | 350 | Prizma trade doo Nis | 37-1/23 | 2024-02-28
Sanitetski i potrošni materijal | 404-1-110/22-125 | 4 | MEDICINSKA SREDSTVA ZA PRIMENU NA SLUZNICE I STERILNE REGIJE | 19 | Crevo za endotrahealnu intubaciju bez balona. | RSM005218 | kom | 350 | Prizma trade doo Nis | 37-1/23 | 2024-02-28
Sanitetski i potrošni materijal | 404-1-110/22-125 | 4 | MEDICINSKA SREDSTVA ZA PRIMENU NA SLUZNICE I STERILNE REGIJE | 19 | Crevo za endotrahealnu intubaciju bez balona. | RSM005219 | kom | 350 | Prizma trade doo Nis | 37-1/23 | 2024-02-28
Sanitetski i potrošni materijal | 404-1-110/22-125 | 4 | MEDICINSKA SREDSTVA ZA PRIMENU NA SLUZNICE I STERILNE REGIJE | 19 | Crevo za endotrahealnu intubaciju bez balona. | RSM005220 | kom | 350 | Prizma trade doo Nis | 37-1/23 | 2024-02-28
Sanitetski i potrošni materijal | 404-1-110/22-125 | 4 | MEDICINSKA SREDSTVA ZA PRIMENU NA SLUZNICE I STERILNE REGIJE | 20 | Orotrahealni/nazotrahealni tubus sa balonom. Veličine: 3;3.5; 4; 4.5; 5; 5.5; 6; 6.5; 7; 7.5; 8 | RSM005221 | kom | 435 | Prizma trade doo Nis | 37-1/23 | 2024-02-28
Sanitetski i potrošni materijal | 404-1-110/22-125 | 4 | MEDICINSKA SREDSTVA ZA PRIMENU NA SLUZNICE I STERILNE REGIJE | 20 | Orotrahealni/nazotrahealni tubus sa balonom. Veličine: 3;3.5; 4; 4.5; 5; 5.5; 6; 6.5; 7; 7.5; 8 | RSM005222 | kom | 435 | Prizma trade doo Nis | 37-1/23 | 2024-02-28
Sanitetski i potrošni materijal | 404-1-110/22-125 | 4 | MEDICINSKA SREDSTVA ZA PRIMENU NA SLUZNICE I STERILNE REGIJE | 20 | Orotrahealni/nazotrahealni tubus sa balonom. Veličine: 3;3.5; 4; 4.5; 5; 5.5; 6; 6.5; 7; 7.5; 8 | RSM005223 | kom | 435 | Prizma trade doo Nis | 37-1/23 | 2024-02-28
Sanitetski i potrošni materijal | 404-1-110/22-125 | 4 | MEDICINSKA SREDSTVA ZA PRIMENU NA SLUZNICE I STERILNE REGIJE | 20 | Orotrahealni/nazotrahealni tubus sa balonom. Veličine: 3;3.5; 4; 4.5; 5; 5.5; 6; 6.5; 7; 7.5; 8 | RSM005224 | kom | 435 | Prizma trade doo Nis | 37-1/23 | 2024-02-28
Sanitetski i potrošni materijal | 404-1-110/22-125 | 4 | MEDICINSKA SREDSTVA ZA PRIMENU NA SLUZNICE I STERILNE REGIJE | 20 | Orotrahealni/nazotrahealni tubus sa balonom. Veličine: 3;3.5; 4; 4.5; 5; 5.5; 6; 6.5; 7; 7.5; 8 | RSM005225 | kom | 435 | Prizma trade doo Nis | 37-1/23 | 2024-02-28
Sanitetski i potrošni materijal | 404-1-110/22-125 | 4 | MEDICINSKA SREDSTVA ZA PRIMENU NA SLUZNICE I STERILNE REGIJE | 20 | Orotrahealni/nazotrahealni tubus sa balonom. Veličine: 3;3.5; 4; 4.5; 5; 5.5; 6; 6.5; 7; 7.5; 8 | RSM005226 | kom | 435 | Prizma trade doo Nis | 37-1/23 | 2024-02-28
Sanitetski i potrošni materijal | 404-1-110/22-125 | 4 | MEDICINSKA SREDSTVA ZA PRIMENU NA SLUZNICE I STERILNE REGIJE | 20 | Orotrahealni/nazotrahealni tubus sa balonom. Veličine: 3;3.5; 4; 4.5; 5; 5.5; 6; 6.5; 7; 7.5; 8 | RSM005227 | kom | 435 | Prizma trade doo Nis | 37-1/23 | 2024-02-28
Sanitetski i potrošni materijal | 404-1-110/22-125 | 4 | MEDICINSKA SREDSTVA ZA PRIMENU NA SLUZNICE I STERILNE REGIJE | 20 | Orotrahealni/nazotrahealni tubus sa balonom. Veličine: 3;3.5; 4; 4.5; 5; 5.5; 6; 6.5; 7; 7.5; 8 | RSM005228 | kom | 435 | Prizma trade doo Nis | 37-1/23 | 2024-02-28
Sanitetski i potrošni materijal | 404-1-110/22-125 | 4 | MEDICINSKA SREDSTVA ZA PRIMENU NA SLUZNICE I STERILNE REGIJE | 20 | Orotrahealni/nazotrahealni tubus sa balonom. Veličine: 3;3.5; 4; 4.5; 5; 5.5; 6; 6.5; 7; 7.5; 16 | RSM005229 | kom | 435 | Prizma trade doo Nis | 37-1/23 | 2024-02-28
Sanitetski i potrošni materijal | 404-1-110/22-125 | 4 | MEDICINSKA SREDSTVA ZA PRIMENU NA SLUZNICE I STERILNE REGIJE | 20 | Orotrahealni/nazotrahealni tubus sa balonom. Veličine: 3;3.5; 4; 4.5; 5; 5.5; 6; 6.5; 7; 7.5; 8 | RSM005230 | kom | 435 | Prizma trade doo Nis | 37-1/23 | 2024-02-28
Sanitetski i potrošni materijal | 404-1-110/22-125 | 4 | MEDICINSKA SREDSTVA ZA PRIMENU NA SLUZNICE I STERILNE REGIJE | 20 | Orotrahealni/nazotrahealni tubus sa balonom. Veličine: 3;3.5; 4; 4.5; 5; 5.5; 6; 6.5; 7; 7.5; 8 | RSM005231 | kom | 435 | Prizma trade doo Nis | 37-1/23 | 2024-02-28
Sanitetski i potrošni materijal | 404-1-110/22-125 | 4 | MEDICINSKA SREDSTVA ZA PRIMENU NA SLUZNICE I STERILNE REGIJE | 20 | Orotrahealni/nazotrahealni tubus sa balonom. Veličine: 3;3.5; 4; 4.5; 5; 5.5; 6; 6.5; 7; 7.5; 8 | RSM005232 | kom | 435 | Prizma trade doo Nis | 37-1/23 | 2024-02-28
Sanitetski i potrošni materijal | 404-1-110/22-125 | 4 | MEDICINSKA SREDSTVA ZA PRIMENU NA SLUZNICE I STERILNE REGIJE | 20 | Orotrahealni/nazotrahealni tubus sa balonom. Veličine: 3;3.5; 4; 4.5; 5; 5.5; 6; 6.5; 7; 7.5; 8 | RSM005233 | kom | 435 | Prizma trade doo Nis | 37-1/23 | 2024-02-28
Sanitetski i potrošni materijal | 404-1-110/22-125 | 4 | MEDICINSKA SREDSTVA ZA PRIMENU NA SLUZNICE I STERILNE REGIJE | 20 | Orotrahealni/nazotrahealni tubus sa balonom. Veličine: 3;3.5; 4; 4.5; 5; 5.5; 6; 6.5; 7; 7.5; 8 | RSM005234 | kom | 435 | Prizma trade doo Nis | 37-1/23 | 2024-02-28
Sanitetski i potrošni materijal | 404-1-110/22-125 | 4 | MEDICINSKA SREDSTVA ZA PRIMENU NA SLUZNICE I STERILNE REGIJE | 20 | Orotrahealni/nazotrahealni tubus sa balonom. Veličine: 3;3.5; 4; 4.5; 5; 5.5; 6; 6.5; 7; 7.5; 8 | RSM005235 | kom | 435 | Prizma trade doo Nis | 37-1/23 | 2024-02-28
Sanitetski i potrošni materijal | 404-1-110/22-125 | 4 | MEDICINSKA SREDSTVA ZA PRIMENU NA SLUZNICE I STERILNE REGIJE | 20 | Orotrahealni/nazotrahealni tubus sa balonom. Veličine: 3;3.5; 4; 4.5; 5; 5.5; 6; 6.5; 7; 7.5; 8 | RSM005236 | kom | 435 | Prizma trade doo Nis | 37-1/23 | 2024-02-28
Sanitetski i potrošni materijal | 404-1-110/22-125 | 4 | MEDICINSKA SREDSTVA ZA PRIMENU NA SLUZNICE I STERILNE REGIJE | 20 | Orotrahealni/nazotrahealni tubus sa balonom. Veličine: 3;3.5; 4; 4.5; 5; 5.5; 6; 6.5; 7; 7.5; 8 | RSM005237 | kom | 435 | Prizma trade doo Nis | 37-1/23 | 2024-02-28
Sanitetski i potrošni materijal | 404-1-110/22-125 | 4 | MEDICINSKA SREDSTVA ZA PRIMENU NA SLUZNICE I STERILNE REGIJE | 20 | Orotrahealni/nazotrahealni tubus sa balonom. Veličine: 3;3.5; 4; 4.5; 5; 5.5; 6; 6.5; 7; 7.5; 8 | RSM005238 | kom | 435 | Prizma trade doo Nis | 37-1/23 | 2024-02-28
Sanitetski i potrošni materijal | 404-1-110/22-125 | 4 | MEDICINSKA SREDSTVA ZA PRIMENU NA SLUZNICE I STERILNE REGIJE | 20 | Orotrahealni/nazotrahealni tubus sa balonom. Veličine: 3;3.5; 4; 4.5; 5; 5.5; 6; 6.5; 7; 7.5; 8 | RSM005239 | kom | 435 | Prizma trade doo Nis | 37-1/23 | 2024-02-28
Sanitetski i potrošni materijal | 404-1-110/22-125 | 4 | MEDICINSKA SREDSTVA ZA PRIMENU NA SLUZNICE I STERILNE REGIJE | 20 | Orotrahealni/nazotrahealni tubus sa balonom. Veličine: 3;3.5; 4; 4.5; 5; 5.5; 6; 6.5; 7; 7.5; 8 | RSM005240 | kom | 435 | Prizma trade doo Nis | 37-1/23 | 2024-02-28
Sanitetski i potrošni materijal | 404-1-110/22-125 | 4 | MEDICINSKA SREDSTVA ZA PRIMENU NA SLUZNICE I STERILNE REGIJE | 21 | Usnoždrelni tubus sa caffom od br. 3 - 3,5 - 4,0 - 4,5 - 5,0 - 5,5 - 6,0 - 6,5 - 7,0 - 7,5 - 8,0 – 8,5 | RSM005241 | kom | 1500 | Prizma trade doo Nis | 37-1/23 | 2024-02-28
Sanitetski i potrošni materijal | 404-1-110/22-125 | 4 | MEDICINSKA SREDSTVA ZA PRIMENU NA SLUZNICE I STERILNE REGIJE | 21 | Usnoždrelni tubus sa caffom od br. 3 - 3,5 - 4,0 - 4,5 - 5,0 - 5,5 - 6,0 - 6,5 - 7,0 - 7,5 - 8,0 – 8,5 | RSM005242 | kom | 1500 | Prizma trade doo Nis | 37-1/23 | 2024-02-28
Sanitetski i potrošni materijal | 404-1-110/22-125 | 4 | MEDICINSKA SREDSTVA ZA PRIMENU NA SLUZNICE I STERILNE REGIJE | 21 | Usnoždrelni tubus sa caffom od br. 3 - 3,5 - 4,0 - 4,5 - 5,0 - 5,5 - 6,0 - 6,5 - 7,0 - 7,5 - 8,0 – 8,5 | RSM005243 | kom | 1500 | Prizma trade doo Nis | 37-1/23 | 2024-02-28
Sanitetski i potrošni materijal | 404-1-110/22-125 | 4 | MEDICINSKA SREDSTVA ZA PRIMENU NA SLUZNICE I STERILNE REGIJE | 21 | Usnoždrelni tubus sa caffom od br. 3 - 3,5 - 4,0 - 4,5 - 5,0 - 5,5 - 6,0 - 6,5 - 7,0 - 7,5 - 8,0 – 8,5 | RSM005244 | kom | 1500 | Prizma trade doo Nis | 37-1/23 | 2024-02-28
Sanitetski i potrošni materijal | 404-1-110/22-125 | 4 | MEDICINSKA SREDSTVA ZA PRIMENU NA SLUZNICE I STERILNE REGIJE | 21 | Usnoždrelni tubus sa caffom od br. 3 - 3,5 - 4,0 - 4,5 - 5,0 - 5,5 - 6,0 - 6,5 - 7,0 - 7,5 - 8,0 – 8,5 | RSM005245 | kom | 1500 | Prizma trade doo Nis | 37-1/23 | 2024-02-28
Sanitetski i potrošni materijal | 404-1-110/22-125 | 4 | MEDICINSKA SREDSTVA ZA PRIMENU NA SLUZNICE I STERILNE REGIJE | 21 | Usnoždrelni tubus sa caffom od br. 3 - 3,5 - 4,0 - 4,5 - 5,0 - 5,5 - 6,0 - 6,5 - 7,0 - 7,5 - 8,0 – 8,5 | RSM005246 | kom | 1500 | Prizma trade doo Nis | 37-1/23 | 2024-02-28
Sanitetski i potrošni materijal | 404-1-110/22-125 | 4 | MEDICINSKA SREDSTVA ZA PRIMENU NA SLUZNICE I STERILNE REGIJE | 21 | Usnoždrelni tubus sa caffom od br. 3 - 3,5 - 4,0 - 4,5 - 5,0 - 5,5 - 6,0 - 6,5 - 7,0 - 7,5 - 8,0 – 8,5 | RSM005247 | kom | 1500 | Prizma trade doo Nis | 37-1/23 | 2024-02-28
Sanitetski i potrošni materijal | 404-1-110/22-125 | 4 | MEDICINSKA SREDSTVA ZA PRIMENU NA SLUZNICE I STERILNE REGIJE | 21 | Usnoždrelni tubus sa caffom od br. 3 - 3,5 - 4,0 - 4,5 - 5,0 - 5,5 - 6,0 - 6,5 - 7,0 - 7,5 - 8,0 – 8,5 | RSM005248 | kom | 1500 | Prizma trade doo Nis | 37-1/23 | 2024-02-28
Sanitetski i potrošni materijal | 404-1-110/22-125 | 4 | MEDICINSKA SREDSTVA ZA PRIMENU NA SLUZNICE I STERILNE REGIJE | 21 | Usnoždrelni tubus sa caffom od br. 3 - 3,5 - 4,0 - 4,5 - 5,0 - 5,5 - 6,0 - 6,5 - 7,0 - 7,5 - 8,0 – 8,5 | RSM005249 | kom | 1500 | Prizma trade doo Nis | 37-1/23 | 2024-02-28
Sanitetski i potrošni materijal | 404-1-110/22-125 | 4 | MEDICINSKA SREDSTVA ZA PRIMENU NA SLUZNICE I STERILNE REGIJE | 21 | Usnoždrelni tubus sa caffom od br. 3 - 3,5 - 4,0 - 4,5 - 5,0 - 5,5 - 6,0 - 6,5 - 7,0 - 7,5 - 8,0 – 8,5 | RSM005250 | kom | 1500 | Prizma trade doo Nis | 37-1/23 | 2024-02-28
Sanitetski i potrošni materijal | 404-1-110/22-125 | 4 | MEDICINSKA SREDSTVA ZA PRIMENU NA SLUZNICE I STERILNE REGIJE | 21 | Usnoždrelni tubus sa caffom od br. 3 - 3,5 - 4,0 - 4,5 - 5,0 - 5,5 - 6,0 - 6,5 - 7,0 - 7,5 - 8,0 – 8,5 | RSM005251 | kom | 1500 | Prizma trade doo Nis | 37-1/23 | 2024-02-28
Sanitetski i potrošni materijal | 404-1-110/22-125 | 4 | MEDICINSKA SREDSTVA ZA PRIMENU NA SLUZNICE I STERILNE REGIJE | 21 | Usnoždrelni tubus sa caffom od br. 3 - 3,5 - 4,0 - 4,5 - 5,0 - 5,5 - 6,0 - 6,5 - 7,0 - 7,5 - 8,0 – 8,5 | RSM005252 | kom | 1500 | Prizma trade doo Nis | 37-1/23 | 2024-02-28
Sanitetski i potrošni materijal | 404-1-110/22-125 | 4 | MEDICINSKA SREDSTVA ZA PRIMENU NA SLUZNICE I STERILNE REGIJE | 22 | Maska za oksigenaciju - pedijatrijska | RSM002488 | kom | 242 | Prizma trade doo Nis | 37-1/23 | 2024-02-28
Sanitetski i potrošni materijal | 404-1-110/22-125 | 4 | MEDICINSKA SREDSTVA ZA PRIMENU NA SLUZNICE I STERILNE REGIJE | 22 | Maska za oksigenaciju - pedijatrijska | RSM005253 | kom | 242 | Prizma trade doo Nis | 37-1/23 | 2024-02-28
Sanitetski i potrošni materijal | 404-1-110/22-125 | 4 | MEDICINSKA SREDSTVA ZA PRIMENU NA SLUZNICE I STERILNE REGIJE | 22 | Maska za oksigenaciju - pedijatrijska | RSM005254 | kom | 242 | Prizma trade doo Nis | 37-1/23 | 2024-02-28
Sanitetski i potrošni materijal | 404-1-110/22-125 | 4 | MEDICINSKA SREDSTVA ZA PRIMENU NA SLUZNICE I STERILNE REGIJE | 22 | Maska za oksigenaciju - pedijatrijska | RSM005255 | kom | 242 | Prizma trade doo Nis | 37-1/23 | 2024-02-28
Sanitetski i potrošni materijal | 404-1-110/22-125 | 4 | MEDICINSKA SREDSTVA ZA PRIMENU NA SLUZNICE I STERILNE REGIJE | 23 | Maska za oksigenaciju - odrasli | RSM002485 | kom | 242 | Prizma trade doo Nis | 37-1/23 | 2024-02-28
Sanitetski i potrošni materijal | 404-1-110/22-125 | 4 | MEDICINSKA SREDSTVA ZA PRIMENU NA SLUZNICE I STERILNE REGIJE | 23 | Maska za oksigenaciju - odrasli | RSM005256 | kom | 242 | Prizma trade doo Nis | 37-1/23 | 2024-02-28
Sanitetski i potrošni materijal | 404-1-110/22-125 | 4 | MEDICINSKA SREDSTVA ZA PRIMENU NA SLUZNICE I STERILNE REGIJE | 23 | Maska za oksigenaciju - odrasli | RSM005257 | kom | 242 | Prizma trade doo Nis | 37-1/23 | 2024-02-28
Sanitetski i potrošni materijal | 404-1-110/22-125 | 4 | MEDICINSKA SREDSTVA ZA PRIMENU NA SLUZNICE I STERILNE REGIJE | 23 | Maska za oksigenaciju - odrasli | RSM005258 | kom | 242 | Prizma trade doo Nis | 37-1/23 | 2024-02-28
Sanitetski i potrošni materijal | 404-1-110/22-125 | 4 | MEDICINSKA SREDSTVA ZA PRIMENU NA SLUZNICE I STERILNE REGIJE | 24 | Maska za kiseonik sa nebulizatorom za odrasle | RSM002490 | kom | 320 | Prizma trade doo Nis | 37-1/23 | 2024-02-28
Sanitetski i potrošni materijal | 404-1-110/22-125 | 4 | MEDICINSKA SREDSTVA ZA PRIMENU NA SLUZNICE I STERILNE REGIJE | 24 | Maska za kiseonik sa nebulizatorom za odrasle | RSM005259 | kom | 320 | Prizma trade doo Nis | 37-1/23 | 2024-02-28
Sanitetski i potrošni materijal | 404-1-110/22-125 | 4 | MEDICINSKA SREDSTVA ZA PRIMENU NA SLUZNICE I STERILNE REGIJE | 24 | Maska za kiseonik sa nebulizatorom za odrasle | RSM005260 | kom | 320 | Prizma trade doo Nis | 37-1/23 | 2024-02-28
Sanitetski i potrošni materijal | 404-1-110/22-125 | 4 | MEDICINSKA SREDSTVA ZA PRIMENU NA SLUZNICE I STERILNE REGIJE | 25 | Maska za kiseonik sa nebulizatorom za decu | RSM005261 | kom | 320 | Prizma trade doo Nis | 37-1/23 | 2024-02-28
Sanitetski i potrošni materijal | 404-1-110/22-125 | 4 | MEDICINSKA SREDSTVA ZA PRIMENU NA SLUZNICE I STERILNE REGIJE | 25 | Maska za kiseonik sa nebulizatorom za decu | RSM005262 | kom | 320 | Prizma trade doo Nis | 37-1/23 | 2024-02-28
Sanitetski i potrošni materijal | 404-1-110/22-125 | 4 | MEDICINSKA SREDSTVA ZA PRIMENU NA SLUZNICE I STERILNE REGIJE | 25 | Maska za kiseonik sa nebulizatorom za decu | RSM005263 | kom | 320 | Prizma trade doo Nis | 37-1/23 | 2024-02-28
Sanitetski i potrošni materijal | 404-1-110/22-125 | 4 | MEDICINSKA SREDSTVA ZA PRIMENU NA SLUZNICE I STERILNE REGIJE | 26 | Igle za subarahnoidalnu punkciju | RSM005264 | kom | 540 | Prizma trade doo Nis | 37-1/23 | 2024-02-28
Sanitetski i potrošni materijal | 404-1-110/22-125 | 4 | MEDICINSKA SREDSTVA ZA PRIMENU NA SLUZNICE I STERILNE REGIJE | 26 | Igle za subarahnoidalnu punkciju | RSM005265 | kom | 540 | Prizma trade doo Nis | 37-1/23 | 2024-02-28
Sanitetski i potrošni materijal | 404-1-110/22-125 | 4 | MEDICINSKA SREDSTVA ZA PRIMENU NA SLUZNICE I STERILNE REGIJE | 26 | Igle za subarahnoidalnu punkciju | RSM005266 | kom | 540 | Prizma trade doo Nis | 37-1/23 | 2024-02-28
Sanitetski i potrošni materijal | 404-1-110/22-125 | 4 | MEDICINSKA SREDSTVA ZA PRIMENU NA SLUZNICE I STERILNE REGIJE | 26 | Igle za subarahnoidalnu punkciju | RSM005267 | kom | 540 | Prizma trade doo Nis | 37-1/23 | 2024-02-28
Sanitetski i potrošni materijal | 404-1-110/22-125 | 4 | MEDICINSKA SREDSTVA ZA PRIMENU NA SLUZNICE I STERILNE REGIJE | 26 | Igle za subarahnoidalnu punkciju | RSM005268 | kom | 540 | Prizma trade doo Nis | 37-1/23 | 2024-02-28
Sanitetski i potrošni materijal | 404-1-110/22-125 | 4 | MEDICINSKA SREDSTVA ZA PRIMENU NA SLUZNICE I STERILNE REGIJE | 26 | Igle za subarahnoidalnu punkciju | RSM005269 | kom | 540 | Prizma trade doo Nis | 37-1/23 | 2024-02-28
Sanitetski i potrošni materijal | 404-1-110/22-125 | 4 | MEDICINSKA SREDSTVA ZA PRIMENU NA SLUZNICE I STERILNE REGIJE | 26 | Igle za subarahnoidalnu punkciju | RSM005270 | kom | 540 | Prizma trade doo Nis | 37-1/23 | 2024-02-28
Sanitetski i potrošni materijal | 404-1-110/22-125 | 4 | MEDICINSKA SREDSTVA ZA PRIMENU NA SLUZNICE I STERILNE REGIJE | 26 | Igle za subarahnoidalnu punkciju | RSM005271 | kom | 540 | Prizma trade doo Nis | 37-1/23 | 2024-02-28
Sanitetski i potrošni materijal | 404-1-110/22-125 | 4 | MEDICINSKA SREDSTVA ZA PRIMENU NA SLUZNICE I STERILNE REGIJE | 26 | Igle za subarahnoidalnu punkciju | RSM005272 | kom | 540 | Prizma trade doo Nis | 37-1/23 | 2024-02-28
Sanitetski i potrošni materijal | 404-1-110/22-125 | 4 | MEDICINSKA SREDSTVA ZA PRIMENU NA SLUZNICE I STERILNE REGIJE | 26 | Igle za subarahnoidalnu punkciju | RSM005273 | kom | 540 | Prizma trade doo Nis | 37-1/23 | 2024-02-28
Sanitetski i potrošni materijal | 404-1-110/22-125 | 4 | MEDICINSKA SREDSTVA ZA PRIMENU NA SLUZNICE I STERILNE REGIJE | 26 | Igle za subarahnoidalnu punkciju | RSM005274 | kom | 540 | Prizma trade doo Nis | 37-1/23 | 2024-02-28
Sanitetski i potrošni materijal | 404-1-110/22-125 | 4 | MEDICINSKA SREDSTVA ZA PRIMENU NA SLUZNICE I STERILNE REGIJE | 26 | Igle za subarahnoidalnu punkciju | RSM005275 | kom | 540 | Prizma trade doo Nis | 37-1/23 | 2024-02-28
Sanitetski i potrošni materijal | 404-1-110/22-125 | 4 | MEDICINSKA SREDSTVA ZA PRIMENU NA SLUZNICE I STERILNE REGIJE | 26 | Igle za subarahnoidalnu punkciju | RSM005276 | kom | 540 | Prizma trade doo Nis | 37-1/23 | 2024-02-28
Sanitetski i potrošni materijal | 404-1-110/22-125 | 4 | MEDICINSKA SREDSTVA ZA PRIMENU NA SLUZNICE I STERILNE REGIJE | 26 | Igle za subarahnoidalnu punkciju | RSM005277 | kom | 540 | Prizma trade doo Nis | 37-1/23 | 2024-02-28
Sanitetski i potrošni materijal | 404-1-110/22-125 | 4 | MEDICINSKA SREDSTVA ZA PRIMENU NA SLUZNICE I STERILNE REGIJE | 26 | Igle za subarahnoidalnu punkciju | RSM005278 | kom | 540 | Prizma trade doo Nis | 37-1/23 | 2024-02-28
Sanitetski i potrošni materijal | 404-1-110/22-125 | 4 | MEDICINSKA SREDSTVA ZA PRIMENU NA SLUZNICE I STERILNE REGIJE | 26 | Igle za subarahnoidalnu punkciju | RSM005279 | kom | 540 | Prizma trade doo Nis | 37-1/23 | 2024-02-28
Sanitetski i potrošni materijal | 404-1-110/22-125 | 4 | MEDICINSKA SREDSTVA ZA PRIMENU NA SLUZNICE I STERILNE REGIJE | 26 | Igle za subarahnoidalnu punkciju | RSM005280 | kom | 540 | Prizma trade doo Nis | 37-1/23 | 2024-02-28
Sanitetski i potrošni materijal | 404-1-110/22-125 | 4 | MEDICINSKA SREDSTVA ZA PRIMENU NA SLUZNICE I STERILNE REGIJE | 26 | Igle za subarahnoidalnu punkciju | RSM005281 | kom | 540 | Prizma trade doo Nis | 37-1/23 | 2024-02-28
Sanitetski i potrošni materijal | 404-1-110/22-125 | 4 | MEDICINSKA SREDSTVA ZA PRIMENU NA SLUZNICE I STERILNE REGIJE | 26 | Igle za subarahnoidalnu punkciju | RSM005282 | kom | 540 | Prizma trade doo Nis | 37-1/23 | 2024-02-28
Sanitetski i potrošni materijal | 404-1-110/22-125 | 4 | MEDICINSKA SREDSTVA ZA PRIMENU NA SLUZNICE I STERILNE REGIJE | 26 | Igle za subarahnoidalnu punkciju | RSM005283 | kom | 540 | Prizma trade doo Nis | 37-1/23 | 2024-02-28
Sanitetski i potrošni materijal | 404-1-110/22-125 | 4 | MEDICINSKA SREDSTVA ZA PRIMENU NA SLUZNICE I STERILNE REGIJE | 26 | Igle za subarahnoidalnu punkciju | RSM005284 | kom | 540 | Prizma trade doo Nis | 37-1/23 | 2024-02-28
Sanitetski i potrošni materijal | 404-1-110/22-125 | 4 | MEDICINSKA SREDSTVA ZA PRIMENU NA SLUZNICE I STERILNE REGIJE | 26 | Igle za subarahnoidalnu punkciju | RSM005285 | kom | 540 | Prizma trade doo Nis | 37-1/23 | 2024-02-28
Sanitetski i potrošni materijal | 404-1-110/22-125 | 4 | MEDICINSKA SREDSTVA ZA PRIMENU NA SLUZNICE I STERILNE REGIJE | 26 | Igle za subarahnoidalnu punkciju | RSM005286 | kom | 540 | Prizma trade doo Nis | 37-1/23 | 2024-02-28
Sanitetski i potrošni materijal | 404-1-110/22-125 | 4 | MEDICINSKA SREDSTVA ZA PRIMENU NA SLUZNICE I STERILNE REGIJE | 26 | Igle za subarahnoidalnu punkciju | RSM005287 | kom | 540 | Prizma trade doo Nis | 37-1/23 | 2024-02-28
Sanitetski i potrošni materijal | 404-1-110/22-125 | 4 | MEDICINSKA SREDSTVA ZA PRIMENU NA SLUZNICE I STERILNE REGIJE | 26 | Igle za subarahnoidalnu punkciju | RSM005288 | kom | 540 | Prizma trade doo Nis | 37-1/23 | 2024-02-28
Sanitetski i potrošni materijal | 404-1-110/22-125 | 4 | MEDICINSKA SREDSTVA ZA PRIMENU NA SLUZNICE I STERILNE REGIJE | 26 | Igle za subarahnoidalnu punkciju | RSM005289 | kom | 540 | Prizma trade doo Nis | 37-1/23 | 2024-02-28
Sanitetski i potrošni materijal | 404-1-110/22-125 | 4 | MEDICINSKA SREDSTVA ZA PRIMENU NA SLUZNICE I STERILNE REGIJE | 26 | Igle za subarahnoidalnu punkciju | RSM005290 | kom | 540 | Prizma trade doo Nis | 37-1/23 | 2024-02-28
Sanitetski i potrošni materijal | 404-1-110/22-125 | 4 | MEDICINSKA SREDSTVA ZA PRIMENU NA SLUZNICE I STERILNE REGIJE | 26 | Igle za subarahnoidalnu punkciju | RSM005291 | kom | 540 | Prizma trade doo Nis | 37-1/23 | 2024-02-28
Sanitetski i potrošni materijal | 404-1-110/22-125 | 4 | MEDICINSKA SREDSTVA ZA PRIMENU NA SLUZNICE I STERILNE REGIJE | 26 | Igle za subarahnoidalnu punkciju | RSM005292 | kom | 540 | Prizma trade doo Nis | 37-1/23 | 2024-02-28
Sanitetski i potrošni materijal | 404-1-110/22-125 | 4 | MEDICINSKA SREDSTVA ZA PRIMENU NA SLUZNICE I STERILNE REGIJE | 26 | Igle za subarahnoidalnu punkciju | RSM005293 | kom | 540 | Prizma trade doo Nis | 37-1/23 | 2024-02-28
Sanitetski i potrošni materijal | 404-1-110/22-125 | 4 | MEDICINSKA SREDSTVA ZA PRIMENU NA SLUZNICE I STERILNE REGIJE | 26 | Igle za subarahnoidalnu punkciju | RSM005294 | kom | 540 | Prizma trade doo Nis | 37-1/23 | 2024-02-28
Sanitetski i potrošni materijal | 404-1-110/22-125 | 4 | MEDICINSKA SREDSTVA ZA PRIMENU NA SLUZNICE I STERILNE REGIJE | 26 | Igle za subarahnoidalnu punkciju | RSM005295 | kom | 540 | Prizma trade doo Nis | 37-1/23 | 2024-02-28
Sanitetski i potrošni materijal | 404-1-110/22-125 | 4 | MEDICINSKA SREDSTVA ZA PRIMENU NA SLUZNICE I STERILNE REGIJE | 26 | Igle za subarahnoidalnu punkciju | RSM005296 | kom | 540 | Prizma trade doo Nis | 37-1/23 | 2024-02-28
Sanitetski i potrošni materijal | 404-1-110/22-125 | 4 | MEDICINSKA SREDSTVA ZA PRIMENU NA SLUZNICE I STERILNE REGIJE | 26 | Igle za subarahnoidalnu punkciju | RSM005297 | kom | 540 | Prizma trade doo Nis | 37-1/23 | 2024-02-28
Sanitetski i potrošni materijal | 404-1-110/22-125 | 4 | MEDICINSKA SREDSTVA ZA PRIMENU NA SLUZNICE I STERILNE REGIJE | 26 | Igle za subarahnoidalnu punkciju | RSM005298 | kom | 540 | Prizma trade doo Nis | 37-1/23 | 2024-02-28
Sanitetski i potrošni materijal | 404-1-110/22-125 | 4 | MEDICINSKA SREDSTVA ZA PRIMENU NA SLUZNICE I STERILNE REGIJE | 26 | Igle za subarahnoidalnu punkciju | RSM005299 | kom | 540 | Prizma trade doo Nis | 37-1/23 | 2024-02-28
Sanitetski i potrošni materijal | 404-1-110/22-125 | 4 | MEDICINSKA SREDSTVA ZA PRIMENU NA SLUZNICE I STERILNE REGIJE | 26 | Igle za subarahnoidalnu punkciju | RSM005300 | kom | 540 | Prizma trade doo Nis | 37-1/23 | 2024-02-28
Sanitetski i potrošni materijal | 404-1-110/22-125 | 4 | MEDICINSKA SREDSTVA ZA PRIMENU NA SLUZNICE I STERILNE REGIJE | 26 | Igle za subarahnoidalnu punkciju | RSM005301 | kom | 540 | Prizma trade doo Nis | 37-1/23 | 2024-02-28
Sanitetski i potrošni materijal | 404-1-110/22-125 | 4 | MEDICINSKA SREDSTVA ZA PRIMENU NA SLUZNICE I STERILNE REGIJE | 26 | Igle za subarahnoidalnu punkciju | RSM005302 | kom | 540 | Prizma trade doo Nis | 37-1/23 | 2024-02-28
Sanitetski i potrošni materijal | 404-1-110/22-125 | 4 | MEDICINSKA SREDSTVA ZA PRIMENU NA SLUZNICE I STERILNE REGIJE | 26 | Igle za subarahnoidalnu punkciju | RSM005303 | kom | 540 | Prizma trade doo Nis | 37-1/23 | 2024-02-28
Sanitetski i potrošni materijal | 404-1-110/22-125 | 4 | MEDICINSKA SREDSTVA ZA PRIMENU NA SLUZNICE I STERILNE REGIJE | 26 | Igle za subarahnoidalnu punkciju | RSM005305 | kom | 540 | Prizma trade doo Nis | 37-1/23 | 2024-02-28
Sanitetski i potrošni materijal | 404-1-110/22-125 | 4 | MEDICINSKA SREDSTVA ZA PRIMENU NA SLUZNICE I STERILNE REGIJE | 26 | Igle za subarahnoidalnu punkciju | RSM005306 | kom | 540 | Prizma trade doo Nis | 37-1/23 | 2024-02-28
Sanitetski i potrošni materijal | 404-1-110/22-125 | 4 | MEDICINSKA SREDSTVA ZA PRIMENU NA SLUZNICE I STERILNE REGIJE | 26 | Igle za subarahnoidalnu punkciju | RSM005307 | kom | 540 | Prizma trade doo Nis | 37-1/23 | 2024-02-28
Sanitetski i potrošni materijal | 404-1-110/22-125 | 4 | MEDICINSKA SREDSTVA ZA PRIMENU NA SLUZNICE I STERILNE REGIJE | 26 | Igle za subarahnoidalnu punkciju | RSM005308 | kom | 540 | Prizma trade doo Nis | 37-1/23 | 2024-02-28
Sanitetski i potrošni materijal | 404-1-110/22-125 | 4 | MEDICINSKA SREDSTVA ZA PRIMENU NA SLUZNICE I STERILNE REGIJE | 26 | Igle za subarahnoidalnu punkciju | RSM005309 | kom | 540 | Prizma trade doo Nis | 37-1/23 | 2024-02-28
Sanitetski i potrošni materijal | 404-1-110/22-125 | 4 | MEDICINSKA SREDSTVA ZA PRIMENU NA SLUZNICE I STERILNE REGIJE | 26 | Igle za subarahnoidalnu punkciju | RSM005310 | kom | 540 | Prizma trade doo Nis | 37-1/23 | 2024-02-28
Sanitetski i potrošni materijal | 404-1-110/22-125 | 4 | MEDICINSKA SREDSTVA ZA PRIMENU NA SLUZNICE I STERILNE REGIJE | 26 | Igle za subarahnoidalnu punkciju | RSM005312 | kom | 540 | Prizma trade doo Nis | 37-1/23 | 2024-02-28
Sanitetski i potrošni materijal | 404-1-110/22-125 | 4 | MEDICINSKA SREDSTVA ZA PRIMENU NA SLUZNICE I STERILNE REGIJE | 26 | Igle za subarahnoidalnu punkciju | RSM005313 | kom | 540 | Prizma trade doo Nis | 37-1/23 | 2024-02-28
Sanitetski i potrošni materijal | 404-1-110/22-125 | 4 | MEDICINSKA SREDSTVA ZA PRIMENU NA SLUZNICE I STERILNE REGIJE | 26 | Igle za subarahnoidalnu punkciju | RSM005314 | kom | 540 | Prizma trade doo Nis | 37-1/23 | 2024-02-28
Sanitetski i potrošni materijal | 404-1-110/22-125 | 4 | MEDICINSKA SREDSTVA ZA PRIMENU NA SLUZNICE I STERILNE REGIJE | 26 | Igle za subarahnoidalnu punkciju | RSM005315 | kom | 540 | Prizma trade doo Nis | 37-1/23 | 2024-02-28
Sanitetski i potrošni materijal | 404-1-110/22-125 | 4 | MEDICINSKA SREDSTVA ZA PRIMENU NA SLUZNICE I STERILNE REGIJE | 26 | Igle za subarahnoidalnu punkciju | RSM005316 | kom | 540 | Prizma trade doo Nis | 37-1/23 | 2024-02-28
Sanitetski i potrošni materijal | 404-1-110/22-125 | 4 | MEDICINSKA SREDSTVA ZA PRIMENU NA SLUZNICE I STERILNE REGIJE | 27 | Dren sa višestrukim kružnim perforacijama koji omogućuje drenažu većeg područja. Veličina: 8, 10, 12, 14, 16, 18. | RSM005317 | kom | 67.5 | Prizma trade doo Nis | 37-1/23 | 2024-02-28
Sanitetski i potrošni materijal | 404-1-110/22-125 | 4 | MEDICINSKA SREDSTVA ZA PRIMENU NA SLUZNICE I STERILNE REGIJE | 27 | Dren sa višestrukim kružnim perforacijama koji omogućuje drenažu većeg područja. Veličina: 8, 10, 12, 14, 16, 18. | RSM005318 | kom | 67.5 | Prizma trade doo Nis | 37-1/23 | 2024-02-28
Sanitetski i potrošni materijal | 404-1-110/22-125 | 4 | MEDICINSKA SREDSTVA ZA PRIMENU NA SLUZNICE I STERILNE REGIJE | 27 | Dren sa višestrukim kružnim perforacijama koji omogućuje drenažu većeg područja. Veličina: 8, 10, 12, 14, 16, 18. | RSM005319 | kom | 67.5 | Prizma trade doo Nis | 37-1/23 | 2024-02-28
Sanitetski i potrošni materijal | 404-1-110/22-125 | 4 | MEDICINSKA SREDSTVA ZA PRIMENU NA SLUZNICE I STERILNE REGIJE | 27 | Dren sa višestrukim kružnim perforacijama koji omogućuje drenažu većeg područja. Veličina: 8, 10, 12, 14, 16, 18. | RSM005320 | kom | 67.5 | Prizma trade doo Nis | 37-1/23 | 2024-02-28
Sanitetski i potrošni materijal | 404-1-110/22-125 | 4 | MEDICINSKA SREDSTVA ZA PRIMENU NA SLUZNICE I STERILNE REGIJE | 27 | Dren sa višestrukim kružnim perforacijama koji omogućuje drenažu većeg područja. Veličina: 8, 10, 12, 14, 16, 18. | RSM005321 | kom | 67.5 | Prizma trade doo Nis | 37-1/23 | 2024-02-28
Sanitetski i potrošni materijal | 404-1-110/22-125 | 4 | MEDICINSKA SREDSTVA ZA PRIMENU NA SLUZNICE I STERILNE REGIJE | 27 | Dren sa višestrukim kružnim perforacijama koji omogućuje drenažu većeg područja. Veličina: 8, 10, 12, 14, 16, 18. | RSM005322 | kom | 67.5 | Prizma trade doo Nis | 37-1/23 | 2024-02-28
Sanitetski i potrošni materijal | 404-1-110/22-125 | 4 | MEDICINSKA SREDSTVA ZA PRIMENU NA SLUZNICE I STERILNE REGIJE | 27 | Dren sa višestrukim kružnim perforacijama koji omogućuje drenažu većeg područja. Veličina: 8, 10, 12, 14, 16, 18. | RSM005323 | kom | 67.5 | Prizma trade doo Nis | 37-1/23 | 2024-02-28
Sanitetski i potrošni materijal | 404-1-110/22-125 | 4 | MEDICINSKA SREDSTVA ZA PRIMENU NA SLUZNICE I STERILNE REGIJE | 27 | Dren sa višestrukim kružnim perforacijama koji omogućuje drenažu većeg područja. Veličina: 8, 10, 12, 14, 16, 18. | RSM005324 | kom | 67.5 | Prizma trade doo Nis | 37-1/23 | 2024-02-28
Sanitetski i potrošni materijal | 404-1-110/22-125 | 4 | MEDICINSKA SREDSTVA ZA PRIMENU NA SLUZNICE I STERILNE REGIJE | 27 | Dren sa višestrukim kružnim perforacijama koji omogućuje drenažu većeg područja. Veličina: 8, 10, 12, 14, 16, 18. | RSM005325 | kom | 67.5 | Prizma trade doo Nis | 37-1/23 | 2024-02-28
Sanitetski i potrošni materijal | 404-1-110/22-125 | 4 | MEDICINSKA SREDSTVA ZA PRIMENU NA SLUZNICE I STERILNE REGIJE | 27 | Dren sa višestrukim kružnim perforacijama koji omogućuje drenažu većeg područja. Veličina: 8, 10, 12, 14, 16, 18. | RSM005326 | kom | 67.5 | Prizma trade doo Nis | 37-1/23 | 2024-02-28
Sanitetski i potrošni materijal | 404-1-110/22-125 | 4 | MEDICINSKA SREDSTVA ZA PRIMENU NA SLUZNICE I STERILNE REGIJE | 27 | Dren sa višestrukim kružnim perforacijama koji omogućuje drenažu većeg područja. Veličina: 8, 10, 12, 14, 16, 18. | RSM005327 | kom | 67.5 | Prizma trade doo Nis | 37-1/23 | 2024-02-28
Sanitetski i potrošni materijal | 404-1-110/22-125 | 4 | MEDICINSKA SREDSTVA ZA PRIMENU NA SLUZNICE I STERILNE REGIJE | 27 | Dren sa višestrukim kružnim perforacijama koji omogućuje drenažu većeg područja. Veličina: 8, 10, 12, 14, 16, 18. | RSM005328 | kom | 67.5 | Prizma trade doo Nis | 37-1/23 | 2024-02-28
Sanitetski i potrošni materijal | 404-1-110/22-125 | 4 | MEDICINSKA SREDSTVA ZA PRIMENU NA SLUZNICE I STERILNE REGIJE | 27 | Dren sa višestrukim kružnim perforacijama koji omogućuje drenažu većeg područja. Veličina: 8, 10, 12, 14, 16, 18. | RSM005329 | kom | 67.5 | Prizma trade doo Nis | 37-1/23 | 2024-02-28
Sanitetski i potrošni materijal | 404-1-110/22-125 | 4 | MEDICINSKA SREDSTVA ZA PRIMENU NA SLUZNICE I STERILNE REGIJE | 28 | T-Kehr dren | RSM005330 | kom | 1950 | Prizma trade doo Nis | 37-1/23 | 2024-02-28
Sanitetski i potrošni materijal | 404-1-110/22-125 | 4 | MEDICINSKA SREDSTVA ZA PRIMENU NA SLUZNICE I STERILNE REGIJE | 28 | T-Kehr dren | RSM005331 | kom | 1950 | Prizma trade doo Nis | 37-1/23 | 2024-02-28
Sanitetski i potrošni materijal | 404-1-110/22-125 | 4 | MEDICINSKA SREDSTVA ZA PRIMENU NA SLUZNICE I STERILNE REGIJE | 28 | T-Kehr dren | RSM005332 | kom | 1950 | Prizma trade doo Nis | 37-1/23 | 2024-02-28
Sanitetski i potrošni materijal | 404-1-110/22-125 | 4 | MEDICINSKA SREDSTVA ZA PRIMENU NA SLUZNICE I STERILNE REGIJE | 28 | T-Kehr dren | RSM005333 | kom | 1950 | Prizma trade doo Nis | 37-1/23 | 2024-02-28
Sanitetski i potrošni materijal | 404-1-110/22-125 | 4 | MEDICINSKA SREDSTVA ZA PRIMENU NA SLUZNICE I STERILNE REGIJE | 28 | T-Kehr dren | RSM005334 | kom | 1950 | Prizma trade doo Nis | 37-1/23 | 2024-02-28
Sanitetski i potrošni materijal | 404-1-110/22-125 | 4 | MEDICINSKA SREDSTVA ZA PRIMENU NA SLUZNICE I STERILNE REGIJE | 28 | T-Kehr dren | RSM005335 | kom | 1950 | Prizma trade doo Nis | 37-1/23 | 2024-02-28
Sanitetski i potrošni materijal | 404-1-110/22-125 | 4 | MEDICINSKA SREDSTVA ZA PRIMENU NA SLUZNICE I STERILNE REGIJE | 28 | T-Kehr dren | RSM005336 | kom | 1950 | Prizma trade doo Nis | 37-1/23 | 2024-02-28
Sanitetski i potrošni materijal | 404-1-110/22-125 | 4 | MEDICINSKA SREDSTVA ZA PRIMENU NA SLUZNICE I STERILNE REGIJE | 28 | T-Kehr dren | RSM005337 | kom | 1950 | Prizma trade doo Nis | 37-1/23 | 2024-02-28
Sanitetski i potrošni materijal | 404-1-110/22-125 | 4 | MEDICINSKA SREDSTVA ZA PRIMENU NA SLUZNICE I STERILNE REGIJE | 28 | T-Kehr dren | RSM005338 | kom | 1950 | Prizma trade doo Nis | 37-1/23 | 2024-02-28
Sanitetski i potrošni materijal | 404-1-110/22-125 | 4 | MEDICINSKA SREDSTVA ZA PRIMENU NA SLUZNICE I STERILNE REGIJE | 29 | Dren za drenažu pleure. Veličina: 12,16,20,24,28,32 | RSM005339 | kom | 975 | Prizma trade doo Nis | 37-1/23 | 2024-02-28
Sanitetski i potrošni materijal | 404-1-110/22-125 | 4 | MEDICINSKA SREDSTVA ZA PRIMENU NA SLUZNICE I STERILNE REGIJE | 29 | Dren za drenažu pleure. Veličina: 12,16,20,24,28,32 | RSM005340 | kom | 975 | Prizma trade doo Nis | 37-1/23 | 2024-02-28
Sanitetski i potrošni materijal | 404-1-110/22-125 | 4 | MEDICINSKA SREDSTVA ZA PRIMENU NA SLUZNICE I STERILNE REGIJE | 29 | Dren za drenažu pleure. Veličina: 12,16,20,24,28,32 | RSM005341 | kom | 975 | Prizma trade doo Nis | 37-1/23 | 2024-02-28
Sanitetski i potrošni materijal | 404-1-110/22-125 | 4 | MEDICINSKA SREDSTVA ZA PRIMENU NA SLUZNICE I STERILNE REGIJE | 29 | Dren za drenažu pleure. Veličina: 12,16,20,24,28,32 | RSM005342 | kom | 975 | Prizma trade doo Nis | 37-1/23 | 2024-02-28
Sanitetski i potrošni materijal | 404-1-110/22-125 | 4 | MEDICINSKA SREDSTVA ZA PRIMENU NA SLUZNICE I STERILNE REGIJE | 29 | Dren za drenažu pleure. Veličina: 12,16,20,24,28,32 | RSM005343 | kom | 975 | Prizma trade doo Nis | 37-1/23 | 2024-02-28
Sanitetski i potrošni materijal | 404-1-110/22-125 | 4 | MEDICINSKA SREDSTVA ZA PRIMENU NA SLUZNICE I STERILNE REGIJE | 29 | Dren za drenažu pleure. Veličina: 12,16,20,24,28,32 | RSM005344 | kom | 975 | Prizma trade doo Nis | 37-1/23 | 2024-02-28
Sanitetski i potrošni materijal | 404-1-110/22-125 | 4 | MEDICINSKA SREDSTVA ZA PRIMENU NA SLUZNICE I STERILNE REGIJE | 30 | Set za sukciju. | RSM005345 | kom | 294 | Prizma trade doo Nis | 37-1/23 | 2024-02-28
Sanitetski i potrošni materijal | 404-1-110/22-125 | 4 | MEDICINSKA SREDSTVA ZA PRIMENU NA SLUZNICE I STERILNE REGIJE | 30 | Set za sukciju. | RSM005346 | kom | 294 | Prizma trade doo Nis | 37-1/23 | 2024-02-28
Sanitetski i potrošni materijal | 404-1-110/22-125 | 4 | MEDICINSKA SREDSTVA ZA PRIMENU NA SLUZNICE I STERILNE REGIJE | 30 | Set za sukciju. | RSM005347 | kom | 294 | Prizma trade doo Nis | 37-1/23 | 2024-02-28
Sanitetski i potrošni materijal | 404-1-110/22-125 | 4 | MEDICINSKA SREDSTVA ZA PRIMENU NA SLUZNICE I STERILNE REGIJE | 30 | Set za sukciju. | RSM005348 | kom | 294 | Prizma trade doo Nis | 37-1/23 | 2024-02-28
Sanitetski i potrošni materijal | 404-1-110/22-125 | 4 | MEDICINSKA SREDSTVA ZA PRIMENU NA SLUZNICE I STERILNE REGIJE | 30 | Set za sukciju. | RSM005349 | kom | 294 | Prizma trade doo Nis | 37-1/23 | 2024-02-28
Sanitetski i potrošni materijal | 404-1-110/22-125 | 4 | MEDICINSKA SREDSTVA ZA PRIMENU NA SLUZNICE I STERILNE REGIJE | 30 | Set za sukciju. | RSM005350 | kom | 294 | Prizma trade doo Nis | 37-1/23 | 2024-02-28
Sanitetski i potrošni materijal | 404-1-110/22-125 | 4 | MEDICINSKA SREDSTVA ZA PRIMENU NA SLUZNICE I STERILNE REGIJE | 30 | Set za sukciju. | RSM005351 | kom | 294 | Prizma trade doo Nis | 37-1/23 | 2024-02-28
Sanitetski i potrošni materijal | 404-1-110/22-125 | 4 | MEDICINSKA SREDSTVA ZA PRIMENU NA SLUZNICE I STERILNE REGIJE | 30 | Set za sukciju. | RSM005352 | kom | 294 | Prizma trade doo Nis | 37-1/23 | 2024-02-28
Sanitetski i potrošni materijal | 404-1-110/22-125 | 4 | MEDICINSKA SREDSTVA ZA PRIMENU NA SLUZNICE I STERILNE REGIJE | 30 | Set za sukciju. | RSM005353 | kom | 294 | Prizma trade doo Nis | 37-1/23 | 2024-02-28
Sanitetski i potrošni materijal | 404-1-110/22-125 | 4 | MEDICINSKA SREDSTVA ZA PRIMENU NA SLUZNICE I STERILNE REGIJE | 30 | Set za sukciju. | RSM005354 | kom | 294 | Prizma trade doo Nis | 37-1/23 | 2024-02-28
Sanitetski i potrošni materijal | 404-1-110/22-125 | 4 | MEDICINSKA SREDSTVA ZA PRIMENU NA SLUZNICE I STERILNE REGIJE | 30 | Set za sukciju. | RSM005355 | kom | 294 | Prizma trade doo Nis | 37-1/23 | 2024-02-28
Sanitetski i potrošni materijal | 404-1-110/22-125 | 4 | MEDICINSKA SREDSTVA ZA PRIMENU NA SLUZNICE I STERILNE REGIJE | 30 | Set za sukciju. | RSM005356 | kom | 294 | Prizma trade doo Nis | 37-1/23 | 2024-02-28
Sanitetski i potrošni materijal | 404-1-110/22-125 | 4 | MEDICINSKA SREDSTVA ZA PRIMENU NA SLUZNICE I STERILNE REGIJE | 30 | Set za sukciju. | RSM005357 | kom | 294 | Prizma trade doo Nis | 37-1/23 | 2024-02-28
Sanitetski i potrošni materijal | 404-1-110/22-125 | 4 | MEDICINSKA SREDSTVA ZA PRIMENU NA SLUZNICE I STERILNE REGIJE | 31 | Nožići od nerđajućeg čelika veličine 10-24, pakovanje od 100 kom | RSM004578 | kut | 1200 | Prizma trade doo Nis | 37-1/23 | 2024-02-28
Sanitetski i potrošni materijal | 404-1-110/22-125 | 4 | MEDICINSKA SREDSTVA ZA PRIMENU NA SLUZNICE I STERILNE REGIJE | 31 | Nožići od nerđajućeg čelika veličine 10-24, pakovanje od 100 kom | RSM004579 | kut | 1200 | Prizma trade doo Nis | 37-1/23 | 2024-02-28
Sanitetski i potrošni materijal | 404-1-110/22-125 | 4 | MEDICINSKA SREDSTVA ZA PRIMENU NA SLUZNICE I STERILNE REGIJE | 31 | Nožići od nerđajućeg čelika veličine 10-24, pakovanje od 100 kom | RSM004580 | kut | 1200 | Prizma trade doo Nis | 37-1/23 | 2024-02-28
Sanitetski i potrošni materijal | 404-1-110/22-125 | 4 | MEDICINSKA SREDSTVA ZA PRIMENU NA SLUZNICE I STERILNE REGIJE | 31 | Nožići od nerđajućeg čelika veličine 10-24, pakovanje od 100 kom | RSM004581 | kut | 1200 | Prizma trade doo Nis | 37-1/23 | 2024-02-28
Sanitetski i potrošni materijal | 404-1-110/22-125 | 4 | MEDICINSKA SREDSTVA ZA PRIMENU NA SLUZNICE I STERILNE REGIJE | 31 | Nožići od nerđajućeg čelika veličine 10-24, pakovanje od 100 kom | RSM004582 | kut | 1200 | Prizma trade doo Nis | 37-1/23 | 2024-02-28
Sanitetski i potrošni materijal | 404-1-110/22-125 | 4 | MEDICINSKA SREDSTVA ZA PRIMENU NA SLUZNICE I STERILNE REGIJE | 31 | Nožići od nerđajućeg čelika veličine 10-24, pakovanje od 100 kom | RSM004583 | kut | 1200 | Prizma trade doo Nis | 37-1/23 | 2024-02-28
Sanitetski i potrošni materijal | 404-1-110/22-125 | 4 | MEDICINSKA SREDSTVA ZA PRIMENU NA SLUZNICE I STERILNE REGIJE | 31 | Nožići od nerđajućeg čelika veličine 10-24, pakovanje od 100 kom | RSM005358 | kut | 1200 | Prizma trade doo Nis | 37-1/23 | 2024-02-28
Sanitetski i potrošni materijal | 404-1-110/22-125 | 4 | MEDICINSKA SREDSTVA ZA PRIMENU NA SLUZNICE I STERILNE REGIJE | 31 | Nožići od nerđajućeg čelika veličine 10-24, pakovanje od 100 kom | RSM004584 | kut | 1200 | Prizma trade doo Nis | 37-1/23 | 2024-02-28
Sanitetski i potrošni materijal | 404-1-110/22-125 | 4 | MEDICINSKA SREDSTVA ZA PRIMENU NA SLUZNICE I STERILNE REGIJE | 31 | Nožići od nerđajućeg čelika veličine 10-24, pakovanje od 100 kom | RSM004585 | kut | 1200 | Prizma trade doo Nis | 37-1/23 | 2024-02-28
Sanitetski i potrošni materijal | 404-1-110/22-125 | 4 | MEDICINSKA SREDSTVA ZA PRIMENU NA SLUZNICE I STERILNE REGIJE | 31 | Nožići od nerđajućeg čelika veličine 10-24, pakovanje od 100 kom | RSM004586 | kut | 1200 | Prizma trade doo Nis | 37-1/23 | 2024-02-28
Sanitetski i potrošni materijal | 404-1-110/22-125 | 4 | MEDICINSKA SREDSTVA ZA PRIMENU NA SLUZNICE I STERILNE REGIJE | 31 | Nožići od nerđajućeg čelika veličine 10-24, pakovanje od 100 kom | RSM004587 | kut | 1200 | Prizma trade doo Nis | 37-1/23 | 2024-02-28
Sanitetski i potrošni materijal | 404-1-110/22-125 | 4 | MEDICINSKA SREDSTVA ZA PRIMENU NA SLUZNICE I STERILNE REGIJE | 31 | Nožići od nerđajućeg čelika veličine 10-24, pakovanje od 100 kom | RSM004588 | kut | 1200 | Prizma trade doo Nis | 37-1/23 | 2024-02-28
Sanitetski i potrošni materijal | 404-1-110/22-125 | 4 | MEDICINSKA SREDSTVA ZA PRIMENU NA SLUZNICE I STERILNE REGIJE | 32 | Sterilni izotonični rastvor u spreju na bazi srebro-hlorida i aloe vere. Sastav: decilglukozid, NaCl, ekstrakt aloe vee, srebro-hlorid. Veličina pakovanja 125ml | RSM005359 | kut | 1800 | Prizma trade doo Nis | 37-1/23 | 2024-02-28
Sanitetski i medicinski potrošni materijal-ponovljeni postupak | 404-1-110/22-115 | 1 | Nazalna kanila tip III | 1 | Nasal cannula- premature | RSM004882 | kom | 357 | PREDUZEĆE FLORA KOMERC DOO GORNjI MILANOVAC | 38-1/23 | 2024-03-10
Sanitetski i medicinski potrošni materijal-ponovljeni postupak | 404-1-110/22-115 | 1 | Nazalna kanila tip III | 2 | Nasal cannula- neonatal | RSM002487 | kom | 357 | PREDUZEĆE FLORA KOMERC DOO GORNjI MILANOVAC | 38-1/23 | 2024-03-10
Sanitetski i medicinski potrošni materijal-ponovljeni postupak | 404-1-110/22-115 | 1 | Nazalna kanila tip III | 3 | Nasal cannula- infant | RSM004883 | kom | 357 | PREDUZEĆE FLORA KOMERC DOO GORNjI MILANOVAC | 38-1/23 | 2024-03-10
Sanitetski i medicinski potrošni materijal-ponovljeni postupak | 404-1-110/22-115 | 1 | Nazalna kanila tip III | 4 | Nasal cannula- pediatric | RSM002486 | kom | 303 | PREDUZEĆE FLORA KOMERC DOO GORNjI MILANOVAC | 38-1/23 | 2024-03-10
Sanitetski i medicinski potrošni materijal-ponovljeni postupak | 404-1-110/22-115 | 1 | Nazalna kanila tip III | 5 | Nasal cannula- adult | RSM002452 | kom | 200 | PREDUZEĆE FLORA KOMERC DOO GORNjI MILANOVAC | 38-1/23 | 2024-03-10
Sanitetski i medicinski potrošni materijal-ponovljeni postupak | 404-1-110/22-115 | 2 | Kanile za traheostomiju za subglotičnu aspiraciju | 1 | Kanila za traheostomiju, sa balonom, sterilna za jednokratnu upotrebu, sa integrisanim portom za subglotičnu aspiraciju. Veličine: 7. | RSM004884 | kom | 1950 | BIOTEC MEDICAL DOO BEOGRAD | 38-2/23 | 2024-03-10
Sanitetski i medicinski potrošni materijal-ponovljeni postupak | 404-1-110/22-115 | 2 | Kanile za traheostomiju za subglotičnu aspiraciju | 2 | Kanila za traheostomiju, sa balonom, sterilna za jednokratnu upotrebu, sa integrisanim portom za subglotičnu aspiraciju. Veličine: 8. | RSM004885 | kom | 1950 | BIOTEC MEDICAL DOO BEOGRAD | 38-2/23 | 2024-03-10
Sanitetski i medicinski potrošni materijal-ponovljeni postupak | 404-1-110/22-115 | 2 | Kanile za traheostomiju za subglotičnu aspiraciju | 3 | Kanila za traheostomiju, sa balonom, sterilna za jednokratnu upotrebu, sa integrisanim portom za subglotičnu aspiraciju. Veličine: 9. | RSM004886 | kom | 1950 | BIOTEC MEDICAL DOO BEOGRAD | 38-2/23 | 2024-03-10
Sanitetski i medicinski potrošni materijal-ponovljeni postupak | 404-1-110/22-115 | 2 | Kanile za traheostomiju za subglotičnu aspiraciju | 4 | Kanila za traheostomiju, sa balonom, sterilna za jednokratnu upotrebu, sa integrisanim portom za subglotičnu aspiraciju. Veličine: 10. | RSM004887 | kom | 1950 | BIOTEC MEDICAL DOO BEOGRAD | 38-2/23 | 2024-03-10
Sanitetski i medicinski potrošni materijal-ponovljeni postupak | 404-1-110/22-115 | 5 | Uvođač endotrahealnih tubusa tip II | 1 | Intubacioni uvodnik kateter 14Fr, 2 distalni bočna otvora, dužine 70cm, radiološki vidljiv, markiran u centimetrima, distalni kraj da se može oblikovati rukom. | RSM004888 | kom | 3700 | TELEMED DOO BEOGRAD | 38-3/23 | 2024-03-10
Sanitetski i medicinski potrošni materijal-ponovljeni postupak | 404-1-110/22-115 | 6 | ENDOTRAHEALNI TUBUSI za odrasle tip II | 1 | Endotrahealni tubus sa cilindričnim Cuff-om, niskog pritiska, velike zapremina za dugotrajnu intubaciju sa linijom za subglotičnu aspiraciju, otvor iznad Cuff-a, veličine: 6.0 mm | RSM004889 | kom | 872 | BIOTEC MEDICAL DOO BEOGRAD | 38-2/23 | 2024-03-10
Sanitetski i medicinski potrošni materijal-ponovljeni postupak | 404-1-110/22-115 | 6 | ENDOTRAHEALNI TUBUSI za odrasle tip II | 1 | Endotrahealni tubus sa cilindričnim Cuff-om, niskog pritiska, velike zapremina za dugotrajnu intubaciju sa linijom za subglotičnu aspiraciju, otvor iznad Cuff-a, veličine: 6.0 mm | RSM004890 | kom | 872 | BIOTEC MEDICAL DOO BEOGRAD | 38-2/23 | 2024-03-10
Sanitetski i medicinski potrošni materijal-ponovljeni postupak | 404-1-110/22-115 | 6 | ENDOTRAHEALNI TUBUSI za odrasle tip II | 2 | Endotrahealni tubus sa cilindričnim Cuff-om niskog pritiska velike zapremina za dugotrajnu intubaciju sa linijom za subglotičnu aspiraciju, otvor iznad Cuff-a, veličine: 6.5 mm | RSM004891 | kom | 872 | BIOTEC MEDICAL DOO BEOGRAD | 38-2/23 | 2024-03-10
Sanitetski i medicinski potrošni materijal-ponovljeni postupak | 404-1-110/22-115 | 6 | ENDOTRAHEALNI TUBUSI za odrasle tip II | 2 | Endotrahealni tubus sa cilindričnim Cuff-om niskog pritiska velike zapremina za dugotrajnu intubaciju sa linijom za subglotičnu aspiraciju, otvor iznad Cuff-a, veličine: 6.5 mm | RSM004892 | kom | 872 | BIOTEC MEDICAL DOO BEOGRAD | 38-2/23 | 2024-03-10
Sanitetski i medicinski potrošni materijal-ponovljeni postupak | 404-1-110/22-115 | 6 | ENDOTRAHEALNI TUBUSI za odrasle tip II | 3 | Endotrahealni tubus sa cilindričnim Cuff-om niskog pritiska velike zapremina za dugotrajnu intubaciju sa linijom za subglotičnu aspiraciju, otvor iznad Cuff-a, veličine: 7.0 mm | RSM004893 | kom | 872 | BIOTEC MEDICAL DOO BEOGRAD | 38-2/23 | 2024-03-10
Sanitetski i medicinski potrošni materijal-ponovljeni postupak | 404-1-110/22-115 | 6 | ENDOTRAHEALNI TUBUSI za odrasle tip II | 3 | Endotrahealni tubus sa cilindričnim Cuff-om niskog pritiska velike zapremina za dugotrajnu intubaciju sa linijom za subglotičnu aspiraciju, otvor iznad Cuff-a, veličine: 7.0 mm | RSM004894 | kom | 872 | BIOTEC MEDICAL DOO BEOGRAD | 38-2/23 | 2024-03-10
Sanitetski i medicinski potrošni materijal-ponovljeni postupak | 404-1-110/22-115 | 6 | ENDOTRAHEALNI TUBUSI za odrasle tip II | 4 | Endotrahealni tubus sa cilindričnim Cuff-om niskog pritiska velike zapremina za dugotrajnu intubaciju sa linijom za subglotičnu aspiraciju, otvor iznad Cuff-a, veličine: 7.5 mm | RSM004895 | kom | 872 | BIOTEC MEDICAL DOO BEOGRAD | 38-2/23 | 2024-03-10
Sanitetski i medicinski potrošni materijal-ponovljeni postupak | 404-1-110/22-115 | 6 | ENDOTRAHEALNI TUBUSI za odrasle tip II | 4 | Endotrahealni tubus sa cilindričnim Cuff-om niskog pritiska velike zapremina za dugotrajnu intubaciju sa linijom za subglotičnu aspiraciju, otvor iznad Cuff-a, veličine: 7.5 mm | RSM004896 | kom | 872 | BIOTEC MEDICAL DOO BEOGRAD | 38-2/23 | 2024-03-10
Sanitetski i medicinski potrošni materijal-ponovljeni postupak | 404-1-110/22-115 | 6 | ENDOTRAHEALNI TUBUSI za odrasle tip II | 5 | Endotrahealni tubus sa cilindričnim Cuff-om niskog pritiska velike zapremina za dugotrajnu intubaciju sa linijom za subglotičnu aspiraciju, otvor iznad Cuff-a, veličine: 8.0 mm | RSM004897 | kom | 872 | BIOTEC MEDICAL DOO BEOGRAD | 38-2/23 | 2024-03-10
Sanitetski i medicinski potrošni materijal-ponovljeni postupak | 404-1-110/22-115 | 6 | ENDOTRAHEALNI TUBUSI za odrasle tip II | 5 | Endotrahealni tubus sa cilindričnim Cuff-om niskog pritiska velike zapremina za dugotrajnu intubaciju sa linijom za subglotičnu aspiraciju, otvor iznad Cuff-a, veličine: 8.0 mm | RSM004898 | kom | 872 | BIOTEC MEDICAL DOO BEOGRAD | 38-2/23 | 2024-03-10
Sanitetski i medicinski potrošni materijal-ponovljeni postupak | 404-1-110/22-115 | 6 | ENDOTRAHEALNI TUBUSI za odrasle tip II | 6 | Endotrahealni tubus sa cilindričnim Cuff-om niskog pritiska velike zapremina za dugotrajnu intubaciju sa linijom za subglotičnu aspiraciju, otvor iznad Cuff-a, veličine: 8.5 mm | RSM004899 | kom | 872 | BIOTEC MEDICAL DOO BEOGRAD | 38-2/23 | 2024-03-10
Sanitetski i medicinski potrošni materijal-ponovljeni postupak | 404-1-110/22-115 | 6 | ENDOTRAHEALNI TUBUSI za odrasle tip II | 6 | Endotrahealni tubus sa cilindričnim Cuff-om niskog pritiska velike zapremina za dugotrajnu intubaciju sa linijom za subglotičnu aspiraciju, otvor iznad Cuff-a, veličine: 8.5 mm | RSM004900 | kom | 872 | BIOTEC MEDICAL DOO BEOGRAD | 38-2/23 | 2024-03-10
Sanitetski i medicinski potrošni materijal-ponovljeni postupak | 404-1-110/22-115 | 6 | ENDOTRAHEALNI TUBUSI za odrasle tip II | 7 | Endotrahealni tubus sa cilindričnim Cuff-om niskog pritiska velike zapremina za dugotrajnu intubaciju sa linijom za subglotičnu aspiraciju, otvor iznad Cuff-a, veličine: 9.0mm | RSM004901 | kom | 872 | BIOTEC MEDICAL DOO BEOGRAD | 38-2/23 | 2024-03-10
Sanitetski i medicinski potrošni materijal-ponovljeni postupak | 404-1-110/22-115 | 6 | ENDOTRAHEALNI TUBUSI za odrasle tip II | 7 | Endotrahealni tubus sa cilindričnim Cuff-om niskog pritiska velike zapremina za dugotrajnu intubaciju sa linijom za subglotičnu aspiraciju, otvor iznad Cuff-a, veličine: 9.0mm | RSM004902 | kom | 872 | BIOTEC MEDICAL DOO BEOGRAD | 38-2/23 | 2024-03-10
Sanitetski i medicinski potrošni materijal-ponovljeni postupak | 404-1-110/22-115 | 7 | UVOĐAČI, KATETERI ZA ZAMENU TUBUSA, SETOVI ZA EXTUBACIJU I URGENTNU KRIKOTIREOTOMIJU | 1 | Intubacioni uvodnik kateter 14Fr, 2 distalni bočna otvora, dužine 70cm, radiološki vidljiv, markiran u centimetrima, distalni kraj da se može oblikovati rukom. | RSM004903 | kom | 3700 | TELEMED DOO BEOGRAD | 38-3/23 | 2024-03-10
Sanitetski i medicinski potrošni materijal-ponovljeni postupak | 404-1-110/22-115 | 7 | UVOĐAČI, KATETERI ZA ZAMENU TUBUSA, SETOVI ZA EXTUBACIJU I URGENTNU KRIKOTIREOTOMIJU | 2 | Set za obezbedjivanje vazdušnog puta u hitnim situacijama kroz krikotiroidnu membranu koji se sastoji od skalpela, šprica sa iglom, žice uvodnika,katetera unutrašnjeg dijametra 6mm, dužine 7.5cm, sa zakrivljenim dilatorom, trakom za prišvršćivanje i sigurnosnim odlagačem za igle. | RSM004904 | kom | 19800 | TELEMED DOO BEOGRAD | 38-3/23 | 2024-03-10
Sanitetski i medicinski potrošni materijal-ponovljeni postupak | 404-1-110/22-115 | 7 | UVOĐAČI, KATETERI ZA ZAMENU TUBUSA, SETOVI ZA EXTUBACIJU I URGENTNU KRIKOTIREOTOMIJU | 3 | Set za obezbedjivanje vazdušnog puta u hitnim situacijama kroz krikotiroidnu membranu koji se sastoji od skalpela, šprica sa iglom, žice uvodnika, katetera sa balonom za unutrašnju fiksaciju, unutrašnjeg dijametra 5mm, dužine 9cm, sa zakrivljenim dilatorom, trakom za prišvršćivanje i sigurnosnim odlagačem za igle. | RSM004905 | kom | 29900 | TELEMED DOO BEOGRAD | 38-3/23 | 2024-03-10
Sanitetski i medicinski potrošni materijal-ponovljeni postupak | 404-1-110/22-115 | 8 | SET ZA EXTUBACIJU | 1 | Set za ekstubaciju. Sadrži reintubacioni kateter sa mekim poluzatvorenim atraumatskim vrhom, veličine 14 Fr, dužine 83 cm,vodič od nitinolske žice sa polimernim omotačem promera 0,035 in, dužine 145 cm i fiksacionom trakom za pričvršćivanje | RSM004906 | kom | 28000 | TELEMED DOO BEOGRAD | 38-3/23 | 2024-03-10
Sanitetski i medicinski potrošni materijal-ponovljeni postupak | 404-1-110/22-115 | 9 | BRONHIJALNI BLOKERI | 1 | Endo bronhijalni Bloker SET-ARNDT, Kateter 7.0Fr, dužine 65 cm, sa prilagodljivom omčom-vodičem na vrhu, sa balonom niskog pritiska, velikog volumena na vrhu katetera. Kateter markiran u cm, sa adapterom za aspiraciju. | RSM004907 | kom | 33900 | TELEMED DOO BEOGRAD | 38-3/23 | 2024-03-10
Sanitetski i medicinski potrošni materijal-ponovljeni postupak | 404-1-110/22-115 | 10 | SUPRAGLOTIČNI TUBUS SA Cuff-om BEZ NADUVAVANJA PEDIJATRIJSKI | 1 | Supraglotični tubus - sa cuff-om, bez naduvavanja, veličina 1.0 | RSM002347 | kom | 2100 | NEOMEDICA DOO NOVI SAD | 38-4/23 | 2024-03-10
Sanitetski i medicinski potrošni materijal-ponovljeni postupak | 404-1-110/22-115 | 10 | SUPRAGLOTIČNI TUBUS SA Cuff-om BEZ NADUVAVANJA PEDIJATRIJSKI | 2 | Supraglotični tubus - sa cuff-om, bez naduvavanja, veličina 1.5 | RSM002348 | kom | 2100 | NEOMEDICA DOO NOVI SAD | 38-4/23 | 2024-03-10
Sanitetski i medicinski potrošni materijal-ponovljeni postupak | 404-1-110/22-115 | 10 | SUPRAGLOTIČNI TUBUS SA Cuff-om BEZ NADUVAVANJA PEDIJATRIJSKI | 3 | Supraglotični tubus - sa cuff-om, bez naduvavanja, veličina 2.0 | RSM002349 | kom | 2100 | NEOMEDICA DOO NOVI SAD | 38-4/23 | 2024-03-10
Sanitetski i medicinski potrošni materijal-ponovljeni postupak | 404-1-110/22-115 | 10 | SUPRAGLOTIČNI TUBUS SA Cuff-om BEZ NADUVAVANJA PEDIJATRIJSKI | 4 | Supraglotični tubus - sa cuff-om, bez naduvavanja, veličina 2.5 | RSM002350 | kom | 2100 | NEOMEDICA DOO NOVI SAD | 38-4/23 | 2024-03-10
Sanitetski i medicinski potrošni materijal-ponovljeni postupak | 404-1-110/22-115 | 10 | SUPRAGLOTIČNI TUBUS SA Cuff-om BEZ NADUVAVANJA PEDIJATRIJSKI | 5 | Supraglotični tubus - sa cuff-om, bez naduvavanja, veličina 3.0 | RSM002351 | kom | 1990 | NEOMEDICA DOO NOVI SAD | 38-4/23 | 2024-03-10
Sanitetski i medicinski potrošni materijal-ponovljeni postupak | 404-1-110/22-115 | 10 | SUPRAGLOTIČNI TUBUS SA Cuff-om BEZ NADUVAVANJA PEDIJATRIJSKI | 6 | Supraglotični tubus - sa cuff-om, bez naduvavanja, veličina 4.0 | RSM002352 | kom | 1990 | NEOMEDICA DOO NOVI SAD | 38-4/23 | 2024-03-10
Sanitetski i medicinski potrošni materijal-ponovljeni postupak | 404-1-110/22-115 | 10 | SUPRAGLOTIČNI TUBUS SA Cuff-om BEZ NADUVAVANJA PEDIJATRIJSKI | 7 | Supraglotični tubus - sa cuff-om, bez naduvavanja, veličina 5.0 | RSM002353 | kom | 1990 | NEOMEDICA DOO NOVI SAD | 38-4/23 | 2024-03-10
Sanitetski i medicinski potrošni materijal-ponovljeni postupak | 404-1-110/22-115 | 11 | SUPRAGLOTIČNI TUBUS SA Cuff-om SA NADUVAVANJEM | 1 | Supraglotični tubus sa cuff-om, sa naduvavanjem, sa gastričnim pristupom, veličina 3 | RSM004908 | kom | 1790 | Acoma d.o.o | 38-5/23 | 2024-03-10
Sanitetski i medicinski potrošni materijal-ponovljeni postupak | 404-1-110/22-115 | 11 | SUPRAGLOTIČNI TUBUS SA Cuff-om SA NADUVAVANJEM | 2 | Supraglotični tubus sa cuff-om, sa naduvavanjem, sa gastričnim pristupom, veličina 4 | RSM004909 | kom | 1790 | Acoma d.o.o | 38-5/23 | 2024-03-10
Sanitetski i medicinski potrošni materijal-ponovljeni postupak | 404-1-110/22-115 | 11 | SUPRAGLOTIČNI TUBUS SA Cuff-om SA NADUVAVANJEM | 3 | Supraglotični tubus sa cuff-om, sa naduvavanjem, sa gastričnim pristupom, veličina 5 | RSM004910 | kom | 1790 | Acoma d.o.o | 38-5/23 | 2024-03-10
Sanitetski i medicinski potrošni materijal-ponovljeni postupak | 404-1-110/22-115 | 21 | Hirurški skalpel nožići | 1 | Hiruški skalpel nožići-sterilni od ugljeničnog čelika, veoma oštri, upakovani pojedinačno u folijumska pakovanja na kojima su jasno naznačene veličine, sa isprintanim oblikom nožića; spoljašnje pakovanje sadrži D-Tex nalepnicu crvene boje kao dokaz da je kutija prošla kroz sterilizacije radijacijom.Potrebno je da je ponuđeno dobro proizvedeno u skladu sa standardima : BS EN27740/ ISO 7740, BSEN ISO 7153, BS 2982:1992. Swann Morton ili ekvivalent, Veličine od 10-24, pakovanje a 100 kom | RSM003451 | pakovanje | 1400 | SN MEDIC DOO, BEOGRAD | 38-6/23 | 2024-03-10
Sanitetski i medicinski potrošni materijal-ponovljeni postupak | 404-1-110/22-115 | 21 | Hirurški skalpel nožići | 1 | Hiruški skalpel nožići-sterilni od ugljeničnog čelika, veoma oštri, upakovani pojedinačno u folijumska pakovanja na kojima su jasno naznačene veličine, sa isprintanim oblikom nožića; spoljašnje pakovanje sadrži D-Tex nalepnicu crvene boje kao dokaz da je kutija prošla kroz sterilizacije radijacijom.Potrebno je da je ponuđeno dobro proizvedeno u skladu sa standardima : BS EN27740/ ISO 7740, BSEN ISO 7153, BS 2982:1992. Swann Morton ili ekvivalent, Veličine od 10-24, pakovanje a 100 kom | RSM003452 | pakovanje | 1400 | SN MEDIC DOO, BEOGRAD | 38-6/23 | 2024-03-10
Sanitetski i medicinski potrošni materijal-ponovljeni postupak | 404-1-110/22-115 | 21 | Hirurški skalpel nožići | 1 | Hiruški skalpel nožići-sterilni od ugljeničnog čelika, veoma oštri, upakovani pojedinačno u folijumska pakovanja na kojima su jasno naznačene veličine, sa isprintanim oblikom nožića; spoljašnje pakovanje sadrži D-Tex nalepnicu crvene boje kao dokaz da je kutija prošla kroz sterilizacije radijacijom.Potrebno je da je ponuđeno dobro proizvedeno u skladu sa standardima : BS EN27740/ ISO 7740, BSEN ISO 7153, BS 2982:1992. Swann Morton ili ekvivalent, Veličine od 10-24, pakovanje a 100 kom | RSM004911 | pakovanje | 1400 | SN MEDIC DOO, BEOGRAD | 38-6/23 | 2024-03-10
Sanitetski i medicinski potrošni materijal-ponovljeni postupak | 404-1-110/22-115 | 21 | Hirurški skalpel nožići | 1 | Hiruški skalpel nožići-sterilni od ugljeničnog čelika, veoma oštri, upakovani pojedinačno u folijumska pakovanja na kojima su jasno naznačene veličine, sa isprintanim oblikom nožića; spoljašnje pakovanje sadrži D-Tex nalepnicu crvene boje kao dokaz da je kutija prošla kroz sterilizacije radijacijom.Potrebno je da je ponuđeno dobro proizvedeno u skladu sa standardima : BS EN27740/ ISO 7740, BSEN ISO 7153, BS 2982:1992. Swann Morton ili ekvivalent, Veličine od 10-24, pakovanje a 100 kom | RSM004912 | pakovanje | 1400 | SN MEDIC DOO, BEOGRAD | 38-6/23 | 2024-03-10
Sanitetski i medicinski potrošni materijal-ponovljeni postupak | 404-1-110/22-115 | 21 | Hirurški skalpel nožići | 1 | Hiruški skalpel nožići-sterilni od ugljeničnog čelika, veoma oštri, upakovani pojedinačno u folijumska pakovanja na kojima su jasno naznačene veličine, sa isprintanim oblikom nožića; spoljašnje pakovanje sadrži D-Tex nalepnicu crvene boje kao dokaz da je kutija prošla kroz sterilizacije radijacijom.Potrebno je da je ponuđeno dobro proizvedeno u skladu sa standardima : BS EN27740/ ISO 7740, BSEN ISO 7153, BS 2982:1992. Swann Morton ili ekvivalent, Veličine od 10-24, pakovanje a 100 kom | RSM004913 | pakovanje | 1400 | SN MEDIC DOO, BEOGRAD | 38-6/23 | 2024-03-10
Sanitetski i medicinski potrošni materijal-ponovljeni postupak | 404-1-110/22-115 | 21 | Hirurški skalpel nožići | 1 | Hiruški skalpel nožići-sterilni od ugljeničnog čelika, veoma oštri, upakovani pojedinačno u folijumska pakovanja na kojima su jasno naznačene veličine, sa isprintanim oblikom nožića; spoljašnje pakovanje sadrži D-Tex nalepnicu crvene boje kao dokaz da je kutija prošla kroz sterilizacije radijacijom.Potrebno je da je ponuđeno dobro proizvedeno u skladu sa standardima : BS EN27740/ ISO 7740, BSEN ISO 7153, BS 2982:1992. Swann Morton ili ekvivalent, Veličine od 10-24, pakovanje a 100 kom | RSM003453 | pakovanje | 1400 | SN MEDIC DOO, BEOGRAD | 38-6/23 | 2024-03-10
Sanitetski i medicinski potrošni materijal-ponovljeni postupak | 404-1-110/22-115 | 21 | Hirurški skalpel nožići | 1 | Hiruški skalpel nožići-sterilni od ugljeničnog čelika, veoma oštri, upakovani pojedinačno u folijumska pakovanja na kojima su jasno naznačene veličine, sa isprintanim oblikom nožića; spoljašnje pakovanje sadrži D-Tex nalepnicu crvene boje kao dokaz da je kutija prošla kroz sterilizacije radijacijom.Potrebno je da je ponuđeno dobro proizvedeno u skladu sa standardima : BS EN27740/ ISO 7740, BSEN ISO 7153, BS 2982:1992. Swann Morton ili ekvivalent, Veličine od 10-24, pakovanje a 100 kom | RSM004914 | pakovanje | 1400 | SN MEDIC DOO, BEOGRAD | 38-6/23 | 2024-03-10
Sanitetski i medicinski potrošni materijal-ponovljeni postupak | 404-1-110/22-115 | 21 | Hirurški skalpel nožići | 1 | Hiruški skalpel nožići-sterilni od ugljeničnog čelika, veoma oštri, upakovani pojedinačno u folijumska pakovanja na kojima su jasno naznačene veličine, sa isprintanim oblikom nožića; spoljašnje pakovanje sadrži D-Tex nalepnicu crvene boje kao dokaz da je kutija prošla kroz sterilizacije radijacijom.Potrebno je da je ponuđeno dobro proizvedeno u skladu sa standardima : BS EN27740/ ISO 7740, BSEN ISO 7153, BS 2982:1992. Swann Morton ili ekvivalent, Veličine od 10-24, pakovanje a 100 kom | RSM003459 | pakovanje | 1400 | SN MEDIC DOO, BEOGRAD | 38-6/23 | 2024-03-10
Sanitetski i medicinski potrošni materijal-ponovljeni postupak | 404-1-110/22-115 | 21 | Hirurški skalpel nožići | 1 | Hiruški skalpel nožići-sterilni od ugljeničnog čelika, veoma oštri, upakovani pojedinačno u folijumska pakovanja na kojima su jasno naznačene veličine, sa isprintanim oblikom nožića; spoljašnje pakovanje sadrži D-Tex nalepnicu crvene boje kao dokaz da je kutija prošla kroz sterilizacije radijacijom.Potrebno je da je ponuđeno dobro proizvedeno u skladu sa standardima : BS EN27740/ ISO 7740, BSEN ISO 7153, BS 2982:1992. Swann Morton ili ekvivalent, Veličine od 10-24, pakovanje a 100 kom | RSM004915 | pakovanje | 1400 | SN MEDIC DOO, BEOGRAD | 38-6/23 | 2024-03-10
Sanitetski i medicinski potrošni materijal-ponovljeni postupak | 404-1-110/22-115 | 21 | Hirurški skalpel nožići | 1 | Hiruški skalpel nožići-sterilni od ugljeničnog čelika, veoma oštri, upakovani pojedinačno u folijumska pakovanja na kojima su jasno naznačene veličine, sa isprintanim oblikom nožića; spoljašnje pakovanje sadrži D-Tex nalepnicu crvene boje kao dokaz da je kutija prošla kroz sterilizacije radijacijom.Potrebno je da je ponuđeno dobro proizvedeno u skladu sa standardima : BS EN27740/ ISO 7740, BSEN ISO 7153, BS 2982:1992. Swann Morton ili ekvivalent, Veličine od 10-24, pakovanje a 100 kom | RSM004916 | pakovanje | 1400 | SN MEDIC DOO, BEOGRAD | 38-6/23 | 2024-03-10
Sanitetski i medicinski potrošni materijal-ponovljeni postupak | 404-1-110/22-115 | 21 | Hirurški skalpel nožići | 1 | Hiruški skalpel nožići-sterilni od ugljeničnog čelika, veoma oštri, upakovani pojedinačno u folijumska pakovanja na kojima su jasno naznačene veličine, sa isprintanim oblikom nožića; spoljašnje pakovanje sadrži D-Tex nalepnicu crvene boje kao dokaz da je kutija prošla kroz sterilizacije radijacijom.Potrebno je da je ponuđeno dobro proizvedeno u skladu sa standardima : BS EN27740/ ISO 7740, BSEN ISO 7153, BS 2982:1992. Swann Morton ili ekvivalent, Veličine od 10-24, pakovanje a 100 kom | RSM004917 | pakovanje | 1400 | SN MEDIC DOO, BEOGRAD | 38-6/23 | 2024-03-10
Sanitetski i medicinski potrošni materijal-ponovljeni postupak | 404-1-110/22-115 | 21 | Hirurški skalpel nožići | 1 | Hiruški skalpel nožići-sterilni od ugljeničnog čelika, veoma oštri, upakovani pojedinačno u folijumska pakovanja na kojima su jasno naznačene veličine, sa isprintanim oblikom nožića; spoljašnje pakovanje sadrži D-Tex nalepnicu crvene boje kao dokaz da je kutija prošla kroz sterilizacije radijacijom.Potrebno je da je ponuđeno dobro proizvedeno u skladu sa standardima : BS EN27740/ ISO 7740, BSEN ISO 7153, BS 2982:1992. Swann Morton ili ekvivalent, Veličine od 10-24, pakovanje a 100 kom | RSM004918 | pakovanje | 1400 | SN MEDIC DOO, BEOGRAD | 38-6/23 | 2024-03-10
Sanitetski i medicinski potrošni materijal-ponovljeni postupak | 404-1-110/22-115 | 21 | Hirurški skalpel nožići | 1 | Hiruški skalpel nožići-sterilni od ugljeničnog čelika, veoma oštri, upakovani pojedinačno u folijumska pakovanja na kojima su jasno naznačene veličine, sa isprintanim oblikom nožića; spoljašnje pakovanje sadrži D-Tex nalepnicu crvene boje kao dokaz da je kutija prošla kroz sterilizacije radijacijom.Potrebno je da je ponuđeno dobro proizvedeno u skladu sa standardima : BS EN27740/ ISO 7740, BSEN ISO 7153, BS 2982:1992. Swann Morton ili ekvivalent, Veličine od 10-24, pakovanje a 100 kom | RSM003454 | pakovanje | 1400 | SN MEDIC DOO, BEOGRAD | 38-6/23 | 2024-03-10
Sanitetski i medicinski potrošni materijal-ponovljeni postupak | 404-1-110/22-115 | 21 | Hirurški skalpel nožići | 1 | Hiruški skalpel nožići-sterilni od ugljeničnog čelika, veoma oštri, upakovani pojedinačno u folijumska pakovanja na kojima su jasno naznačene veličine, sa isprintanim oblikom nožića; spoljašnje pakovanje sadrži D-Tex nalepnicu crvene boje kao dokaz da je kutija prošla kroz sterilizacije radijacijom.Potrebno je da je ponuđeno dobro proizvedeno u skladu sa standardima : BS EN27740/ ISO 7740, BSEN ISO 7153, BS 2982:1992. Swann Morton ili ekvivalent, Veličine od 10-24, pakovanje a 100 kom | RSM003455 | pakovanje | 1400 | SN MEDIC DOO, BEOGRAD | 38-6/23 | 2024-03-10
Sanitetski i medicinski potrošni materijal-ponovljeni postupak | 404-1-110/22-115 | 21 | Hirurški skalpel nožići | 1 | Hiruški skalpel nožići-sterilni od ugljeničnog čelika, veoma oštri, upakovani pojedinačno u folijumska pakovanja na kojima su jasno naznačene veličine, sa isprintanim oblikom nožića; spoljašnje pakovanje sadrži D-Tex nalepnicu crvene boje kao dokaz da je kutija prošla kroz sterilizacije radijacijom.Potrebno je da je ponuđeno dobro proizvedeno u skladu sa standardima : BS EN27740/ ISO 7740, BSEN ISO 7153, BS 2982:1992. Swann Morton ili ekvivalent, Veličine od 10-24, pakovanje a 100 kom | RSM003456 | pakovanje | 1400 | SN MEDIC DOO, BEOGRAD | 38-6/23 | 2024-03-10
Sanitetski i medicinski potrošni materijal-ponovljeni postupak | 404-1-110/22-115 | 21 | Hirurški skalpel nožići | 1 | Hiruški skalpel nožići-sterilni od ugljeničnog čelika, veoma oštri, upakovani pojedinačno u folijumska pakovanja na kojima su jasno naznačene veličine, sa isprintanim oblikom nožića; spoljašnje pakovanje sadrži D-Tex nalepnicu crvene boje kao dokaz da je kutija prošla kroz sterilizacije radijacijom.Potrebno je da je ponuđeno dobro proizvedeno u skladu sa standardima : BS EN27740/ ISO 7740, BSEN ISO 7153, BS 2982:1992. Swann Morton ili ekvivalent, Veličine od 10-24, pakovanje a 100 kom | RSM003457 | pakovanje | 1400 | SN MEDIC DOO, BEOGRAD | 38-6/23 | 2024-03-10
Sanitetski i medicinski potrošni materijal-ponovljeni postupak | 404-1-110/22-115 | 21 | Hirurški skalpel nožići | 1 | Hiruški skalpel nožići-sterilni od ugljeničnog čelika, veoma oštri, upakovani pojedinačno u folijumska pakovanja na kojima su jasno naznačene veličine, sa isprintanim oblikom nožića; spoljašnje pakovanje sadrži D-Tex nalepnicu crvene boje kao dokaz da je kutija prošla kroz sterilizacije radijacijom.Potrebno je da je ponuđeno dobro proizvedeno u skladu sa standardima : BS EN27740/ ISO 7740, BSEN ISO 7153, BS 2982:1992. Swann Morton ili ekvivalent, Veličine od 10-24, pakovanje a 100 kom | RSM003458 | pakovanje | 1400 | SN MEDIC DOO, BEOGRAD | 38-6/23 | 2024-03-10
Sanitetski i medicinski potrošni materijal-ponovljeni postupak | 404-1-110/22-115 | 23 | Plastična špatula | 1 | Plastična špatula | RSM004919 | kom | 4.5 | MEDINS DOO NOVI SAD | 38-7/23 | 2024-03-10
Sanitetski i medicinski potrošni materijal-ponovljeni postupak | 404-1-110/22-115 | 26 | Benzin, medicinski | 1 | Medicinski benzin a 1l, Ph Jug IV ili odgovarajuće | RSM001092 | l | 684 | PREDUZEĆE FLORA KOMERC DOO GORNjI MILANOVAC | 38-1/23 | 2024-03-10
Sanitetski i medicinski potrošni materijal-ponovljeni postupak | 404-1-110/22-115 | 28 | Bebi sistem tip I | 1 | Bebi sistem za infuziju, sa navojem, sa zaštitnim mehanizmom od ponovne upotrebe i slučajnog uboda, bez DEHP, veličina 21G | RSM004920 | kom | 31.5 | NEOMEDICA DOO NIŠ | 38-8/23 | 2024-03-10
Sanitetski i medicinski potrošni materijal-ponovljeni postupak | 404-1-110/22-115 | 28 | Bebi sistem tip I | 2 | Bebi sistem za infuziju, sa navojem, sa zaštitnim mehanizmom od ponovne upotrebe i slučajnog uboda, bez DEHP, veličina 23G | RSM004921 | kom | 31.5 | NEOMEDICA DOO NIŠ | 38-8/23 | 2024-03-10
Sanitetski i medicinski potrošni materijal-ponovljeni postupak | 404-1-110/22-115 | 28 | Bebi sistem tip I | 3 | Bebi sistem za infuziju, sa navojem, sa zaštitnim mehanizmom od ponovne upotrebe i slučajnog uboda, bez DEHP, veličina 25G | RSM004922 | kom | 31.5 | NEOMEDICA DOO NIŠ | 38-8/23 | 2024-03-10
Tvrda žica - prateći specifični potrošni materijal koji je neophodan za implantaciju graftova i endovaskularnih graftova | 404-1-110/23-4 | 1 | Tvrda žica | / | / | RSM005365 | kom | 6990 | Aptus D.o.o | 44-1/23 | 2025-04-11
Tvrda žica - prateći specifični potrošni materijal koji je neophodan za implantaciju graftova i endovaskularnih graftova | 404-1-110/23-4 | 1 | Tvrda žica | / | / | RSM005366 | kom | 6990 | Aptus D.o.o | 44-1/23 | 2025-04-11
Tvrda žica - prateći specifični potrošni materijal koji je neophodan za implantaciju graftova i endovaskularnih graftova | 404-1-110/23-4 | 1 | Tvrda žica | / | / | RSM005367 | kom | 6990 | Aptus D.o.o | 44-1/23 | 2025-04-11
Tvrda žica - prateći specifični potrošni materijal koji je neophodan za implantaciju graftova i endovaskularnih graftova | 404-1-110/23-4 | 1 | Tvrda žica | / | / | BKT22003 | kom | 6990 | Aptus D.o.o | 44-1/23 | 2025-04-11
GRAFTOVI I ENDOVASKULARNI GRAFTOVI SA PRATEĆIM SPECIFIČNIM POTROŠNIM MATERIJALOM, KOJI JE NEOPHODAN ZA NjEGOVU IMPLANTACIJU- PONOVLjENI POSTUPAK | 404-4-110/23-5 | 1 | Impregnirani tubularni poliester (Dacron®) graftovi promera 8 i 6 mm | / | / | GR230050 | kom | 17250 | PROSPERA d.o.o. | 45-1/23 | 2025-04-11
GRAFTOVI I ENDOVASKULARNI GRAFTOVI SA PRATEĆIM SPECIFIČNIM POTROŠNIM MATERIJALOM, KOJI JE NEOPHODAN ZA NjEGOVU IMPLANTACIJU- PONOVLjENI POSTUPAK | 404-4-110/23-5 | 1 | Impregnirani tubularni poliester (Dacron®) graftovi promera 8 i 6 mm | / | / | GR230051 | kom | 17250 | PROSPERA d.o.o. | 45-1/23 | 2025-04-11
Transkateterska aortna valvula (TAVI) - PONOVLJENI POSTUPAK | 404-4-110/23-6 | 1 | Sistem samoekspandirajuće transkateterske aortne valvule | 1 | Transkateterska aortna valvula sa listićima od svinjskog perikarda za intraanularnu implantaciju i supraanularnu funkciju sa mogućnošću repozicioniranja | VLL230010 | komad | 2298780 | Zajednicka ponuda Makler i Gosper | 41-1/23 | 2025-04-04
Transkateterska aortna valvula (TAVI) - PONOVLJENI POSTUPAK | 404-4-110/23-6 | 1 | Sistem samoekspandirajuće transkateterske aortne valvule | 1 | Transkateterska aortna valvula sa listićima od svinjskog perikarda za intraanularnu implantaciju i supraanularnu funkciju sa mogućnošću repozicioniranja | VLL230011 | komad | 2298780 | Zajednicka ponuda Makler i Gosper | 41-1/23 | 2025-04-04
Transkateterska aortna valvula (TAVI) - PONOVLJENI POSTUPAK | 404-4-110/23-6 | 1 | Sistem samoekspandirajuće transkateterske aortne valvule | 1 | Transkateterska aortna valvula sa listićima od svinjskog perikarda za intraanularnu implantaciju i supraanularnu funkciju sa mogućnošću repozicioniranja | VLL230012 | komad | 2298780 | Zajednicka ponuda Makler i Gosper | 41-1/23 | 2025-04-04
Transkateterska aortna valvula (TAVI) - PONOVLJENI POSTUPAK | 404-4-110/23-6 | 1 | Sistem samoekspandirajuće transkateterske aortne valvule | 1 | Transkateterska aortna valvula sa listićima od svinjskog perikarda za intraanularnu implantaciju i supraanularnu funkciju sa mogućnošću repozicioniranja | VLL230013 | komad | 2298780 | Zajednicka ponuda Makler i Gosper | 41-1/23 | 2025-04-04
Transkateterska aortna valvula (TAVI) - PONOVLJENI POSTUPAK | 404-4-110/23-6 | 1 | Sistem samoekspandirajuće transkateterske aortne valvule | 1 | Transkateterska aortna valvula sa listićima od svinjskog perikarda za intraanularnu implantaciju i supraanularnu funkciju sa mogućnošću repozicioniranja | VLL230014 | komad | 2298780 | Zajednicka ponuda Makler i Gosper | 41-1/23 | 2025-04-04
Transkateterska aortna valvula (TAVI) - PONOVLJENI POSTUPAK | 404-4-110/23-6 | 1 | Sistem samoekspandirajuće transkateterske aortne valvule | 1 | Transkateterska aortna valvula sa listićima od svinjskog perikarda za intraanularnu implantaciju i supraanularnu funkciju sa mogućnošću repozicioniranja | VLL230015 | komad | 2298780 | Zajednicka ponuda Makler i Gosper | 41-1/23 | 2025-04-04
Transkateterska aortna valvula (TAVI) - PONOVLJENI POSTUPAK | 404-4-110/23-6 | 1 | Sistem samoekspandirajuće transkateterske aortne valvule | 1 | Transkateterska aortna valvula sa listićima od svinjskog perikarda za intraanularnu implantaciju i supraanularnu funkciju sa mogućnošću repozicioniranja | VLL230016 | komad | 2298780 | Zajednicka ponuda Makler i Gosper | 41-1/23 | 2025-04-04
Transkateterska aortna valvula (TAVI) - PONOVLJENI POSTUPAK | 404-4-110/23-6 | 1 | Sistem samoekspandirajuće transkateterske aortne valvule | 1 | Transkateterska aortna valvula sa listićima od svinjskog perikarda za intraanularnu implantaciju i supraanularnu funkciju sa mogućnošću repozicioniranja | VLL230017 | komad | 2298780 | Zajednicka ponuda Makler i Gosper | 41-1/23 | 2025-04-04
Transkateterska aortna valvula (TAVI) - PONOVLJENI POSTUPAK | 404-4-110/23-6 | 1 | Sistem samoekspandirajuće transkateterske aortne valvule | 1 | Transkateterska aortna valvula sa listićima od svinjskog perikarda za intraanularnu implantaciju i supraanularnu funkciju sa mogućnošću repozicioniranja | VLL230018 | komad | 2298780 | Zajednicka ponuda Makler i Gosper | 41-1/23 | 2025-04-04
Transkateterska aortna valvula (TAVI) - PONOVLJENI POSTUPAK | 404-4-110/23-6 | 1 | Sistem samoekspandirajuće transkateterske aortne valvule | 1 | Transkateterska aortna valvula sa listićima od svinjskog perikarda za intraanularnu implantaciju i supraanularnu funkciju sa mogućnošću repozicioniranja | VLL230019 | komad | 2298780 | Zajednicka ponuda Makler i Gosper | 41-1/23 | 2025-04-04
Transkateterska aortna valvula (TAVI) - PONOVLJENI POSTUPAK | 404-4-110/23-6 | 1 | Sistem samoekspandirajuće transkateterske aortne valvule | 1 | Transkateterska aortna valvula sa listićima od svinjskog perikarda za intraanularnu implantaciju i supraanularnu funkciju sa mogućnošću repozicioniranja | VLL230020 | komad | 2298780 | Zajednicka ponuda Makler i Gosper | 41-1/23 | 2025-04-04
Transkateterska aortna valvula (TAVI) - PONOVLJENI POSTUPAK | 404-4-110/23-6 | 1 | Sistem samoekspandirajuće transkateterske aortne valvule | 2 | Transfemoralni sistem za plasiranje valvule sa listićima od svinjskog perikarda za intraanularnu implantaciju i supraanularnu funkciju sa mogućnošću repozicioniranja | BKT230121 | komad | 248054 | Zajednicka ponuda Makler i Gosper | 41-1/23 | 2025-04-04
Transkateterska aortna valvula (TAVI) - PONOVLJENI POSTUPAK | 404-4-110/23-6 | 1 | Sistem samoekspandirajuće transkateterske aortne valvule | 2 | Transfemoralni sistem za plasiranje valvule sa listićima od svinjskog perikarda za intraanularnu implantaciju i supraanularnu funkciju sa mogućnošću repozicioniranja | BKT230122 | komad | 248054 | Zajednicka ponuda Makler i Gosper | 41-1/23 | 2025-04-04
Transkateterska aortna valvula (TAVI) - PONOVLJENI POSTUPAK | 404-4-110/23-6 | 1 | Sistem samoekspandirajuće transkateterske aortne valvule | 2 | Transfemoralni sistem za plasiranje valvule sa listićima od svinjskog perikarda za intraanularnu implantaciju i supraanularnu funkciju sa mogućnošću repozicioniranja | BKT230123 | komad | 248054 | Zajednicka ponuda Makler i Gosper | 41-1/23 | 2025-04-04
Transkateterska aortna valvula (TAVI) - PONOVLJENI POSTUPAK | 404-4-110/23-6 | 1 | Sistem samoekspandirajuće transkateterske aortne valvule | 2 | Transfemoralni sistem za plasiranje valvule sa listićima od svinjskog perikarda za intraanularnu implantaciju i supraanularnu funkciju sa mogućnošću repozicioniranja | BKT230124 | komad | 248054 | Zajednicka ponuda Makler i Gosper | 41-1/23 | 2025-04-04
Transkateterska aortna valvula (TAVI) - PONOVLJENI POSTUPAK | 404-4-110/23-6 | 1 | Sistem samoekspandirajuće transkateterske aortne valvule | 3 | Sistem za kompresiju valvule sa listićima od svinjskog perikarda za intraanularnu implantaciju i supraanularnu funkciju sa mogućnošću repozicioniranja u sistem za plasiranje | BKT230125 | komad | 19245 | Zajednicka ponuda Makler i Gosper | 41-1/23 | 2025-04-04
Transkateterska aortna valvula (TAVI) - PONOVLJENI POSTUPAK | 404-4-110/23-6 | 1 | Sistem samoekspandirajuće transkateterske aortne valvule | 3 | Sistem za kompresiju valvule sa listićima od svinjskog perikarda za intraanularnu implantaciju i supraanularnu funkciju sa mogućnošću repozicioniranja u sistem za plasiranje | BKT230126 | komad | 19245 | Zajednicka ponuda Makler i Gosper | 41-1/23 | 2025-04-04
Transkateterska aortna valvula (TAVI) - PONOVLJENI POSTUPAK | 404-4-110/23-6 | 1 | Sistem samoekspandirajuće transkateterske aortne valvule | 3 | Sistem za kompresiju valvule sa listićima od svinjskog perikarda za intraanularnu implantaciju i supraanularnu funkciju sa mogućnošću repozicioniranja u sistem za plasiranje | BKT230127 | komad | 19245 | Zajednicka ponuda Makler i Gosper | 41-1/23 | 2025-04-04
Transkateterska aortna valvula (TAVI) - PONOVLJENI POSTUPAK | 404-4-110/23-6 | 1 | Sistem samoekspandirajuće transkateterske aortne valvule | 3 | Sistem za kompresiju valvule sa listićima od svinjskog perikarda za intraanularnu implantaciju i supraanularnu funkciju sa mogućnošću repozicioniranja u sistem za plasiranje | BKT230128 | komad | 19245 | Zajednicka ponuda Makler i Gosper | 41-1/23 | 2025-04-04
Transkateterska aortna valvula (TAVI) - PONOVLJENI POSTUPAK | 404-4-110/23-6 | 1 | Sistem samoekspandirajuće transkateterske aortne valvule | 4 | Transkateterska aortna valvula sa listićima od bovinog perikarda za intraanularnu implantaciju i intraanularnu funkciju sa mogućnošću potpunog repozicioniranja | VLL230021 | komad | 2161800 | Zajednicka ponuda Makler i Gosper | 41-1/23 | 2025-04-04
Transkateterska aortna valvula (TAVI) - PONOVLJENI POSTUPAK | 404-4-110/23-6 | 1 | Sistem samoekspandirajuće transkateterske aortne valvule | 4 | Transkateterska aortna valvula sa listićima od bovinog perikarda za intraanularnu implantaciju i intraanularnu funkciju sa mogućnošću potpunog repozicioniranja | VLL230022 | komad | 2161800 | Zajednicka ponuda Makler i Gosper | 41-1/23 | 2025-04-04
Transkateterska aortna valvula (TAVI) - PONOVLJENI POSTUPAK | 404-4-110/23-6 | 1 | Sistem samoekspandirajuće transkateterske aortne valvule | 4 | Transkateterska aortna valvula sa listićima od bovinog perikarda za intraanularnu implantaciju i intraanularnu funkciju sa mogućnošću potpunog repozicioniranja | VLL230023 | komad | 2161800 | Zajednicka ponuda Makler i Gosper | 41-1/23 | 2025-04-04
Transkateterska aortna valvula (TAVI) - PONOVLJENI POSTUPAK | 404-4-110/23-6 | 1 | Sistem samoekspandirajuće transkateterske aortne valvule | 4 | Transkateterska aortna valvula sa listićima od bovinog perikarda za intraanularnu implantaciju i intraanularnu funkciju sa mogućnošću potpunog repozicioniranja | VLL230024 | komad | 2161800 | Zajednicka ponuda Makler i Gosper | 41-1/23 | 2025-04-04
Transkateterska aortna valvula (TAVI) - PONOVLJENI POSTUPAK | 404-4-110/23-6 | 1 | Sistem samoekspandirajuće transkateterske aortne valvule | 4 | Transkateterska aortna valvula sa listićima od bovinog perikarda za intraanularnu implantaciju i intraanularnu funkciju sa mogućnošću potpunog repozicioniranja | VLL230025 | komad | 2161800 | Zajednicka ponuda Makler i Gosper | 41-1/23 | 2025-04-04
Transkateterska aortna valvula (TAVI) - PONOVLJENI POSTUPAK | 404-4-110/23-6 | 1 | Sistem samoekspandirajuće transkateterske aortne valvule | 4 | Transkateterska aortna valvula sa listićima od bovinog perikarda za intraanularnu implantaciju i intraanularnu funkciju sa mogućnošću potpunog repozicioniranja | VLL230026 | komad | 2161800 | Zajednicka ponuda Makler i Gosper | 41-1/23 | 2025-04-04
Transkateterska aortna valvula (TAVI) - PONOVLJENI POSTUPAK | 404-4-110/23-6 | 1 | Sistem samoekspandirajuće transkateterske aortne valvule | 4 | Transkateterska aortna valvula sa listićima od bovinog perikarda za intraanularnu implantaciju i intraanularnu funkciju sa mogućnošću potpunog repozicioniranja | VLL230027 | komad | 2161800 | Zajednicka ponuda Makler i Gosper | 41-1/23 | 2025-04-04
Transkateterska aortna valvula (TAVI) - PONOVLJENI POSTUPAK | 404-4-110/23-6 | 1 | Sistem samoekspandirajuće transkateterske aortne valvule | 4 | Transkateterska aortna valvula sa listićima od bovinog perikarda za intraanularnu implantaciju i intraanularnu funkciju sa mogućnošću potpunog repozicioniranja | VLL230028 | komad | 2161800 | Zajednicka ponuda Makler i Gosper | 41-1/23 | 2025-04-04
Transkateterska aortna valvula (TAVI) - PONOVLJENI POSTUPAK | 404-4-110/23-6 | 1 | Sistem samoekspandirajuće transkateterske aortne valvule | 5 | Transfemoralni sistem za plasiranje valvule sa listićima od bovinog perikarda za intraanularnu implantaciju i intraanularnu funkciju sa mogućnošću potpunog repozicioniranja | BKT230129 | komad | 226700 | Zajednicka ponuda Makler i Gosper | 41-1/23 | 2025-04-04
Transkateterska aortna valvula (TAVI) - PONOVLJENI POSTUPAK | 404-4-110/23-6 | 1 | Sistem samoekspandirajuće transkateterske aortne valvule | 5 | Transfemoralni sistem za plasiranje valvule sa listićima od bovinog perikarda za intraanularnu implantaciju i intraanularnu funkciju sa mogućnošću potpunog repozicioniranja | BKT230130 | komad | 226700 | Zajednicka ponuda Makler i Gosper | 41-1/23 | 2025-04-04
Transkateterska aortna valvula (TAVI) - PONOVLJENI POSTUPAK | 404-4-110/23-6 | 1 | Sistem samoekspandirajuće transkateterske aortne valvule | 6 | Sistem za kompresiju valvule sa listićima od bovinog perikarda za intraanularnu implantaciju i intraanularnu funkciju sa mogućnošću potpunog repozicioniranja u sistem za plasiranje | BKT230131 | komad | 14840 | Zajednicka ponuda Makler i Gosper | 41-1/23 | 2025-04-04
Transkateterska aortna valvula (TAVI) - PONOVLJENI POSTUPAK | 404-4-110/23-6 | 1 | Sistem samoekspandirajuće transkateterske aortne valvule | 6 | Sistem za kompresiju valvule sa listićima od bovinog perikarda za intraanularnu implantaciju i intraanularnu funkciju sa mogućnošću potpunog repozicioniranja u sistem za plasiranje | BKT230132 | komad | 14840 | Zajednicka ponuda Makler i Gosper | 41-1/23 | 2025-04-04
Transkateterska aortna valvula (TAVI) - PONOVLJENI POSTUPAK | 404-4-110/23-6 | 1 | Sistem samoekspandirajuće transkateterske aortne valvule | 6 | Sistem za kompresiju valvule sa listićima od bovinog perikarda za intraanularnu implantaciju i intraanularnu funkciju sa mogućnošću potpunog repozicioniranja u sistem za plasiranje | BKT230133 | komad | 14840 | Zajednicka ponuda Makler i Gosper | 41-1/23 | 2025-04-04
Transkateterska aortna valvula (TAVI) - PONOVLJENI POSTUPAK | 404-4-110/23-6 | 1 | Sistem samoekspandirajuće transkateterske aortne valvule | 6 | Sistem za kompresiju valvule sa listićima od bovinog perikarda za intraanularnu implantaciju i intraanularnu funkciju sa mogućnošću potpunog repozicioniranja u sistem za plasiranje | BKT230134 | komad | 14840 | Zajednicka ponuda Makler i Gosper | 41-1/23 | 2025-04-04
Transkateterska aortna valvula (TAVI) - PONOVLJENI POSTUPAK | 404-4-110/23-6 | 2 | Arterijski uvodnici |  |  | BKT230135 | komad | 11800 | Hermes Pharma doo | 41-2/23 | 2025-04-04
Transkateterska aortna valvula (TAVI) - PONOVLJENI POSTUPAK | 404-4-110/23-6 | 2 | Arterijski uvodnici |  |  | BKT230136 | komad | 11800 | Hermes Pharma doo | 41-2/23 | 2025-04-04
Transkateterska aortna valvula (TAVI) - PONOVLJENI POSTUPAK | 404-4-110/23-6 | 2 | Arterijski uvodnici |  |  | BKT230137 | komad | 11800 | Hermes Pharma doo | 41-2/23 | 2025-04-04
Transkateterska aortna valvula (TAVI) - PONOVLJENI POSTUPAK | 404-4-110/23-6 | 2 | Arterijski uvodnici |  |  | BKT230138 | komad | 11800 | Hermes Pharma doo | 41-2/23 | 2025-04-04
Transkateterska aortna valvula (TAVI) - PONOVLJENI POSTUPAK | 404-4-110/23-6 | 3 | Sistem za zatvaranje velikih otvora na femoralnoj arteriji prečnika preko 8 Fr |  |  | BKT22014 | komad | 21500 | Hermes Pharma doo | 41-2/23 | 2025-04-04
Transkateterska aortna valvula (TAVI) - PONOVLJENI POSTUPAK | 404-4-110/23-6 | 4 | Omče (Snare) |  |  | RSM005396 | komad | 43000 | Austroline doo | 41-3/23 | 2025-04-04
Transkateterska aortna valvula (TAVI) - PONOVLJENI POSTUPAK | 404-4-110/23-6 | 4 | Omče (Snare) |  |  | RSM005397 | komad | 43000 | Austroline doo | 41-3/23 | 2025-04-04
Transkateterska aortna valvula (TAVI) - PONOVLJENI POSTUPAK | 404-4-110/23-6 | 4 | Omče (Snare) |  |  | RSM005398 | komad | 43000 | Austroline doo | 41-3/23 | 2025-04-04
Transkateterska aortna valvula (TAVI) - PONOVLJENI POSTUPAK | 404-4-110/23-6 | 4 | Omče (Snare) |  |  | RSM005399 | komad | 43000 | Austroline doo | 41-3/23 | 2025-04-04
Transkateterska aortna valvula (TAVI) - PONOVLJENI POSTUPAK | 404-4-110/23-6 | 4 | Omče (Snare) |  |  | RSM005400 | komad | 43000 | Austroline doo | 41-3/23 | 2025-04-04
Transkateterska aortna valvula (TAVI) - PONOVLJENI POSTUPAK | 404-4-110/23-6 | 4 | Omče (Snare) |  |  | RSM005401 | komad | 43000 | Austroline doo | 41-3/23 | 2025-04-04
Transkateterska aortna valvula (TAVI) - PONOVLJENI POSTUPAK | 404-4-110/23-6 | 4 | Omče (Snare) |  |  | RSM005402 | komad | 43000 | Austroline doo | 41-3/23 | 2025-04-04
Transkateterska aortna valvula (TAVI) - PONOVLJENI POSTUPAK | 404-4-110/23-6 | 4 | Omče (Snare) |  |  | RSM005403 | komad | 43000 | Austroline doo | 41-3/23 | 2025-04-04
Transkateterska aortna valvula (TAVI) - PONOVLJENI POSTUPAK | 404-4-110/23-6 | 4 | Omče (Snare) |  |  | RSM005404 | komad | 43000 | Austroline doo | 41-3/23 | 2025-04-04
Transkateterska aortna valvula (TAVI) - PONOVLJENI POSTUPAK | 404-4-110/23-6 | 5 | Sistem za protekciju cerebralne cirkulacije |  |  | RSM003958 | komad | 68000 | Austroline doo | 41-3/23 | 2025-04-04
Transkateterska aortna valvula (TAVI) - PONOVLJENI POSTUPAK | 404-4-110/23-6 | 5 | Sistem za protekciju cerebralne cirkulacije |  |  | RSM003959 | komad | 68000 | Austroline doo | 41-3/23 | 2025-04-04
Transkateterska aortna valvula (TAVI) - PONOVLJENI POSTUPAK | 404-4-110/23-6 | 5 | Sistem za protekciju cerebralne cirkulacije |  |  | RSM003957 | komad | 68000 | Austroline doo | 41-3/23 | 2025-04-04
Transkateterska aortna valvula (TAVI) - PONOVLJENI POSTUPAK | 404-4-110/23-6 | 5 | Sistem za protekciju cerebralne cirkulacije |  |  | RSM003960 | komad | 68000 | Austroline doo | 41-3/23 | 2025-04-04
Transkateterska aortna valvula (TAVI) - PONOVLJENI POSTUPAK | 404-4-110/23-6 | 5 | Sistem za protekciju cerebralne cirkulacije |  |  | RSM005405 | komad | 68000 | Austroline doo | 41-3/23 | 2025-04-04
Transkateterska aortna valvula (TAVI) - PONOVLJENI POSTUPAK | 404-4-110/23-6 | 5 | Sistem za protekciju cerebralne cirkulacije |  |  | RSM003961 | komad | 68000 | Austroline doo | 41-3/23 | 2025-04-04
Transkateterska aortna valvula (TAVI) - PONOVLJENI POSTUPAK | 404-4-110/23-6 | 5 | Sistem za protekciju cerebralne cirkulacije |  |  | RSM005406 | komad | 68000 | Austroline doo | 41-3/23 | 2025-04-04
Transkateterska aortna valvula (TAVI) - PONOVLJENI POSTUPAK | 404-4-110/23-6 | 5 | Sistem za protekciju cerebralne cirkulacije |  |  | RSM005407 | komad | 68000 | Austroline doo | 41-3/23 | 2025-04-04
Transkateterska aortna valvula (TAVI) - PONOVLJENI POSTUPAK | 404-4-110/23-6 | 5 | Sistem za protekciju cerebralne cirkulacije |  |  | RSM005408 | komad | 68000 | Austroline doo | 41-3/23 | 2025-04-04
Transkateterska aortna valvula (TAVI) - PONOVLJENI POSTUPAK | 404-4-110/23-6 | 5 | Sistem za protekciju cerebralne cirkulacije |  |  | RSM005409 | komad | 68000 | Austroline doo | 41-3/23 | 2025-04-04
Pejsmejkeri, elektrode i implantabilni defibrilatori sa pratećim potrošnim specifičnim materijalom, koji je neophodan za njegovu implantaciju u skladu sa članom 55.1.1 | 404-4-110/23-10 | 1 | VVIR pejsmejker | 1 | Jednokomorski pejsmejker sa frekvetnom adaptacijom (VVIR) | PM22001 | komad | 53500 | Medtronic Srbija d.o.o. | 48-1/23 | 2025-04-28
Pejsmejkeri, elektrode i implantabilni defibrilatori sa pratećim potrošnim specifičnim materijalom, koji je neophodan za njegovu implantaciju u skladu sa članom 55.1.1 | 404-4-110/23-10 | 1 | VVIR pejsmejker | 1 | Jednokomorski pejsmejker sa frekvetnom adaptacijom (VVIR) | PM22002 | komad | 53500 | Medtronic Srbija d.o.o. | 48-1/23 | 2025-04-28
Pejsmejkeri, elektrode i implantabilni defibrilatori sa pratećim potrošnim specifičnim materijalom, koji je neophodan za njegovu implantaciju u skladu sa članom 55.1.1 | 404-4-110/23-10 | 1 | VVIR pejsmejker | 1 | Jednokomorski pejsmejker sa frekvetnom adaptacijom (VVIR) | PM230139 | komad | 53500 | Medtronic Srbija d.o.o. | 48-1/23 | 2025-04-28
Pejsmejkeri, elektrode i implantabilni defibrilatori sa pratećim potrošnim specifičnim materijalom, koji je neophodan za njegovu implantaciju u skladu sa članom 55.1.1 | 404-4-110/23-10 | 1 | VVIR pejsmejker | 2 | Elektroda bipolarna, konekcije IS-1 pasivne ili aktivne fiksacije prava ili "J"-krivina | PM230140 | komad | 19400 | Medtronic Srbija d.o.o. | 48-1/23 | 2025-04-28
Pejsmejkeri, elektrode i implantabilni defibrilatori sa pratećim potrošnim specifičnim materijalom, koji je neophodan za njegovu implantaciju u skladu sa članom 55.1.1 | 404-4-110/23-10 | 1 | VVIR pejsmejker | 2 | Elektroda bipolarna, konekcije IS-1 pasivne ili aktivne fiksacije prava ili "J"-krivina | PM230141 | komad | 19400 | Medtronic Srbija d.o.o. | 48-1/23 | 2025-04-28
Pejsmejkeri, elektrode i implantabilni defibrilatori sa pratećim potrošnim specifičnim materijalom, koji je neophodan za njegovu implantaciju u skladu sa članom 55.1.1 | 404-4-110/23-10 | 1 | VVIR pejsmejker | 2 | Elektroda bipolarna, konekcije IS-1 pasivne ili aktivne fiksacije prava ili "J"-krivina | PM230142 | komad | 19400 | Medtronic Srbija d.o.o. | 48-1/23 | 2025-04-28
Pejsmejkeri, elektrode i implantabilni defibrilatori sa pratećim potrošnim specifičnim materijalom, koji je neophodan za njegovu implantaciju u skladu sa članom 55.1.1 | 404-4-110/23-10 | 1 | VVIR pejsmejker | 2 | Elektroda bipolarna, konekcije IS-1 pasivne ili aktivne fiksacije prava ili "J"-krivina | PM230143 | komad | 19400 | Medtronic Srbija d.o.o. | 48-1/23 | 2025-04-28
Pejsmejkeri, elektrode i implantabilni defibrilatori sa pratećim potrošnim specifičnim materijalom, koji je neophodan za njegovu implantaciju u skladu sa članom 55.1.1 | 404-4-110/23-10 | 1 | VVIR pejsmejker | 3 | Odgovarajući uvodnik za elektrodu | BKT22016 | komad | 4422 | Medtronic Srbija d.o.o. | 48-1/23 | 2025-04-28
Pejsmejkeri, elektrode i implantabilni defibrilatori sa pratećim potrošnim specifičnim materijalom, koji je neophodan za njegovu implantaciju u skladu sa članom 55.1.1 | 404-4-110/23-10 | 1 | VVIR pejsmejker | 3 | Odgovarajući uvodnik za elektrodu | RSM005427 | komad | 4422 | Medtronic Srbija d.o.o. | 48-1/23 | 2025-04-28
Pejsmejkeri, elektrode i implantabilni defibrilatori sa pratećim potrošnim specifičnim materijalom, koji je neophodan za njegovu implantaciju u skladu sa članom 55.1.1 | 404-4-110/23-10 | 2 | VVIR pejsmejker sa transkateterskim principom implantacije | 1 | Jednokomorski pejsmejker sa frekvetnom adaptacijom (VVIR) sa transkateterskim principom implantacije | PM22005 | komad | 903000 | Medtronic Srbija d.o.o. | 48-1/23 | 2025-04-28
Pejsmejkeri, elektrode i implantabilni defibrilatori sa pratećim potrošnim specifičnim materijalom, koji je neophodan za njegovu implantaciju u skladu sa članom 55.1.1 | 404-4-110/23-10 | 2 | VVIR pejsmejker sa transkateterskim principom implantacije | 2 | Odgovarajući uvodnik za ovaj tip pejsmejkera | BKT22017 | komad | 37700 | Medtronic Srbija d.o.o. | 48-1/23 | 2025-04-28
Pejsmejkeri, elektrode i implantabilni defibrilatori sa pratećim potrošnim specifičnim materijalom, koji je neophodan za njegovu implantaciju u skladu sa članom 55.1.1 | 404-4-110/23-10 | 3 | VDDR pejsmejker sa transkateterskim principom implantacije | 1 | Jednokomorski pejsmejker sa frekvetnom adaptacijom (VDDR) sa transkateterskim principom implantacije | PM22006 | komad | 1015000 | Medtronic Srbija d.o.o. | 48-1/23 | 2025-04-28
Pejsmejkeri, elektrode i implantabilni defibrilatori sa pratećim potrošnim specifičnim materijalom, koji je neophodan za njegovu implantaciju u skladu sa članom 55.1.1 | 404-4-110/23-10 | 3 | VDDR pejsmejker sa transkateterskim principom implantacije | 2 | Odgovarajući uvodnik za ovaj tip pejsmejkera | BKT22017 | komad | 37700 | Medtronic Srbija d.o.o. | 48-1/23 | 2025-04-28
Pejsmejkeri, elektrode i implantabilni defibrilatori sa pratećim potrošnim specifičnim materijalom, koji je neophodan za njegovu implantaciju u skladu sa članom 55.1.1 | 404-4-110/23-10 | 4 | DDDR pejsmejker | 1 | Dvokomorski pejsmejker sa frekventnom adaptacijom (DDDR) | PM22007 | komad | 72300 | Gosper d.o.o. | 48-2/23 | 2025-04-28
Pejsmejkeri, elektrode i implantabilni defibrilatori sa pratećim potrošnim specifičnim materijalom, koji je neophodan za njegovu implantaciju u skladu sa članom 55.1.1 | 404-4-110/23-10 | 4 | DDDR pejsmejker | 1 | Dvokomorski pejsmejker sa frekventnom adaptacijom (DDDR) | PM22008 | komad | 72300 | Gosper d.o.o. | 48-2/23 | 2025-04-28
Pejsmejkeri, elektrode i implantabilni defibrilatori sa pratećim potrošnim specifičnim materijalom, koji je neophodan za njegovu implantaciju u skladu sa članom 55.1.1 | 404-4-110/23-10 | 4 | DDDR pejsmejker | 2 | Elektroda bipolarne, konekcije IS-1 pasivne ili aktivne fiksacije prava ili "J"-krivina | PM230144 | komad | 18300 | Gosper d.o.o. | 48-2/23 | 2025-04-28
Pejsmejkeri, elektrode i implantabilni defibrilatori sa pratećim potrošnim specifičnim materijalom, koji je neophodan za njegovu implantaciju u skladu sa članom 55.1.1 | 404-4-110/23-10 | 4 | DDDR pejsmejker | 2 | Elektroda bipolarne, konekcije IS-1 pasivne ili aktivne fiksacije prava ili "J"-krivina | PM230145 | komad | 18300 | Gosper d.o.o. | 48-2/23 | 2025-04-28
Pejsmejkeri, elektrode i implantabilni defibrilatori sa pratećim potrošnim specifičnim materijalom, koji je neophodan za njegovu implantaciju u skladu sa članom 55.1.1 | 404-4-110/23-10 | 4 | DDDR pejsmejker | 2 | Elektroda bipolarne, konekcije IS-1 pasivne ili aktivne fiksacije prava ili "J"-krivina | PM230146 | komad | 18300 | Gosper d.o.o. | 48-2/23 | 2025-04-28
Pejsmejkeri, elektrode i implantabilni defibrilatori sa pratećim potrošnim specifičnim materijalom, koji je neophodan za njegovu implantaciju u skladu sa članom 55.1.1 | 404-4-110/23-10 | 4 | DDDR pejsmejker | 2 | Elektroda bipolarne, konekcije IS-1 pasivne ili aktivne fiksacije prava ili "J"-krivina | PM230147 | komad | 18300 | Gosper d.o.o. | 48-2/23 | 2025-04-28
Pejsmejkeri, elektrode i implantabilni defibrilatori sa pratećim potrošnim specifičnim materijalom, koji je neophodan za njegovu implantaciju u skladu sa članom 55.1.1 | 404-4-110/23-10 | 4 | DDDR pejsmejker | 2 | Elektroda bipolarne, konekcije IS-1 pasivne ili aktivne fiksacije prava ili "J"-krivina | PM230148 | komad | 18300 | Gosper d.o.o. | 48-2/23 | 2025-04-28
Pejsmejkeri, elektrode i implantabilni defibrilatori sa pratećim potrošnim specifičnim materijalom, koji je neophodan za njegovu implantaciju u skladu sa članom 55.1.1 | 404-4-110/23-10 | 4 | DDDR pejsmejker | 2 | Elektroda bipolarne, konekcije IS-1 pasivne ili aktivne fiksacije prava ili "J"-krivina | PM230149 | komad | 18300 | Gosper d.o.o. | 48-2/23 | 2025-04-28
Pejsmejkeri, elektrode i implantabilni defibrilatori sa pratećim potrošnim specifičnim materijalom, koji je neophodan za njegovu implantaciju u skladu sa članom 55.1.1 | 404-4-110/23-10 | 4 | DDDR pejsmejker | 2 | Elektroda bipolarne, konekcije IS-1 pasivne ili aktivne fiksacije prava ili "J"-krivina | PM230150 | komad | 18300 | Gosper d.o.o. | 48-2/23 | 2025-04-28
Pejsmejkeri, elektrode i implantabilni defibrilatori sa pratećim potrošnim specifičnim materijalom, koji je neophodan za njegovu implantaciju u skladu sa članom 55.1.1 | 404-4-110/23-10 | 4 | DDDR pejsmejker | 2 | Elektroda bipolarne, konekcije IS-1 pasivne ili aktivne fiksacije prava ili "J"-krivina | PM230151 | komad | 18300 | Gosper d.o.o. | 48-2/23 | 2025-04-28
Pejsmejkeri, elektrode i implantabilni defibrilatori sa pratećim potrošnim specifičnim materijalom, koji je neophodan za njegovu implantaciju u skladu sa članom 55.1.1 | 404-4-110/23-10 | 4 | DDDR pejsmejker | 2 | Elektroda bipolarne, konekcije IS-1 pasivne ili aktivne fiksacije prava ili "J"-krivina | PM230152 | komad | 18300 | Gosper d.o.o. | 48-2/23 | 2025-04-28
Pejsmejkeri, elektrode i implantabilni defibrilatori sa pratećim potrošnim specifičnim materijalom, koji je neophodan za njegovu implantaciju u skladu sa članom 55.1.1 | 404-4-110/23-10 | 4 | DDDR pejsmejker | 3 | Odgovarajući uvodnici za elektrode | RSM005428 | komad | 4400 | Gosper d.o.o. | 48-2/23 | 2025-04-28
Pejsmejkeri, elektrode i implantabilni defibrilatori sa pratećim potrošnim specifičnim materijalom, koji je neophodan za njegovu implantaciju u skladu sa članom 55.1.1 | 404-4-110/23-10 | 4 | DDDR pejsmejker | 3 | Odgovarajući uvodnici za elektrode | RSM005429 | komad | 4400 | Gosper d.o.o. | 48-2/23 | 2025-04-28
Pejsmejkeri, elektrode i implantabilni defibrilatori sa pratećim potrošnim specifičnim materijalom, koji je neophodan za njegovu implantaciju u skladu sa članom 55.1.1 | 404-4-110/23-10 | 4 | DDDR pejsmejker | 3 | Odgovarajući uvodnici za elektrode | RSM005430 | komad | 4400 | Gosper d.o.o. | 48-2/23 | 2025-04-28
Pejsmejkeri, elektrode i implantabilni defibrilatori sa pratećim potrošnim specifičnim materijalom, koji je neophodan za njegovu implantaciju u skladu sa članom 55.1.1 | 404-4-110/23-10 | 4 | DDDR pejsmejker | 3 | Odgovarajući uvodnici za elektrode | RSM005431 | komad | 4400 | Gosper d.o.o. | 48-2/23 | 2025-04-28
Pejsmejkeri, elektrode i implantabilni defibrilatori sa pratećim potrošnim specifičnim materijalom, koji je neophodan za njegovu implantaciju u skladu sa članom 55.1.1 | 404-4-110/23-10 | 5 | DDDR ili VVIR pejsmejker sa fiziološku stimulaciju | 1 | Jednokomorski pejsmejker sa frekventnom adaptacijom (VVIR) i visokim nivoom senzinga | PM22011 | komad | 140200 | Medtronic Srbija d.o.o. | 48-1/23 | 2025-04-28
Pejsmejkeri, elektrode i implantabilni defibrilatori sa pratećim potrošnim specifičnim materijalom, koji je neophodan za njegovu implantaciju u skladu sa članom 55.1.1 | 404-4-110/23-10 | 5 | DDDR ili VVIR pejsmejker sa fiziološku stimulaciju | 2 | Dvokomorski pejsmejker sa frekventnom adaptacijom (DDDR) i visokim nivoom senzinga | PM22012 | komad | 164800 | Medtronic Srbija d.o.o. | 48-1/23 | 2025-04-28
Pejsmejkeri, elektrode i implantabilni defibrilatori sa pratećim potrošnim specifičnim materijalom, koji je neophodan za njegovu implantaciju u skladu sa članom 55.1.1 | 404-4-110/23-10 | 5 | DDDR ili VVIR pejsmejker sa fiziološku stimulaciju | 3 | Komorska elektroda aktivne fiksacije maksimalne debljine 4.5Fr različitih dužina sa steroidom konekcije IS-1 | PM230153 | komad | 54400 | Medtronic Srbija d.o.o. | 48-1/23 | 2025-04-28
Pejsmejkeri, elektrode i implantabilni defibrilatori sa pratećim potrošnim specifičnim materijalom, koji je neophodan za njegovu implantaciju u skladu sa članom 55.1.1 | 404-4-110/23-10 | 5 | DDDR ili VVIR pejsmejker sa fiziološku stimulaciju | 3 | Komorska elektroda aktivne fiksacije maksimalne debljine 4.5Fr različitih dužina sa steroidom konekcije IS-1 | PM230154 | komad | 54400 | Medtronic Srbija d.o.o. | 48-1/23 | 2025-04-28
Pejsmejkeri, elektrode i implantabilni defibrilatori sa pratećim potrošnim specifičnim materijalom, koji je neophodan za njegovu implantaciju u skladu sa članom 55.1.1 | 404-4-110/23-10 | 5 | DDDR ili VVIR pejsmejker sa fiziološku stimulaciju | 4 | Elektroda bipolarna, konekcije IS-1 pasivne ili aktivne fiksacije prava ili "J"-krivina | PM230140 | komad | 19400 | Medtronic Srbija d.o.o. | 48-1/23 | 2025-04-28
Pejsmejkeri, elektrode i implantabilni defibrilatori sa pratećim potrošnim specifičnim materijalom, koji je neophodan za njegovu implantaciju u skladu sa članom 55.1.1 | 404-4-110/23-10 | 5 | DDDR ili VVIR pejsmejker sa fiziološku stimulaciju | 4 | Elektroda bipolarna, konekcije IS-1 pasivne ili aktivne fiksacije prava ili "J"-krivina | PM230141 | komad | 19400 | Medtronic Srbija d.o.o. | 48-1/23 | 2025-04-28
Pejsmejkeri, elektrode i implantabilni defibrilatori sa pratećim potrošnim specifičnim materijalom, koji je neophodan za njegovu implantaciju u skladu sa članom 55.1.1 | 404-4-110/23-10 | 5 | DDDR ili VVIR pejsmejker sa fiziološku stimulaciju | 4 | Elektroda bipolarna, konekcije IS-1 pasivne ili aktivne fiksacije prava ili "J"-krivina | PM230142 | komad | 19400 | Medtronic Srbija d.o.o. | 48-1/23 | 2025-04-28
Pejsmejkeri, elektrode i implantabilni defibrilatori sa pratećim potrošnim specifičnim materijalom, koji je neophodan za njegovu implantaciju u skladu sa članom 55.1.1 | 404-4-110/23-10 | 5 | DDDR ili VVIR pejsmejker sa fiziološku stimulaciju | 4 | Elektroda bipolarna, konekcije IS-1 pasivne ili aktivne fiksacije prava ili "J"-krivina | PM230143 | komad | 19400 | Medtronic Srbija d.o.o. | 48-1/23 | 2025-04-28
Pejsmejkeri, elektrode i implantabilni defibrilatori sa pratećim potrošnim specifičnim materijalom, koji je neophodan za njegovu implantaciju u skladu sa članom 55.1.1 | 404-4-110/23-10 | 5 | DDDR ili VVIR pejsmejker sa fiziološku stimulaciju | 5 | Uvodnik za komorsku elektrodu sa deflektabilnim vrhom preformirane krivine, sa iglom za punkciju, špricem, odgovarajućim sekačem uvodnika i žicom | RSM005432 | komad | 26712 | Medtronic Srbija d.o.o. | 48-1/23 | 2025-04-28
Pejsmejkeri, elektrode i implantabilni defibrilatori sa pratećim potrošnim specifičnim materijalom, koji je neophodan za njegovu implantaciju u skladu sa članom 55.1.1 | 404-4-110/23-10 | 5 | DDDR ili VVIR pejsmejker sa fiziološku stimulaciju | 5 | Uvodnik za komorsku elektrodu sa deflektabilnim vrhom preformirane krivine, sa iglom za punkciju, špricem, odgovarajućim sekačem uvodnika i žicom | RSM005433 | komad | 26712 | Medtronic Srbija d.o.o. | 48-1/23 | 2025-04-28
Pejsmejkeri, elektrode i implantabilni defibrilatori sa pratećim potrošnim specifičnim materijalom, koji je neophodan za njegovu implantaciju u skladu sa članom 55.1.1 | 404-4-110/23-10 | 5 | DDDR ili VVIR pejsmejker sa fiziološku stimulaciju | 5 | Uvodnik za komorsku elektrodu sa deflektabilnim vrhom preformirane krivine, sa iglom za punkciju, špricem, odgovarajućim sekačem uvodnika i žicom | BKT22020 | komad | 26712 | Medtronic Srbija d.o.o. | 48-1/23 | 2025-04-28
Pejsmejkeri, elektrode i implantabilni defibrilatori sa pratećim potrošnim specifičnim materijalom, koji je neophodan za njegovu implantaciju u skladu sa članom 55.1.1 | 404-4-110/23-10 | 5 | DDDR ili VVIR pejsmejker sa fiziološku stimulaciju | 6 | Odgovarajući uvodnik za elektrodu | BKT22016 | komad | 4422 | Medtronic Srbija d.o.o. | 48-1/23 | 2025-04-28
Pejsmejkeri, elektrode i implantabilni defibrilatori sa pratećim potrošnim specifičnim materijalom, koji je neophodan za njegovu implantaciju u skladu sa članom 55.1.1 | 404-4-110/23-10 | 5 | DDDR ili VVIR pejsmejker sa fiziološku stimulaciju | 6 | Odgovarajući uvodnik za elektrodu | RSM005427 | komad | 4422 | Medtronic Srbija d.o.o. | 48-1/23 | 2025-04-28
Pejsmejkeri, elektrode i implantabilni defibrilatori sa pratećim potrošnim specifičnim materijalom, koji je neophodan za njegovu implantaciju u skladu sa članom 55.1.1 | 404-4-110/23-10 | 6 | DDDR pejsmejker sa posebnom terapijom za neurokardiogene sinkope | 1 | Dvokomorski pejsmejker sa frekventnom adaptacijom (DDDR) sa posebnom terapijom za vazovagalne sinkope | PM22051 | komad | 283760 | Megapharm d.o.o. | 48-6/23 | 2025-04-28
Pejsmejkeri, elektrode i implantabilni defibrilatori sa pratećim potrošnim specifičnim materijalom, koji je neophodan za njegovu implantaciju u skladu sa članom 55.1.1 | 404-4-110/23-10 | 6 | DDDR pejsmejker sa posebnom terapijom za neurokardiogene sinkope | 2 | Elektroda bipolarna, konekcije IS-1 pasivne ili aktivne fiksacije prava ili "J"-krivina | PM230155 | komad | 20985 | Megapharm d.o.o. | 48-6/23 | 2025-04-28
Pejsmejkeri, elektrode i implantabilni defibrilatori sa pratećim potrošnim specifičnim materijalom, koji je neophodan za njegovu implantaciju u skladu sa članom 55.1.1 | 404-4-110/23-10 | 6 | DDDR pejsmejker sa posebnom terapijom za neurokardiogene sinkope | 2 | Elektroda bipolarna, konekcije IS-1 pasivne ili aktivne fiksacije prava ili "J"-krivina | PM230156 | komad | 20985 | Megapharm d.o.o. | 48-6/23 | 2025-04-28
Pejsmejkeri, elektrode i implantabilni defibrilatori sa pratećim potrošnim specifičnim materijalom, koji je neophodan za njegovu implantaciju u skladu sa članom 55.1.1 | 404-4-110/23-10 | 6 | DDDR pejsmejker sa posebnom terapijom za neurokardiogene sinkope | 3 | Odgovarajući uvodnici za elektrode | BKT22033 | komad | 4030 | Megapharm d.o.o. | 48-6/23 | 2025-04-28
Pejsmejkeri, elektrode i implantabilni defibrilatori sa pratećim potrošnim specifičnim materijalom, koji je neophodan za njegovu implantaciju u skladu sa članom 55.1.1 | 404-4-110/23-10 | 7 | CRT pejsmejker sa pasivnim elektrodama za koronarni sinus | 1 | Resinhronizacioni pejsmejker (CRT-p) | PM230157 | komad | 181000 | Medtronic Srbija d.o.o. | 48-1/23 | 2025-04-28
Pejsmejkeri, elektrode i implantabilni defibrilatori sa pratećim potrošnim specifičnim materijalom, koji je neophodan za njegovu implantaciju u skladu sa članom 55.1.1 | 404-4-110/23-10 | 7 | CRT pejsmejker sa pasivnim elektrodama za koronarni sinus | 1 | Resinhronizacioni pejsmejker (CRT-p) | PM230158 | komad | 181000 | Medtronic Srbija d.o.o. | 48-1/23 | 2025-04-28
Pejsmejkeri, elektrode i implantabilni defibrilatori sa pratećim potrošnim specifičnim materijalom, koji je neophodan za njegovu implantaciju u skladu sa članom 55.1.1 | 404-4-110/23-10 | 7 | CRT pejsmejker sa pasivnim elektrodama za koronarni sinus | 2 | Elektroda bipolarna, konekcije IS-1 pasivne ili aktivne fiksacije prava ili "J"-krivina | PM230140 | komad | 19400 | Medtronic Srbija d.o.o. | 48-1/23 | 2025-04-28
Pejsmejkeri, elektrode i implantabilni defibrilatori sa pratećim potrošnim specifičnim materijalom, koji je neophodan za njegovu implantaciju u skladu sa članom 55.1.1 | 404-4-110/23-10 | 7 | CRT pejsmejker sa pasivnim elektrodama za koronarni sinus | 2 | Elektroda bipolarna, konekcije IS-1 pasivne ili aktivne fiksacije prava ili "J"-krivina | PM230141 | komad | 19400 | Medtronic Srbija d.o.o. | 48-1/23 | 2025-04-28
Pejsmejkeri, elektrode i implantabilni defibrilatori sa pratećim potrošnim specifičnim materijalom, koji je neophodan za njegovu implantaciju u skladu sa članom 55.1.1 | 404-4-110/23-10 | 7 | CRT pejsmejker sa pasivnim elektrodama za koronarni sinus | 2 | Elektroda bipolarna, konekcije IS-1 pasivne ili aktivne fiksacije prava ili "J"-krivina | PM230142 | komad | 19400 | Medtronic Srbija d.o.o. | 48-1/23 | 2025-04-28
Pejsmejkeri, elektrode i implantabilni defibrilatori sa pratećim potrošnim specifičnim materijalom, koji je neophodan za njegovu implantaciju u skladu sa članom 55.1.1 | 404-4-110/23-10 | 7 | CRT pejsmejker sa pasivnim elektrodama za koronarni sinus | 2 | Elektroda bipolarna, konekcije IS-1 pasivne ili aktivne fiksacije prava ili "J"-krivina | PM230143 | komad | 19400 | Medtronic Srbija d.o.o. | 48-1/23 | 2025-04-28
Pejsmejkeri, elektrode i implantabilni defibrilatori sa pratećim potrošnim specifičnim materijalom, koji je neophodan za njegovu implantaciju u skladu sa članom 55.1.1 | 404-4-110/23-10 | 7 | CRT pejsmejker sa pasivnim elektrodama za koronarni sinus | 3 | Elektroda za koronarni sinus unipolarna, bipolarna ili kvadripolarna (različitih oblika vrha) pasivne fiksacije | PM22033 | komad | 61600 | Medtronic Srbija d.o.o. | 48-1/23 | 2025-04-28
Pejsmejkeri, elektrode i implantabilni defibrilatori sa pratećim potrošnim specifičnim materijalom, koji je neophodan za njegovu implantaciju u skladu sa članom 55.1.1 | 404-4-110/23-10 | 7 | CRT pejsmejker sa pasivnim elektrodama za koronarni sinus | 3 | Elektroda za koronarni sinus unipolarna, bipolarna ili kvadripolarna (različitih oblika vrha) pasivne fiksacije | PM22059 | komad | 61600 | Medtronic Srbija d.o.o. | 48-1/23 | 2025-04-28
Pejsmejkeri, elektrode i implantabilni defibrilatori sa pratećim potrošnim specifičnim materijalom, koji je neophodan za njegovu implantaciju u skladu sa članom 55.1.1 | 404-4-110/23-10 | 7 | CRT pejsmejker sa pasivnim elektrodama za koronarni sinus | 3 | Elektroda za koronarni sinus unipolarna, bipolarna ili kvadripolarna (različitih oblika vrha) pasivne fiksacije | PM22058 | komad | 61600 | Medtronic Srbija d.o.o. | 48-1/23 | 2025-04-28
Pejsmejkeri, elektrode i implantabilni defibrilatori sa pratećim potrošnim specifičnim materijalom, koji je neophodan za njegovu implantaciju u skladu sa članom 55.1.1 | 404-4-110/23-10 | 7 | CRT pejsmejker sa pasivnim elektrodama za koronarni sinus | 3 | Elektroda za koronarni sinus unipolarna, bipolarna ili kvadripolarna (različitih oblika vrha) pasivne fiksacije | PM230159 | komad | 61600 | Medtronic Srbija d.o.o. | 48-1/23 | 2025-04-28
Pejsmejkeri, elektrode i implantabilni defibrilatori sa pratećim potrošnim specifičnim materijalom, koji je neophodan za njegovu implantaciju u skladu sa članom 55.1.1 | 404-4-110/23-10 | 7 | CRT pejsmejker sa pasivnim elektrodama za koronarni sinus | 3 | Elektroda za koronarni sinus unipolarna, bipolarna ili kvadripolarna (različitih oblika vrha) pasivne fiksacije | PM230160 | komad | 61600 | Medtronic Srbija d.o.o. | 48-1/23 | 2025-04-28
Pejsmejkeri, elektrode i implantabilni defibrilatori sa pratećim potrošnim specifičnim materijalom, koji je neophodan za njegovu implantaciju u skladu sa članom 55.1.1 | 404-4-110/23-10 | 7 | CRT pejsmejker sa pasivnim elektrodama za koronarni sinus | 3 | Elektroda za koronarni sinus unipolarna, bipolarna ili kvadripolarna (različitih oblika vrha) pasivne fiksacije | PM230161 | komad | 61600 | Medtronic Srbija d.o.o. | 48-1/23 | 2025-04-28
Pejsmejkeri, elektrode i implantabilni defibrilatori sa pratećim potrošnim specifičnim materijalom, koji je neophodan za njegovu implantaciju u skladu sa članom 55.1.1 | 404-4-110/23-10 | 7 | CRT pejsmejker sa pasivnim elektrodama za koronarni sinus | 4 | Odgovarajući uvodnik za elektrodu | BKT22016 | komad | 4422 | Medtronic Srbija d.o.o. | 48-1/23 | 2025-04-28
Pejsmejkeri, elektrode i implantabilni defibrilatori sa pratećim potrošnim specifičnim materijalom, koji je neophodan za njegovu implantaciju u skladu sa članom 55.1.1 | 404-4-110/23-10 | 7 | CRT pejsmejker sa pasivnim elektrodama za koronarni sinus | 4 | Odgovarajući uvodnik za elektrodu | RSM005427 | komad | 4422 | Medtronic Srbija d.o.o. | 48-1/23 | 2025-04-28
Pejsmejkeri, elektrode i implantabilni defibrilatori sa pratećim potrošnim specifičnim materijalom, koji je neophodan za njegovu implantaciju u skladu sa članom 55.1.1 | 404-4-110/23-10 | 8 | CRT pejsmejker sa aktivnоm elektrodom za koronarni sinus | 1 | Resinhronizacioni pejsmejker (CRT-p) | PM230157 | komad | 181000 | Medtronic Srbija d.o.o. | 48-1/23 | 2025-04-28
Pejsmejkeri, elektrode i implantabilni defibrilatori sa pratećim potrošnim specifičnim materijalom, koji je neophodan za njegovu implantaciju u skladu sa članom 55.1.1 | 404-4-110/23-10 | 8 | CRT pejsmejker sa aktivnоm elektrodom za koronarni sinus | 1 | Resinhronizacioni pejsmejker (CRT-p) | PM230158 | komad | 181000 | Medtronic Srbija d.o.o. | 48-1/23 | 2025-04-28
Pejsmejkeri, elektrode i implantabilni defibrilatori sa pratećim potrošnim specifičnim materijalom, koji je neophodan za njegovu implantaciju u skladu sa članom 55.1.1 | 404-4-110/23-10 | 8 | CRT pejsmejker sa aktivnоm elektrodom za koronarni sinus | 2 | Elektroda bipolarne, konekcije IS-1 pasivne ili aktivne fiksacije prava ili "J"-krivina | PM230140 | komad | 19400 | Medtronic Srbija d.o.o. | 48-1/23 | 2025-04-28
Pejsmejkeri, elektrode i implantabilni defibrilatori sa pratećim potrošnim specifičnim materijalom, koji je neophodan za njegovu implantaciju u skladu sa članom 55.1.1 | 404-4-110/23-10 | 8 | CRT pejsmejker sa aktivnоm elektrodom za koronarni sinus | 2 | Elektroda bipolarne, konekcije IS-1 pasivne ili aktivne fiksacije prava ili "J"-krivina | PM230141 | komad | 19400 | Medtronic Srbija d.o.o. | 48-1/23 | 2025-04-28
Pejsmejkeri, elektrode i implantabilni defibrilatori sa pratećim potrošnim specifičnim materijalom, koji je neophodan za njegovu implantaciju u skladu sa članom 55.1.1 | 404-4-110/23-10 | 8 | CRT pejsmejker sa aktivnоm elektrodom za koronarni sinus | 2 | Elektroda bipolarne, konekcije IS-1 pasivne ili aktivne fiksacije prava ili "J"-krivina | PM230142 | komad | 19400 | Medtronic Srbija d.o.o. | 48-1/23 | 2025-04-28
Pejsmejkeri, elektrode i implantabilni defibrilatori sa pratećim potrošnim specifičnim materijalom, koji je neophodan za njegovu implantaciju u skladu sa članom 55.1.1 | 404-4-110/23-10 | 8 | CRT pejsmejker sa aktivnоm elektrodom za koronarni sinus | 2 | Elektroda bipolarne, konekcije IS-1 pasivne ili aktivne fiksacije prava ili "J"-krivina | PM230143 | komad | 19400 | Medtronic Srbija d.o.o. | 48-1/23 | 2025-04-28
Pejsmejkeri, elektrode i implantabilni defibrilatori sa pratećim potrošnim specifičnim materijalom, koji je neophodan za njegovu implantaciju u skladu sa članom 55.1.1 | 404-4-110/23-10 | 8 | CRT pejsmejker sa aktivnоm elektrodom za koronarni sinus | 3 | Elektroda za koronarni sinus sa aktivnom fiksacijom u srčanim venama | PM22019 | komad | 81900 | Medtronic Srbija d.o.o. | 48-1/23 | 2025-04-28
Pejsmejkeri, elektrode i implantabilni defibrilatori sa pratećim potrošnim specifičnim materijalom, koji je neophodan za njegovu implantaciju u skladu sa članom 55.1.1 | 404-4-110/23-10 | 8 | CRT pejsmejker sa aktivnоm elektrodom za koronarni sinus | 4 | Odgovarajući uvodnik za elektrodu | BKT22016 | komad | 4422 | Medtronic Srbija d.o.o. | 48-1/23 | 2025-04-28
Pejsmejkeri, elektrode i implantabilni defibrilatori sa pratećim potrošnim specifičnim materijalom, koji je neophodan za njegovu implantaciju u skladu sa članom 55.1.1 | 404-4-110/23-10 | 8 | CRT pejsmejker sa aktivnоm elektrodom za koronarni sinus | 4 | Odgovarajući uvodnik za elektrodu | RSM005427 | komad | 4422 | Medtronic Srbija d.o.o. | 48-1/23 | 2025-04-28
Pejsmejkeri, elektrode i implantabilni defibrilatori sa pratećim potrošnim specifičnim materijalom, koji je neophodan za njegovu implantaciju u skladu sa članom 55.1.1 | 404-4-110/23-10 | 9 | CRT-D | 1 | Resinhronizacioni pejsmejker sa defibrilacionom funkcijom (CRT-D) konekcije DF-4 ili DF-1 | PM230162 | komad | 623700 | Gosper d.o.o. & Vicor d.o.o. | 48-4/23 | 2025-04-28
Pejsmejkeri, elektrode i implantabilni defibrilatori sa pratećim potrošnim specifičnim materijalom, koji je neophodan za njegovu implantaciju u skladu sa članom 55.1.1 | 404-4-110/23-10 | 9 | CRT-D | 1 | Resinhronizacioni pejsmejker sa defibrilacionom funkcijom (CRT-D) konekcije DF-4 ili DF-1 | PM230163 | komad | 623700 | Gosper d.o.o. & Vicor d.o.o. | 48-4/23 | 2025-04-28
Pejsmejkeri, elektrode i implantabilni defibrilatori sa pratećim potrošnim specifičnim materijalom, koji je neophodan za njegovu implantaciju u skladu sa članom 55.1.1 | 404-4-110/23-10 | 9 | CRT-D | 1 | Resinhronizacioni pejsmejker sa defibrilacionom funkcijom (CRT-D) konekcije DF-4 ili DF-1 | PM230164 | komad | 623700 | Gosper d.o.o. & Vicor d.o.o. | 48-4/23 | 2025-04-28
Pejsmejkeri, elektrode i implantabilni defibrilatori sa pratećim potrošnim specifičnim materijalom, koji je neophodan za njegovu implantaciju u skladu sa članom 55.1.1 | 404-4-110/23-10 | 9 | CRT-D | 1 | Resinhronizacioni pejsmejker sa defibrilacionom funkcijom (CRT-D) konekcije DF-4 ili DF-1 | PM230165 | komad | 623700 | Gosper d.o.o. & Vicor d.o.o. | 48-4/23 | 2025-04-28
Pejsmejkeri, elektrode i implantabilni defibrilatori sa pratećim potrošnim specifičnim materijalom, koji je neophodan za njegovu implantaciju u skladu sa članom 55.1.1 | 404-4-110/23-10 | 9 | CRT-D | 1 | Resinhronizacioni pejsmejker sa defibrilacionom funkcijom (CRT-D) konekcije DF-4 ili DF-1 | PM230166 | komad | 623700 | Gosper d.o.o. & Vicor d.o.o. | 48-4/23 | 2025-04-28
Pejsmejkeri, elektrode i implantabilni defibrilatori sa pratećim potrošnim specifičnim materijalom, koji je neophodan za njegovu implantaciju u skladu sa članom 55.1.1 | 404-4-110/23-10 | 9 | CRT-D | 1 | Resinhronizacioni pejsmejker sa defibrilacionom funkcijom (CRT-D) konekcije DF-4 ili DF-1 | PM230167 | komad | 623700 | Gosper d.o.o. & Vicor d.o.o. | 48-4/23 | 2025-04-28
Pejsmejkeri, elektrode i implantabilni defibrilatori sa pratećim potrošnim specifičnim materijalom, koji je neophodan za njegovu implantaciju u skladu sa članom 55.1.1 | 404-4-110/23-10 | 9 | CRT-D | 1 | Resinhronizacioni pejsmejker sa defibrilacionom funkcijom (CRT-D) konekcije DF-4 ili DF-1 | PM230168 | komad | 623700 | Gosper d.o.o. & Vicor d.o.o. | 48-4/23 | 2025-04-28
Pejsmejkeri, elektrode i implantabilni defibrilatori sa pratećim potrošnim specifičnim materijalom, koji je neophodan za njegovu implantaciju u skladu sa članom 55.1.1 | 404-4-110/23-10 | 9 | CRT-D | 1 | Resinhronizacioni pejsmejker sa defibrilacionom funkcijom (CRT-D) konekcije DF-4 ili DF-1 | PM230169 | komad | 623700 | Gosper d.o.o. & Vicor d.o.o. | 48-4/23 | 2025-04-28
Pejsmejkeri, elektrode i implantabilni defibrilatori sa pratećim potrošnim specifičnim materijalom, koji je neophodan za njegovu implantaciju u skladu sa članom 55.1.1 | 404-4-110/23-10 | 9 | CRT-D | 1 | Resinhronizacioni pejsmejker sa defibrilacionom funkcijom (CRT-D) konekcije DF-4 ili DF-1 | PM230170 | komad | 623700 | Gosper d.o.o. & Vicor d.o.o. | 48-4/23 | 2025-04-28
Pejsmejkeri, elektrode i implantabilni defibrilatori sa pratećim potrošnim specifičnim materijalom, koji je neophodan za njegovu implantaciju u skladu sa članom 55.1.1 | 404-4-110/23-10 | 9 | CRT-D | 2 | Elektroda bipolarna, konekcije IS-1 pasivne ili aktivne fiksacije prava ili "J"-krivina | PM230144 | komad | 18300 | Gosper d.o.o. & Vicor d.o.o. | 48-4/23 | 2025-04-28
Pejsmejkeri, elektrode i implantabilni defibrilatori sa pratećim potrošnim specifičnim materijalom, koji je neophodan za njegovu implantaciju u skladu sa članom 55.1.1 | 404-4-110/23-10 | 9 | CRT-D | 2 | Elektroda bipolarna, konekcije IS-1 pasivne ili aktivne fiksacije prava ili "J"-krivina | PM230145 | komad | 18300 | Gosper d.o.o. & Vicor d.o.o. | 48-4/23 | 2025-04-28
Pejsmejkeri, elektrode i implantabilni defibrilatori sa pratećim potrošnim specifičnim materijalom, koji je neophodan za njegovu implantaciju u skladu sa članom 55.1.1 | 404-4-110/23-10 | 9 | CRT-D | 2 | Elektroda bipolarna, konekcije IS-1 pasivne ili aktivne fiksacije prava ili "J"-krivina | PM230146 | komad | 18300 | Gosper d.o.o. & Vicor d.o.o. | 48-4/23 | 2025-04-28
Pejsmejkeri, elektrode i implantabilni defibrilatori sa pratećim potrošnim specifičnim materijalom, koji je neophodan za njegovu implantaciju u skladu sa članom 55.1.1 | 404-4-110/23-10 | 9 | CRT-D | 2 | Elektroda bipolarna, konekcije IS-1 pasivne ili aktivne fiksacije prava ili "J"-krivina | PM230147 | komad | 18300 | Gosper d.o.o. & Vicor d.o.o. | 48-4/23 | 2025-04-28
Pejsmejkeri, elektrode i implantabilni defibrilatori sa pratećim potrošnim specifičnim materijalom, koji je neophodan za njegovu implantaciju u skladu sa članom 55.1.1 | 404-4-110/23-10 | 9 | CRT-D | 2 | Elektroda bipolarna, konekcije IS-1 pasivne ili aktivne fiksacije prava ili "J"-krivina | PM230148 | komad | 18300 | Gosper d.o.o. & Vicor d.o.o. | 48-4/23 | 2025-04-28
Pejsmejkeri, elektrode i implantabilni defibrilatori sa pratećim potrošnim specifičnim materijalom, koji je neophodan za njegovu implantaciju u skladu sa članom 55.1.1 | 404-4-110/23-10 | 9 | CRT-D | 2 | Elektroda bipolarna, konekcije IS-1 pasivne ili aktivne fiksacije prava ili "J"-krivina | PM230149 | komad | 18300 | Gosper d.o.o. & Vicor d.o.o. | 48-4/23 | 2025-04-28
Pejsmejkeri, elektrode i implantabilni defibrilatori sa pratećim potrošnim specifičnim materijalom, koji je neophodan za njegovu implantaciju u skladu sa članom 55.1.1 | 404-4-110/23-10 | 9 | CRT-D | 2 | Elektroda bipolarna, konekcije IS-1 pasivne ili aktivne fiksacije prava ili "J"-krivina | PM230150 | komad | 18300 | Gosper d.o.o. & Vicor d.o.o. | 48-4/23 | 2025-04-28
Pejsmejkeri, elektrode i implantabilni defibrilatori sa pratećim potrošnim specifičnim materijalom, koji je neophodan za njegovu implantaciju u skladu sa članom 55.1.1 | 404-4-110/23-10 | 9 | CRT-D | 2 | Elektroda bipolarna, konekcije IS-1 pasivne ili aktivne fiksacije prava ili "J"-krivina | PM230151 | komad | 18300 | Gosper d.o.o. & Vicor d.o.o. | 48-4/23 | 2025-04-28
Pejsmejkeri, elektrode i implantabilni defibrilatori sa pratećim potrošnim specifičnim materijalom, koji je neophodan za njegovu implantaciju u skladu sa članom 55.1.1 | 404-4-110/23-10 | 9 | CRT-D | 2 | Elektroda bipolarna, konekcije IS-1 pasivne ili aktivne fiksacije prava ili "J"-krivina | PM230152 | komad | 18300 | Gosper d.o.o. & Vicor d.o.o. | 48-4/23 | 2025-04-28
Pejsmejkeri, elektrode i implantabilni defibrilatori sa pratećim potrošnim specifičnim materijalom, koji je neophodan za njegovu implantaciju u skladu sa članom 55.1.1 | 404-4-110/23-10 | 9 | CRT-D | 2 | Elektroda bipolarna, konekcije IS-1 pasivne ili aktivne fiksacije prava ili "J"-krivina | PM230171 | komad | 18300 | Gosper d.o.o. & Vicor d.o.o. | 48-4/23 | 2025-04-28
Pejsmejkeri, elektrode i implantabilni defibrilatori sa pratećim potrošnim specifičnim materijalom, koji je neophodan za njegovu implantaciju u skladu sa članom 55.1.1 | 404-4-110/23-10 | 9 | CRT-D | 2 | Elektroda bipolarna, konekcije IS-1 pasivne ili aktivne fiksacije prava ili "J"-krivina | PM230172 | komad | 18300 | Gosper d.o.o. & Vicor d.o.o. | 48-4/23 | 2025-04-28
Pejsmejkeri, elektrode i implantabilni defibrilatori sa pratećim potrošnim specifičnim materijalom, koji je neophodan za njegovu implantaciju u skladu sa članom 55.1.1 | 404-4-110/23-10 | 9 | CRT-D | 2 | Elektroda bipolarna, konekcije IS-1 pasivne ili aktivne fiksacije prava ili "J"-krivina | PM230173 | komad | 18300 | Gosper d.o.o. & Vicor d.o.o. | 48-4/23 | 2025-04-28
Pejsmejkeri, elektrode i implantabilni defibrilatori sa pratećim potrošnim specifičnim materijalom, koji je neophodan za njegovu implantaciju u skladu sa članom 55.1.1 | 404-4-110/23-10 | 9 | CRT-D | 2 | Elektroda bipolarna, konekcije IS-1 pasivne ili aktivne fiksacije prava ili "J"-krivina | PM230174 | komad | 18300 | Gosper d.o.o. & Vicor d.o.o. | 48-4/23 | 2025-04-28
Pejsmejkeri, elektrode i implantabilni defibrilatori sa pratećim potrošnim specifičnim materijalom, koji je neophodan za njegovu implantaciju u skladu sa članom 55.1.1 | 404-4-110/23-10 | 9 | CRT-D | 2 | Elektroda bipolarna, konekcije IS-1 pasivne ili aktivne fiksacije prava ili "J"-krivina | PM230175 | komad | 18300 | Gosper d.o.o. & Vicor d.o.o. | 48-4/23 | 2025-04-28
Pejsmejkeri, elektrode i implantabilni defibrilatori sa pratećim potrošnim specifičnim materijalom, koji je neophodan za njegovu implantaciju u skladu sa članom 55.1.1 | 404-4-110/23-10 | 9 | CRT-D | 2 | Elektroda bipolarna, konekcije IS-1 pasivne ili aktivne fiksacije prava ili "J"-krivina | PM230176 | komad | 18300 | Gosper d.o.o. & Vicor d.o.o. | 48-4/23 | 2025-04-28
Pejsmejkeri, elektrode i implantabilni defibrilatori sa pratećim potrošnim specifičnim materijalom, koji je neophodan za njegovu implantaciju u skladu sa članom 55.1.1 | 404-4-110/23-10 | 9 | CRT-D | 2 | Elektroda bipolarna, konekcije IS-1 pasivne ili aktivne fiksacije prava ili "J"-krivina | PM230177 | komad | 18300 | Gosper d.o.o. & Vicor d.o.o. | 48-4/23 | 2025-04-28
Pejsmejkeri, elektrode i implantabilni defibrilatori sa pratećim potrošnim specifičnim materijalom, koji je neophodan za njegovu implantaciju u skladu sa članom 55.1.1 | 404-4-110/23-10 | 9 | CRT-D | 2 | Elektroda bipolarna, konekcije IS-1 pasivne ili aktivne fiksacije prava ili "J"-krivina | PM230178 | komad | 18300 | Gosper d.o.o. & Vicor d.o.o. | 48-4/23 | 2025-04-28
Pejsmejkeri, elektrode i implantabilni defibrilatori sa pratećim potrošnim specifičnim materijalom, koji je neophodan za njegovu implantaciju u skladu sa članom 55.1.1 | 404-4-110/23-10 | 9 | CRT-D | 2 | Elektroda bipolarna, konekcije IS-1 pasivne ili aktivne fiksacije prava ili "J"-krivina | PM230179 | komad | 18300 | Gosper d.o.o. & Vicor d.o.o. | 48-4/23 | 2025-04-28
Pejsmejkeri, elektrode i implantabilni defibrilatori sa pratećim potrošnim specifičnim materijalom, koji je neophodan za njegovu implantaciju u skladu sa članom 55.1.1 | 404-4-110/23-10 | 9 | CRT-D | 3 | Elektroda za koronarni sinus unipolarna, bipolarna ili kvadripolarna (različitih oblika vrha) | PM230180 | komad | 57800 | Gosper d.o.o. & Vicor d.o.o. | 48-4/23 | 2025-04-28
Pejsmejkeri, elektrode i implantabilni defibrilatori sa pratećim potrošnim specifičnim materijalom, koji je neophodan za njegovu implantaciju u skladu sa članom 55.1.1 | 404-4-110/23-10 | 9 | CRT-D | 3 | Elektroda za koronarni sinus unipolarna, bipolarna ili kvadripolarna (različitih oblika vrha) | PM230181 | komad | 57800 | Gosper d.o.o. & Vicor d.o.o. | 48-4/23 | 2025-04-28
Pejsmejkeri, elektrode i implantabilni defibrilatori sa pratećim potrošnim specifičnim materijalom, koji je neophodan za njegovu implantaciju u skladu sa članom 55.1.1 | 404-4-110/23-10 | 9 | CRT-D | 3 | Elektroda za koronarni sinus unipolarna, bipolarna ili kvadripolarna (različitih oblika vrha) | PM230182 | komad | 57800 | Gosper d.o.o. & Vicor d.o.o. | 48-4/23 | 2025-04-28
Pejsmejkeri, elektrode i implantabilni defibrilatori sa pratećim potrošnim specifičnim materijalom, koji je neophodan za njegovu implantaciju u skladu sa članom 55.1.1 | 404-4-110/23-10 | 9 | CRT-D | 3 | Elektroda za koronarni sinus unipolarna, bipolarna ili kvadripolarna (različitih oblika vrha) | PM230183 | komad | 57800 | Gosper d.o.o. & Vicor d.o.o. | 48-4/23 | 2025-04-28
Pejsmejkeri, elektrode i implantabilni defibrilatori sa pratećim potrošnim specifičnim materijalom, koji je neophodan za njegovu implantaciju u skladu sa članom 55.1.1 | 404-4-110/23-10 | 9 | CRT-D | 3 | Elektroda za koronarni sinus unipolarna, bipolarna ili kvadripolarna (različitih oblika vrha) | PM230184 | komad | 57800 | Gosper d.o.o. & Vicor d.o.o. | 48-4/23 | 2025-04-28
Pejsmejkeri, elektrode i implantabilni defibrilatori sa pratećim potrošnim specifičnim materijalom, koji je neophodan za njegovu implantaciju u skladu sa članom 55.1.1 | 404-4-110/23-10 | 9 | CRT-D | 3 | Elektroda za koronarni sinus unipolarna, bipolarna ili kvadripolarna (različitih oblika vrha) | PM230185 | komad | 57800 | Gosper d.o.o. & Vicor d.o.o. | 48-4/23 | 2025-04-28
Pejsmejkeri, elektrode i implantabilni defibrilatori sa pratećim potrošnim specifičnim materijalom, koji je neophodan za njegovu implantaciju u skladu sa članom 55.1.1 | 404-4-110/23-10 | 9 | CRT-D | 3 | Elektroda za koronarni sinus unipolarna, bipolarna ili kvadripolarna (različitih oblika vrha) | PM230186 | komad | 57800 | Gosper d.o.o. & Vicor d.o.o. | 48-4/23 | 2025-04-28
Pejsmejkeri, elektrode i implantabilni defibrilatori sa pratećim potrošnim specifičnim materijalom, koji je neophodan za njegovu implantaciju u skladu sa članom 55.1.1 | 404-4-110/23-10 | 9 | CRT-D | 3 | Elektroda za koronarni sinus unipolarna, bipolarna ili kvadripolarna (različitih oblika vrha) | PM230187 | komad | 57800 | Gosper d.o.o. & Vicor d.o.o. | 48-4/23 | 2025-04-28
Pejsmejkeri, elektrode i implantabilni defibrilatori sa pratećim potrošnim specifičnim materijalom, koji je neophodan za njegovu implantaciju u skladu sa članom 55.1.1 | 404-4-110/23-10 | 9 | CRT-D | 3 | Elektroda za koronarni sinus unipolarna, bipolarna ili kvadripolarna (različitih oblika vrha) | PM230188 | komad | 57800 | Gosper d.o.o. & Vicor d.o.o. | 48-4/23 | 2025-04-28
Pejsmejkeri, elektrode i implantabilni defibrilatori sa pratećim potrošnim specifičnim materijalom, koji je neophodan za njegovu implantaciju u skladu sa članom 55.1.1 | 404-4-110/23-10 | 9 | CRT-D | 3 | Elektroda za koronarni sinus unipolarna, bipolarna ili kvadripolarna (različitih oblika vrha) | PM230189 | komad | 57800 | Gosper d.o.o. & Vicor d.o.o. | 48-4/23 | 2025-04-28
Pejsmejkeri, elektrode i implantabilni defibrilatori sa pratećim potrošnim specifičnim materijalom, koji je neophodan za njegovu implantaciju u skladu sa članom 55.1.1 | 404-4-110/23-10 | 9 | CRT-D | 3 | Elektroda za koronarni sinus unipolarna, bipolarna ili kvadripolarna (različitih oblika vrha) | PM230190 | komad | 57800 | Gosper d.o.o. & Vicor d.o.o. | 48-4/23 | 2025-04-28
Pejsmejkeri, elektrode i implantabilni defibrilatori sa pratećim potrošnim specifičnim materijalom, koji je neophodan za njegovu implantaciju u skladu sa članom 55.1.1 | 404-4-110/23-10 | 9 | CRT-D | 3 | Elektroda za koronarni sinus unipolarna, bipolarna ili kvadripolarna (različitih oblika vrha) | PM230191 | komad | 57800 | Gosper d.o.o. & Vicor d.o.o. | 48-4/23 | 2025-04-28
Pejsmejkeri, elektrode i implantabilni defibrilatori sa pratećim potrošnim specifičnim materijalom, koji je neophodan za njegovu implantaciju u skladu sa članom 55.1.1 | 404-4-110/23-10 | 9 | CRT-D | 3 | Elektroda za koronarni sinus unipolarna, bipolarna ili kvadripolarna (različitih oblika vrha) | PM230192 | komad | 57800 | Gosper d.o.o. & Vicor d.o.o. | 48-4/23 | 2025-04-28
Pejsmejkeri, elektrode i implantabilni defibrilatori sa pratećim potrošnim specifičnim materijalom, koji je neophodan za njegovu implantaciju u skladu sa članom 55.1.1 | 404-4-110/23-10 | 9 | CRT-D | 3 | Elektroda za koronarni sinus unipolarna, bipolarna ili kvadripolarna (različitih oblika vrha) | PM230193 | komad | 57800 | Gosper d.o.o. & Vicor d.o.o. | 48-4/23 | 2025-04-28
Pejsmejkeri, elektrode i implantabilni defibrilatori sa pratećim potrošnim specifičnim materijalom, koji je neophodan za njegovu implantaciju u skladu sa članom 55.1.1 | 404-4-110/23-10 | 9 | CRT-D | 3 | Elektroda za koronarni sinus unipolarna, bipolarna ili kvadripolarna (različitih oblika vrha) | PM230194 | komad | 57800 | Gosper d.o.o. & Vicor d.o.o. | 48-4/23 | 2025-04-28
Pejsmejkeri, elektrode i implantabilni defibrilatori sa pratećim potrošnim specifičnim materijalom, koji je neophodan za njegovu implantaciju u skladu sa članom 55.1.1 | 404-4-110/23-10 | 9 | CRT-D | 3 | Elektroda za koronarni sinus unipolarna, bipolarna ili kvadripolarna (različitih oblika vrha) | PM230195 | komad | 57800 | Gosper d.o.o. & Vicor d.o.o. | 48-4/23 | 2025-04-28
Pejsmejkeri, elektrode i implantabilni defibrilatori sa pratećim potrošnim specifičnim materijalom, koji je neophodan za njegovu implantaciju u skladu sa članom 55.1.1 | 404-4-110/23-10 | 9 | CRT-D | 3 | Elektroda za koronarni sinus unipolarna, bipolarna ili kvadripolarna (različitih oblika vrha) | PM230196 | komad | 57800 | Gosper d.o.o. & Vicor d.o.o. | 48-4/23 | 2025-04-28
Pejsmejkeri, elektrode i implantabilni defibrilatori sa pratećim potrošnim specifičnim materijalom, koji je neophodan za njegovu implantaciju u skladu sa članom 55.1.1 | 404-4-110/23-10 | 9 | CRT-D | 3 | Elektroda za koronarni sinus unipolarna, bipolarna ili kvadripolarna (različitih oblika vrha) | PM230197 | komad | 57800 | Gosper d.o.o. & Vicor d.o.o. | 48-4/23 | 2025-04-28
Pejsmejkeri, elektrode i implantabilni defibrilatori sa pratećim potrošnim specifičnim materijalom, koji je neophodan za njegovu implantaciju u skladu sa članom 55.1.1 | 404-4-110/23-10 | 9 | CRT-D | 3 | Elektroda za koronarni sinus unipolarna, bipolarna ili kvadripolarna (različitih oblika vrha) | PM22026 | komad | 57800 | Gosper d.o.o. & Vicor d.o.o. | 48-4/23 | 2025-04-28
Pejsmejkeri, elektrode i implantabilni defibrilatori sa pratećim potrošnim specifičnim materijalom, koji je neophodan za njegovu implantaciju u skladu sa članom 55.1.1 | 404-4-110/23-10 | 9 | CRT-D | 4 | HV elektroda aktivne ili pasivne fiksacije ''single-coil'' ili ''dual-coil'', konekcije DF-4 ili DF-1 | PM230198 | komad | 108000 | Gosper d.o.o. & Vicor d.o.o. | 48-4/23 | 2025-04-28
Pejsmejkeri, elektrode i implantabilni defibrilatori sa pratećim potrošnim specifičnim materijalom, koji je neophodan za njegovu implantaciju u skladu sa članom 55.1.1 | 404-4-110/23-10 | 9 | CRT-D | 4 | HV elektroda aktivne ili pasivne fiksacije ''single-coil'' ili ''dual-coil'', konekcije DF-4 ili DF-1 | PM230199 | komad | 108000 | Gosper d.o.o. & Vicor d.o.o. | 48-4/23 | 2025-04-28
Pejsmejkeri, elektrode i implantabilni defibrilatori sa pratećim potrošnim specifičnim materijalom, koji je neophodan za njegovu implantaciju u skladu sa članom 55.1.1 | 404-4-110/23-10 | 9 | CRT-D | 4 | HV elektroda aktivne ili pasivne fiksacije ''single-coil'' ili ''dual-coil'', konekcije DF-4 ili DF-1 | PM230200 | komad | 108000 | Gosper d.o.o. & Vicor d.o.o. | 48-4/23 | 2025-04-28
Pejsmejkeri, elektrode i implantabilni defibrilatori sa pratećim potrošnim specifičnim materijalom, koji je neophodan za njegovu implantaciju u skladu sa članom 55.1.1 | 404-4-110/23-10 | 9 | CRT-D | 4 | HV elektroda aktivne ili pasivne fiksacije ''single-coil'' ili ''dual-coil'', konekcije DF-4 ili DF-1 | PM230201 | komad | 108000 | Gosper d.o.o. & Vicor d.o.o. | 48-4/23 | 2025-04-28
Pejsmejkeri, elektrode i implantabilni defibrilatori sa pratećim potrošnim specifičnim materijalom, koji je neophodan za njegovu implantaciju u skladu sa članom 55.1.1 | 404-4-110/23-10 | 9 | CRT-D | 4 | HV elektroda aktivne ili pasivne fiksacije ''single-coil'' ili ''dual-coil'', konekcije DF-4 ili DF-1 | PM230202 | komad | 108000 | Gosper d.o.o. & Vicor d.o.o. | 48-4/23 | 2025-04-28
Pejsmejkeri, elektrode i implantabilni defibrilatori sa pratećim potrošnim specifičnim materijalom, koji je neophodan za njegovu implantaciju u skladu sa članom 55.1.1 | 404-4-110/23-10 | 9 | CRT-D | 4 | HV elektroda aktivne ili pasivne fiksacije ''single-coil'' ili ''dual-coil'', konekcije DF-4 ili DF-1 | PM230203 | komad | 108000 | Gosper d.o.o. & Vicor d.o.o. | 48-4/23 | 2025-04-28
Pejsmejkeri, elektrode i implantabilni defibrilatori sa pratećim potrošnim specifičnim materijalom, koji je neophodan za njegovu implantaciju u skladu sa članom 55.1.1 | 404-4-110/23-10 | 9 | CRT-D | 4 | HV elektroda aktivne ili pasivne fiksacije ''single-coil'' ili ''dual-coil'', konekcije DF-4 ili DF-1 | PM230204 | komad | 108000 | Gosper d.o.o. & Vicor d.o.o. | 48-4/23 | 2025-04-28
Pejsmejkeri, elektrode i implantabilni defibrilatori sa pratećim potrošnim specifičnim materijalom, koji je neophodan za njegovu implantaciju u skladu sa članom 55.1.1 | 404-4-110/23-10 | 9 | CRT-D | 4 | HV elektroda aktivne ili pasivne fiksacije ''single-coil'' ili ''dual-coil'', konekcije DF-4 ili DF-1 | PM230205 | komad | 108000 | Gosper d.o.o. & Vicor d.o.o. | 48-4/23 | 2025-04-28
Pejsmejkeri, elektrode i implantabilni defibrilatori sa pratećim potrošnim specifičnim materijalom, koji je neophodan za njegovu implantaciju u skladu sa članom 55.1.1 | 404-4-110/23-10 | 9 | CRT-D | 4 | HV elektroda aktivne ili pasivne fiksacije ''single-coil'' ili ''dual-coil'', konekcije DF-4 ili DF-1 | PM230206 | komad | 108000 | Gosper d.o.o. & Vicor d.o.o. | 48-4/23 | 2025-04-28
Pejsmejkeri, elektrode i implantabilni defibrilatori sa pratećim potrošnim specifičnim materijalom, koji je neophodan za njegovu implantaciju u skladu sa članom 55.1.1 | 404-4-110/23-10 | 9 | CRT-D | 4 | HV elektroda aktivne ili pasivne fiksacije ''single-coil'' ili ''dual-coil'', konekcije DF-4 ili DF-1 | PM230207 | komad | 108000 | Gosper d.o.o. & Vicor d.o.o. | 48-4/23 | 2025-04-28
Pejsmejkeri, elektrode i implantabilni defibrilatori sa pratećim potrošnim specifičnim materijalom, koji je neophodan za njegovu implantaciju u skladu sa članom 55.1.1 | 404-4-110/23-10 | 9 | CRT-D | 4 | HV elektroda aktivne ili pasivne fiksacije ''single-coil'' ili ''dual-coil'', konekcije DF-4 ili DF-1 | PM230208 | komad | 108000 | Gosper d.o.o. & Vicor d.o.o. | 48-4/23 | 2025-04-28
Pejsmejkeri, elektrode i implantabilni defibrilatori sa pratećim potrošnim specifičnim materijalom, koji je neophodan za njegovu implantaciju u skladu sa članom 55.1.1 | 404-4-110/23-10 | 9 | CRT-D | 4 | HV elektroda aktivne ili pasivne fiksacije ''single-coil'' ili ''dual-coil'', konekcije DF-4 ili DF-1 | PM230209 | komad | 108000 | Gosper d.o.o. & Vicor d.o.o. | 48-4/23 | 2025-04-28
Pejsmejkeri, elektrode i implantabilni defibrilatori sa pratećim potrošnim specifičnim materijalom, koji je neophodan za njegovu implantaciju u skladu sa članom 55.1.1 | 404-4-110/23-10 | 9 | CRT-D | 4 | HV elektroda aktivne ili pasivne fiksacije ''single-coil'' ili ''dual-coil'', konekcije DF-4 ili DF-1 | PM230210 | komad | 108000 | Gosper d.o.o. & Vicor d.o.o. | 48-4/23 | 2025-04-28
Pejsmejkeri, elektrode i implantabilni defibrilatori sa pratećim potrošnim specifičnim materijalom, koji je neophodan za njegovu implantaciju u skladu sa članom 55.1.1 | 404-4-110/23-10 | 9 | CRT-D | 4 | HV elektroda aktivne ili pasivne fiksacije ''single-coil'' ili ''dual-coil'', konekcije DF-4 ili DF-1 | PM230211 | komad | 108000 | Gosper d.o.o. & Vicor d.o.o. | 48-4/23 | 2025-04-28
Pejsmejkeri, elektrode i implantabilni defibrilatori sa pratećim potrošnim specifičnim materijalom, koji je neophodan za njegovu implantaciju u skladu sa članom 55.1.1 | 404-4-110/23-10 | 9 | CRT-D | 4 | HV elektroda aktivne ili pasivne fiksacije ''single-coil'' ili ''dual-coil'', konekcije DF-4 ili DF-1 | PM230212 | komad | 108000 | Gosper d.o.o. & Vicor d.o.o. | 48-4/23 | 2025-04-28
Pejsmejkeri, elektrode i implantabilni defibrilatori sa pratećim potrošnim specifičnim materijalom, koji je neophodan za njegovu implantaciju u skladu sa članom 55.1.1 | 404-4-110/23-10 | 9 | CRT-D | 4 | HV elektroda aktivne ili pasivne fiksacije ''single-coil'' ili ''dual-coil'', konekcije DF-4 ili DF-1 | PM230213 | komad | 108000 | Gosper d.o.o. & Vicor d.o.o. | 48-4/23 | 2025-04-28
Pejsmejkeri, elektrode i implantabilni defibrilatori sa pratećim potrošnim specifičnim materijalom, koji je neophodan za njegovu implantaciju u skladu sa članom 55.1.1 | 404-4-110/23-10 | 9 | CRT-D | 4 | HV elektroda aktivne ili pasivne fiksacije ''single-coil'' ili ''dual-coil'', konekcije DF-4 ili DF-1 | PM230214 | komad | 108000 | Gosper d.o.o. & Vicor d.o.o. | 48-4/23 | 2025-04-28
Pejsmejkeri, elektrode i implantabilni defibrilatori sa pratećim potrošnim specifičnim materijalom, koji je neophodan za njegovu implantaciju u skladu sa članom 55.1.1 | 404-4-110/23-10 | 9 | CRT-D | 4 | HV elektroda aktivne ili pasivne fiksacije ''single-coil'' ili ''dual-coil'', konekcije DF-4 ili DF-1 | PM230215 | komad | 108000 | Gosper d.o.o. & Vicor d.o.o. | 48-4/23 | 2025-04-28
Pejsmejkeri, elektrode i implantabilni defibrilatori sa pratećim potrošnim specifičnim materijalom, koji je neophodan za njegovu implantaciju u skladu sa članom 55.1.1 | 404-4-110/23-10 | 9 | CRT-D | 4 | HV elektroda aktivne ili pasivne fiksacije ''single-coil'' ili ''dual-coil'', konekcije DF-4 ili DF-1 | PM230216 | komad | 108000 | Gosper d.o.o. & Vicor d.o.o. | 48-4/23 | 2025-04-28
Pejsmejkeri, elektrode i implantabilni defibrilatori sa pratećim potrošnim specifičnim materijalom, koji je neophodan za njegovu implantaciju u skladu sa članom 55.1.1 | 404-4-110/23-10 | 9 | CRT-D | 4 | HV elektroda aktivne ili pasivne fiksacije ''single-coil'' ili ''dual-coil'', konekcije DF-4 ili DF-1 | PM230217 | komad | 108000 | Gosper d.o.o. & Vicor d.o.o. | 48-4/23 | 2025-04-28
Pejsmejkeri, elektrode i implantabilni defibrilatori sa pratećim potrošnim specifičnim materijalom, koji je neophodan za njegovu implantaciju u skladu sa članom 55.1.1 | 404-4-110/23-10 | 9 | CRT-D | 4 | HV elektroda aktivne ili pasivne fiksacije ''single-coil'' ili ''dual-coil'', konekcije DF-4 ili DF-1 | PM230218 | komad | 108000 | Gosper d.o.o. & Vicor d.o.o. | 48-4/23 | 2025-04-28
Pejsmejkeri, elektrode i implantabilni defibrilatori sa pratećim potrošnim specifičnim materijalom, koji je neophodan za njegovu implantaciju u skladu sa članom 55.1.1 | 404-4-110/23-10 | 9 | CRT-D | 4 | HV elektroda aktivne ili pasivne fiksacije ''single-coil'' ili ''dual-coil'', konekcije DF-4 ili DF-1 | PM230219 | komad | 108000 | Gosper d.o.o. & Vicor d.o.o. | 48-4/23 | 2025-04-28
Pejsmejkeri, elektrode i implantabilni defibrilatori sa pratećim potrošnim specifičnim materijalom, koji je neophodan za njegovu implantaciju u skladu sa članom 55.1.1 | 404-4-110/23-10 | 9 | CRT-D | 4 | HV elektroda aktivne ili pasivne fiksacije ''single-coil'' ili ''dual-coil'', konekcije DF-4 ili DF-1 | PM230220 | komad | 108000 | Gosper d.o.o. & Vicor d.o.o. | 48-4/23 | 2025-04-28
Pejsmejkeri, elektrode i implantabilni defibrilatori sa pratećim potrošnim specifičnim materijalom, koji je neophodan za njegovu implantaciju u skladu sa članom 55.1.1 | 404-4-110/23-10 | 9 | CRT-D | 4 | HV elektroda aktivne ili pasivne fiksacije ''single-coil'' ili ''dual-coil'', konekcije DF-4 ili DF-1 | PM230221 | komad | 108000 | Gosper d.o.o. & Vicor d.o.o. | 48-4/23 | 2025-04-28
Pejsmejkeri, elektrode i implantabilni defibrilatori sa pratećim potrošnim specifičnim materijalom, koji je neophodan za njegovu implantaciju u skladu sa članom 55.1.1 | 404-4-110/23-10 | 9 | CRT-D | 4 | HV elektroda aktivne ili pasivne fiksacije ''single-coil'' ili ''dual-coil'', konekcije DF-4 ili DF-1 | PM230222 | komad | 108000 | Gosper d.o.o. & Vicor d.o.o. | 48-4/23 | 2025-04-28
Pejsmejkeri, elektrode i implantabilni defibrilatori sa pratećim potrošnim specifičnim materijalom, koji je neophodan za njegovu implantaciju u skladu sa članom 55.1.1 | 404-4-110/23-10 | 9 | CRT-D | 4 | HV elektroda aktivne ili pasivne fiksacije ''single-coil'' ili ''dual-coil'', konekcije DF-4 ili DF-1 | PM230223 | komad | 108000 | Gosper d.o.o. & Vicor d.o.o. | 48-4/23 | 2025-04-28
Pejsmejkeri, elektrode i implantabilni defibrilatori sa pratećim potrošnim specifičnim materijalom, koji je neophodan za njegovu implantaciju u skladu sa članom 55.1.1 | 404-4-110/23-10 | 9 | CRT-D | 4 | HV elektroda aktivne ili pasivne fiksacije ''single-coil'' ili ''dual-coil'', konekcije DF-4 ili DF-1 | PM230224 | komad | 108000 | Gosper d.o.o. & Vicor d.o.o. | 48-4/23 | 2025-04-28
Pejsmejkeri, elektrode i implantabilni defibrilatori sa pratećim potrošnim specifičnim materijalom, koji je neophodan za njegovu implantaciju u skladu sa članom 55.1.1 | 404-4-110/23-10 | 9 | CRT-D | 4 | HV elektroda aktivne ili pasivne fiksacije ''single-coil'' ili ''dual-coil'', konekcije DF-4 ili DF-1 | PM230225 | komad | 108000 | Gosper d.o.o. & Vicor d.o.o. | 48-4/23 | 2025-04-28
Pejsmejkeri, elektrode i implantabilni defibrilatori sa pratećim potrošnim specifičnim materijalom, koji je neophodan za njegovu implantaciju u skladu sa članom 55.1.1 | 404-4-110/23-10 | 9 | CRT-D | 4 | HV elektroda aktivne ili pasivne fiksacije ''single-coil'' ili ''dual-coil'', konekcije DF-4 ili DF-1 | PM230226 | komad | 108000 | Gosper d.o.o. & Vicor d.o.o. | 48-4/23 | 2025-04-28
Pejsmejkeri, elektrode i implantabilni defibrilatori sa pratećim potrošnim specifičnim materijalom, koji je neophodan za njegovu implantaciju u skladu sa članom 55.1.1 | 404-4-110/23-10 | 9 | CRT-D | 4 | HV elektroda aktivne ili pasivne fiksacije ''single-coil'' ili ''dual-coil'', konekcije DF-4 ili DF-1 | PM230227 | komad | 108000 | Gosper d.o.o. & Vicor d.o.o. | 48-4/23 | 2025-04-28
Pejsmejkeri, elektrode i implantabilni defibrilatori sa pratećim potrošnim specifičnim materijalom, koji je neophodan za njegovu implantaciju u skladu sa članom 55.1.1 | 404-4-110/23-10 | 9 | CRT-D | 4 | HV elektroda aktivne ili pasivne fiksacije ''single-coil'' ili ''dual-coil'', konekcije DF-4 ili DF-1 | PM230228 | komad | 108000 | Gosper d.o.o. & Vicor d.o.o. | 48-4/23 | 2025-04-28
Pejsmejkeri, elektrode i implantabilni defibrilatori sa pratećim potrošnim specifičnim materijalom, koji je neophodan za njegovu implantaciju u skladu sa članom 55.1.1 | 404-4-110/23-10 | 9 | CRT-D | 4 | HV elektroda aktivne ili pasivne fiksacije ''single-coil'' ili ''dual-coil'', konekcije DF-4 ili DF-1 | PM230229 | komad | 108000 | Gosper d.o.o. & Vicor d.o.o. | 48-4/23 | 2025-04-28
Pejsmejkeri, elektrode i implantabilni defibrilatori sa pratećim potrošnim specifičnim materijalom, koji je neophodan za njegovu implantaciju u skladu sa članom 55.1.1 | 404-4-110/23-10 | 9 | CRT-D | 4 | HV elektroda aktivne ili pasivne fiksacije ''single-coil'' ili ''dual-coil'', konekcije DF-4 ili DF-1 | PM230230 | komad | 108000 | Gosper d.o.o. & Vicor d.o.o. | 48-4/23 | 2025-04-28
Pejsmejkeri, elektrode i implantabilni defibrilatori sa pratećim potrošnim specifičnim materijalom, koji je neophodan za njegovu implantaciju u skladu sa članom 55.1.1 | 404-4-110/23-10 | 9 | CRT-D | 4 | HV elektroda aktivne ili pasivne fiksacije ''single-coil'' ili ''dual-coil'', konekcije DF-4 ili DF-1 | PM230231 | komad | 108000 | Gosper d.o.o. & Vicor d.o.o. | 48-4/23 | 2025-04-28
Pejsmejkeri, elektrode i implantabilni defibrilatori sa pratećim potrošnim specifičnim materijalom, koji je neophodan za njegovu implantaciju u skladu sa članom 55.1.1 | 404-4-110/23-10 | 9 | CRT-D | 4 | HV elektroda aktivne ili pasivne fiksacije ''single-coil'' ili ''dual-coil'', konekcije DF-4 ili DF-1 | PM230232 | komad | 108000 | Gosper d.o.o. & Vicor d.o.o. | 48-4/23 | 2025-04-28
Pejsmejkeri, elektrode i implantabilni defibrilatori sa pratećim potrošnim specifičnim materijalom, koji je neophodan za njegovu implantaciju u skladu sa članom 55.1.1 | 404-4-110/23-10 | 9 | CRT-D | 4 | HV elektroda aktivne ili pasivne fiksacije ''single-coil'' ili ''dual-coil'', konekcije DF-4 ili DF-1 | PM230233 | komad | 108000 | Gosper d.o.o. & Vicor d.o.o. | 48-4/23 | 2025-04-28
Pejsmejkeri, elektrode i implantabilni defibrilatori sa pratećim potrošnim specifičnim materijalom, koji je neophodan za njegovu implantaciju u skladu sa članom 55.1.1 | 404-4-110/23-10 | 9 | CRT-D | 4 | HV elektroda aktivne ili pasivne fiksacije ''single-coil'' ili ''dual-coil'', konekcije DF-4 ili DF-1 | PM230234 | komad | 108000 | Gosper d.o.o. & Vicor d.o.o. | 48-4/23 | 2025-04-28
Pejsmejkeri, elektrode i implantabilni defibrilatori sa pratećim potrošnim specifičnim materijalom, koji je neophodan za njegovu implantaciju u skladu sa članom 55.1.1 | 404-4-110/23-10 | 9 | CRT-D | 4 | HV elektroda aktivne ili pasivne fiksacije ''single-coil'' ili ''dual-coil'', konekcije DF-4 ili DF-1 | PM230235 | komad | 108000 | Gosper d.o.o. & Vicor d.o.o. | 48-4/23 | 2025-04-28
Pejsmejkeri, elektrode i implantabilni defibrilatori sa pratećim potrošnim specifičnim materijalom, koji je neophodan za njegovu implantaciju u skladu sa članom 55.1.1 | 404-4-110/23-10 | 9 | CRT-D | 4 | HV elektroda aktivne ili pasivne fiksacije ''single-coil'' ili ''dual-coil'', konekcije DF-4 ili DF-1 | PM230236 | komad | 108000 | Gosper d.o.o. & Vicor d.o.o. | 48-4/23 | 2025-04-28
Pejsmejkeri, elektrode i implantabilni defibrilatori sa pratećim potrošnim specifičnim materijalom, koji je neophodan za njegovu implantaciju u skladu sa članom 55.1.1 | 404-4-110/23-10 | 9 | CRT-D | 4 | HV elektroda aktivne ili pasivne fiksacije ''single-coil'' ili ''dual-coil'', konekcije DF-4 ili DF-1 | PM230237 | komad | 108000 | Gosper d.o.o. & Vicor d.o.o. | 48-4/23 | 2025-04-28
Pejsmejkeri, elektrode i implantabilni defibrilatori sa pratećim potrošnim specifičnim materijalom, koji je neophodan za njegovu implantaciju u skladu sa članom 55.1.1 | 404-4-110/23-10 | 9 | CRT-D | 4 | HV elektroda aktivne ili pasivne fiksacije ''single-coil'' ili ''dual-coil'', konekcije DF-4 ili DF-1 | PM230238 | komad | 108000 | Gosper d.o.o. & Vicor d.o.o. | 48-4/23 | 2025-04-28
Pejsmejkeri, elektrode i implantabilni defibrilatori sa pratećim potrošnim specifičnim materijalom, koji je neophodan za njegovu implantaciju u skladu sa članom 55.1.1 | 404-4-110/23-10 | 9 | CRT-D | 4 | HV elektroda aktivne ili pasivne fiksacije ''single-coil'' ili ''dual-coil'', konekcije DF-4 ili DF-1 | PM230239 | komad | 108000 | Gosper d.o.o. & Vicor d.o.o. | 48-4/23 | 2025-04-28
Pejsmejkeri, elektrode i implantabilni defibrilatori sa pratećim potrošnim specifičnim materijalom, koji je neophodan za njegovu implantaciju u skladu sa članom 55.1.1 | 404-4-110/23-10 | 9 | CRT-D | 4 | HV elektroda aktivne ili pasivne fiksacije ''single-coil'' ili ''dual-coil'', konekcije DF-4 ili DF-1 | PM230240 | komad | 108000 | Gosper d.o.o. & Vicor d.o.o. | 48-4/23 | 2025-04-28
Pejsmejkeri, elektrode i implantabilni defibrilatori sa pratećim potrošnim specifičnim materijalom, koji je neophodan za njegovu implantaciju u skladu sa članom 55.1.1 | 404-4-110/23-10 | 9 | CRT-D | 4 | HV elektroda aktivne ili pasivne fiksacije ''single-coil'' ili ''dual-coil'', konekcije DF-4 ili DF-1 | PM230241 | komad | 108000 | Gosper d.o.o. & Vicor d.o.o. | 48-4/23 | 2025-04-28
Pejsmejkeri, elektrode i implantabilni defibrilatori sa pratećim potrošnim specifičnim materijalom, koji je neophodan za njegovu implantaciju u skladu sa članom 55.1.1 | 404-4-110/23-10 | 9 | CRT-D | 4 | HV elektroda aktivne ili pasivne fiksacije ''single-coil'' ili ''dual-coil'', konekcije DF-4 ili DF-1 | PM230242 | komad | 108000 | Gosper d.o.o. & Vicor d.o.o. | 48-4/23 | 2025-04-28
Pejsmejkeri, elektrode i implantabilni defibrilatori sa pratećim potrošnim specifičnim materijalom, koji je neophodan za njegovu implantaciju u skladu sa članom 55.1.1 | 404-4-110/23-10 | 9 | CRT-D | 4 | HV elektroda aktivne ili pasivne fiksacije ''single-coil'' ili ''dual-coil'', konekcije DF-4 ili DF-1 | PM230243 | komad | 108000 | Gosper d.o.o. & Vicor d.o.o. | 48-4/23 | 2025-04-28
Pejsmejkeri, elektrode i implantabilni defibrilatori sa pratećim potrošnim specifičnim materijalom, koji je neophodan za njegovu implantaciju u skladu sa članom 55.1.1 | 404-4-110/23-10 | 9 | CRT-D | 4 | HV elektroda aktivne ili pasivne fiksacije ''single-coil'' ili ''dual-coil'', konekcije DF-4 ili DF-1 | PM230244 | komad | 108000 | Gosper d.o.o. & Vicor d.o.o. | 48-4/23 | 2025-04-28
Pejsmejkeri, elektrode i implantabilni defibrilatori sa pratećim potrošnim specifičnim materijalom, koji je neophodan za njegovu implantaciju u skladu sa članom 55.1.1 | 404-4-110/23-10 | 9 | CRT-D | 5 | Odgovarajući uvodnik za elektrodu iz stavke 2 i odgovarajući uvodnik za HV elektrodu iz stavke 4 | RSM005428 | komad | 4400 | Gosper d.o.o. & Vicor d.o.o. | 48-4/23 | 2025-04-28
Pejsmejkeri, elektrode i implantabilni defibrilatori sa pratećim potrošnim specifičnim materijalom, koji je neophodan za njegovu implantaciju u skladu sa članom 55.1.1 | 404-4-110/23-10 | 9 | CRT-D | 5 | Odgovarajući uvodnik za elektrodu iz stavke 2 i odgovarajući uvodnik za HV elektrodu iz stavke 4 | RSM005429 | komad | 4400 | Gosper d.o.o. & Vicor d.o.o. | 48-4/23 | 2025-04-28
Pejsmejkeri, elektrode i implantabilni defibrilatori sa pratećim potrošnim specifičnim materijalom, koji je neophodan za njegovu implantaciju u skladu sa članom 55.1.1 | 404-4-110/23-10 | 9 | CRT-D | 5 | Odgovarajući uvodnik za elektrodu iz stavke 2 i odgovarajući uvodnik za HV elektrodu iz stavke 4 | RSM005430 | komad | 4400 | Gosper d.o.o. & Vicor d.o.o. | 48-4/23 | 2025-04-28
Pejsmejkeri, elektrode i implantabilni defibrilatori sa pratećim potrošnim specifičnim materijalom, koji je neophodan za njegovu implantaciju u skladu sa članom 55.1.1 | 404-4-110/23-10 | 9 | CRT-D | 5 | Odgovarajući uvodnik za elektrodu iz stavke 2 i odgovarajući uvodnik za HV elektrodu iz stavke 4 | RSM005431 | komad | 4400 | Gosper d.o.o. & Vicor d.o.o. | 48-4/23 | 2025-04-28
Pejsmejkeri, elektrode i implantabilni defibrilatori sa pratećim potrošnim specifičnim materijalom, koji je neophodan za njegovu implantaciju u skladu sa članom 55.1.1 | 404-4-110/23-10 | 9 | CRT-D | 5 | Odgovarajući uvodnik za elektrodu iz stavke 2 i odgovarajući uvodnik za HV elektrodu iz stavke 4 | RSM005441 | komad | 4400 | Gosper d.o.o. & Vicor d.o.o. | 48-4/23 | 2025-04-28
Pejsmejkeri, elektrode i implantabilni defibrilatori sa pratećim potrošnim specifičnim materijalom, koji je neophodan za njegovu implantaciju u skladu sa članom 55.1.1 | 404-4-110/23-10 | 9 | CRT-D | 5 | Odgovarajući uvodnik za elektrodu iz stavke 2 i odgovarajući uvodnik za HV elektrodu iz stavke 4 | RSM005442 | komad | 4400 | Gosper d.o.o. & Vicor d.o.o. | 48-4/23 | 2025-04-28
Pejsmejkeri, elektrode i implantabilni defibrilatori sa pratećim potrošnim specifičnim materijalom, koji je neophodan za njegovu implantaciju u skladu sa članom 55.1.1 | 404-4-110/23-10 | 9 | CRT-D | 5 | Odgovarajući uvodnik za elektrodu iz stavke 2 i odgovarajući uvodnik za HV elektrodu iz stavke 4 | RSM005443 | komad | 4400 | Gosper d.o.o. & Vicor d.o.o. | 48-4/23 | 2025-04-28
Pejsmejkeri, elektrode i implantabilni defibrilatori sa pratećim potrošnim specifičnim materijalom, koji je neophodan za njegovu implantaciju u skladu sa članom 55.1.1 | 404-4-110/23-10 | 9 | CRT-D | 5 | Odgovarajući uvodnik za elektrodu iz stavke 2 i odgovarajući uvodnik za HV elektrodu iz stavke 4 | RSM005444 | komad | 4400 | Gosper d.o.o. & Vicor d.o.o. | 48-4/23 | 2025-04-28
Pejsmejkeri, elektrode i implantabilni defibrilatori sa pratećim potrošnim specifičnim materijalom, koji je neophodan za njegovu implantaciju u skladu sa članom 55.1.1 | 404-4-110/23-10 | 9 | CRT-D | 5 | Odgovarajući uvodnik za elektrodu iz stavke 2 i odgovarajući uvodnik za HV elektrodu iz stavke 4 | RSM005445 | komad | 4400 | Gosper d.o.o. & Vicor d.o.o. | 48-4/23 | 2025-04-28
Pejsmejkeri, elektrode i implantabilni defibrilatori sa pratećim potrošnim specifičnim materijalom, koji je neophodan za njegovu implantaciju u skladu sa članom 55.1.1 | 404-4-110/23-10 | 9 | CRT-D | 5 | Odgovarajući uvodnik za elektrodu iz stavke 2 i odgovarajući uvodnik za HV elektrodu iz stavke 4 | RSM005446 | komad | 4400 | Gosper d.o.o. & Vicor d.o.o. | 48-4/23 | 2025-04-28
Pejsmejkeri, elektrode i implantabilni defibrilatori sa pratećim potrošnim specifičnim materijalom, koji je neophodan za njegovu implantaciju u skladu sa članom 55.1.1 | 404-4-110/23-10 | 9 | CRT-D | 5 | Odgovarajući uvodnik za elektrodu iz stavke 2 i odgovarajući uvodnik za HV elektrodu iz stavke 4 | RSM005447 | komad | 4400 | Gosper d.o.o. & Vicor d.o.o. | 48-4/23 | 2025-04-28
Pejsmejkeri, elektrode i implantabilni defibrilatori sa pratećim potrošnim specifičnim materijalom, koji je neophodan za njegovu implantaciju u skladu sa članom 55.1.1 | 404-4-110/23-10 | 9 | CRT-D | 5 | Odgovarajući uvodnik za elektrodu iz stavke 2 i odgovarajući uvodnik za HV elektrodu iz stavke 4 | RSM005448 | komad | 4400 | Gosper d.o.o. & Vicor d.o.o. | 48-4/23 | 2025-04-28
Pejsmejkeri, elektrode i implantabilni defibrilatori sa pratećim potrošnim specifičnim materijalom, koji je neophodan za njegovu implantaciju u skladu sa članom 55.1.1 | 404-4-110/23-10 | 10 | CRT-D sa aktivnom elektrodom za koronarni sinus | 1 | Resinhronizacioni pejsmejker sa defibrilacionom funkcijom (CRT-D) konekcije DF-4 ili DF-1 | PM230245 | komad | 678000 | Medtronic Srbija d.o.o. | 48-1/23 | 2025-04-28
Pejsmejkeri, elektrode i implantabilni defibrilatori sa pratećim potrošnim specifičnim materijalom, koji je neophodan za njegovu implantaciju u skladu sa članom 55.1.1 | 404-4-110/23-10 | 10 | CRT-D sa aktivnom elektrodom za koronarni sinus | 1 | Resinhronizacioni pejsmejker sa defibrilacionom funkcijom (CRT-D) konekcije DF-4 ili DF-1 | PM230246 | komad | 678000 | Medtronic Srbija d.o.o. | 48-1/23 | 2025-04-28
Pejsmejkeri, elektrode i implantabilni defibrilatori sa pratećim potrošnim specifičnim materijalom, koji je neophodan za njegovu implantaciju u skladu sa članom 55.1.1 | 404-4-110/23-10 | 10 | CRT-D sa aktivnom elektrodom za koronarni sinus | 1 | Resinhronizacioni pejsmejker sa defibrilacionom funkcijom (CRT-D) konekcije DF-4 ili DF-1 | PM230247 | komad | 678000 | Medtronic Srbija d.o.o. | 48-1/23 | 2025-04-28
Pejsmejkeri, elektrode i implantabilni defibrilatori sa pratećim potrošnim specifičnim materijalom, koji je neophodan za njegovu implantaciju u skladu sa članom 55.1.1 | 404-4-110/23-10 | 10 | CRT-D sa aktivnom elektrodom za koronarni sinus | 1 | Resinhronizacioni pejsmejker sa defibrilacionom funkcijom (CRT-D) konekcije DF-4 ili DF-1 | PM230248 | komad | 678000 | Medtronic Srbija d.o.o. | 48-1/23 | 2025-04-28
Pejsmejkeri, elektrode i implantabilni defibrilatori sa pratećim potrošnim specifičnim materijalom, koji je neophodan za njegovu implantaciju u skladu sa članom 55.1.1 | 404-4-110/23-10 | 10 | CRT-D sa aktivnom elektrodom za koronarni sinus | 2 | Elektroda bipolarna, konekcije IS-1 pasivne ili aktivne fiksacije prava ili "J"-krivina | PM230140 | komad | 19400 | Medtronic Srbija d.o.o. | 48-1/23 | 2025-04-28
Pejsmejkeri, elektrode i implantabilni defibrilatori sa pratećim potrošnim specifičnim materijalom, koji je neophodan za njegovu implantaciju u skladu sa članom 55.1.1 | 404-4-110/23-10 | 10 | CRT-D sa aktivnom elektrodom za koronarni sinus | 2 | Elektroda bipolarna, konekcije IS-1 pasivne ili aktivne fiksacije prava ili "J"-krivina | PM230141 | komad | 19400 | Medtronic Srbija d.o.o. | 48-1/23 | 2025-04-28
Pejsmejkeri, elektrode i implantabilni defibrilatori sa pratećim potrošnim specifičnim materijalom, koji je neophodan za njegovu implantaciju u skladu sa članom 55.1.1 | 404-4-110/23-10 | 10 | CRT-D sa aktivnom elektrodom za koronarni sinus | 2 | Elektroda bipolarna, konekcije IS-1 pasivne ili aktivne fiksacije prava ili "J"-krivina | PM230142 | komad | 19400 | Medtronic Srbija d.o.o. | 48-1/23 | 2025-04-28
Pejsmejkeri, elektrode i implantabilni defibrilatori sa pratećim potrošnim specifičnim materijalom, koji je neophodan za njegovu implantaciju u skladu sa članom 55.1.1 | 404-4-110/23-10 | 10 | CRT-D sa aktivnom elektrodom za koronarni sinus | 2 | Elektroda bipolarna, konekcije IS-1 pasivne ili aktivne fiksacije prava ili "J"-krivina | PM230143 | komad | 19400 | Medtronic Srbija d.o.o. | 48-1/23 | 2025-04-28
Pejsmejkeri, elektrode i implantabilni defibrilatori sa pratećim potrošnim specifičnim materijalom, koji je neophodan za njegovu implantaciju u skladu sa članom 55.1.1 | 404-4-110/23-10 | 10 | CRT-D sa aktivnom elektrodom za koronarni sinus | 3 | Elektroda za koronarni sinus sa aktivnom fiksacijom u srčanim venama | PM22019 | komad | 81900 | Medtronic Srbija d.o.o. | 48-1/23 | 2025-04-28
Pejsmejkeri, elektrode i implantabilni defibrilatori sa pratećim potrošnim specifičnim materijalom, koji je neophodan za njegovu implantaciju u skladu sa članom 55.1.1 | 404-4-110/23-10 | 10 | CRT-D sa aktivnom elektrodom za koronarni sinus | 4 | HV elektroda aktivne ili pasivne fiksacije ''single-coil'' ili ''dual-coil'', konekcije DF-4 ili DF-1 | PM230249 | komad | 97140 | Medtronic Srbija d.o.o. | 48-1/23 | 2025-04-28
Pejsmejkeri, elektrode i implantabilni defibrilatori sa pratećim potrošnim specifičnim materijalom, koji je neophodan za njegovu implantaciju u skladu sa članom 55.1.1 | 404-4-110/23-10 | 10 | CRT-D sa aktivnom elektrodom za koronarni sinus | 4 | HV elektroda aktivne ili pasivne fiksacije ''single-coil'' ili ''dual-coil'', konekcije DF-4 ili DF-1 | PM230250 | komad | 97140 | Medtronic Srbija d.o.o. | 48-1/23 | 2025-04-28
Pejsmejkeri, elektrode i implantabilni defibrilatori sa pratećim potrošnim specifičnim materijalom, koji je neophodan za njegovu implantaciju u skladu sa članom 55.1.1 | 404-4-110/23-10 | 10 | CRT-D sa aktivnom elektrodom za koronarni sinus | 4 | HV elektroda aktivne ili pasivne fiksacije ''single-coil'' ili ''dual-coil'', konekcije DF-4 ili DF-1 | PM230251 | komad | 97140 | Medtronic Srbija d.o.o. | 48-1/23 | 2025-04-28
Pejsmejkeri, elektrode i implantabilni defibrilatori sa pratećim potrošnim specifičnim materijalom, koji je neophodan za njegovu implantaciju u skladu sa članom 55.1.1 | 404-4-110/23-10 | 10 | CRT-D sa aktivnom elektrodom za koronarni sinus | 4 | HV elektroda aktivne ili pasivne fiksacije ''single-coil'' ili ''dual-coil'', konekcije DF-4 ili DF-1 | PM230252 | komad | 97140 | Medtronic Srbija d.o.o. | 48-1/23 | 2025-04-28
Pejsmejkeri, elektrode i implantabilni defibrilatori sa pratećim potrošnim specifičnim materijalom, koji je neophodan za njegovu implantaciju u skladu sa članom 55.1.1 | 404-4-110/23-10 | 10 | CRT-D sa aktivnom elektrodom za koronarni sinus | 4 | HV elektroda aktivne ili pasivne fiksacije ''single-coil'' ili ''dual-coil'', konekcije DF-4 ili DF-1 | PM230253 | komad | 97140 | Medtronic Srbija d.o.o. | 48-1/23 | 2025-04-28
Pejsmejkeri, elektrode i implantabilni defibrilatori sa pratećim potrošnim specifičnim materijalom, koji je neophodan za njegovu implantaciju u skladu sa članom 55.1.1 | 404-4-110/23-10 | 10 | CRT-D sa aktivnom elektrodom za koronarni sinus | 5 | Odgovarajući uvodnik za elektrodu iz stavke 2 i odgovarajući uvodnik za HV elektrodu iz stavke 4 | BKT22016 | komad | 4422 | Medtronic Srbija d.o.o. | 48-1/23 | 2025-04-28
Pejsmejkeri, elektrode i implantabilni defibrilatori sa pratećim potrošnim specifičnim materijalom, koji je neophodan za njegovu implantaciju u skladu sa članom 55.1.1 | 404-4-110/23-10 | 10 | CRT-D sa aktivnom elektrodom za koronarni sinus | 5 | Odgovarajući uvodnik za elektrodu iz stavke 2 i odgovarajući uvodnik za HV elektrodu iz stavke 4 | RSM005449 | komad | 4422 | Medtronic Srbija d.o.o. | 48-1/23 | 2025-04-28
Pejsmejkeri, elektrode i implantabilni defibrilatori sa pratećim potrošnim specifičnim materijalom, koji je neophodan za njegovu implantaciju u skladu sa članom 55.1.1 | 404-4-110/23-10 | 10 | CRT-D sa aktivnom elektrodom za koronarni sinus | 5 | Odgovarajući uvodnik za elektrodu iz stavke 2 i odgovarajući uvodnik za HV elektrodu iz stavke 4 | RSM005427 | komad | 4422 | Medtronic Srbija d.o.o. | 48-1/23 | 2025-04-28
Pejsmejkeri, elektrode i implantabilni defibrilatori sa pratećim potrošnim specifičnim materijalom, koji je neophodan za njegovu implantaciju u skladu sa članom 55.1.1 | 404-4-110/23-10 | 10 | CRT-D sa aktivnom elektrodom za koronarni sinus | 5 | Odgovarajući uvodnik za elektrodu iz stavke 2 i odgovarajući uvodnik za HV elektrodu iz stavke 4 | RSM005451 | komad | 4422 | Medtronic Srbija d.o.o. | 48-1/23 | 2025-04-28
Pejsmejkeri, elektrode i implantabilni defibrilatori sa pratećim potrošnim specifičnim materijalom, koji je neophodan za njegovu implantaciju u skladu sa članom 55.1.1 | 404-4-110/23-10 | 11 | CRT-D sa telemetrijskim praćenjem | 1 | Resinhronizacioni pejsmejker sa defibrilacionom funkcijom (CRT-D) i mogućnošću telemetrijskog praćenja | PM230279 | komad | 680400 | Gosper d.o.o. | 48-2/23 | 2025-04-28
Pejsmejkeri, elektrode i implantabilni defibrilatori sa pratećim potrošnim specifičnim materijalom, koji je neophodan za njegovu implantaciju u skladu sa članom 55.1.1 | 404-4-110/23-10 | 11 | CRT-D sa telemetrijskim praćenjem | 2 | Elektroda bipolarne, konekcije IS-1 pasivne ili aktivne fiksacije prava ili "J"-krivina | PM230144 | komad | 18300 | Gosper d.o.o. | 48-2/23 | 2025-04-28
Pejsmejkeri, elektrode i implantabilni defibrilatori sa pratećim potrošnim specifičnim materijalom, koji je neophodan za njegovu implantaciju u skladu sa članom 55.1.1 | 404-4-110/23-10 | 11 | CRT-D sa telemetrijskim praćenjem | 2 | Elektroda bipolarne, konekcije IS-1 pasivne ili aktivne fiksacije prava ili "J"-krivina | PM230145 | komad | 18300 | Gosper d.o.o. | 48-2/23 | 2025-04-28
Pejsmejkeri, elektrode i implantabilni defibrilatori sa pratećim potrošnim specifičnim materijalom, koji je neophodan za njegovu implantaciju u skladu sa članom 55.1.1 | 404-4-110/23-10 | 11 | CRT-D sa telemetrijskim praćenjem | 2 | Elektroda bipolarne, konekcije IS-1 pasivne ili aktivne fiksacije prava ili "J"-krivina | PM230146 | komad | 18300 | Gosper d.o.o. | 48-2/23 | 2025-04-28
Pejsmejkeri, elektrode i implantabilni defibrilatori sa pratećim potrošnim specifičnim materijalom, koji je neophodan za njegovu implantaciju u skladu sa članom 55.1.1 | 404-4-110/23-10 | 11 | CRT-D sa telemetrijskim praćenjem | 2 | Elektroda bipolarne, konekcije IS-1 pasivne ili aktivne fiksacije prava ili "J"-krivina | PM230147 | komad | 18300 | Gosper d.o.o. | 48-2/23 | 2025-04-28
Pejsmejkeri, elektrode i implantabilni defibrilatori sa pratećim potrošnim specifičnim materijalom, koji je neophodan za njegovu implantaciju u skladu sa članom 55.1.1 | 404-4-110/23-10 | 11 | CRT-D sa telemetrijskim praćenjem | 2 | Elektroda bipolarne, konekcije IS-1 pasivne ili aktivne fiksacije prava ili "J"-krivina | PM230148 | komad | 18300 | Gosper d.o.o. | 48-2/23 | 2025-04-28
Pejsmejkeri, elektrode i implantabilni defibrilatori sa pratećim potrošnim specifičnim materijalom, koji je neophodan za njegovu implantaciju u skladu sa članom 55.1.1 | 404-4-110/23-10 | 11 | CRT-D sa telemetrijskim praćenjem | 2 | Elektroda bipolarne, konekcije IS-1 pasivne ili aktivne fiksacije prava ili "J"-krivina | PM230149 | komad | 18300 | Gosper d.o.o. | 48-2/23 | 2025-04-28
Pejsmejkeri, elektrode i implantabilni defibrilatori sa pratećim potrošnim specifičnim materijalom, koji je neophodan za njegovu implantaciju u skladu sa članom 55.1.1 | 404-4-110/23-10 | 11 | CRT-D sa telemetrijskim praćenjem | 2 | Elektroda bipolarne, konekcije IS-1 pasivne ili aktivne fiksacije prava ili "J"-krivina | PM230150 | komad | 18300 | Gosper d.o.o. | 48-2/23 | 2025-04-28
Pejsmejkeri, elektrode i implantabilni defibrilatori sa pratećim potrošnim specifičnim materijalom, koji je neophodan za njegovu implantaciju u skladu sa članom 55.1.1 | 404-4-110/23-10 | 11 | CRT-D sa telemetrijskim praćenjem | 2 | Elektroda bipolarne, konekcije IS-1 pasivne ili aktivne fiksacije prava ili "J"-krivina | PM230151 | komad | 18300 | Gosper d.o.o. | 48-2/23 | 2025-04-28
Pejsmejkeri, elektrode i implantabilni defibrilatori sa pratećim potrošnim specifičnim materijalom, koji je neophodan za njegovu implantaciju u skladu sa članom 55.1.1 | 404-4-110/23-10 | 11 | CRT-D sa telemetrijskim praćenjem | 2 | Elektroda bipolarne, konekcije IS-1 pasivne ili aktivne fiksacije prava ili "J"-krivina | PM230152 | komad | 18300 | Gosper d.o.o. | 48-2/23 | 2025-04-28
Pejsmejkeri, elektrode i implantabilni defibrilatori sa pratećim potrošnim specifičnim materijalom, koji je neophodan za njegovu implantaciju u skladu sa članom 55.1.1 | 404-4-110/23-10 | 11 | CRT-D sa telemetrijskim praćenjem | 3 | Elektroda za koronarni sinus unipolarna, bipolarna ili kvadripolarna (različitih oblika vrha) | PM230180 | komad | 57800 | Gosper d.o.o. | 48-2/23 | 2025-04-28
Pejsmejkeri, elektrode i implantabilni defibrilatori sa pratećim potrošnim specifičnim materijalom, koji je neophodan za njegovu implantaciju u skladu sa članom 55.1.1 | 404-4-110/23-10 | 11 | CRT-D sa telemetrijskim praćenjem | 3 | Elektroda za koronarni sinus unipolarna, bipolarna ili kvadripolarna (različitih oblika vrha) | PM230181 | komad | 57800 | Gosper d.o.o. | 48-2/23 | 2025-04-28
Pejsmejkeri, elektrode i implantabilni defibrilatori sa pratećim potrošnim specifičnim materijalom, koji je neophodan za njegovu implantaciju u skladu sa članom 55.1.1 | 404-4-110/23-10 | 11 | CRT-D sa telemetrijskim praćenjem | 3 | Elektroda za koronarni sinus unipolarna, bipolarna ili kvadripolarna (različitih oblika vrha) | PM230182 | komad | 57800 | Gosper d.o.o. | 48-2/23 | 2025-04-28
Pejsmejkeri, elektrode i implantabilni defibrilatori sa pratećim potrošnim specifičnim materijalom, koji je neophodan za njegovu implantaciju u skladu sa članom 55.1.1 | 404-4-110/23-10 | 11 | CRT-D sa telemetrijskim praćenjem | 3 | Elektroda za koronarni sinus unipolarna, bipolarna ili kvadripolarna (različitih oblika vrha) | PM230183 | komad | 57800 | Gosper d.o.o. | 48-2/23 | 2025-04-28
Pejsmejkeri, elektrode i implantabilni defibrilatori sa pratećim potrošnim specifičnim materijalom, koji je neophodan za njegovu implantaciju u skladu sa članom 55.1.1 | 404-4-110/23-10 | 11 | CRT-D sa telemetrijskim praćenjem | 3 | Elektroda za koronarni sinus unipolarna, bipolarna ili kvadripolarna (različitih oblika vrha) | PM230184 | komad | 57800 | Gosper d.o.o. | 48-2/23 | 2025-04-28
Pejsmejkeri, elektrode i implantabilni defibrilatori sa pratećim potrošnim specifičnim materijalom, koji je neophodan za njegovu implantaciju u skladu sa članom 55.1.1 | 404-4-110/23-10 | 11 | CRT-D sa telemetrijskim praćenjem | 3 | Elektroda za koronarni sinus unipolarna, bipolarna ili kvadripolarna (različitih oblika vrha) | PM230185 | komad | 57800 | Gosper d.o.o. | 48-2/23 | 2025-04-28
Pejsmejkeri, elektrode i implantabilni defibrilatori sa pratećim potrošnim specifičnim materijalom, koji je neophodan za njegovu implantaciju u skladu sa članom 55.1.1 | 404-4-110/23-10 | 11 | CRT-D sa telemetrijskim praćenjem | 3 | Elektroda za koronarni sinus unipolarna, bipolarna ili kvadripolarna (različitih oblika vrha) | PM230186 | komad | 57800 | Gosper d.o.o. | 48-2/23 | 2025-04-28
Pejsmejkeri, elektrode i implantabilni defibrilatori sa pratećim potrošnim specifičnim materijalom, koji je neophodan za njegovu implantaciju u skladu sa članom 55.1.1 | 404-4-110/23-10 | 11 | CRT-D sa telemetrijskim praćenjem | 3 | Elektroda za koronarni sinus unipolarna, bipolarna ili kvadripolarna (različitih oblika vrha) | PM230187 | komad | 57800 | Gosper d.o.o. | 48-2/23 | 2025-04-28
Pejsmejkeri, elektrode i implantabilni defibrilatori sa pratećim potrošnim specifičnim materijalom, koji je neophodan za njegovu implantaciju u skladu sa članom 55.1.1 | 404-4-110/23-10 | 11 | CRT-D sa telemetrijskim praćenjem | 3 | Elektroda za koronarni sinus unipolarna, bipolarna ili kvadripolarna (različitih oblika vrha) | PM230188 | komad | 57800 | Gosper d.o.o. | 48-2/23 | 2025-04-28
Pejsmejkeri, elektrode i implantabilni defibrilatori sa pratećim potrošnim specifičnim materijalom, koji je neophodan za njegovu implantaciju u skladu sa članom 55.1.1 | 404-4-110/23-10 | 11 | CRT-D sa telemetrijskim praćenjem | 3 | Elektroda za koronarni sinus unipolarna, bipolarna ili kvadripolarna (različitih oblika vrha) | PM230189 | komad | 57800 | Gosper d.o.o. | 48-2/23 | 2025-04-28
Pejsmejkeri, elektrode i implantabilni defibrilatori sa pratećim potrošnim specifičnim materijalom, koji je neophodan za njegovu implantaciju u skladu sa članom 55.1.1 | 404-4-110/23-10 | 11 | CRT-D sa telemetrijskim praćenjem | 3 | Elektroda za koronarni sinus unipolarna, bipolarna ili kvadripolarna (različitih oblika vrha) | PM230190 | komad | 57800 | Gosper d.o.o. | 48-2/23 | 2025-04-28
Pejsmejkeri, elektrode i implantabilni defibrilatori sa pratećim potrošnim specifičnim materijalom, koji je neophodan za njegovu implantaciju u skladu sa članom 55.1.1 | 404-4-110/23-10 | 11 | CRT-D sa telemetrijskim praćenjem | 3 | Elektroda za koronarni sinus unipolarna, bipolarna ili kvadripolarna (različitih oblika vrha) | PM230191 | komad | 57800 | Gosper d.o.o. | 48-2/23 | 2025-04-28
Pejsmejkeri, elektrode i implantabilni defibrilatori sa pratećim potrošnim specifičnim materijalom, koji je neophodan za njegovu implantaciju u skladu sa članom 55.1.1 | 404-4-110/23-10 | 11 | CRT-D sa telemetrijskim praćenjem | 4 | HV elektroda aktivne ili pasivne fiksacije ''single-coil'' ili ''dual-coil'', konekcije DF-4 | PM230198 | komad | 108000 | Gosper d.o.o. | 48-2/23 | 2025-04-28
Pejsmejkeri, elektrode i implantabilni defibrilatori sa pratećim potrošnim specifičnim materijalom, koji je neophodan za njegovu implantaciju u skladu sa članom 55.1.1 | 404-4-110/23-10 | 11 | CRT-D sa telemetrijskim praćenjem | 4 | HV elektroda aktivne ili pasivne fiksacije ''single-coil'' ili ''dual-coil'', konekcije DF-4 | PM230199 | komad | 108000 | Gosper d.o.o. | 48-2/23 | 2025-04-28
Pejsmejkeri, elektrode i implantabilni defibrilatori sa pratećim potrošnim specifičnim materijalom, koji je neophodan za njegovu implantaciju u skladu sa članom 55.1.1 | 404-4-110/23-10 | 11 | CRT-D sa telemetrijskim praćenjem | 4 | HV elektroda aktivne ili pasivne fiksacije ''single-coil'' ili ''dual-coil'', konekcije DF-4 | PM230200 | komad | 108000 | Gosper d.o.o. | 48-2/23 | 2025-04-28
Pejsmejkeri, elektrode i implantabilni defibrilatori sa pratećim potrošnim specifičnim materijalom, koji je neophodan za njegovu implantaciju u skladu sa članom 55.1.1 | 404-4-110/23-10 | 11 | CRT-D sa telemetrijskim praćenjem | 4 | HV elektroda aktivne ili pasivne fiksacije ''single-coil'' ili ''dual-coil'', konekcije DF-4 | PM230201 | komad | 108000 | Gosper d.o.o. | 48-2/23 | 2025-04-28
Pejsmejkeri, elektrode i implantabilni defibrilatori sa pratećim potrošnim specifičnim materijalom, koji je neophodan za njegovu implantaciju u skladu sa članom 55.1.1 | 404-4-110/23-10 | 11 | CRT-D sa telemetrijskim praćenjem | 4 | HV elektroda aktivne ili pasivne fiksacije ''single-coil'' ili ''dual-coil'', konekcije DF-4 | PM230202 | komad | 108000 | Gosper d.o.o. | 48-2/23 | 2025-04-28
Pejsmejkeri, elektrode i implantabilni defibrilatori sa pratećim potrošnim specifičnim materijalom, koji je neophodan za njegovu implantaciju u skladu sa članom 55.1.1 | 404-4-110/23-10 | 11 | CRT-D sa telemetrijskim praćenjem | 4 | HV elektroda aktivne ili pasivne fiksacije ''single-coil'' ili ''dual-coil'', konekcije DF-4 | PM230203 | komad | 108000 | Gosper d.o.o. | 48-2/23 | 2025-04-28
Pejsmejkeri, elektrode i implantabilni defibrilatori sa pratećim potrošnim specifičnim materijalom, koji je neophodan za njegovu implantaciju u skladu sa članom 55.1.1 | 404-4-110/23-10 | 11 | CRT-D sa telemetrijskim praćenjem | 4 | HV elektroda aktivne ili pasivne fiksacije ''single-coil'' ili ''dual-coil'', konekcije DF-4 | PM230204 | komad | 108000 | Gosper d.o.o. | 48-2/23 | 2025-04-28
Pejsmejkeri, elektrode i implantabilni defibrilatori sa pratećim potrošnim specifičnim materijalom, koji je neophodan za njegovu implantaciju u skladu sa članom 55.1.1 | 404-4-110/23-10 | 11 | CRT-D sa telemetrijskim praćenjem | 4 | HV elektroda aktivne ili pasivne fiksacije ''single-coil'' ili ''dual-coil'', konekcije DF-4 | PM230205 | komad | 108000 | Gosper d.o.o. | 48-2/23 | 2025-04-28
Pejsmejkeri, elektrode i implantabilni defibrilatori sa pratećim potrošnim specifičnim materijalom, koji je neophodan za njegovu implantaciju u skladu sa članom 55.1.1 | 404-4-110/23-10 | 11 | CRT-D sa telemetrijskim praćenjem | 4 | HV elektroda aktivne ili pasivne fiksacije ''single-coil'' ili ''dual-coil'', konekcije DF-4 | PM230206 | komad | 108000 | Gosper d.o.o. | 48-2/23 | 2025-04-28
Pejsmejkeri, elektrode i implantabilni defibrilatori sa pratećim potrošnim specifičnim materijalom, koji je neophodan za njegovu implantaciju u skladu sa članom 55.1.1 | 404-4-110/23-10 | 11 | CRT-D sa telemetrijskim praćenjem | 4 | HV elektroda aktivne ili pasivne fiksacije ''single-coil'' ili ''dual-coil'', konekcije DF-4 | PM230207 | komad | 108000 | Gosper d.o.o. | 48-2/23 | 2025-04-28
Pejsmejkeri, elektrode i implantabilni defibrilatori sa pratećim potrošnim specifičnim materijalom, koji je neophodan za njegovu implantaciju u skladu sa članom 55.1.1 | 404-4-110/23-10 | 11 | CRT-D sa telemetrijskim praćenjem | 4 | HV elektroda aktivne ili pasivne fiksacije ''single-coil'' ili ''dual-coil'', konekcije DF-4 | PM230208 | komad | 108000 | Gosper d.o.o. | 48-2/23 | 2025-04-28
Pejsmejkeri, elektrode i implantabilni defibrilatori sa pratećim potrošnim specifičnim materijalom, koji je neophodan za njegovu implantaciju u skladu sa članom 55.1.1 | 404-4-110/23-10 | 11 | CRT-D sa telemetrijskim praćenjem | 4 | HV elektroda aktivne ili pasivne fiksacije ''single-coil'' ili ''dual-coil'', konekcije DF-4 | PM230209 | komad | 108000 | Gosper d.o.o. | 48-2/23 | 2025-04-28
Pejsmejkeri, elektrode i implantabilni defibrilatori sa pratećim potrošnim specifičnim materijalom, koji je neophodan za njegovu implantaciju u skladu sa članom 55.1.1 | 404-4-110/23-10 | 11 | CRT-D sa telemetrijskim praćenjem | 4 | HV elektroda aktivne ili pasivne fiksacije ''single-coil'' ili ''dual-coil'', konekcije DF-4 | PM230210 | komad | 108000 | Gosper d.o.o. | 48-2/23 | 2025-04-28
Pejsmejkeri, elektrode i implantabilni defibrilatori sa pratećim potrošnim specifičnim materijalom, koji je neophodan za njegovu implantaciju u skladu sa članom 55.1.1 | 404-4-110/23-10 | 11 | CRT-D sa telemetrijskim praćenjem | 4 | HV elektroda aktivne ili pasivne fiksacije ''single-coil'' ili ''dual-coil'', konekcije DF-4 | PM230211 | komad | 108000 | Gosper d.o.o. | 48-2/23 | 2025-04-28
Pejsmejkeri, elektrode i implantabilni defibrilatori sa pratećim potrošnim specifičnim materijalom, koji je neophodan za njegovu implantaciju u skladu sa članom 55.1.1 | 404-4-110/23-10 | 11 | CRT-D sa telemetrijskim praćenjem | 4 | HV elektroda aktivne ili pasivne fiksacije ''single-coil'' ili ''dual-coil'', konekcije DF-4 | PM230212 | komad | 108000 | Gosper d.o.o. | 48-2/23 | 2025-04-28
Pejsmejkeri, elektrode i implantabilni defibrilatori sa pratećim potrošnim specifičnim materijalom, koji je neophodan za njegovu implantaciju u skladu sa članom 55.1.1 | 404-4-110/23-10 | 11 | CRT-D sa telemetrijskim praćenjem | 4 | HV elektroda aktivne ili pasivne fiksacije ''single-coil'' ili ''dual-coil'', konekcije DF-4 | PM230213 | komad | 108000 | Gosper d.o.o. | 48-2/23 | 2025-04-28
Pejsmejkeri, elektrode i implantabilni defibrilatori sa pratećim potrošnim specifičnim materijalom, koji je neophodan za njegovu implantaciju u skladu sa članom 55.1.1 | 404-4-110/23-10 | 11 | CRT-D sa telemetrijskim praćenjem | 4 | HV elektroda aktivne ili pasivne fiksacije ''single-coil'' ili ''dual-coil'', konekcije DF-4 | PM230214 | komad | 108000 | Gosper d.o.o. | 48-2/23 | 2025-04-28
Pejsmejkeri, elektrode i implantabilni defibrilatori sa pratećim potrošnim specifičnim materijalom, koji je neophodan za njegovu implantaciju u skladu sa članom 55.1.1 | 404-4-110/23-10 | 11 | CRT-D sa telemetrijskim praćenjem | 4 | HV elektroda aktivne ili pasivne fiksacije ''single-coil'' ili ''dual-coil'', konekcije DF-4 | PM230215 | komad | 108000 | Gosper d.o.o. | 48-2/23 | 2025-04-28
Pejsmejkeri, elektrode i implantabilni defibrilatori sa pratećim potrošnim specifičnim materijalom, koji je neophodan za njegovu implantaciju u skladu sa članom 55.1.1 | 404-4-110/23-10 | 11 | CRT-D sa telemetrijskim praćenjem | 4 | HV elektroda aktivne ili pasivne fiksacije ''single-coil'' ili ''dual-coil'', konekcije DF-4 | PM230216 | komad | 108000 | Gosper d.o.o. | 48-2/23 | 2025-04-28
Pejsmejkeri, elektrode i implantabilni defibrilatori sa pratećim potrošnim specifičnim materijalom, koji je neophodan za njegovu implantaciju u skladu sa članom 55.1.1 | 404-4-110/23-10 | 11 | CRT-D sa telemetrijskim praćenjem | 4 | HV elektroda aktivne ili pasivne fiksacije ''single-coil'' ili ''dual-coil'', konekcije DF-4 | PM230217 | komad | 108000 | Gosper d.o.o. | 48-2/23 | 2025-04-28
Pejsmejkeri, elektrode i implantabilni defibrilatori sa pratećim potrošnim specifičnim materijalom, koji je neophodan za njegovu implantaciju u skladu sa članom 55.1.1 | 404-4-110/23-10 | 11 | CRT-D sa telemetrijskim praćenjem | 4 | HV elektroda aktivne ili pasivne fiksacije ''single-coil'' ili ''dual-coil'', konekcije DF-4 | PM230218 | komad | 108000 | Gosper d.o.o. | 48-2/23 | 2025-04-28
Pejsmejkeri, elektrode i implantabilni defibrilatori sa pratećim potrošnim specifičnim materijalom, koji je neophodan za njegovu implantaciju u skladu sa članom 55.1.1 | 404-4-110/23-10 | 11 | CRT-D sa telemetrijskim praćenjem | 4 | HV elektroda aktivne ili pasivne fiksacije ''single-coil'' ili ''dual-coil'', konekcije DF-4 | PM230219 | komad | 108000 | Gosper d.o.o. | 48-2/23 | 2025-04-28
Pejsmejkeri, elektrode i implantabilni defibrilatori sa pratećim potrošnim specifičnim materijalom, koji je neophodan za njegovu implantaciju u skladu sa članom 55.1.1 | 404-4-110/23-10 | 11 | CRT-D sa telemetrijskim praćenjem | 4 | HV elektroda aktivne ili pasivne fiksacije ''single-coil'' ili ''dual-coil'', konekcije DF-4 | PM230220 | komad | 108000 | Gosper d.o.o. | 48-2/23 | 2025-04-28
Pejsmejkeri, elektrode i implantabilni defibrilatori sa pratećim potrošnim specifičnim materijalom, koji je neophodan za njegovu implantaciju u skladu sa članom 55.1.1 | 404-4-110/23-10 | 11 | CRT-D sa telemetrijskim praćenjem | 4 | HV elektroda aktivne ili pasivne fiksacije ''single-coil'' ili ''dual-coil'', konekcije DF-4 | PM230221 | komad | 108000 | Gosper d.o.o. | 48-2/23 | 2025-04-28
Pejsmejkeri, elektrode i implantabilni defibrilatori sa pratećim potrošnim specifičnim materijalom, koji je neophodan za njegovu implantaciju u skladu sa članom 55.1.1 | 404-4-110/23-10 | 11 | CRT-D sa telemetrijskim praćenjem | 4 | HV elektroda aktivne ili pasivne fiksacije ''single-coil'' ili ''dual-coil'', konekcije DF-4 | PM230222 | komad | 108000 | Gosper d.o.o. | 48-2/23 | 2025-04-28
Pejsmejkeri, elektrode i implantabilni defibrilatori sa pratećim potrošnim specifičnim materijalom, koji je neophodan za njegovu implantaciju u skladu sa članom 55.1.1 | 404-4-110/23-10 | 11 | CRT-D sa telemetrijskim praćenjem | 4 | HV elektroda aktivne ili pasivne fiksacije ''single-coil'' ili ''dual-coil'', konekcije DF-4 | PM230223 | komad | 108000 | Gosper d.o.o. | 48-2/23 | 2025-04-28
Pejsmejkeri, elektrode i implantabilni defibrilatori sa pratećim potrošnim specifičnim materijalom, koji je neophodan za njegovu implantaciju u skladu sa članom 55.1.1 | 404-4-110/23-10 | 11 | CRT-D sa telemetrijskim praćenjem | 4 | HV elektroda aktivne ili pasivne fiksacije ''single-coil'' ili ''dual-coil'', konekcije DF-4 | PM230224 | komad | 108000 | Gosper d.o.o. | 48-2/23 | 2025-04-28
Pejsmejkeri, elektrode i implantabilni defibrilatori sa pratećim potrošnim specifičnim materijalom, koji je neophodan za njegovu implantaciju u skladu sa članom 55.1.1 | 404-4-110/23-10 | 11 | CRT-D sa telemetrijskim praćenjem | 4 | HV elektroda aktivne ili pasivne fiksacije ''single-coil'' ili ''dual-coil'', konekcije DF-4 | PM230225 | komad | 108000 | Gosper d.o.o. | 48-2/23 | 2025-04-28
Pejsmejkeri, elektrode i implantabilni defibrilatori sa pratećim potrošnim specifičnim materijalom, koji je neophodan za njegovu implantaciju u skladu sa članom 55.1.1 | 404-4-110/23-10 | 11 | CRT-D sa telemetrijskim praćenjem | 4 | HV elektroda aktivne ili pasivne fiksacije ''single-coil'' ili ''dual-coil'', konekcije DF-4 | PM230226 | komad | 108000 | Gosper d.o.o. | 48-2/23 | 2025-04-28
Pejsmejkeri, elektrode i implantabilni defibrilatori sa pratećim potrošnim specifičnim materijalom, koji je neophodan za njegovu implantaciju u skladu sa članom 55.1.1 | 404-4-110/23-10 | 11 | CRT-D sa telemetrijskim praćenjem | 4 | HV elektroda aktivne ili pasivne fiksacije ''single-coil'' ili ''dual-coil'', konekcije DF-4 | PM230227 | komad | 108000 | Gosper d.o.o. | 48-2/23 | 2025-04-28
Pejsmejkeri, elektrode i implantabilni defibrilatori sa pratećim potrošnim specifičnim materijalom, koji je neophodan za njegovu implantaciju u skladu sa članom 55.1.1 | 404-4-110/23-10 | 11 | CRT-D sa telemetrijskim praćenjem | 4 | HV elektroda aktivne ili pasivne fiksacije ''single-coil'' ili ''dual-coil'', konekcije DF-4 | PM230228 | komad | 108000 | Gosper d.o.o. | 48-2/23 | 2025-04-28
Pejsmejkeri, elektrode i implantabilni defibrilatori sa pratećim potrošnim specifičnim materijalom, koji je neophodan za njegovu implantaciju u skladu sa članom 55.1.1 | 404-4-110/23-10 | 11 | CRT-D sa telemetrijskim praćenjem | 4 | HV elektroda aktivne ili pasivne fiksacije ''single-coil'' ili ''dual-coil'', konekcije DF-4 | PM230229 | komad | 108000 | Gosper d.o.o. | 48-2/23 | 2025-04-28
Pejsmejkeri, elektrode i implantabilni defibrilatori sa pratećim potrošnim specifičnim materijalom, koji je neophodan za njegovu implantaciju u skladu sa članom 55.1.1 | 404-4-110/23-10 | 11 | CRT-D sa telemetrijskim praćenjem | 5 | Odgovarajući uvodnici za elektrodu iz stavke 2, odgovarajući ovodnik za elektrodu iz stavke 3 i odgovarajući uvodnik za HV elektrodu iz stavke 4 | RSM005428 | komad | 4400 | Gosper d.o.o. | 48-2/23 | 2025-04-28
Pejsmejkeri, elektrode i implantabilni defibrilatori sa pratećim potrošnim specifičnim materijalom, koji je neophodan za njegovu implantaciju u skladu sa članom 55.1.1 | 404-4-110/23-10 | 11 | CRT-D sa telemetrijskim praćenjem | 5 | Odgovarajući uvodnici za elektrodu iz stavke 2, odgovarajući ovodnik za elektrodu iz stavke 3 i odgovarajući uvodnik za HV elektrodu iz stavke 4 | RSM005429 | komad | 4400 | Gosper d.o.o. | 48-2/23 | 2025-04-28
Pejsmejkeri, elektrode i implantabilni defibrilatori sa pratećim potrošnim specifičnim materijalom, koji je neophodan za njegovu implantaciju u skladu sa članom 55.1.1 | 404-4-110/23-10 | 11 | CRT-D sa telemetrijskim praćenjem | 5 | Odgovarajući uvodnici za elektrodu iz stavke 2, odgovarajući ovodnik za elektrodu iz stavke 3 i odgovarajući uvodnik za HV elektrodu iz stavke 4 | RSM005430 | komad | 4400 | Gosper d.o.o. | 48-2/23 | 2025-04-28
Pejsmejkeri, elektrode i implantabilni defibrilatori sa pratećim potrošnim specifičnim materijalom, koji je neophodan za njegovu implantaciju u skladu sa članom 55.1.1 | 404-4-110/23-10 | 11 | CRT-D sa telemetrijskim praćenjem | 5 | Odgovarajući uvodnici za elektrodu iz stavke 2, odgovarajući ovodnik za elektrodu iz stavke 3 i odgovarajući uvodnik za HV elektrodu iz stavke 4 | RSM005431 | komad | 4400 | Gosper d.o.o. | 48-2/23 | 2025-04-28
Pejsmejkeri, elektrode i implantabilni defibrilatori sa pratećim potrošnim specifičnim materijalom, koji je neophodan za njegovu implantaciju u skladu sa članom 55.1.1 | 404-4-110/23-10 | 12 | ICD-VR | 1 | Jednokomorski implantabilni kardioverter defibrilator (ICD-VR) DF-1 ili DF-4 (ICD-VR) | PM230254 | komad | 475000 | Medtronic Srbija d.o.o. | 48-1/23 | 2025-04-28
Pejsmejkeri, elektrode i implantabilni defibrilatori sa pratećim potrošnim specifičnim materijalom, koji je neophodan za njegovu implantaciju u skladu sa članom 55.1.1 | 404-4-110/23-10 | 12 | ICD-VR | 1 | Jednokomorski implantabilni kardioverter defibrilator (ICD-VR) DF-1 ili DF-4 (ICD-VR) | PM230255 | komad | 475000 | Medtronic Srbija d.o.o. | 48-1/23 | 2025-04-28
Pejsmejkeri, elektrode i implantabilni defibrilatori sa pratećim potrošnim specifičnim materijalom, koji je neophodan za njegovu implantaciju u skladu sa članom 55.1.1 | 404-4-110/23-10 | 12 | ICD-VR | 1 | Jednokomorski implantabilni kardioverter defibrilator (ICD-VR) DF-1 ili DF-4 (ICD-VR) | PM230256 | komad | 475000 | Medtronic Srbija d.o.o. | 48-1/23 | 2025-04-28
Pejsmejkeri, elektrode i implantabilni defibrilatori sa pratećim potrošnim specifičnim materijalom, koji je neophodan za njegovu implantaciju u skladu sa članom 55.1.1 | 404-4-110/23-10 | 12 | ICD-VR | 1 | Jednokomorski implantabilni kardioverter defibrilator (ICD-VR) DF-1 ili DF-4 (ICD-VR) | PM230257 | komad | 475000 | Medtronic Srbija d.o.o. | 48-1/23 | 2025-04-28
Pejsmejkeri, elektrode i implantabilni defibrilatori sa pratećim potrošnim specifičnim materijalom, koji je neophodan za njegovu implantaciju u skladu sa članom 55.1.1 | 404-4-110/23-10 | 12 | ICD-VR | 2 | HV elektroda aktivne ili pasivne fiksacije ''single-coil'' ili ''dual-coil'', konekcije DF-4 | PM230253 | komad | 97140 | Medtronic Srbija d.o.o. | 48-1/23 | 2025-04-28
Pejsmejkeri, elektrode i implantabilni defibrilatori sa pratećim potrošnim specifičnim materijalom, koji je neophodan za njegovu implantaciju u skladu sa članom 55.1.1 | 404-4-110/23-10 | 12 | ICD-VR | 2 | HV elektroda aktivne ili pasivne fiksacije ''single-coil'' ili ''dual-coil'', konekcije DF-4 | PM230250 | komad | 97140 | Medtronic Srbija d.o.o. | 48-1/23 | 2025-04-28
Pejsmejkeri, elektrode i implantabilni defibrilatori sa pratećim potrošnim specifičnim materijalom, koji je neophodan za njegovu implantaciju u skladu sa članom 55.1.1 | 404-4-110/23-10 | 12 | ICD-VR | 2 | HV elektroda aktivne ili pasivne fiksacije ''single-coil'' ili ''dual-coil'', konekcije DF-4 | PM230251 | komad | 97140 | Medtronic Srbija d.o.o. | 48-1/23 | 2025-04-28
Pejsmejkeri, elektrode i implantabilni defibrilatori sa pratećim potrošnim specifičnim materijalom, koji je neophodan za njegovu implantaciju u skladu sa članom 55.1.1 | 404-4-110/23-10 | 12 | ICD-VR | 2 | HV elektroda aktivne ili pasivne fiksacije ''single-coil'' ili ''dual-coil'', konekcije DF-4 | PM230252 | komad | 97140 | Medtronic Srbija d.o.o. | 48-1/23 | 2025-04-28
Pejsmejkeri, elektrode i implantabilni defibrilatori sa pratećim potrošnim specifičnim materijalom, koji je neophodan za njegovu implantaciju u skladu sa članom 55.1.1 | 404-4-110/23-10 | 12 | ICD-VR | 2 | HV elektroda aktivne ili pasivne fiksacije ''single-coil'' ili ''dual-coil'', konekcije DF-4 | PM230249 | komad | 97140 | Medtronic Srbija d.o.o. | 48-1/23 | 2025-04-28
Pejsmejkeri, elektrode i implantabilni defibrilatori sa pratećim potrošnim specifičnim materijalom, koji je neophodan za njegovu implantaciju u skladu sa članom 55.1.1 | 404-4-110/23-10 | 12 | ICD-VR | 3 | Odgovarajući uvodnik za elektrodu | BKT22016 | komad | 4422 | Medtronic Srbija d.o.o. | 48-1/23 | 2025-04-28
Pejsmejkeri, elektrode i implantabilni defibrilatori sa pratećim potrošnim specifičnim materijalom, koji je neophodan za njegovu implantaciju u skladu sa članom 55.1.1 | 404-4-110/23-10 | 12 | ICD-VR | 3 | Odgovarajući uvodnik za elektrodu | RSM005427 | komad | 4422 | Medtronic Srbija d.o.o. | 48-1/23 | 2025-04-28
Pejsmejkeri, elektrode i implantabilni defibrilatori sa pratećim potrošnim specifičnim materijalom, koji je neophodan za njegovu implantaciju u skladu sa članom 55.1.1 | 404-4-110/23-10 | 13 | ICD-VR sa telemetrijskim praćenjem | 1 | Jednokomorski implantabilni kardioverter defibrilator DF-4 (ICD-VR) i mogućnošću telemetrijskog praćenja | PM22057 | komad | 521300 | Gosper d.o.o. | 48-2/23 | 2025-04-28
Pejsmejkeri, elektrode i implantabilni defibrilatori sa pratećim potrošnim specifičnim materijalom, koji je neophodan za njegovu implantaciju u skladu sa članom 55.1.1 | 404-4-110/23-10 | 13 | ICD-VR sa telemetrijskim praćenjem | 2 | HV elektroda aktivne ili pasivne fiksacije ''single-coil'' ili ''dual-coil'', konekcije DF-4 | PM230198 | komad | 108000 | Gosper d.o.o. | 48-2/23 | 2025-04-28
Pejsmejkeri, elektrode i implantabilni defibrilatori sa pratećim potrošnim specifičnim materijalom, koji je neophodan za njegovu implantaciju u skladu sa članom 55.1.1 | 404-4-110/23-10 | 13 | ICD-VR sa telemetrijskim praćenjem | 2 | HV elektroda aktivne ili pasivne fiksacije ''single-coil'' ili ''dual-coil'', konekcije DF-4 | PM230199 | komad | 108000 | Gosper d.o.o. | 48-2/23 | 2025-04-28
Pejsmejkeri, elektrode i implantabilni defibrilatori sa pratećim potrošnim specifičnim materijalom, koji je neophodan za njegovu implantaciju u skladu sa članom 55.1.1 | 404-4-110/23-10 | 13 | ICD-VR sa telemetrijskim praćenjem | 2 | HV elektroda aktivne ili pasivne fiksacije ''single-coil'' ili ''dual-coil'', konekcije DF-4 | PM230200 | komad | 108000 | Gosper d.o.o. | 48-2/23 | 2025-04-28
Pejsmejkeri, elektrode i implantabilni defibrilatori sa pratećim potrošnim specifičnim materijalom, koji je neophodan za njegovu implantaciju u skladu sa članom 55.1.1 | 404-4-110/23-10 | 13 | ICD-VR sa telemetrijskim praćenjem | 2 | HV elektroda aktivne ili pasivne fiksacije ''single-coil'' ili ''dual-coil'', konekcije DF-4 | PM230201 | komad | 108000 | Gosper d.o.o. | 48-2/23 | 2025-04-28
Pejsmejkeri, elektrode i implantabilni defibrilatori sa pratećim potrošnim specifičnim materijalom, koji je neophodan za njegovu implantaciju u skladu sa članom 55.1.1 | 404-4-110/23-10 | 13 | ICD-VR sa telemetrijskim praćenjem | 2 | HV elektroda aktivne ili pasivne fiksacije ''single-coil'' ili ''dual-coil'', konekcije DF-4 | PM230202 | komad | 108000 | Gosper d.o.o. | 48-2/23 | 2025-04-28
Pejsmejkeri, elektrode i implantabilni defibrilatori sa pratećim potrošnim specifičnim materijalom, koji je neophodan za njegovu implantaciju u skladu sa članom 55.1.1 | 404-4-110/23-10 | 13 | ICD-VR sa telemetrijskim praćenjem | 2 | HV elektroda aktivne ili pasivne fiksacije ''single-coil'' ili ''dual-coil'', konekcije DF-4 | PM230203 | komad | 108000 | Gosper d.o.o. | 48-2/23 | 2025-04-28
Pejsmejkeri, elektrode i implantabilni defibrilatori sa pratećim potrošnim specifičnim materijalom, koji je neophodan za njegovu implantaciju u skladu sa članom 55.1.1 | 404-4-110/23-10 | 13 | ICD-VR sa telemetrijskim praćenjem | 2 | HV elektroda aktivne ili pasivne fiksacije ''single-coil'' ili ''dual-coil'', konekcije DF-4 | PM230204 | komad | 108000 | Gosper d.o.o. | 48-2/23 | 2025-04-28
Pejsmejkeri, elektrode i implantabilni defibrilatori sa pratećim potrošnim specifičnim materijalom, koji je neophodan za njegovu implantaciju u skladu sa članom 55.1.1 | 404-4-110/23-10 | 13 | ICD-VR sa telemetrijskim praćenjem | 2 | HV elektroda aktivne ili pasivne fiksacije ''single-coil'' ili ''dual-coil'', konekcije DF-4 | PM230205 | komad | 108000 | Gosper d.o.o. | 48-2/23 | 2025-04-28
Pejsmejkeri, elektrode i implantabilni defibrilatori sa pratećim potrošnim specifičnim materijalom, koji je neophodan za njegovu implantaciju u skladu sa članom 55.1.1 | 404-4-110/23-10 | 13 | ICD-VR sa telemetrijskim praćenjem | 2 | HV elektroda aktivne ili pasivne fiksacije ''single-coil'' ili ''dual-coil'', konekcije DF-4 | PM230206 | komad | 108000 | Gosper d.o.o. | 48-2/23 | 2025-04-28
Pejsmejkeri, elektrode i implantabilni defibrilatori sa pratećim potrošnim specifičnim materijalom, koji je neophodan za njegovu implantaciju u skladu sa članom 55.1.1 | 404-4-110/23-10 | 13 | ICD-VR sa telemetrijskim praćenjem | 2 | HV elektroda aktivne ili pasivne fiksacije ''single-coil'' ili ''dual-coil'', konekcije DF-4 | PM230207 | komad | 108000 | Gosper d.o.o. | 48-2/23 | 2025-04-28
Pejsmejkeri, elektrode i implantabilni defibrilatori sa pratećim potrošnim specifičnim materijalom, koji je neophodan za njegovu implantaciju u skladu sa članom 55.1.1 | 404-4-110/23-10 | 13 | ICD-VR sa telemetrijskim praćenjem | 2 | HV elektroda aktivne ili pasivne fiksacije ''single-coil'' ili ''dual-coil'', konekcije DF-4 | PM230208 | komad | 108000 | Gosper d.o.o. | 48-2/23 | 2025-04-28
Pejsmejkeri, elektrode i implantabilni defibrilatori sa pratećim potrošnim specifičnim materijalom, koji je neophodan za njegovu implantaciju u skladu sa članom 55.1.1 | 404-4-110/23-10 | 13 | ICD-VR sa telemetrijskim praćenjem | 2 | HV elektroda aktivne ili pasivne fiksacije ''single-coil'' ili ''dual-coil'', konekcije DF-4 | PM230209 | komad | 108000 | Gosper d.o.o. | 48-2/23 | 2025-04-28
Pejsmejkeri, elektrode i implantabilni defibrilatori sa pratećim potrošnim specifičnim materijalom, koji je neophodan za njegovu implantaciju u skladu sa članom 55.1.1 | 404-4-110/23-10 | 13 | ICD-VR sa telemetrijskim praćenjem | 2 | HV elektroda aktivne ili pasivne fiksacije ''single-coil'' ili ''dual-coil'', konekcije DF-4 | PM230210 | komad | 108000 | Gosper d.o.o. | 48-2/23 | 2025-04-28
Pejsmejkeri, elektrode i implantabilni defibrilatori sa pratećim potrošnim specifičnim materijalom, koji je neophodan za njegovu implantaciju u skladu sa članom 55.1.1 | 404-4-110/23-10 | 13 | ICD-VR sa telemetrijskim praćenjem | 2 | HV elektroda aktivne ili pasivne fiksacije ''single-coil'' ili ''dual-coil'', konekcije DF-4 | PM230211 | komad | 108000 | Gosper d.o.o. | 48-2/23 | 2025-04-28
Pejsmejkeri, elektrode i implantabilni defibrilatori sa pratećim potrošnim specifičnim materijalom, koji je neophodan za njegovu implantaciju u skladu sa članom 55.1.1 | 404-4-110/23-10 | 13 | ICD-VR sa telemetrijskim praćenjem | 2 | HV elektroda aktivne ili pasivne fiksacije ''single-coil'' ili ''dual-coil'', konekcije DF-4 | PM230212 | komad | 108000 | Gosper d.o.o. | 48-2/23 | 2025-04-28
Pejsmejkeri, elektrode i implantabilni defibrilatori sa pratećim potrošnim specifičnim materijalom, koji je neophodan za njegovu implantaciju u skladu sa članom 55.1.1 | 404-4-110/23-10 | 13 | ICD-VR sa telemetrijskim praćenjem | 2 | HV elektroda aktivne ili pasivne fiksacije ''single-coil'' ili ''dual-coil'', konekcije DF-4 | PM230213 | komad | 108000 | Gosper d.o.o. | 48-2/23 | 2025-04-28
Pejsmejkeri, elektrode i implantabilni defibrilatori sa pratećim potrošnim specifičnim materijalom, koji je neophodan za njegovu implantaciju u skladu sa članom 55.1.1 | 404-4-110/23-10 | 13 | ICD-VR sa telemetrijskim praćenjem | 2 | HV elektroda aktivne ili pasivne fiksacije ''single-coil'' ili ''dual-coil'', konekcije DF-4 | PM230214 | komad | 108000 | Gosper d.o.o. | 48-2/23 | 2025-04-28
Pejsmejkeri, elektrode i implantabilni defibrilatori sa pratećim potrošnim specifičnim materijalom, koji je neophodan za njegovu implantaciju u skladu sa članom 55.1.1 | 404-4-110/23-10 | 13 | ICD-VR sa telemetrijskim praćenjem | 2 | HV elektroda aktivne ili pasivne fiksacije ''single-coil'' ili ''dual-coil'', konekcije DF-4 | PM230215 | komad | 108000 | Gosper d.o.o. | 48-2/23 | 2025-04-28
Pejsmejkeri, elektrode i implantabilni defibrilatori sa pratećim potrošnim specifičnim materijalom, koji je neophodan za njegovu implantaciju u skladu sa članom 55.1.1 | 404-4-110/23-10 | 13 | ICD-VR sa telemetrijskim praćenjem | 2 | HV elektroda aktivne ili pasivne fiksacije ''single-coil'' ili ''dual-coil'', konekcije DF-4 | PM230216 | komad | 108000 | Gosper d.o.o. | 48-2/23 | 2025-04-28
Pejsmejkeri, elektrode i implantabilni defibrilatori sa pratećim potrošnim specifičnim materijalom, koji je neophodan za njegovu implantaciju u skladu sa članom 55.1.1 | 404-4-110/23-10 | 13 | ICD-VR sa telemetrijskim praćenjem | 2 | HV elektroda aktivne ili pasivne fiksacije ''single-coil'' ili ''dual-coil'', konekcije DF-4 | PM230217 | komad | 108000 | Gosper d.o.o. | 48-2/23 | 2025-04-28
Pejsmejkeri, elektrode i implantabilni defibrilatori sa pratećim potrošnim specifičnim materijalom, koji je neophodan za njegovu implantaciju u skladu sa članom 55.1.1 | 404-4-110/23-10 | 13 | ICD-VR sa telemetrijskim praćenjem | 2 | HV elektroda aktivne ili pasivne fiksacije ''single-coil'' ili ''dual-coil'', konekcije DF-4 | PM230218 | komad | 108000 | Gosper d.o.o. | 48-2/23 | 2025-04-28
Pejsmejkeri, elektrode i implantabilni defibrilatori sa pratećim potrošnim specifičnim materijalom, koji je neophodan za njegovu implantaciju u skladu sa članom 55.1.1 | 404-4-110/23-10 | 13 | ICD-VR sa telemetrijskim praćenjem | 2 | HV elektroda aktivne ili pasivne fiksacije ''single-coil'' ili ''dual-coil'', konekcije DF-4 | PM230219 | komad | 108000 | Gosper d.o.o. | 48-2/23 | 2025-04-28
Pejsmejkeri, elektrode i implantabilni defibrilatori sa pratećim potrošnim specifičnim materijalom, koji je neophodan za njegovu implantaciju u skladu sa članom 55.1.1 | 404-4-110/23-10 | 13 | ICD-VR sa telemetrijskim praćenjem | 2 | HV elektroda aktivne ili pasivne fiksacije ''single-coil'' ili ''dual-coil'', konekcije DF-4 | PM230220 | komad | 108000 | Gosper d.o.o. | 48-2/23 | 2025-04-28
Pejsmejkeri, elektrode i implantabilni defibrilatori sa pratećim potrošnim specifičnim materijalom, koji je neophodan za njegovu implantaciju u skladu sa članom 55.1.1 | 404-4-110/23-10 | 13 | ICD-VR sa telemetrijskim praćenjem | 2 | HV elektroda aktivne ili pasivne fiksacije ''single-coil'' ili ''dual-coil'', konekcije DF-4 | PM230221 | komad | 108000 | Gosper d.o.o. | 48-2/23 | 2025-04-28
Pejsmejkeri, elektrode i implantabilni defibrilatori sa pratećim potrošnim specifičnim materijalom, koji je neophodan za njegovu implantaciju u skladu sa članom 55.1.1 | 404-4-110/23-10 | 13 | ICD-VR sa telemetrijskim praćenjem | 2 | HV elektroda aktivne ili pasivne fiksacije ''single-coil'' ili ''dual-coil'', konekcije DF-4 | PM230222 | komad | 108000 | Gosper d.o.o. | 48-2/23 | 2025-04-28
Pejsmejkeri, elektrode i implantabilni defibrilatori sa pratećim potrošnim specifičnim materijalom, koji je neophodan za njegovu implantaciju u skladu sa članom 55.1.1 | 404-4-110/23-10 | 13 | ICD-VR sa telemetrijskim praćenjem | 2 | HV elektroda aktivne ili pasivne fiksacije ''single-coil'' ili ''dual-coil'', konekcije DF-4 | PM230223 | komad | 108000 | Gosper d.o.o. | 48-2/23 | 2025-04-28
Pejsmejkeri, elektrode i implantabilni defibrilatori sa pratećim potrošnim specifičnim materijalom, koji je neophodan za njegovu implantaciju u skladu sa članom 55.1.1 | 404-4-110/23-10 | 13 | ICD-VR sa telemetrijskim praćenjem | 2 | HV elektroda aktivne ili pasivne fiksacije ''single-coil'' ili ''dual-coil'', konekcije DF-4 | PM230224 | komad | 108000 | Gosper d.o.o. | 48-2/23 | 2025-04-28
Pejsmejkeri, elektrode i implantabilni defibrilatori sa pratećim potrošnim specifičnim materijalom, koji je neophodan za njegovu implantaciju u skladu sa članom 55.1.1 | 404-4-110/23-10 | 13 | ICD-VR sa telemetrijskim praćenjem | 2 | HV elektroda aktivne ili pasivne fiksacije ''single-coil'' ili ''dual-coil'', konekcije DF-4 | PM230225 | komad | 108000 | Gosper d.o.o. | 48-2/23 | 2025-04-28
Pejsmejkeri, elektrode i implantabilni defibrilatori sa pratećim potrošnim specifičnim materijalom, koji je neophodan za njegovu implantaciju u skladu sa članom 55.1.1 | 404-4-110/23-10 | 13 | ICD-VR sa telemetrijskim praćenjem | 2 | HV elektroda aktivne ili pasivne fiksacije ''single-coil'' ili ''dual-coil'', konekcije DF-4 | PM230226 | komad | 108000 | Gosper d.o.o. | 48-2/23 | 2025-04-28
Pejsmejkeri, elektrode i implantabilni defibrilatori sa pratećim potrošnim specifičnim materijalom, koji je neophodan za njegovu implantaciju u skladu sa članom 55.1.1 | 404-4-110/23-10 | 13 | ICD-VR sa telemetrijskim praćenjem | 2 | HV elektroda aktivne ili pasivne fiksacije ''single-coil'' ili ''dual-coil'', konekcije DF-4 | PM230227 | komad | 108000 | Gosper d.o.o. | 48-2/23 | 2025-04-28
Pejsmejkeri, elektrode i implantabilni defibrilatori sa pratećim potrošnim specifičnim materijalom, koji je neophodan za njegovu implantaciju u skladu sa članom 55.1.1 | 404-4-110/23-10 | 13 | ICD-VR sa telemetrijskim praćenjem | 2 | HV elektroda aktivne ili pasivne fiksacije ''single-coil'' ili ''dual-coil'', konekcije DF-4 | PM230228 | komad | 108000 | Gosper d.o.o. | 48-2/23 | 2025-04-28
Pejsmejkeri, elektrode i implantabilni defibrilatori sa pratećim potrošnim specifičnim materijalom, koji je neophodan za njegovu implantaciju u skladu sa članom 55.1.1 | 404-4-110/23-10 | 13 | ICD-VR sa telemetrijskim praćenjem | 2 | HV elektroda aktivne ili pasivne fiksacije ''single-coil'' ili ''dual-coil'', konekcije DF-4 | PM230229 | komad | 108000 | Gosper d.o.o. | 48-2/23 | 2025-04-28
Pejsmejkeri, elektrode i implantabilni defibrilatori sa pratećim potrošnim specifičnim materijalom, koji je neophodan za njegovu implantaciju u skladu sa članom 55.1.1 | 404-4-110/23-10 | 13 | ICD-VR sa telemetrijskim praćenjem | 3 | Odgovarajući uvodnici za elektrodu iz stavke 2, odgovarajući ovodnik za elektrodu iz stavke 3 i odgovarajući uvodnik za HV elektrodu iz stavke 4 | RSM005428 | komad | 4400 | Gosper d.o.o. | 48-2/23 | 2025-04-28
Pejsmejkeri, elektrode i implantabilni defibrilatori sa pratećim potrošnim specifičnim materijalom, koji je neophodan za njegovu implantaciju u skladu sa članom 55.1.1 | 404-4-110/23-10 | 13 | ICD-VR sa telemetrijskim praćenjem | 3 | Odgovarajući uvodnici za elektrodu iz stavke 2, odgovarajući ovodnik za elektrodu iz stavke 3 i odgovarajući uvodnik za HV elektrodu iz stavke 4 | RSM005429 | komad | 4400 | Gosper d.o.o. | 48-2/23 | 2025-04-28
Pejsmejkeri, elektrode i implantabilni defibrilatori sa pratećim potrošnim specifičnim materijalom, koji je neophodan za njegovu implantaciju u skladu sa članom 55.1.1 | 404-4-110/23-10 | 13 | ICD-VR sa telemetrijskim praćenjem | 3 | Odgovarajući uvodnici za elektrodu iz stavke 2, odgovarajući ovodnik za elektrodu iz stavke 3 i odgovarajući uvodnik za HV elektrodu iz stavke 4 | RSM005430 | komad | 4400 | Gosper d.o.o. | 48-2/23 | 2025-04-28
Pejsmejkeri, elektrode i implantabilni defibrilatori sa pratećim potrošnim specifičnim materijalom, koji je neophodan za njegovu implantaciju u skladu sa članom 55.1.1 | 404-4-110/23-10 | 13 | ICD-VR sa telemetrijskim praćenjem | 3 | Odgovarajući uvodnici za elektrodu iz stavke 2, odgovarajući ovodnik za elektrodu iz stavke 3 i odgovarajući uvodnik za HV elektrodu iz stavke 4 | RSM005431 | komad | 4400 | Gosper d.o.o. | 48-2/23 | 2025-04-28
Pejsmejkeri, elektrode i implantabilni defibrilatori sa pratećim potrošnim specifičnim materijalom, koji je neophodan za njegovu implantaciju u skladu sa članom 55.1.1 | 404-4-110/23-10 | 14 | ICD-VR za osobe astenične konstitucije | 1 | Jednokomorski implantabilni kardioverter defibrilator (ICD-VR) za osobe astenične konstitucije | PM230258 | komad | 657000 | Vicor d.o.o. | 48-3/23 | 2025-04-28
Pejsmejkeri, elektrode i implantabilni defibrilatori sa pratećim potrošnim specifičnim materijalom, koji je neophodan za njegovu implantaciju u skladu sa članom 55.1.1 | 404-4-110/23-10 | 14 | ICD-VR za osobe astenične konstitucije | 1 | Jednokomorski implantabilni kardioverter defibrilator (ICD-VR) za osobe astenične konstitucije | PM230259 | komad | 657000 | Vicor d.o.o. | 48-3/23 | 2025-04-28
Pejsmejkeri, elektrode i implantabilni defibrilatori sa pratećim potrošnim specifičnim materijalom, koji je neophodan za njegovu implantaciju u skladu sa članom 55.1.1 | 404-4-110/23-10 | 14 | ICD-VR za osobe astenične konstitucije | 2 | HV elektroda aktivne ili pasivne fiksacije ''single-coil'' ili ''dual-coil'', konekcije DF-4 | PM230230 | komad | 108000 | Vicor d.o.o. | 48-3/23 | 2025-04-28
Pejsmejkeri, elektrode i implantabilni defibrilatori sa pratećim potrošnim specifičnim materijalom, koji je neophodan za njegovu implantaciju u skladu sa članom 55.1.1 | 404-4-110/23-10 | 14 | ICD-VR za osobe astenične konstitucije | 2 | HV elektroda aktivne ili pasivne fiksacije ''single-coil'' ili ''dual-coil'', konekcije DF-4 | PM230231 | komad | 108000 | Vicor d.o.o. | 48-3/23 | 2025-04-28
Pejsmejkeri, elektrode i implantabilni defibrilatori sa pratećim potrošnim specifičnim materijalom, koji je neophodan za njegovu implantaciju u skladu sa članom 55.1.1 | 404-4-110/23-10 | 14 | ICD-VR za osobe astenične konstitucije | 2 | HV elektroda aktivne ili pasivne fiksacije ''single-coil'' ili ''dual-coil'', konekcije DF-4 | PM230232 | komad | 108000 | Vicor d.o.o. | 48-3/23 | 2025-04-28
Pejsmejkeri, elektrode i implantabilni defibrilatori sa pratećim potrošnim specifičnim materijalom, koji je neophodan za njegovu implantaciju u skladu sa članom 55.1.1 | 404-4-110/23-10 | 14 | ICD-VR za osobe astenične konstitucije | 2 | HV elektroda aktivne ili pasivne fiksacije ''single-coil'' ili ''dual-coil'', konekcije DF-4 | PM230233 | komad | 108000 | Vicor d.o.o. | 48-3/23 | 2025-04-28
Pejsmejkeri, elektrode i implantabilni defibrilatori sa pratećim potrošnim specifičnim materijalom, koji je neophodan za njegovu implantaciju u skladu sa članom 55.1.1 | 404-4-110/23-10 | 14 | ICD-VR za osobe astenične konstitucije | 2 | HV elektroda aktivne ili pasivne fiksacije ''single-coil'' ili ''dual-coil'', konekcije DF-4 | PM230234 | komad | 108000 | Vicor d.o.o. | 48-3/23 | 2025-04-28
Pejsmejkeri, elektrode i implantabilni defibrilatori sa pratećim potrošnim specifičnim materijalom, koji je neophodan za njegovu implantaciju u skladu sa članom 55.1.1 | 404-4-110/23-10 | 14 | ICD-VR za osobe astenične konstitucije | 2 | HV elektroda aktivne ili pasivne fiksacije ''single-coil'' ili ''dual-coil'', konekcije DF-4 | PM230235 | komad | 108000 | Vicor d.o.o. | 48-3/23 | 2025-04-28
Pejsmejkeri, elektrode i implantabilni defibrilatori sa pratećim potrošnim specifičnim materijalom, koji je neophodan za njegovu implantaciju u skladu sa članom 55.1.1 | 404-4-110/23-10 | 14 | ICD-VR za osobe astenične konstitucije | 2 | HV elektroda aktivne ili pasivne fiksacije ''single-coil'' ili ''dual-coil'', konekcije DF-4 | PM230236 | komad | 108000 | Vicor d.o.o. | 48-3/23 | 2025-04-28
Pejsmejkeri, elektrode i implantabilni defibrilatori sa pratećim potrošnim specifičnim materijalom, koji je neophodan za njegovu implantaciju u skladu sa članom 55.1.1 | 404-4-110/23-10 | 14 | ICD-VR za osobe astenične konstitucije | 2 | HV elektroda aktivne ili pasivne fiksacije ''single-coil'' ili ''dual-coil'', konekcije DF-4 | PM230237 | komad | 108000 | Vicor d.o.o. | 48-3/23 | 2025-04-28
Pejsmejkeri, elektrode i implantabilni defibrilatori sa pratećim potrošnim specifičnim materijalom, koji je neophodan za njegovu implantaciju u skladu sa članom 55.1.1 | 404-4-110/23-10 | 14 | ICD-VR za osobe astenične konstitucije | 3 | Odgovarajući uvodnik za HV elektrodu | RSM005441 | komad | 4400 | Vicor d.o.o. | 48-3/23 | 2025-04-28
Pejsmejkeri, elektrode i implantabilni defibrilatori sa pratećim potrošnim specifičnim materijalom, koji je neophodan za njegovu implantaciju u skladu sa članom 55.1.1 | 404-4-110/23-10 | 14 | ICD-VR za osobe astenične konstitucije | 3 | Odgovarajući uvodnik za HV elektrodu | RSM005442 | komad | 4400 | Vicor d.o.o. | 48-3/23 | 2025-04-28
Pejsmejkeri, elektrode i implantabilni defibrilatori sa pratećim potrošnim specifičnim materijalom, koji je neophodan za njegovu implantaciju u skladu sa članom 55.1.1 | 404-4-110/23-10 | 14 | ICD-VR za osobe astenične konstitucije | 3 | Odgovarajući uvodnik za HV elektrodu | RSM005443 | komad | 4400 | Vicor d.o.o. | 48-3/23 | 2025-04-28
Pejsmejkeri, elektrode i implantabilni defibrilatori sa pratećim potrošnim specifičnim materijalom, koji je neophodan za njegovu implantaciju u skladu sa članom 55.1.1 | 404-4-110/23-10 | 14 | ICD-VR za osobe astenične konstitucije | 3 | Odgovarajući uvodnik za HV elektrodu | RSM005444 | komad | 4400 | Vicor d.o.o. | 48-3/23 | 2025-04-28
Pejsmejkeri, elektrode i implantabilni defibrilatori sa pratećim potrošnim specifičnim materijalom, koji je neophodan za njegovu implantaciju u skladu sa članom 55.1.1 | 404-4-110/23-10 | 14 | ICD-VR za osobe astenične konstitucije | 3 | Odgovarajući uvodnik za HV elektrodu | RSM005445 | komad | 4400 | Vicor d.o.o. | 48-3/23 | 2025-04-28
Pejsmejkeri, elektrode i implantabilni defibrilatori sa pratećim potrošnim specifičnim materijalom, koji je neophodan za njegovu implantaciju u skladu sa članom 55.1.1 | 404-4-110/23-10 | 14 | ICD-VR za osobe astenične konstitucije | 3 | Odgovarajući uvodnik za HV elektrodu | RSM005446 | komad | 4400 | Vicor d.o.o. | 48-3/23 | 2025-04-28
Pejsmejkeri, elektrode i implantabilni defibrilatori sa pratećim potrošnim specifičnim materijalom, koji je neophodan za njegovu implantaciju u skladu sa članom 55.1.1 | 404-4-110/23-10 | 14 | ICD-VR za osobe astenične konstitucije | 3 | Odgovarajući uvodnik za HV elektrodu | RSM005447 | komad | 4400 | Vicor d.o.o. | 48-3/23 | 2025-04-28
Pejsmejkeri, elektrode i implantabilni defibrilatori sa pratećim potrošnim specifičnim materijalom, koji je neophodan za njegovu implantaciju u skladu sa članom 55.1.1 | 404-4-110/23-10 | 14 | ICD-VR za osobe astenične konstitucije | 3 | Odgovarajući uvodnik za HV elektrodu | RSM005448 | komad | 4400 | Vicor d.o.o. | 48-3/23 | 2025-04-28
Pejsmejkeri, elektrode i implantabilni defibrilatori sa pratećim potrošnim specifičnim materijalom, koji je neophodan za njegovu implantaciju u skladu sa članom 55.1.1 | 404-4-110/23-10 | 15 | ICD-VR sa produženim vekom baterije pejsmejkera za mlađu populaciju | 1 | Jednokomorski implantabilni kardioverter defibrilator DF-4 (ICD-VR) sa vekom baterije pejsmejkera od najmanje 12 godina | PM22041 | komad | 591250 | Vicor d.o.o. | 48-3/23 | 2025-04-28
Pejsmejkeri, elektrode i implantabilni defibrilatori sa pratećim potrošnim specifičnim materijalom, koji je neophodan za njegovu implantaciju u skladu sa članom 55.1.1 | 404-4-110/23-10 | 15 | ICD-VR sa produženim vekom baterije pejsmejkera za mlađu populaciju | 2 | HV elektroda aktivne ili pasivne fiksacije ''single-coil'' ili ''dual-coil'', konekcije DF-4 | PM230230 | komad | 108000 | Vicor d.o.o. | 48-3/23 | 2025-04-28
Pejsmejkeri, elektrode i implantabilni defibrilatori sa pratećim potrošnim specifičnim materijalom, koji je neophodan za njegovu implantaciju u skladu sa članom 55.1.1 | 404-4-110/23-10 | 15 | ICD-VR sa produženim vekom baterije pejsmejkera za mlađu populaciju | 2 | HV elektroda aktivne ili pasivne fiksacije ''single-coil'' ili ''dual-coil'', konekcije DF-4 | PM230231 | komad | 108000 | Vicor d.o.o. | 48-3/23 | 2025-04-28
Pejsmejkeri, elektrode i implantabilni defibrilatori sa pratećim potrošnim specifičnim materijalom, koji je neophodan za njegovu implantaciju u skladu sa članom 55.1.1 | 404-4-110/23-10 | 15 | ICD-VR sa produženim vekom baterije pejsmejkera za mlađu populaciju | 2 | HV elektroda aktivne ili pasivne fiksacije ''single-coil'' ili ''dual-coil'', konekcije DF-4 | PM230232 | komad | 108000 | Vicor d.o.o. | 48-3/23 | 2025-04-28
Pejsmejkeri, elektrode i implantabilni defibrilatori sa pratećim potrošnim specifičnim materijalom, koji je neophodan za njegovu implantaciju u skladu sa članom 55.1.1 | 404-4-110/23-10 | 15 | ICD-VR sa produženim vekom baterije pejsmejkera za mlađu populaciju | 2 | HV elektroda aktivne ili pasivne fiksacije ''single-coil'' ili ''dual-coil'', konekcije DF-4 | PM230233 | komad | 108000 | Vicor d.o.o. | 48-3/23 | 2025-04-28
Pejsmejkeri, elektrode i implantabilni defibrilatori sa pratećim potrošnim specifičnim materijalom, koji je neophodan za njegovu implantaciju u skladu sa članom 55.1.1 | 404-4-110/23-10 | 15 | ICD-VR sa produženim vekom baterije pejsmejkera za mlađu populaciju | 2 | HV elektroda aktivne ili pasivne fiksacije ''single-coil'' ili ''dual-coil'', konekcije DF-4 | PM230234 | komad | 108000 | Vicor d.o.o. | 48-3/23 | 2025-04-28
Pejsmejkeri, elektrode i implantabilni defibrilatori sa pratećim potrošnim specifičnim materijalom, koji je neophodan za njegovu implantaciju u skladu sa članom 55.1.1 | 404-4-110/23-10 | 15 | ICD-VR sa produženim vekom baterije pejsmejkera za mlađu populaciju | 2 | HV elektroda aktivne ili pasivne fiksacije ''single-coil'' ili ''dual-coil'', konekcije DF-4 | PM230235 | komad | 108000 | Vicor d.o.o. | 48-3/23 | 2025-04-28
Pejsmejkeri, elektrode i implantabilni defibrilatori sa pratećim potrošnim specifičnim materijalom, koji je neophodan za njegovu implantaciju u skladu sa članom 55.1.1 | 404-4-110/23-10 | 15 | ICD-VR sa produženim vekom baterije pejsmejkera za mlađu populaciju | 2 | HV elektroda aktivne ili pasivne fiksacije ''single-coil'' ili ''dual-coil'', konekcije DF-4 | PM230236 | komad | 108000 | Vicor d.o.o. | 48-3/23 | 2025-04-28
Pejsmejkeri, elektrode i implantabilni defibrilatori sa pratećim potrošnim specifičnim materijalom, koji je neophodan za njegovu implantaciju u skladu sa članom 55.1.1 | 404-4-110/23-10 | 15 | ICD-VR sa produženim vekom baterije pejsmejkera za mlađu populaciju | 2 | HV elektroda aktivne ili pasivne fiksacije ''single-coil'' ili ''dual-coil'', konekcije DF-4 | PM230237 | komad | 108000 | Vicor d.o.o. | 48-3/23 | 2025-04-28
Pejsmejkeri, elektrode i implantabilni defibrilatori sa pratećim potrošnim specifičnim materijalom, koji je neophodan za njegovu implantaciju u skladu sa članom 55.1.1 | 404-4-110/23-10 | 15 | ICD-VR sa produženim vekom baterije pejsmejkera za mlađu populaciju | 3 | Odgovarajući uvodnik za HV elektrodu | RSM005441 | komad | 4400 | Vicor d.o.o. | 48-3/23 | 2025-04-28
Pejsmejkeri, elektrode i implantabilni defibrilatori sa pratećim potrošnim specifičnim materijalom, koji je neophodan za njegovu implantaciju u skladu sa članom 55.1.1 | 404-4-110/23-10 | 15 | ICD-VR sa produženim vekom baterije pejsmejkera za mlađu populaciju | 3 | Odgovarajući uvodnik za HV elektrodu | RSM005442 | komad | 4400 | Vicor d.o.o. | 48-3/23 | 2025-04-28
Pejsmejkeri, elektrode i implantabilni defibrilatori sa pratećim potrošnim specifičnim materijalom, koji je neophodan za njegovu implantaciju u skladu sa članom 55.1.1 | 404-4-110/23-10 | 15 | ICD-VR sa produženim vekom baterije pejsmejkera za mlađu populaciju | 3 | Odgovarajući uvodnik za HV elektrodu | RSM005443 | komad | 4400 | Vicor d.o.o. | 48-3/23 | 2025-04-28
Pejsmejkeri, elektrode i implantabilni defibrilatori sa pratećim potrošnim specifičnim materijalom, koji je neophodan za njegovu implantaciju u skladu sa članom 55.1.1 | 404-4-110/23-10 | 15 | ICD-VR sa produženim vekom baterije pejsmejkera za mlađu populaciju | 3 | Odgovarajući uvodnik za HV elektrodu | RSM005444 | komad | 4400 | Vicor d.o.o. | 48-3/23 | 2025-04-28
Pejsmejkeri, elektrode i implantabilni defibrilatori sa pratećim potrošnim specifičnim materijalom, koji je neophodan za njegovu implantaciju u skladu sa članom 55.1.1 | 404-4-110/23-10 | 15 | ICD-VR sa produženim vekom baterije pejsmejkera za mlađu populaciju | 3 | Odgovarajući uvodnik za HV elektrodu | RSM005445 | komad | 4400 | Vicor d.o.o. | 48-3/23 | 2025-04-28
Pejsmejkeri, elektrode i implantabilni defibrilatori sa pratećim potrošnim specifičnim materijalom, koji je neophodan za njegovu implantaciju u skladu sa članom 55.1.1 | 404-4-110/23-10 | 15 | ICD-VR sa produženim vekom baterije pejsmejkera za mlađu populaciju | 3 | Odgovarajući uvodnik za HV elektrodu | RSM005446 | komad | 4400 | Vicor d.o.o. | 48-3/23 | 2025-04-28
Pejsmejkeri, elektrode i implantabilni defibrilatori sa pratećim potrošnim specifičnim materijalom, koji je neophodan za njegovu implantaciju u skladu sa članom 55.1.1 | 404-4-110/23-10 | 15 | ICD-VR sa produženim vekom baterije pejsmejkera za mlađu populaciju | 3 | Odgovarajući uvodnik za HV elektrodu | RSM005447 | komad | 4400 | Vicor d.o.o. | 48-3/23 | 2025-04-28
Pejsmejkeri, elektrode i implantabilni defibrilatori sa pratećim potrošnim specifičnim materijalom, koji je neophodan za njegovu implantaciju u skladu sa članom 55.1.1 | 404-4-110/23-10 | 15 | ICD-VR sa produženim vekom baterije pejsmejkera za mlađu populaciju | 3 | Odgovarajući uvodnik za HV elektrodu | RSM005448 | komad | 4400 | Vicor d.o.o. | 48-3/23 | 2025-04-28
Pejsmejkeri, elektrode i implantabilni defibrilatori sa pratećim potrošnim specifičnim materijalom, koji je neophodan za njegovu implantaciju u skladu sa članom 55.1.1 | 404-4-110/23-10 | 16 | ICD-VR sa pretkomorskim senzingom | 1 | Jednokomorski implantabilni kardioverter defibrilator sa mogućnošću detekcije pretkomorskih signala | PM22042 | komad | 492260 | Megapharm d.o.o. | 48-6/23 | 2025-04-28
Pejsmejkeri, elektrode i implantabilni defibrilatori sa pratećim potrošnim specifičnim materijalom, koji je neophodan za njegovu implantaciju u skladu sa članom 55.1.1 | 404-4-110/23-10 | 16 | ICD-VR sa pretkomorskim senzingom | 2 | HV elektroda aktivne fiksacije kompatibilna sa pejsmejkerom iz Stavke 1 | PM230014 | komad | 125640 | Megapharm d.o.o. | 48-6/23 | 2025-04-28
Pejsmejkeri, elektrode i implantabilni defibrilatori sa pratećim potrošnim specifičnim materijalom, koji je neophodan za njegovu implantaciju u skladu sa članom 55.1.1 | 404-4-110/23-10 | 16 | ICD-VR sa pretkomorskim senzingom | 2 | HV elektroda aktivne fiksacije kompatibilna sa pejsmejkerom iz Stavke 1 | PM230015 | komad | 125640 | Megapharm d.o.o. | 48-6/23 | 2025-04-28
Pejsmejkeri, elektrode i implantabilni defibrilatori sa pratećim potrošnim specifičnim materijalom, koji je neophodan za njegovu implantaciju u skladu sa članom 55.1.1 | 404-4-110/23-10 | 16 | ICD-VR sa pretkomorskim senzingom | 3 | Odgovarajući uvodnik za HV elektrodu | BKT22022 | komad | 4030 | Megapharm d.o.o. | 48-6/23 | 2025-04-28
Pejsmejkeri, elektrode i implantabilni defibrilatori sa pratećim potrošnim specifičnim materijalom, koji je neophodan za njegovu implantaciju u skladu sa članom 55.1.1 | 404-4-110/23-10 | 17 | ICD-VR sa subkutanom elektrodom | 1 | Subkutani implantabilni kardioverter defibrilator (S-ICD) | PM22044 | komad | 2518500 | Vicor d.o.o. | 48-3/23 | 2025-04-28
Pejsmejkeri, elektrode i implantabilni defibrilatori sa pratećim potrošnim specifičnim materijalom, koji je neophodan za njegovu implantaciju u skladu sa članom 55.1.1 | 404-4-110/23-10 | 17 | ICD-VR sa subkutanom elektrodom | 2 | Subkutana elektroda kompatibilna sa subkutanim defibrilatorom | PM22045 | komad | 240900 | Vicor d.o.o. | 48-3/23 | 2025-04-28
Pejsmejkeri, elektrode i implantabilni defibrilatori sa pratećim potrošnim specifičnim materijalom, koji je neophodan za njegovu implantaciju u skladu sa članom 55.1.1 | 404-4-110/23-10 | 17 | ICD-VR sa subkutanom elektrodom | 3 | Sistem za plasiranje i pozicioniranje subkutane elektrode defibrilatora | BKT22023 | komad | 87600 | Vicor d.o.o. | 48-3/23 | 2025-04-28
Pejsmejkeri, elektrode i implantabilni defibrilatori sa pratećim potrošnim specifičnim materijalom, koji je neophodan za njegovu implantaciju u skladu sa članom 55.1.1 | 404-4-110/23-10 | 18 | ICD-DR | 1 | Dvokomorski implantabilni kardioverter defibrilator DF-1 (ICD-DR) ili DF-4 (ICD-DR) | PM230260 | komad | 557400 | Gosper d.o.o. & Vicor d.o.o. | 48-4/23 | 2025-04-28
Pejsmejkeri, elektrode i implantabilni defibrilatori sa pratećim potrošnim specifičnim materijalom, koji je neophodan za njegovu implantaciju u skladu sa članom 55.1.1 | 404-4-110/23-10 | 18 | ICD-DR | 1 | Dvokomorski implantabilni kardioverter defibrilator DF-1 (ICD-DR) ili DF-4 (ICD-DR) | PM230261 | komad | 557400 | Gosper d.o.o. & Vicor d.o.o. | 48-4/23 | 2025-04-28
Pejsmejkeri, elektrode i implantabilni defibrilatori sa pratećim potrošnim specifičnim materijalom, koji je neophodan za njegovu implantaciju u skladu sa članom 55.1.1 | 404-4-110/23-10 | 18 | ICD-DR | 1 | Dvokomorski implantabilni kardioverter defibrilator DF-1 (ICD-DR) ili DF-4 (ICD-DR) | PM230262 | komad | 557400 | Gosper d.o.o. & Vicor d.o.o. | 48-4/23 | 2025-04-28
Pejsmejkeri, elektrode i implantabilni defibrilatori sa pratećim potrošnim specifičnim materijalom, koji je neophodan za njegovu implantaciju u skladu sa članom 55.1.1 | 404-4-110/23-10 | 18 | ICD-DR | 1 | Dvokomorski implantabilni kardioverter defibrilator DF-1 (ICD-DR) ili DF-4 (ICD-DR) | PM230263 | komad | 557400 | Gosper d.o.o. & Vicor d.o.o. | 48-4/23 | 2025-04-28
Pejsmejkeri, elektrode i implantabilni defibrilatori sa pratećim potrošnim specifičnim materijalom, koji je neophodan za njegovu implantaciju u skladu sa članom 55.1.1 | 404-4-110/23-10 | 18 | ICD-DR | 1 | Dvokomorski implantabilni kardioverter defibrilator DF-1 (ICD-DR) ili DF-4 (ICD-DR) | PM230264 | komad | 557400 | Gosper d.o.o. & Vicor d.o.o. | 48-4/23 | 2025-04-28
Pejsmejkeri, elektrode i implantabilni defibrilatori sa pratećim potrošnim specifičnim materijalom, koji je neophodan za njegovu implantaciju u skladu sa članom 55.1.1 | 404-4-110/23-10 | 18 | ICD-DR | 2 | HV elektroda aktivne ili pasivne fiksacije ''single-coil'' ili ''dual-coil'', konekcije DF-4 ili DF-1 | PM230198 | komad | 108000 | Gosper d.o.o. & Vicor d.o.o. | 48-4/23 | 2025-04-28
Pejsmejkeri, elektrode i implantabilni defibrilatori sa pratećim potrošnim specifičnim materijalom, koji je neophodan za njegovu implantaciju u skladu sa članom 55.1.1 | 404-4-110/23-10 | 18 | ICD-DR | 2 | HV elektroda aktivne ili pasivne fiksacije ''single-coil'' ili ''dual-coil'', konekcije DF-4 ili DF-1 | PM230199 | komad | 108000 | Gosper d.o.o. & Vicor d.o.o. | 48-4/23 | 2025-04-28
Pejsmejkeri, elektrode i implantabilni defibrilatori sa pratećim potrošnim specifičnim materijalom, koji je neophodan za njegovu implantaciju u skladu sa članom 55.1.1 | 404-4-110/23-10 | 18 | ICD-DR | 2 | HV elektroda aktivne ili pasivne fiksacije ''single-coil'' ili ''dual-coil'', konekcije DF-4 ili DF-1 | PM230200 | komad | 108000 | Gosper d.o.o. & Vicor d.o.o. | 48-4/23 | 2025-04-28
Pejsmejkeri, elektrode i implantabilni defibrilatori sa pratećim potrošnim specifičnim materijalom, koji je neophodan za njegovu implantaciju u skladu sa članom 55.1.1 | 404-4-110/23-10 | 18 | ICD-DR | 2 | HV elektroda aktivne ili pasivne fiksacije ''single-coil'' ili ''dual-coil'', konekcije DF-4 ili DF-1 | PM230201 | komad | 108000 | Gosper d.o.o. & Vicor d.o.o. | 48-4/23 | 2025-04-28
Pejsmejkeri, elektrode i implantabilni defibrilatori sa pratećim potrošnim specifičnim materijalom, koji je neophodan za njegovu implantaciju u skladu sa članom 55.1.1 | 404-4-110/23-10 | 18 | ICD-DR | 2 | HV elektroda aktivne ili pasivne fiksacije ''single-coil'' ili ''dual-coil'', konekcije DF-4 ili DF-1 | PM230202 | komad | 108000 | Gosper d.o.o. & Vicor d.o.o. | 48-4/23 | 2025-04-28
Pejsmejkeri, elektrode i implantabilni defibrilatori sa pratećim potrošnim specifičnim materijalom, koji je neophodan za njegovu implantaciju u skladu sa članom 55.1.1 | 404-4-110/23-10 | 18 | ICD-DR | 2 | HV elektroda aktivne ili pasivne fiksacije ''single-coil'' ili ''dual-coil'', konekcije DF-4 ili DF-1 | PM230203 | komad | 108000 | Gosper d.o.o. & Vicor d.o.o. | 48-4/23 | 2025-04-28
Pejsmejkeri, elektrode i implantabilni defibrilatori sa pratećim potrošnim specifičnim materijalom, koji je neophodan za njegovu implantaciju u skladu sa članom 55.1.1 | 404-4-110/23-10 | 18 | ICD-DR | 2 | HV elektroda aktivne ili pasivne fiksacije ''single-coil'' ili ''dual-coil'', konekcije DF-4 ili DF-1 | PM230204 | komad | 108000 | Gosper d.o.o. & Vicor d.o.o. | 48-4/23 | 2025-04-28
Pejsmejkeri, elektrode i implantabilni defibrilatori sa pratećim potrošnim specifičnim materijalom, koji je neophodan za njegovu implantaciju u skladu sa članom 55.1.1 | 404-4-110/23-10 | 18 | ICD-DR | 2 | HV elektroda aktivne ili pasivne fiksacije ''single-coil'' ili ''dual-coil'', konekcije DF-4 ili DF-1 | PM230205 | komad | 108000 | Gosper d.o.o. & Vicor d.o.o. | 48-4/23 | 2025-04-28
Pejsmejkeri, elektrode i implantabilni defibrilatori sa pratećim potrošnim specifičnim materijalom, koji je neophodan za njegovu implantaciju u skladu sa članom 55.1.1 | 404-4-110/23-10 | 18 | ICD-DR | 2 | HV elektroda aktivne ili pasivne fiksacije ''single-coil'' ili ''dual-coil'', konekcije DF-4 ili DF-1 | PM230206 | komad | 108000 | Gosper d.o.o. & Vicor d.o.o. | 48-4/23 | 2025-04-28
Pejsmejkeri, elektrode i implantabilni defibrilatori sa pratećim potrošnim specifičnim materijalom, koji je neophodan za njegovu implantaciju u skladu sa članom 55.1.1 | 404-4-110/23-10 | 18 | ICD-DR | 2 | HV elektroda aktivne ili pasivne fiksacije ''single-coil'' ili ''dual-coil'', konekcije DF-4 ili DF-1 | PM230207 | komad | 108000 | Gosper d.o.o. & Vicor d.o.o. | 48-4/23 | 2025-04-28
Pejsmejkeri, elektrode i implantabilni defibrilatori sa pratećim potrošnim specifičnim materijalom, koji je neophodan za njegovu implantaciju u skladu sa članom 55.1.1 | 404-4-110/23-10 | 18 | ICD-DR | 2 | HV elektroda aktivne ili pasivne fiksacije ''single-coil'' ili ''dual-coil'', konekcije DF-4 ili DF-1 | PM230208 | komad | 108000 | Gosper d.o.o. & Vicor d.o.o. | 48-4/23 | 2025-04-28
Pejsmejkeri, elektrode i implantabilni defibrilatori sa pratećim potrošnim specifičnim materijalom, koji je neophodan za njegovu implantaciju u skladu sa članom 55.1.1 | 404-4-110/23-10 | 18 | ICD-DR | 2 | HV elektroda aktivne ili pasivne fiksacije ''single-coil'' ili ''dual-coil'', konekcije DF-4 ili DF-1 | PM230209 | komad | 108000 | Gosper d.o.o. & Vicor d.o.o. | 48-4/23 | 2025-04-28
Pejsmejkeri, elektrode i implantabilni defibrilatori sa pratećim potrošnim specifičnim materijalom, koji je neophodan za njegovu implantaciju u skladu sa članom 55.1.1 | 404-4-110/23-10 | 18 | ICD-DR | 2 | HV elektroda aktivne ili pasivne fiksacije ''single-coil'' ili ''dual-coil'', konekcije DF-4 ili DF-1 | PM230210 | komad | 108000 | Gosper d.o.o. & Vicor d.o.o. | 48-4/23 | 2025-04-28
Pejsmejkeri, elektrode i implantabilni defibrilatori sa pratećim potrošnim specifičnim materijalom, koji je neophodan za njegovu implantaciju u skladu sa članom 55.1.1 | 404-4-110/23-10 | 18 | ICD-DR | 2 | HV elektroda aktivne ili pasivne fiksacije ''single-coil'' ili ''dual-coil'', konekcije DF-4 ili DF-1 | PM230211 | komad | 108000 | Gosper d.o.o. & Vicor d.o.o. | 48-4/23 | 2025-04-28
Pejsmejkeri, elektrode i implantabilni defibrilatori sa pratećim potrošnim specifičnim materijalom, koji je neophodan za njegovu implantaciju u skladu sa članom 55.1.1 | 404-4-110/23-10 | 18 | ICD-DR | 2 | HV elektroda aktivne ili pasivne fiksacije ''single-coil'' ili ''dual-coil'', konekcije DF-4 ili DF-1 | PM230212 | komad | 108000 | Gosper d.o.o. & Vicor d.o.o. | 48-4/23 | 2025-04-28
Pejsmejkeri, elektrode i implantabilni defibrilatori sa pratećim potrošnim specifičnim materijalom, koji je neophodan za njegovu implantaciju u skladu sa članom 55.1.1 | 404-4-110/23-10 | 18 | ICD-DR | 2 | HV elektroda aktivne ili pasivne fiksacije ''single-coil'' ili ''dual-coil'', konekcije DF-4 ili DF-1 | PM230213 | komad | 108000 | Gosper d.o.o. & Vicor d.o.o. | 48-4/23 | 2025-04-28
Pejsmejkeri, elektrode i implantabilni defibrilatori sa pratećim potrošnim specifičnim materijalom, koji je neophodan za njegovu implantaciju u skladu sa članom 55.1.1 | 404-4-110/23-10 | 18 | ICD-DR | 2 | HV elektroda aktivne ili pasivne fiksacije ''single-coil'' ili ''dual-coil'', konekcije DF-4 ili DF-1 | PM230214 | komad | 108000 | Gosper d.o.o. & Vicor d.o.o. | 48-4/23 | 2025-04-28
Pejsmejkeri, elektrode i implantabilni defibrilatori sa pratećim potrošnim specifičnim materijalom, koji je neophodan za njegovu implantaciju u skladu sa članom 55.1.1 | 404-4-110/23-10 | 18 | ICD-DR | 2 | HV elektroda aktivne ili pasivne fiksacije ''single-coil'' ili ''dual-coil'', konekcije DF-4 ili DF-1 | PM230215 | komad | 108000 | Gosper d.o.o. & Vicor d.o.o. | 48-4/23 | 2025-04-28
Pejsmejkeri, elektrode i implantabilni defibrilatori sa pratećim potrošnim specifičnim materijalom, koji je neophodan za njegovu implantaciju u skladu sa članom 55.1.1 | 404-4-110/23-10 | 18 | ICD-DR | 2 | HV elektroda aktivne ili pasivne fiksacije ''single-coil'' ili ''dual-coil'', konekcije DF-4 ili DF-1 | PM230216 | komad | 108000 | Gosper d.o.o. & Vicor d.o.o. | 48-4/23 | 2025-04-28
Pejsmejkeri, elektrode i implantabilni defibrilatori sa pratećim potrošnim specifičnim materijalom, koji je neophodan za njegovu implantaciju u skladu sa članom 55.1.1 | 404-4-110/23-10 | 18 | ICD-DR | 2 | HV elektroda aktivne ili pasivne fiksacije ''single-coil'' ili ''dual-coil'', konekcije DF-4 ili DF-1 | PM230217 | komad | 108000 | Gosper d.o.o. & Vicor d.o.o. | 48-4/23 | 2025-04-28
Pejsmejkeri, elektrode i implantabilni defibrilatori sa pratećim potrošnim specifičnim materijalom, koji je neophodan za njegovu implantaciju u skladu sa članom 55.1.1 | 404-4-110/23-10 | 18 | ICD-DR | 2 | HV elektroda aktivne ili pasivne fiksacije ''single-coil'' ili ''dual-coil'', konekcije DF-4 ili DF-1 | PM230218 | komad | 108000 | Gosper d.o.o. & Vicor d.o.o. | 48-4/23 | 2025-04-28
Pejsmejkeri, elektrode i implantabilni defibrilatori sa pratećim potrošnim specifičnim materijalom, koji je neophodan za njegovu implantaciju u skladu sa članom 55.1.1 | 404-4-110/23-10 | 18 | ICD-DR | 2 | HV elektroda aktivne ili pasivne fiksacije ''single-coil'' ili ''dual-coil'', konekcije DF-4 ili DF-1 | PM230219 | komad | 108000 | Gosper d.o.o. & Vicor d.o.o. | 48-4/23 | 2025-04-28
Pejsmejkeri, elektrode i implantabilni defibrilatori sa pratećim potrošnim specifičnim materijalom, koji je neophodan za njegovu implantaciju u skladu sa članom 55.1.1 | 404-4-110/23-10 | 18 | ICD-DR | 2 | HV elektroda aktivne ili pasivne fiksacije ''single-coil'' ili ''dual-coil'', konekcije DF-4 ili DF-1 | PM230220 | komad | 108000 | Gosper d.o.o. & Vicor d.o.o. | 48-4/23 | 2025-04-28
Pejsmejkeri, elektrode i implantabilni defibrilatori sa pratećim potrošnim specifičnim materijalom, koji je neophodan za njegovu implantaciju u skladu sa članom 55.1.1 | 404-4-110/23-10 | 18 | ICD-DR | 2 | HV elektroda aktivne ili pasivne fiksacije ''single-coil'' ili ''dual-coil'', konekcije DF-4 ili DF-1 | PM230221 | komad | 108000 | Gosper d.o.o. & Vicor d.o.o. | 48-4/23 | 2025-04-28
Pejsmejkeri, elektrode i implantabilni defibrilatori sa pratećim potrošnim specifičnim materijalom, koji je neophodan za njegovu implantaciju u skladu sa članom 55.1.1 | 404-4-110/23-10 | 18 | ICD-DR | 2 | HV elektroda aktivne ili pasivne fiksacije ''single-coil'' ili ''dual-coil'', konekcije DF-4 ili DF-1 | PM230222 | komad | 108000 | Gosper d.o.o. & Vicor d.o.o. | 48-4/23 | 2025-04-28
Pejsmejkeri, elektrode i implantabilni defibrilatori sa pratećim potrošnim specifičnim materijalom, koji je neophodan za njegovu implantaciju u skladu sa članom 55.1.1 | 404-4-110/23-10 | 18 | ICD-DR | 2 | HV elektroda aktivne ili pasivne fiksacije ''single-coil'' ili ''dual-coil'', konekcije DF-4 ili DF-1 | PM230223 | komad | 108000 | Gosper d.o.o. & Vicor d.o.o. | 48-4/23 | 2025-04-28
Pejsmejkeri, elektrode i implantabilni defibrilatori sa pratećim potrošnim specifičnim materijalom, koji je neophodan za njegovu implantaciju u skladu sa članom 55.1.1 | 404-4-110/23-10 | 18 | ICD-DR | 2 | HV elektroda aktivne ili pasivne fiksacije ''single-coil'' ili ''dual-coil'', konekcije DF-4 ili DF-1 | PM230224 | komad | 108000 | Gosper d.o.o. & Vicor d.o.o. | 48-4/23 | 2025-04-28
Pejsmejkeri, elektrode i implantabilni defibrilatori sa pratećim potrošnim specifičnim materijalom, koji je neophodan za njegovu implantaciju u skladu sa članom 55.1.1 | 404-4-110/23-10 | 18 | ICD-DR | 2 | HV elektroda aktivne ili pasivne fiksacije ''single-coil'' ili ''dual-coil'', konekcije DF-4 ili DF-1 | PM230225 | komad | 108000 | Gosper d.o.o. & Vicor d.o.o. | 48-4/23 | 2025-04-28
Pejsmejkeri, elektrode i implantabilni defibrilatori sa pratećim potrošnim specifičnim materijalom, koji je neophodan za njegovu implantaciju u skladu sa članom 55.1.1 | 404-4-110/23-10 | 18 | ICD-DR | 2 | HV elektroda aktivne ili pasivne fiksacije ''single-coil'' ili ''dual-coil'', konekcije DF-4 ili DF-1 | PM230226 | komad | 108000 | Gosper d.o.o. & Vicor d.o.o. | 48-4/23 | 2025-04-28
Pejsmejkeri, elektrode i implantabilni defibrilatori sa pratećim potrošnim specifičnim materijalom, koji je neophodan za njegovu implantaciju u skladu sa članom 55.1.1 | 404-4-110/23-10 | 18 | ICD-DR | 2 | HV elektroda aktivne ili pasivne fiksacije ''single-coil'' ili ''dual-coil'', konekcije DF-4 ili DF-1 | PM230227 | komad | 108000 | Gosper d.o.o. & Vicor d.o.o. | 48-4/23 | 2025-04-28
Pejsmejkeri, elektrode i implantabilni defibrilatori sa pratećim potrošnim specifičnim materijalom, koji je neophodan za njegovu implantaciju u skladu sa članom 55.1.1 | 404-4-110/23-10 | 18 | ICD-DR | 2 | HV elektroda aktivne ili pasivne fiksacije ''single-coil'' ili ''dual-coil'', konekcije DF-4 ili DF-1 | PM230228 | komad | 108000 | Gosper d.o.o. & Vicor d.o.o. | 48-4/23 | 2025-04-28
Pejsmejkeri, elektrode i implantabilni defibrilatori sa pratećim potrošnim specifičnim materijalom, koji je neophodan za njegovu implantaciju u skladu sa članom 55.1.1 | 404-4-110/23-10 | 18 | ICD-DR | 2 | HV elektroda aktivne ili pasivne fiksacije ''single-coil'' ili ''dual-coil'', konekcije DF-4 ili DF-1 | PM230229 | komad | 108000 | Gosper d.o.o. & Vicor d.o.o. | 48-4/23 | 2025-04-28
Pejsmejkeri, elektrode i implantabilni defibrilatori sa pratećim potrošnim specifičnim materijalom, koji je neophodan za njegovu implantaciju u skladu sa članom 55.1.1 | 404-4-110/23-10 | 18 | ICD-DR | 2 | HV elektroda aktivne ili pasivne fiksacije ''single-coil'' ili ''dual-coil'', konekcije DF-4 ili DF-1 | PM230230 | komad | 108000 | Gosper d.o.o. & Vicor d.o.o. | 48-4/23 | 2025-04-28
Pejsmejkeri, elektrode i implantabilni defibrilatori sa pratećim potrošnim specifičnim materijalom, koji je neophodan za njegovu implantaciju u skladu sa članom 55.1.1 | 404-4-110/23-10 | 18 | ICD-DR | 2 | HV elektroda aktivne ili pasivne fiksacije ''single-coil'' ili ''dual-coil'', konekcije DF-4 ili DF-1 | PM230231 | komad | 108000 | Gosper d.o.o. & Vicor d.o.o. | 48-4/23 | 2025-04-28
Pejsmejkeri, elektrode i implantabilni defibrilatori sa pratećim potrošnim specifičnim materijalom, koji je neophodan za njegovu implantaciju u skladu sa članom 55.1.1 | 404-4-110/23-10 | 18 | ICD-DR | 2 | HV elektroda aktivne ili pasivne fiksacije ''single-coil'' ili ''dual-coil'', konekcije DF-4 ili DF-1 | PM230232 | komad | 108000 | Gosper d.o.o. & Vicor d.o.o. | 48-4/23 | 2025-04-28
Pejsmejkeri, elektrode i implantabilni defibrilatori sa pratećim potrošnim specifičnim materijalom, koji je neophodan za njegovu implantaciju u skladu sa članom 55.1.1 | 404-4-110/23-10 | 18 | ICD-DR | 2 | HV elektroda aktivne ili pasivne fiksacije ''single-coil'' ili ''dual-coil'', konekcije DF-4 ili DF-1 | PM230233 | komad | 108000 | Gosper d.o.o. & Vicor d.o.o. | 48-4/23 | 2025-04-28
Pejsmejkeri, elektrode i implantabilni defibrilatori sa pratećim potrošnim specifičnim materijalom, koji je neophodan za njegovu implantaciju u skladu sa članom 55.1.1 | 404-4-110/23-10 | 18 | ICD-DR | 2 | HV elektroda aktivne ili pasivne fiksacije ''single-coil'' ili ''dual-coil'', konekcije DF-4 ili DF-1 | PM230234 | komad | 108000 | Gosper d.o.o. & Vicor d.o.o. | 48-4/23 | 2025-04-28
Pejsmejkeri, elektrode i implantabilni defibrilatori sa pratećim potrošnim specifičnim materijalom, koji je neophodan za njegovu implantaciju u skladu sa članom 55.1.1 | 404-4-110/23-10 | 18 | ICD-DR | 2 | HV elektroda aktivne ili pasivne fiksacije ''single-coil'' ili ''dual-coil'', konekcije DF-4 ili DF-1 | PM230235 | komad | 108000 | Gosper d.o.o. & Vicor d.o.o. | 48-4/23 | 2025-04-28
Pejsmejkeri, elektrode i implantabilni defibrilatori sa pratećim potrošnim specifičnim materijalom, koji je neophodan za njegovu implantaciju u skladu sa članom 55.1.1 | 404-4-110/23-10 | 18 | ICD-DR | 2 | HV elektroda aktivne ili pasivne fiksacije ''single-coil'' ili ''dual-coil'', konekcije DF-4 ili DF-1 | PM230236 | komad | 108000 | Gosper d.o.o. & Vicor d.o.o. | 48-4/23 | 2025-04-28
Pejsmejkeri, elektrode i implantabilni defibrilatori sa pratećim potrošnim specifičnim materijalom, koji je neophodan za njegovu implantaciju u skladu sa članom 55.1.1 | 404-4-110/23-10 | 18 | ICD-DR | 2 | HV elektroda aktivne ili pasivne fiksacije ''single-coil'' ili ''dual-coil'', konekcije DF-4 ili DF-1 | PM230237 | komad | 108000 | Gosper d.o.o. & Vicor d.o.o. | 48-4/23 | 2025-04-28
Pejsmejkeri, elektrode i implantabilni defibrilatori sa pratećim potrošnim specifičnim materijalom, koji je neophodan za njegovu implantaciju u skladu sa članom 55.1.1 | 404-4-110/23-10 | 18 | ICD-DR | 3 | Elektroda bipolarna, konekcije IS-1 pasivne ili aktivne fiksacije prava ili "J"-krivina | PM230144 | komad | 18300 | Gosper d.o.o. & Vicor d.o.o. | 48-4/23 | 2025-04-28
Pejsmejkeri, elektrode i implantabilni defibrilatori sa pratećim potrošnim specifičnim materijalom, koji je neophodan za njegovu implantaciju u skladu sa članom 55.1.1 | 404-4-110/23-10 | 18 | ICD-DR | 3 | Elektroda bipolarna, konekcije IS-1 pasivne ili aktivne fiksacije prava ili "J"-krivina | PM230145 | komad | 18300 | Gosper d.o.o. & Vicor d.o.o. | 48-4/23 | 2025-04-28
Pejsmejkeri, elektrode i implantabilni defibrilatori sa pratećim potrošnim specifičnim materijalom, koji je neophodan za njegovu implantaciju u skladu sa članom 55.1.1 | 404-4-110/23-10 | 18 | ICD-DR | 3 | Elektroda bipolarna, konekcije IS-1 pasivne ili aktivne fiksacije prava ili "J"-krivina | PM230146 | komad | 18300 | Gosper d.o.o. & Vicor d.o.o. | 48-4/23 | 2025-04-28
Pejsmejkeri, elektrode i implantabilni defibrilatori sa pratećim potrošnim specifičnim materijalom, koji je neophodan za njegovu implantaciju u skladu sa članom 55.1.1 | 404-4-110/23-10 | 18 | ICD-DR | 3 | Elektroda bipolarna, konekcije IS-1 pasivne ili aktivne fiksacije prava ili "J"-krivina | PM230147 | komad | 18300 | Gosper d.o.o. & Vicor d.o.o. | 48-4/23 | 2025-04-28
Pejsmejkeri, elektrode i implantabilni defibrilatori sa pratećim potrošnim specifičnim materijalom, koji je neophodan za njegovu implantaciju u skladu sa članom 55.1.1 | 404-4-110/23-10 | 18 | ICD-DR | 3 | Elektroda bipolarna, konekcije IS-1 pasivne ili aktivne fiksacije prava ili "J"-krivina | PM230148 | komad | 18300 | Gosper d.o.o. & Vicor d.o.o. | 48-4/23 | 2025-04-28
Pejsmejkeri, elektrode i implantabilni defibrilatori sa pratećim potrošnim specifičnim materijalom, koji je neophodan za njegovu implantaciju u skladu sa članom 55.1.1 | 404-4-110/23-10 | 18 | ICD-DR | 3 | Elektroda bipolarna, konekcije IS-1 pasivne ili aktivne fiksacije prava ili "J"-krivina | PM230149 | komad | 18300 | Gosper d.o.o. & Vicor d.o.o. | 48-4/23 | 2025-04-28
Pejsmejkeri, elektrode i implantabilni defibrilatori sa pratećim potrošnim specifičnim materijalom, koji je neophodan za njegovu implantaciju u skladu sa članom 55.1.1 | 404-4-110/23-10 | 18 | ICD-DR | 3 | Elektroda bipolarna, konekcije IS-1 pasivne ili aktivne fiksacije prava ili "J"-krivina | PM230150 | komad | 18300 | Gosper d.o.o. & Vicor d.o.o. | 48-4/23 | 2025-04-28
Pejsmejkeri, elektrode i implantabilni defibrilatori sa pratećim potrošnim specifičnim materijalom, koji je neophodan za njegovu implantaciju u skladu sa članom 55.1.1 | 404-4-110/23-10 | 18 | ICD-DR | 3 | Elektroda bipolarna, konekcije IS-1 pasivne ili aktivne fiksacije prava ili "J"-krivina | PM230151 | komad | 18300 | Gosper d.o.o. & Vicor d.o.o. | 48-4/23 | 2025-04-28
Pejsmejkeri, elektrode i implantabilni defibrilatori sa pratećim potrošnim specifičnim materijalom, koji je neophodan za njegovu implantaciju u skladu sa članom 55.1.1 | 404-4-110/23-10 | 18 | ICD-DR | 3 | Elektroda bipolarna, konekcije IS-1 pasivne ili aktivne fiksacije prava ili "J"-krivina | PM230152 | komad | 18300 | Gosper d.o.o. & Vicor d.o.o. | 48-4/23 | 2025-04-28
Pejsmejkeri, elektrode i implantabilni defibrilatori sa pratećim potrošnim specifičnim materijalom, koji je neophodan za njegovu implantaciju u skladu sa članom 55.1.1 | 404-4-110/23-10 | 18 | ICD-DR | 3 | Elektroda bipolarna, konekcije IS-1 pasivne ili aktivne fiksacije prava ili "J"-krivina | PM230171 | komad | 18300 | Gosper d.o.o. & Vicor d.o.o. | 48-4/23 | 2025-04-28
Pejsmejkeri, elektrode i implantabilni defibrilatori sa pratećim potrošnim specifičnim materijalom, koji je neophodan za njegovu implantaciju u skladu sa članom 55.1.1 | 404-4-110/23-10 | 18 | ICD-DR | 3 | Elektroda bipolarna, konekcije IS-1 pasivne ili aktivne fiksacije prava ili "J"-krivina | PM230172 | komad | 18300 | Gosper d.o.o. & Vicor d.o.o. | 48-4/23 | 2025-04-28
Pejsmejkeri, elektrode i implantabilni defibrilatori sa pratećim potrošnim specifičnim materijalom, koji je neophodan za njegovu implantaciju u skladu sa članom 55.1.1 | 404-4-110/23-10 | 18 | ICD-DR | 3 | Elektroda bipolarna, konekcije IS-1 pasivne ili aktivne fiksacije prava ili "J"-krivina | PM230173 | komad | 18300 | Gosper d.o.o. & Vicor d.o.o. | 48-4/23 | 2025-04-28
Pejsmejkeri, elektrode i implantabilni defibrilatori sa pratećim potrošnim specifičnim materijalom, koji je neophodan za njegovu implantaciju u skladu sa članom 55.1.1 | 404-4-110/23-10 | 18 | ICD-DR | 3 | Elektroda bipolarna, konekcije IS-1 pasivne ili aktivne fiksacije prava ili "J"-krivina | PM230174 | komad | 18300 | Gosper d.o.o. & Vicor d.o.o. | 48-4/23 | 2025-04-28
Pejsmejkeri, elektrode i implantabilni defibrilatori sa pratećim potrošnim specifičnim materijalom, koji je neophodan za njegovu implantaciju u skladu sa članom 55.1.1 | 404-4-110/23-10 | 18 | ICD-DR | 3 | Elektroda bipolarna, konekcije IS-1 pasivne ili aktivne fiksacije prava ili "J"-krivina | PM230175 | komad | 18300 | Gosper d.o.o. & Vicor d.o.o. | 48-4/23 | 2025-04-28
Pejsmejkeri, elektrode i implantabilni defibrilatori sa pratećim potrošnim specifičnim materijalom, koji je neophodan za njegovu implantaciju u skladu sa članom 55.1.1 | 404-4-110/23-10 | 18 | ICD-DR | 3 | Elektroda bipolarna, konekcije IS-1 pasivne ili aktivne fiksacije prava ili "J"-krivina | PM230176 | komad | 18300 | Gosper d.o.o. & Vicor d.o.o. | 48-4/23 | 2025-04-28
Pejsmejkeri, elektrode i implantabilni defibrilatori sa pratećim potrošnim specifičnim materijalom, koji je neophodan za njegovu implantaciju u skladu sa članom 55.1.1 | 404-4-110/23-10 | 18 | ICD-DR | 3 | Elektroda bipolarna, konekcije IS-1 pasivne ili aktivne fiksacije prava ili "J"-krivina | PM230177 | komad | 18300 | Gosper d.o.o. & Vicor d.o.o. | 48-4/23 | 2025-04-28
Pejsmejkeri, elektrode i implantabilni defibrilatori sa pratećim potrošnim specifičnim materijalom, koji je neophodan za njegovu implantaciju u skladu sa članom 55.1.1 | 404-4-110/23-10 | 18 | ICD-DR | 3 | Elektroda bipolarna, konekcije IS-1 pasivne ili aktivne fiksacije prava ili "J"-krivina | PM230178 | komad | 18300 | Gosper d.o.o. & Vicor d.o.o. | 48-4/23 | 2025-04-28
Pejsmejkeri, elektrode i implantabilni defibrilatori sa pratećim potrošnim specifičnim materijalom, koji je neophodan za njegovu implantaciju u skladu sa članom 55.1.1 | 404-4-110/23-10 | 18 | ICD-DR | 3 | Elektroda bipolarna, konekcije IS-1 pasivne ili aktivne fiksacije prava ili "J"-krivina | PM230179 | komad | 18300 | Gosper d.o.o. & Vicor d.o.o. | 48-4/23 | 2025-04-28
Pejsmejkeri, elektrode i implantabilni defibrilatori sa pratećim potrošnim specifičnim materijalom, koji je neophodan za njegovu implantaciju u skladu sa članom 55.1.1 | 404-4-110/23-10 | 18 | ICD-DR | 4 | Odgovarajući uvodnik za elektrodu iz stavke 2 i odgovarajući uvodnik za HV elektrodu iz stavke 4 | RSM005428 | komad | 4400 | Gosper d.o.o. & Vicor d.o.o. | 48-4/23 | 2025-04-28
Pejsmejkeri, elektrode i implantabilni defibrilatori sa pratećim potrošnim specifičnim materijalom, koji je neophodan za njegovu implantaciju u skladu sa članom 55.1.1 | 404-4-110/23-10 | 18 | ICD-DR | 4 | Odgovarajući uvodnik za elektrodu iz stavke 2 i odgovarajući uvodnik za HV elektrodu iz stavke 4 | RSM005429 | komad | 4400 | Gosper d.o.o. & Vicor d.o.o. | 48-4/23 | 2025-04-28
Pejsmejkeri, elektrode i implantabilni defibrilatori sa pratećim potrošnim specifičnim materijalom, koji je neophodan za njegovu implantaciju u skladu sa članom 55.1.1 | 404-4-110/23-10 | 18 | ICD-DR | 4 | Odgovarajući uvodnik za elektrodu iz stavke 2 i odgovarajući uvodnik za HV elektrodu iz stavke 4 | RSM005430 | komad | 4400 | Gosper d.o.o. & Vicor d.o.o. | 48-4/23 | 2025-04-28
Pejsmejkeri, elektrode i implantabilni defibrilatori sa pratećim potrošnim specifičnim materijalom, koji je neophodan za njegovu implantaciju u skladu sa članom 55.1.1 | 404-4-110/23-10 | 18 | ICD-DR | 4 | Odgovarajući uvodnik za elektrodu iz stavke 2 i odgovarajući uvodnik za HV elektrodu iz stavke 4 | RSM005431 | komad | 4400 | Gosper d.o.o. & Vicor d.o.o. | 48-4/23 | 2025-04-28
Pejsmejkeri, elektrode i implantabilni defibrilatori sa pratećim potrošnim specifičnim materijalom, koji je neophodan za njegovu implantaciju u skladu sa članom 55.1.1 | 404-4-110/23-10 | 18 | ICD-DR | 4 | Odgovarajući uvodnik za elektrodu iz stavke 2 i odgovarajući uvodnik za HV elektrodu iz stavke 4 | RSM005441 | komad | 4400 | Gosper d.o.o. & Vicor d.o.o. | 48-4/23 | 2025-04-28
Pejsmejkeri, elektrode i implantabilni defibrilatori sa pratećim potrošnim specifičnim materijalom, koji je neophodan za njegovu implantaciju u skladu sa članom 55.1.1 | 404-4-110/23-10 | 18 | ICD-DR | 4 | Odgovarajući uvodnik za elektrodu iz stavke 2 i odgovarajući uvodnik za HV elektrodu iz stavke 4 | RSM005442 | komad | 4400 | Gosper d.o.o. & Vicor d.o.o. | 48-4/23 | 2025-04-28
Pejsmejkeri, elektrode i implantabilni defibrilatori sa pratećim potrošnim specifičnim materijalom, koji je neophodan za njegovu implantaciju u skladu sa članom 55.1.1 | 404-4-110/23-10 | 18 | ICD-DR | 4 | Odgovarajući uvodnik za elektrodu iz stavke 2 i odgovarajući uvodnik za HV elektrodu iz stavke 4 | RSM005443 | komad | 4400 | Gosper d.o.o. & Vicor d.o.o. | 48-4/23 | 2025-04-28
Pejsmejkeri, elektrode i implantabilni defibrilatori sa pratećim potrošnim specifičnim materijalom, koji je neophodan za njegovu implantaciju u skladu sa članom 55.1.1 | 404-4-110/23-10 | 18 | ICD-DR | 4 | Odgovarajući uvodnik za elektrodu iz stavke 2 i odgovarajući uvodnik za HV elektrodu iz stavke 4 | RSM005444 | komad | 4400 | Gosper d.o.o. & Vicor d.o.o. | 48-4/23 | 2025-04-28
Pejsmejkeri, elektrode i implantabilni defibrilatori sa pratećim potrošnim specifičnim materijalom, koji je neophodan za njegovu implantaciju u skladu sa članom 55.1.1 | 404-4-110/23-10 | 18 | ICD-DR | 4 | Odgovarajući uvodnik za elektrodu iz stavke 2 i odgovarajući uvodnik za HV elektrodu iz stavke 4 | RSM005445 | komad | 4400 | Gosper d.o.o. & Vicor d.o.o. | 48-4/23 | 2025-04-28
Pejsmejkeri, elektrode i implantabilni defibrilatori sa pratećim potrošnim specifičnim materijalom, koji je neophodan za njegovu implantaciju u skladu sa članom 55.1.1 | 404-4-110/23-10 | 18 | ICD-DR | 4 | Odgovarajući uvodnik za elektrodu iz stavke 2 i odgovarajući uvodnik za HV elektrodu iz stavke 4 | RSM005446 | komad | 4400 | Gosper d.o.o. & Vicor d.o.o. | 48-4/23 | 2025-04-28
Pejsmejkeri, elektrode i implantabilni defibrilatori sa pratećim potrošnim specifičnim materijalom, koji je neophodan za njegovu implantaciju u skladu sa članom 55.1.1 | 404-4-110/23-10 | 18 | ICD-DR | 4 | Odgovarajući uvodnik za elektrodu iz stavke 2 i odgovarajući uvodnik za HV elektrodu iz stavke 4 | RSM005447 | komad | 4400 | Gosper d.o.o. & Vicor d.o.o. | 48-4/23 | 2025-04-28
Pejsmejkeri, elektrode i implantabilni defibrilatori sa pratećim potrošnim specifičnim materijalom, koji je neophodan za njegovu implantaciju u skladu sa članom 55.1.1 | 404-4-110/23-10 | 18 | ICD-DR | 4 | Odgovarajući uvodnik za elektrodu iz stavke 2 i odgovarajući uvodnik za HV elektrodu iz stavke 4 | RSM005448 | komad | 4400 | Gosper d.o.o. & Vicor d.o.o. | 48-4/23 | 2025-04-28
Pejsmejkeri, elektrode i implantabilni defibrilatori sa pratećim potrošnim specifičnim materijalom, koji je neophodan za njegovu implantaciju u skladu sa članom 55.1.1 | 404-4-110/23-10 | 19 | ICD-DR sa telemetrijskim praćenjem | 1 | Dvokomorski implantabilni kardioverter defibrilator DF-4 (ICD-DR) sa mogućnošću telemetrijskog praćenja | PM230265 | komad | 585000 | Medtronic Srbija d.o.o. | 48-1/23 | 2025-04-28
Pejsmejkeri, elektrode i implantabilni defibrilatori sa pratećim potrošnim specifičnim materijalom, koji je neophodan za njegovu implantaciju u skladu sa članom 55.1.1 | 404-4-110/23-10 | 19 | ICD-DR sa telemetrijskim praćenjem | 1 | Dvokomorski implantabilni kardioverter defibrilator DF-4 (ICD-DR) sa mogućnošću telemetrijskog praćenja | PM230266 | komad | 585000 | Medtronic Srbija d.o.o. | 48-1/23 | 2025-04-28
Pejsmejkeri, elektrode i implantabilni defibrilatori sa pratećim potrošnim specifičnim materijalom, koji je neophodan za njegovu implantaciju u skladu sa članom 55.1.1 | 404-4-110/23-10 | 19 | ICD-DR sa telemetrijskim praćenjem | 1 | Dvokomorski implantabilni kardioverter defibrilator DF-4 (ICD-DR) sa mogućnošću telemetrijskog praćenja | PM230267 | komad | 585000 | Medtronic Srbija d.o.o. | 48-1/23 | 2025-04-28
Pejsmejkeri, elektrode i implantabilni defibrilatori sa pratećim potrošnim specifičnim materijalom, koji je neophodan za njegovu implantaciju u skladu sa članom 55.1.1 | 404-4-110/23-10 | 19 | ICD-DR sa telemetrijskim praćenjem | 1 | Dvokomorski implantabilni kardioverter defibrilator DF-4 (ICD-DR) sa mogućnošću telemetrijskog praćenja | PM230268 | komad | 585000 | Medtronic Srbija d.o.o. | 48-1/23 | 2025-04-28
Pejsmejkeri, elektrode i implantabilni defibrilatori sa pratećim potrošnim specifičnim materijalom, koji je neophodan za njegovu implantaciju u skladu sa članom 55.1.1 | 404-4-110/23-10 | 19 | ICD-DR sa telemetrijskim praćenjem | 1 | Dvokomorski implantabilni kardioverter defibrilator DF-4 (ICD-DR) sa mogućnošću telemetrijskog praćenja | PM230280 | komad | 0 | Medtronic Srbija d.o.o. | 48-1/23 | 2025-04-28
Pejsmejkeri, elektrode i implantabilni defibrilatori sa pratećim potrošnim specifičnim materijalom, koji je neophodan za njegovu implantaciju u skladu sa članom 55.1.1 | 404-4-110/23-10 | 19 | ICD-DR sa telemetrijskim praćenjem | 2 | HV elektroda aktivne ili pasivne fiksacije ''single-coil'' ili ''dual-coil'', konekcije DF-4 | PM230253 | komad | 97140 | Medtronic Srbija d.o.o. | 48-1/23 | 2025-04-28
Pejsmejkeri, elektrode i implantabilni defibrilatori sa pratećim potrošnim specifičnim materijalom, koji je neophodan za njegovu implantaciju u skladu sa članom 55.1.1 | 404-4-110/23-10 | 19 | ICD-DR sa telemetrijskim praćenjem | 2 | HV elektroda aktivne ili pasivne fiksacije ''single-coil'' ili ''dual-coil'', konekcije DF-4 | PM230250 | komad | 97140 | Medtronic Srbija d.o.o. | 48-1/23 | 2025-04-28
Pejsmejkeri, elektrode i implantabilni defibrilatori sa pratećim potrošnim specifičnim materijalom, koji je neophodan za njegovu implantaciju u skladu sa članom 55.1.1 | 404-4-110/23-10 | 19 | ICD-DR sa telemetrijskim praćenjem | 2 | HV elektroda aktivne ili pasivne fiksacije ''single-coil'' ili ''dual-coil'', konekcije DF-4 | PM230251 | komad | 97140 | Medtronic Srbija d.o.o. | 48-1/23 | 2025-04-28
Pejsmejkeri, elektrode i implantabilni defibrilatori sa pratećim potrošnim specifičnim materijalom, koji je neophodan za njegovu implantaciju u skladu sa članom 55.1.1 | 404-4-110/23-10 | 19 | ICD-DR sa telemetrijskim praćenjem | 2 | HV elektroda aktivne ili pasivne fiksacije ''single-coil'' ili ''dual-coil'', konekcije DF-4 | PM230252 | komad | 97140 | Medtronic Srbija d.o.o. | 48-1/23 | 2025-04-28
Pejsmejkeri, elektrode i implantabilni defibrilatori sa pratećim potrošnim specifičnim materijalom, koji je neophodan za njegovu implantaciju u skladu sa članom 55.1.1 | 404-4-110/23-10 | 19 | ICD-DR sa telemetrijskim praćenjem | 2 | HV elektroda aktivne ili pasivne fiksacije ''single-coil'' ili ''dual-coil'', konekcije DF-4 | PM230249 | komad | 97140 | Medtronic Srbija d.o.o. | 48-1/23 | 2025-04-28
Pejsmejkeri, elektrode i implantabilni defibrilatori sa pratećim potrošnim specifičnim materijalom, koji je neophodan za njegovu implantaciju u skladu sa članom 55.1.1 | 404-4-110/23-10 | 19 | ICD-DR sa telemetrijskim praćenjem | 3 | Elektroda bipolarna, konekcije IS-1 pasivne ili aktivne fiksacije prava ili "J"-krivina | PM230140 | komad | 19400 | Medtronic Srbija d.o.o. | 48-1/23 | 2025-04-28
Pejsmejkeri, elektrode i implantabilni defibrilatori sa pratećim potrošnim specifičnim materijalom, koji je neophodan za njegovu implantaciju u skladu sa članom 55.1.1 | 404-4-110/23-10 | 19 | ICD-DR sa telemetrijskim praćenjem | 3 | Elektroda bipolarna, konekcije IS-1 pasivne ili aktivne fiksacije prava ili "J"-krivina | PM230141 | komad | 19400 | Medtronic Srbija d.o.o. | 48-1/23 | 2025-04-28
Pejsmejkeri, elektrode i implantabilni defibrilatori sa pratećim potrošnim specifičnim materijalom, koji je neophodan za njegovu implantaciju u skladu sa članom 55.1.1 | 404-4-110/23-10 | 19 | ICD-DR sa telemetrijskim praćenjem | 3 | Elektroda bipolarna, konekcije IS-1 pasivne ili aktivne fiksacije prava ili "J"-krivina | PM230142 | komad | 19400 | Medtronic Srbija d.o.o. | 48-1/23 | 2025-04-28
Pejsmejkeri, elektrode i implantabilni defibrilatori sa pratećim potrošnim specifičnim materijalom, koji je neophodan za njegovu implantaciju u skladu sa članom 55.1.1 | 404-4-110/23-10 | 19 | ICD-DR sa telemetrijskim praćenjem | 3 | Elektroda bipolarna, konekcije IS-1 pasivne ili aktivne fiksacije prava ili "J"-krivina | PM230143 | komad | 19400 | Medtronic Srbija d.o.o. | 48-1/23 | 2025-04-28
Pejsmejkeri, elektrode i implantabilni defibrilatori sa pratećim potrošnim specifičnim materijalom, koji je neophodan za njegovu implantaciju u skladu sa članom 55.1.1 | 404-4-110/23-10 | 19 | ICD-DR sa telemetrijskim praćenjem | 4 | Odgovarajući uvodnik za elektrodu iz stavke 2 i odgovarajući uvodnik za HV elektrodu iz stavke 3 | BKT22016 | komad | 4422 | Medtronic Srbija d.o.o. | 48-1/23 | 2025-04-28
Pejsmejkeri, elektrode i implantabilni defibrilatori sa pratećim potrošnim specifičnim materijalom, koji je neophodan za njegovu implantaciju u skladu sa članom 55.1.1 | 404-4-110/23-10 | 19 | ICD-DR sa telemetrijskim praćenjem | 4 | Odgovarajući uvodnik za elektrodu iz stavke 2 i odgovarajući uvodnik za HV elektrodu iz stavke 3 | RSM005449 | komad | 4422 | Medtronic Srbija d.o.o. | 48-1/23 | 2025-04-28
Pejsmejkeri, elektrode i implantabilni defibrilatori sa pratećim potrošnim specifičnim materijalom, koji je neophodan za njegovu implantaciju u skladu sa članom 55.1.1 | 404-4-110/23-10 | 19 | ICD-DR sa telemetrijskim praćenjem | 4 | Odgovarajući uvodnik za elektrodu iz stavke 2 i odgovarajući uvodnik za HV elektrodu iz stavke 3 | RSM005427 | komad | 4422 | Medtronic Srbija d.o.o. | 48-1/23 | 2025-04-28
Pejsmejkeri, elektrode i implantabilni defibrilatori sa pratećim potrošnim specifičnim materijalom, koji je neophodan za njegovu implantaciju u skladu sa članom 55.1.1 | 404-4-110/23-10 | 19 | ICD-DR sa telemetrijskim praćenjem | 4 | Odgovarajući uvodnik za elektrodu iz stavke 2 i odgovarajući uvodnik za HV elektrodu iz stavke 3 | RSM005451 | komad | 4422 | Medtronic Srbija d.o.o. | 48-1/23 | 2025-04-28
Pejsmejkeri, elektrode i implantabilni defibrilatori sa pratećim potrošnim specifičnim materijalom, koji je neophodan za njegovu implantaciju u skladu sa članom 55.1.1 | 404-4-110/23-10 | 20 | Implantabilni monitor srčanog ritma | 1 | Implantabilni monitor srčanog ritma | PM22049 | komad | 253000 | Medtronic Srbija d.o.o. | 48-1/23 | 2025-04-28
Pejsmejkeri, elektrode i implantabilni defibrilatori sa pratećim potrošnim specifičnim materijalom, koji je neophodan za njegovu implantaciju u skladu sa članom 55.1.1 | 404-4-110/23-10 | 20 | Implantabilni monitor srčanog ritma | 1 | Implantabilni monitor srčanog ritma | PM230280 | komad | 0 | Medtronic Srbija d.o.o. | 48-1/23 | 2025-04-28
Pejsmejkeri, elektrode i implantabilni defibrilatori sa pratećim potrošnim specifičnim materijalom, koji je neophodan za njegovu implantaciju u skladu sa članom 55.1.1 | 404-4-110/23-10 | 21 | Epikardijalna elektroda (unipolarna ili bipolarna) | 1 | Epikardijalna elektroda (unipolarna ili bipolarna) | PM230269 | komad | 55900 | Medtronic Srbija d.o.o. | 48-1/23 | 2025-04-28
Pejsmejkeri, elektrode i implantabilni defibrilatori sa pratećim potrošnim specifičnim materijalom, koji je neophodan za njegovu implantaciju u skladu sa članom 55.1.1 | 404-4-110/23-10 | 21 | Epikardijalna elektroda (unipolarna ili bipolarna) | 1 | Epikardijalna elektroda (unipolarna ili bipolarna) | PM230270 | komad | 55900 | Medtronic Srbija d.o.o. | 48-1/23 | 2025-04-28
Pejsmejkeri, elektrode i implantabilni defibrilatori sa pratećim potrošnim specifičnim materijalom, koji je neophodan za njegovu implantaciju u skladu sa članom 55.1.1 | 404-4-110/23-10 | 21 | Epikardijalna elektroda (unipolarna ili bipolarna) | 1 | Epikardijalna elektroda (unipolarna ili bipolarna) | PM230271 | komad | 55900 | Medtronic Srbija d.o.o. | 48-1/23 | 2025-04-28
Pejsmejkeri, elektrode i implantabilni defibrilatori sa pratećim potrošnim specifičnim materijalom, koji je neophodan za njegovu implantaciju u skladu sa članom 55.1.1 | 404-4-110/23-10 | 21 | Epikardijalna elektroda (unipolarna ili bipolarna) | 1 | Epikardijalna elektroda (unipolarna ili bipolarna) | PM230272 | komad | 55900 | Medtronic Srbija d.o.o. | 48-1/23 | 2025-04-28
Pejsmejkeri, elektrode i implantabilni defibrilatori sa pratećim potrošnim specifičnim materijalom, koji je neophodan za njegovu implantaciju u skladu sa članom 55.1.1 | 404-4-110/23-10 | 22 | HV elektroda aktivne ili pasivne fiksacije 'single-coil'ili 'dual-coil', konekcije DF-4 i DF-1, 7Fr | 1 | HV elektroda aktivne ili pasivne fiksacije ''single-coil'' ili ''dual-coil'', konekcije DF-4 | PM230198 | komad | 108000 | Gosper d.o.o. | 48-2/23 | 2025-04-28
Pejsmejkeri, elektrode i implantabilni defibrilatori sa pratećim potrošnim specifičnim materijalom, koji je neophodan za njegovu implantaciju u skladu sa članom 55.1.1 | 404-4-110/23-10 | 22 | HV elektroda aktivne ili pasivne fiksacije 'single-coil'ili 'dual-coil', konekcije DF-4 i DF-1, 7Fr | 1 | HV elektroda aktivne ili pasivne fiksacije ''single-coil'' ili ''dual-coil'', konekcije DF-4 | PM230199 | komad | 108000 | Gosper d.o.o. | 48-2/23 | 2025-04-28
Pejsmejkeri, elektrode i implantabilni defibrilatori sa pratećim potrošnim specifičnim materijalom, koji je neophodan za njegovu implantaciju u skladu sa članom 55.1.1 | 404-4-110/23-10 | 22 | HV elektroda aktivne ili pasivne fiksacije 'single-coil'ili 'dual-coil', konekcije DF-4 i DF-1, 7Fr | 1 | HV elektroda aktivne ili pasivne fiksacije ''single-coil'' ili ''dual-coil'', konekcije DF-4 | PM230200 | komad | 108000 | Gosper d.o.o. | 48-2/23 | 2025-04-28
Pejsmejkeri, elektrode i implantabilni defibrilatori sa pratećim potrošnim specifičnim materijalom, koji je neophodan za njegovu implantaciju u skladu sa članom 55.1.1 | 404-4-110/23-10 | 22 | HV elektroda aktivne ili pasivne fiksacije 'single-coil'ili 'dual-coil', konekcije DF-4 i DF-1, 7Fr | 1 | HV elektroda aktivne ili pasivne fiksacije ''single-coil'' ili ''dual-coil'', konekcije DF-4 | PM230201 | komad | 108000 | Gosper d.o.o. | 48-2/23 | 2025-04-28
Pejsmejkeri, elektrode i implantabilni defibrilatori sa pratećim potrošnim specifičnim materijalom, koji je neophodan za njegovu implantaciju u skladu sa članom 55.1.1 | 404-4-110/23-10 | 22 | HV elektroda aktivne ili pasivne fiksacije 'single-coil'ili 'dual-coil', konekcije DF-4 i DF-1, 7Fr | 1 | HV elektroda aktivne ili pasivne fiksacije ''single-coil'' ili ''dual-coil'', konekcije DF-4 | PM230202 | komad | 108000 | Gosper d.o.o. | 48-2/23 | 2025-04-28
Pejsmejkeri, elektrode i implantabilni defibrilatori sa pratećim potrošnim specifičnim materijalom, koji je neophodan za njegovu implantaciju u skladu sa članom 55.1.1 | 404-4-110/23-10 | 22 | HV elektroda aktivne ili pasivne fiksacije 'single-coil'ili 'dual-coil', konekcije DF-4 i DF-1, 7Fr | 1 | HV elektroda aktivne ili pasivne fiksacije ''single-coil'' ili ''dual-coil'', konekcije DF-4 | PM230203 | komad | 108000 | Gosper d.o.o. | 48-2/23 | 2025-04-28
Pejsmejkeri, elektrode i implantabilni defibrilatori sa pratećim potrošnim specifičnim materijalom, koji je neophodan za njegovu implantaciju u skladu sa članom 55.1.1 | 404-4-110/23-10 | 22 | HV elektroda aktivne ili pasivne fiksacije 'single-coil'ili 'dual-coil', konekcije DF-4 i DF-1, 7Fr | 1 | HV elektroda aktivne ili pasivne fiksacije ''single-coil'' ili ''dual-coil'', konekcije DF-4 | PM230204 | komad | 108000 | Gosper d.o.o. | 48-2/23 | 2025-04-28
Pejsmejkeri, elektrode i implantabilni defibrilatori sa pratećim potrošnim specifičnim materijalom, koji je neophodan za njegovu implantaciju u skladu sa članom 55.1.1 | 404-4-110/23-10 | 22 | HV elektroda aktivne ili pasivne fiksacije 'single-coil'ili 'dual-coil', konekcije DF-4 i DF-1, 7Fr | 1 | HV elektroda aktivne ili pasivne fiksacije ''single-coil'' ili ''dual-coil'', konekcije DF-4 | PM230205 | komad | 108000 | Gosper d.o.o. | 48-2/23 | 2025-04-28
Pejsmejkeri, elektrode i implantabilni defibrilatori sa pratećim potrošnim specifičnim materijalom, koji je neophodan za njegovu implantaciju u skladu sa članom 55.1.1 | 404-4-110/23-10 | 22 | HV elektroda aktivne ili pasivne fiksacije 'single-coil'ili 'dual-coil', konekcije DF-4 i DF-1, 7Fr | 1 | HV elektroda aktivne ili pasivne fiksacije ''single-coil'' ili ''dual-coil'', konekcije DF-4 | PM230206 | komad | 108000 | Gosper d.o.o. | 48-2/23 | 2025-04-28
Pejsmejkeri, elektrode i implantabilni defibrilatori sa pratećim potrošnim specifičnim materijalom, koji je neophodan za njegovu implantaciju u skladu sa članom 55.1.1 | 404-4-110/23-10 | 22 | HV elektroda aktivne ili pasivne fiksacije 'single-coil'ili 'dual-coil', konekcije DF-4 i DF-1, 7Fr | 1 | HV elektroda aktivne ili pasivne fiksacije ''single-coil'' ili ''dual-coil'', konekcije DF-4 | PM230207 | komad | 108000 | Gosper d.o.o. | 48-2/23 | 2025-04-28
Pejsmejkeri, elektrode i implantabilni defibrilatori sa pratećim potrošnim specifičnim materijalom, koji je neophodan za njegovu implantaciju u skladu sa članom 55.1.1 | 404-4-110/23-10 | 22 | HV elektroda aktivne ili pasivne fiksacije 'single-coil'ili 'dual-coil', konekcije DF-4 i DF-1, 7Fr | 1 | HV elektroda aktivne ili pasivne fiksacije ''single-coil'' ili ''dual-coil'', konekcije DF-4 | PM230208 | komad | 108000 | Gosper d.o.o. | 48-2/23 | 2025-04-28
Pejsmejkeri, elektrode i implantabilni defibrilatori sa pratećim potrošnim specifičnim materijalom, koji je neophodan za njegovu implantaciju u skladu sa članom 55.1.1 | 404-4-110/23-10 | 22 | HV elektroda aktivne ili pasivne fiksacije 'single-coil'ili 'dual-coil', konekcije DF-4 i DF-1, 7Fr | 1 | HV elektroda aktivne ili pasivne fiksacije ''single-coil'' ili ''dual-coil'', konekcije DF-4 | PM230209 | komad | 108000 | Gosper d.o.o. | 48-2/23 | 2025-04-28
Pejsmejkeri, elektrode i implantabilni defibrilatori sa pratećim potrošnim specifičnim materijalom, koji je neophodan za njegovu implantaciju u skladu sa članom 55.1.1 | 404-4-110/23-10 | 22 | HV elektroda aktivne ili pasivne fiksacije 'single-coil'ili 'dual-coil', konekcije DF-4 i DF-1, 7Fr | 1 | HV elektroda aktivne ili pasivne fiksacije ''single-coil'' ili ''dual-coil'', konekcije DF-4 | PM230210 | komad | 108000 | Gosper d.o.o. | 48-2/23 | 2025-04-28
Pejsmejkeri, elektrode i implantabilni defibrilatori sa pratećim potrošnim specifičnim materijalom, koji je neophodan za njegovu implantaciju u skladu sa članom 55.1.1 | 404-4-110/23-10 | 22 | HV elektroda aktivne ili pasivne fiksacije 'single-coil'ili 'dual-coil', konekcije DF-4 i DF-1, 7Fr | 1 | HV elektroda aktivne ili pasivne fiksacije ''single-coil'' ili ''dual-coil'', konekcije DF-4 | PM230211 | komad | 108000 | Gosper d.o.o. | 48-2/23 | 2025-04-28
Pejsmejkeri, elektrode i implantabilni defibrilatori sa pratećim potrošnim specifičnim materijalom, koji je neophodan za njegovu implantaciju u skladu sa članom 55.1.1 | 404-4-110/23-10 | 22 | HV elektroda aktivne ili pasivne fiksacije 'single-coil'ili 'dual-coil', konekcije DF-4 i DF-1, 7Fr | 1 | HV elektroda aktivne ili pasivne fiksacije ''single-coil'' ili ''dual-coil'', konekcije DF-4 | PM230212 | komad | 108000 | Gosper d.o.o. | 48-2/23 | 2025-04-28
Pejsmejkeri, elektrode i implantabilni defibrilatori sa pratećim potrošnim specifičnim materijalom, koji je neophodan za njegovu implantaciju u skladu sa članom 55.1.1 | 404-4-110/23-10 | 22 | HV elektroda aktivne ili pasivne fiksacije 'single-coil'ili 'dual-coil', konekcije DF-4 i DF-1, 7Fr | 1 | HV elektroda aktivne ili pasivne fiksacije ''single-coil'' ili ''dual-coil'', konekcije DF-4 | PM230213 | komad | 108000 | Gosper d.o.o. | 48-2/23 | 2025-04-28
Pejsmejkeri, elektrode i implantabilni defibrilatori sa pratećim potrošnim specifičnim materijalom, koji je neophodan za njegovu implantaciju u skladu sa članom 55.1.1 | 404-4-110/23-10 | 22 | HV elektroda aktivne ili pasivne fiksacije 'single-coil'ili 'dual-coil', konekcije DF-4 i DF-1, 7Fr | 1 | HV elektroda aktivne ili pasivne fiksacije ''single-coil'' ili ''dual-coil'', konekcije DF-4 | PM230214 | komad | 108000 | Gosper d.o.o. | 48-2/23 | 2025-04-28
Pejsmejkeri, elektrode i implantabilni defibrilatori sa pratećim potrošnim specifičnim materijalom, koji je neophodan za njegovu implantaciju u skladu sa članom 55.1.1 | 404-4-110/23-10 | 22 | HV elektroda aktivne ili pasivne fiksacije 'single-coil'ili 'dual-coil', konekcije DF-4 i DF-1, 7Fr | 1 | HV elektroda aktivne ili pasivne fiksacije ''single-coil'' ili ''dual-coil'', konekcije DF-4 | PM230215 | komad | 108000 | Gosper d.o.o. | 48-2/23 | 2025-04-28
Pejsmejkeri, elektrode i implantabilni defibrilatori sa pratećim potrošnim specifičnim materijalom, koji je neophodan za njegovu implantaciju u skladu sa članom 55.1.1 | 404-4-110/23-10 | 22 | HV elektroda aktivne ili pasivne fiksacije 'single-coil'ili 'dual-coil', konekcije DF-4 i DF-1, 7Fr | 1 | HV elektroda aktivne ili pasivne fiksacije ''single-coil'' ili ''dual-coil'', konekcije DF-4 | PM230216 | komad | 108000 | Gosper d.o.o. | 48-2/23 | 2025-04-28
Pejsmejkeri, elektrode i implantabilni defibrilatori sa pratećim potrošnim specifičnim materijalom, koji je neophodan za njegovu implantaciju u skladu sa članom 55.1.1 | 404-4-110/23-10 | 22 | HV elektroda aktivne ili pasivne fiksacije 'single-coil'ili 'dual-coil', konekcije DF-4 i DF-1, 7Fr | 1 | HV elektroda aktivne ili pasivne fiksacije ''single-coil'' ili ''dual-coil'', konekcije DF-4 | PM230217 | komad | 108000 | Gosper d.o.o. | 48-2/23 | 2025-04-28
Pejsmejkeri, elektrode i implantabilni defibrilatori sa pratećim potrošnim specifičnim materijalom, koji je neophodan za njegovu implantaciju u skladu sa članom 55.1.1 | 404-4-110/23-10 | 22 | HV elektroda aktivne ili pasivne fiksacije 'single-coil'ili 'dual-coil', konekcije DF-4 i DF-1, 7Fr | 1 | HV elektroda aktivne ili pasivne fiksacije ''single-coil'' ili ''dual-coil'', konekcije DF-4 | PM230218 | komad | 108000 | Gosper d.o.o. | 48-2/23 | 2025-04-28
Pejsmejkeri, elektrode i implantabilni defibrilatori sa pratećim potrošnim specifičnim materijalom, koji je neophodan za njegovu implantaciju u skladu sa članom 55.1.1 | 404-4-110/23-10 | 22 | HV elektroda aktivne ili pasivne fiksacije 'single-coil'ili 'dual-coil', konekcije DF-4 i DF-1, 7Fr | 1 | HV elektroda aktivne ili pasivne fiksacije ''single-coil'' ili ''dual-coil'', konekcije DF-4 | PM230219 | komad | 108000 | Gosper d.o.o. | 48-2/23 | 2025-04-28
Pejsmejkeri, elektrode i implantabilni defibrilatori sa pratećim potrošnim specifičnim materijalom, koji je neophodan za njegovu implantaciju u skladu sa članom 55.1.1 | 404-4-110/23-10 | 22 | HV elektroda aktivne ili pasivne fiksacije 'single-coil'ili 'dual-coil', konekcije DF-4 i DF-1, 7Fr | 1 | HV elektroda aktivne ili pasivne fiksacije ''single-coil'' ili ''dual-coil'', konekcije DF-4 | PM230220 | komad | 108000 | Gosper d.o.o. | 48-2/23 | 2025-04-28
Pejsmejkeri, elektrode i implantabilni defibrilatori sa pratećim potrošnim specifičnim materijalom, koji je neophodan za njegovu implantaciju u skladu sa članom 55.1.1 | 404-4-110/23-10 | 22 | HV elektroda aktivne ili pasivne fiksacije 'single-coil'ili 'dual-coil', konekcije DF-4 i DF-1, 7Fr | 1 | HV elektroda aktivne ili pasivne fiksacije ''single-coil'' ili ''dual-coil'', konekcije DF-4 | PM230221 | komad | 108000 | Gosper d.o.o. | 48-2/23 | 2025-04-28
Pejsmejkeri, elektrode i implantabilni defibrilatori sa pratećim potrošnim specifičnim materijalom, koji je neophodan za njegovu implantaciju u skladu sa članom 55.1.1 | 404-4-110/23-10 | 22 | HV elektroda aktivne ili pasivne fiksacije 'single-coil'ili 'dual-coil', konekcije DF-4 i DF-1, 7Fr | 1 | HV elektroda aktivne ili pasivne fiksacije ''single-coil'' ili ''dual-coil'', konekcije DF-4 | PM230222 | komad | 108000 | Gosper d.o.o. | 48-2/23 | 2025-04-28
Pejsmejkeri, elektrode i implantabilni defibrilatori sa pratećim potrošnim specifičnim materijalom, koji je neophodan za njegovu implantaciju u skladu sa članom 55.1.1 | 404-4-110/23-10 | 22 | HV elektroda aktivne ili pasivne fiksacije 'single-coil'ili 'dual-coil', konekcije DF-4 i DF-1, 7Fr | 1 | HV elektroda aktivne ili pasivne fiksacije ''single-coil'' ili ''dual-coil'', konekcije DF-4 | PM230223 | komad | 108000 | Gosper d.o.o. | 48-2/23 | 2025-04-28
Pejsmejkeri, elektrode i implantabilni defibrilatori sa pratećim potrošnim specifičnim materijalom, koji je neophodan za njegovu implantaciju u skladu sa članom 55.1.1 | 404-4-110/23-10 | 22 | HV elektroda aktivne ili pasivne fiksacije 'single-coil'ili 'dual-coil', konekcije DF-4 i DF-1, 7Fr | 1 | HV elektroda aktivne ili pasivne fiksacije ''single-coil'' ili ''dual-coil'', konekcije DF-4 | PM230224 | komad | 108000 | Gosper d.o.o. | 48-2/23 | 2025-04-28
Pejsmejkeri, elektrode i implantabilni defibrilatori sa pratećim potrošnim specifičnim materijalom, koji je neophodan za njegovu implantaciju u skladu sa članom 55.1.1 | 404-4-110/23-10 | 22 | HV elektroda aktivne ili pasivne fiksacije 'single-coil'ili 'dual-coil', konekcije DF-4 i DF-1, 7Fr | 1 | HV elektroda aktivne ili pasivne fiksacije ''single-coil'' ili ''dual-coil'', konekcije DF-4 | PM230225 | komad | 108000 | Gosper d.o.o. | 48-2/23 | 2025-04-28
Pejsmejkeri, elektrode i implantabilni defibrilatori sa pratećim potrošnim specifičnim materijalom, koji je neophodan za njegovu implantaciju u skladu sa članom 55.1.1 | 404-4-110/23-10 | 22 | HV elektroda aktivne ili pasivne fiksacije 'single-coil'ili 'dual-coil', konekcije DF-4 i DF-1, 7Fr | 1 | HV elektroda aktivne ili pasivne fiksacije ''single-coil'' ili ''dual-coil'', konekcije DF-4 | PM230226 | komad | 108000 | Gosper d.o.o. | 48-2/23 | 2025-04-28
Pejsmejkeri, elektrode i implantabilni defibrilatori sa pratećim potrošnim specifičnim materijalom, koji je neophodan za njegovu implantaciju u skladu sa članom 55.1.1 | 404-4-110/23-10 | 22 | HV elektroda aktivne ili pasivne fiksacije 'single-coil'ili 'dual-coil', konekcije DF-4 i DF-1, 7Fr | 1 | HV elektroda aktivne ili pasivne fiksacije ''single-coil'' ili ''dual-coil'', konekcije DF-4 | PM230227 | komad | 108000 | Gosper d.o.o. | 48-2/23 | 2025-04-28
Pejsmejkeri, elektrode i implantabilni defibrilatori sa pratećim potrošnim specifičnim materijalom, koji je neophodan za njegovu implantaciju u skladu sa članom 55.1.1 | 404-4-110/23-10 | 22 | HV elektroda aktivne ili pasivne fiksacije 'single-coil'ili 'dual-coil', konekcije DF-4 i DF-1, 7Fr | 1 | HV elektroda aktivne ili pasivne fiksacije ''single-coil'' ili ''dual-coil'', konekcije DF-4 | PM230228 | komad | 108000 | Gosper d.o.o. | 48-2/23 | 2025-04-28
Pejsmejkeri, elektrode i implantabilni defibrilatori sa pratećim potrošnim specifičnim materijalom, koji je neophodan za njegovu implantaciju u skladu sa članom 55.1.1 | 404-4-110/23-10 | 22 | HV elektroda aktivne ili pasivne fiksacije 'single-coil'ili 'dual-coil', konekcije DF-4 i DF-1, 7Fr | 1 | HV elektroda aktivne ili pasivne fiksacije ''single-coil'' ili ''dual-coil'', konekcije DF-4 | PM230229 | komad | 108000 | Gosper d.o.o. | 48-2/23 | 2025-04-28
Pejsmejkeri, elektrode i implantabilni defibrilatori sa pratećim potrošnim specifičnim materijalom, koji je neophodan za njegovu implantaciju u skladu sa članom 55.1.1 | 404-4-110/23-10 | 23 | Elektroda za koronarni sinus bipolarna ili kvadripolarna, pasivne fiksacije | 1 | Elektroda za koronarni sinus bipolarna ili kvadripolarna, pasivne fiksacije | PM230180 | komad | 57800 | Gosper d.o.o. | 48-2/23 | 2025-04-28
Pejsmejkeri, elektrode i implantabilni defibrilatori sa pratećim potrošnim specifičnim materijalom, koji je neophodan za njegovu implantaciju u skladu sa članom 55.1.1 | 404-4-110/23-10 | 23 | Elektroda za koronarni sinus bipolarna ili kvadripolarna, pasivne fiksacije | 1 | Elektroda za koronarni sinus bipolarna ili kvadripolarna, pasivne fiksacije | PM230181 | komad | 57800 | Gosper d.o.o. | 48-2/23 | 2025-04-28
Pejsmejkeri, elektrode i implantabilni defibrilatori sa pratećim potrošnim specifičnim materijalom, koji je neophodan za njegovu implantaciju u skladu sa članom 55.1.1 | 404-4-110/23-10 | 23 | Elektroda za koronarni sinus bipolarna ili kvadripolarna, pasivne fiksacije | 1 | Elektroda za koronarni sinus bipolarna ili kvadripolarna, pasivne fiksacije | PM230182 | komad | 57800 | Gosper d.o.o. | 48-2/23 | 2025-04-28
Pejsmejkeri, elektrode i implantabilni defibrilatori sa pratećim potrošnim specifičnim materijalom, koji je neophodan za njegovu implantaciju u skladu sa članom 55.1.1 | 404-4-110/23-10 | 23 | Elektroda za koronarni sinus bipolarna ili kvadripolarna, pasivne fiksacije | 1 | Elektroda za koronarni sinus bipolarna ili kvadripolarna, pasivne fiksacije | PM230183 | komad | 57800 | Gosper d.o.o. | 48-2/23 | 2025-04-28
Pejsmejkeri, elektrode i implantabilni defibrilatori sa pratećim potrošnim specifičnim materijalom, koji je neophodan za njegovu implantaciju u skladu sa članom 55.1.1 | 404-4-110/23-10 | 23 | Elektroda za koronarni sinus bipolarna ili kvadripolarna, pasivne fiksacije | 1 | Elektroda za koronarni sinus bipolarna ili kvadripolarna, pasivne fiksacije | PM230184 | komad | 57800 | Gosper d.o.o. | 48-2/23 | 2025-04-28
Pejsmejkeri, elektrode i implantabilni defibrilatori sa pratećim potrošnim specifičnim materijalom, koji je neophodan za njegovu implantaciju u skladu sa članom 55.1.1 | 404-4-110/23-10 | 23 | Elektroda za koronarni sinus bipolarna ili kvadripolarna, pasivne fiksacije | 1 | Elektroda za koronarni sinus bipolarna ili kvadripolarna, pasivne fiksacije | PM230185 | komad | 57800 | Gosper d.o.o. | 48-2/23 | 2025-04-28
Pejsmejkeri, elektrode i implantabilni defibrilatori sa pratećim potrošnim specifičnim materijalom, koji je neophodan za njegovu implantaciju u skladu sa članom 55.1.1 | 404-4-110/23-10 | 23 | Elektroda za koronarni sinus bipolarna ili kvadripolarna, pasivne fiksacije | 1 | Elektroda za koronarni sinus bipolarna ili kvadripolarna, pasivne fiksacije | PM230186 | komad | 57800 | Gosper d.o.o. | 48-2/23 | 2025-04-28
Pejsmejkeri, elektrode i implantabilni defibrilatori sa pratećim potrošnim specifičnim materijalom, koji je neophodan za njegovu implantaciju u skladu sa članom 55.1.1 | 404-4-110/23-10 | 23 | Elektroda za koronarni sinus bipolarna ili kvadripolarna, pasivne fiksacije | 1 | Elektroda za koronarni sinus bipolarna ili kvadripolarna, pasivne fiksacije | PM230187 | komad | 57800 | Gosper d.o.o. | 48-2/23 | 2025-04-28
Pejsmejkeri, elektrode i implantabilni defibrilatori sa pratećim potrošnim specifičnim materijalom, koji je neophodan za njegovu implantaciju u skladu sa članom 55.1.1 | 404-4-110/23-10 | 23 | Elektroda za koronarni sinus bipolarna ili kvadripolarna, pasivne fiksacije | 1 | Elektroda za koronarni sinus bipolarna ili kvadripolarna, pasivne fiksacije | PM230188 | komad | 57800 | Gosper d.o.o. | 48-2/23 | 2025-04-28
Pejsmejkeri, elektrode i implantabilni defibrilatori sa pratećim potrošnim specifičnim materijalom, koji je neophodan za njegovu implantaciju u skladu sa članom 55.1.1 | 404-4-110/23-10 | 23 | Elektroda za koronarni sinus bipolarna ili kvadripolarna, pasivne fiksacije | 1 | Elektroda za koronarni sinus bipolarna ili kvadripolarna, pasivne fiksacije | PM230189 | komad | 57800 | Gosper d.o.o. | 48-2/23 | 2025-04-28
Pejsmejkeri, elektrode i implantabilni defibrilatori sa pratećim potrošnim specifičnim materijalom, koji je neophodan za njegovu implantaciju u skladu sa članom 55.1.1 | 404-4-110/23-10 | 23 | Elektroda za koronarni sinus bipolarna ili kvadripolarna, pasivne fiksacije | 1 | Elektroda za koronarni sinus bipolarna ili kvadripolarna, pasivne fiksacije | PM230190 | komad | 57800 | Gosper d.o.o. | 48-2/23 | 2025-04-28
Pejsmejkeri, elektrode i implantabilni defibrilatori sa pratećim potrošnim specifičnim materijalom, koji je neophodan za njegovu implantaciju u skladu sa članom 55.1.1 | 404-4-110/23-10 | 23 | Elektroda za koronarni sinus bipolarna ili kvadripolarna, pasivne fiksacije | 1 | Elektroda za koronarni sinus bipolarna ili kvadripolarna, pasivne fiksacije | PM230191 | komad | 57800 | Gosper d.o.o. | 48-2/23 | 2025-04-28
Pejsmejkeri, elektrode i implantabilni defibrilatori sa pratećim potrošnim specifičnim materijalom, koji je neophodan za njegovu implantaciju u skladu sa članom 55.1.1 | 404-4-110/23-10 | 24 | Uvodnik za koronarni sinus sa »preformiranim vrhom« uz žicu-vodič za ovaj uvodnik | 1 | Uvodnik za koronarni sinus sa »preformiranim vrhom« | RSM005492 | komad | 24630 | Vicor d.o.o. | 48-3/23 | 2025-04-28
Pejsmejkeri, elektrode i implantabilni defibrilatori sa pratećim potrošnim specifičnim materijalom, koji je neophodan za njegovu implantaciju u skladu sa članom 55.1.1 | 404-4-110/23-10 | 24 | Uvodnik za koronarni sinus sa »preformiranim vrhom« uz žicu-vodič za ovaj uvodnik | 1 | Uvodnik za koronarni sinus sa »preformiranim vrhom« | RSM005493 | komad | 24630 | Vicor d.o.o. | 48-3/23 | 2025-04-28
Pejsmejkeri, elektrode i implantabilni defibrilatori sa pratećim potrošnim specifičnim materijalom, koji je neophodan za njegovu implantaciju u skladu sa članom 55.1.1 | 404-4-110/23-10 | 24 | Uvodnik za koronarni sinus sa »preformiranim vrhom« uz žicu-vodič za ovaj uvodnik | 1 | Uvodnik za koronarni sinus sa »preformiranim vrhom« | RSM005494 | komad | 24630 | Vicor d.o.o. | 48-3/23 | 2025-04-28
Pejsmejkeri, elektrode i implantabilni defibrilatori sa pratećim potrošnim specifičnim materijalom, koji je neophodan za njegovu implantaciju u skladu sa članom 55.1.1 | 404-4-110/23-10 | 24 | Uvodnik za koronarni sinus sa »preformiranim vrhom« uz žicu-vodič za ovaj uvodnik | 1 | Uvodnik za koronarni sinus sa »preformiranim vrhom« | RSM005495 | komad | 24630 | Vicor d.o.o. | 48-3/23 | 2025-04-28
Pejsmejkeri, elektrode i implantabilni defibrilatori sa pratećim potrošnim specifičnim materijalom, koji je neophodan za njegovu implantaciju u skladu sa članom 55.1.1 | 404-4-110/23-10 | 24 | Uvodnik za koronarni sinus sa »preformiranim vrhom« uz žicu-vodič za ovaj uvodnik | 1 | Uvodnik za koronarni sinus sa »preformiranim vrhom« | RSM005496 | komad | 24630 | Vicor d.o.o. | 48-3/23 | 2025-04-28
Pejsmejkeri, elektrode i implantabilni defibrilatori sa pratećim potrošnim specifičnim materijalom, koji je neophodan za njegovu implantaciju u skladu sa članom 55.1.1 | 404-4-110/23-10 | 24 | Uvodnik za koronarni sinus sa »preformiranim vrhom« uz žicu-vodič za ovaj uvodnik | 1 | Uvodnik za koronarni sinus sa »preformiranim vrhom« | RSM005497 | komad | 24630 | Vicor d.o.o. | 48-3/23 | 2025-04-28
Pejsmejkeri, elektrode i implantabilni defibrilatori sa pratećim potrošnim specifičnim materijalom, koji je neophodan za njegovu implantaciju u skladu sa članom 55.1.1 | 404-4-110/23-10 | 24 | Uvodnik za koronarni sinus sa »preformiranim vrhom« uz žicu-vodič za ovaj uvodnik | 1 | Uvodnik za koronarni sinus sa »preformiranim vrhom« | RSM005498 | komad | 24630 | Vicor d.o.o. | 48-3/23 | 2025-04-28
Pejsmejkeri, elektrode i implantabilni defibrilatori sa pratećim potrošnim specifičnim materijalom, koji je neophodan za njegovu implantaciju u skladu sa članom 55.1.1 | 404-4-110/23-10 | 24 | Uvodnik za koronarni sinus sa »preformiranim vrhom« uz žicu-vodič za ovaj uvodnik | 1 | Uvodnik za koronarni sinus sa »preformiranim vrhom« | RSM005499 | komad | 24630 | Vicor d.o.o. | 48-3/23 | 2025-04-28
Pejsmejkeri, elektrode i implantabilni defibrilatori sa pratećim potrošnim specifičnim materijalom, koji je neophodan za njegovu implantaciju u skladu sa članom 55.1.1 | 404-4-110/23-10 | 24 | Uvodnik za koronarni sinus sa »preformiranim vrhom« uz žicu-vodič za ovaj uvodnik | 1 | Uvodnik za koronarni sinus sa »preformiranim vrhom« | RSM005500 | komad | 24630 | Vicor d.o.o. | 48-3/23 | 2025-04-28
Pejsmejkeri, elektrode i implantabilni defibrilatori sa pratećim potrošnim specifičnim materijalom, koji je neophodan za njegovu implantaciju u skladu sa članom 55.1.1 | 404-4-110/23-10 | 24 | Uvodnik za koronarni sinus sa »preformiranim vrhom« uz žicu-vodič za ovaj uvodnik | 1 | Uvodnik za koronarni sinus sa »preformiranim vrhom« | RSM005501 | komad | 24630 | Vicor d.o.o. | 48-3/23 | 2025-04-28
Pejsmejkeri, elektrode i implantabilni defibrilatori sa pratećim potrošnim specifičnim materijalom, koji je neophodan za njegovu implantaciju u skladu sa članom 55.1.1 | 404-4-110/23-10 | 24 | Uvodnik za koronarni sinus sa »preformiranim vrhom« uz žicu-vodič za ovaj uvodnik | 1 | Uvodnik za koronarni sinus sa »preformiranim vrhom« | RSM005502 | komad | 24630 | Vicor d.o.o. | 48-3/23 | 2025-04-28
Pejsmejkeri, elektrode i implantabilni defibrilatori sa pratećim potrošnim specifičnim materijalom, koji je neophodan za njegovu implantaciju u skladu sa članom 55.1.1 | 404-4-110/23-10 | 24 | Uvodnik za koronarni sinus sa »preformiranim vrhom« uz žicu-vodič za ovaj uvodnik | 1 | Uvodnik za koronarni sinus sa »preformiranim vrhom« | RSM005503 | komad | 24630 | Vicor d.o.o. | 48-3/23 | 2025-04-28
Pejsmejkeri, elektrode i implantabilni defibrilatori sa pratećim potrošnim specifičnim materijalom, koji je neophodan za njegovu implantaciju u skladu sa članom 55.1.1 | 404-4-110/23-10 | 24 | Uvodnik za koronarni sinus sa »preformiranim vrhom« uz žicu-vodič za ovaj uvodnik | 1 | Uvodnik za koronarni sinus sa »preformiranim vrhom« | RSM005504 | komad | 24630 | Vicor d.o.o. | 48-3/23 | 2025-04-28
Pejsmejkeri, elektrode i implantabilni defibrilatori sa pratećim potrošnim specifičnim materijalom, koji je neophodan za njegovu implantaciju u skladu sa članom 55.1.1 | 404-4-110/23-10 | 24 | Uvodnik za koronarni sinus sa »preformiranim vrhom« uz žicu-vodič za ovaj uvodnik | 1 | Uvodnik za koronarni sinus sa »preformiranim vrhom« | RSM005505 | komad | 24630 | Vicor d.o.o. | 48-3/23 | 2025-04-28
Pejsmejkeri, elektrode i implantabilni defibrilatori sa pratećim potrošnim specifičnim materijalom, koji je neophodan za njegovu implantaciju u skladu sa članom 55.1.1 | 404-4-110/23-10 | 24 | Uvodnik za koronarni sinus sa »preformiranim vrhom« uz žicu-vodič za ovaj uvodnik | 1 | Uvodnik za koronarni sinus sa »preformiranim vrhom« | RSM005506 | komad | 24630 | Vicor d.o.o. | 48-3/23 | 2025-04-28
Pejsmejkeri, elektrode i implantabilni defibrilatori sa pratećim potrošnim specifičnim materijalom, koji je neophodan za njegovu implantaciju u skladu sa članom 55.1.1 | 404-4-110/23-10 | 24 | Uvodnik za koronarni sinus sa »preformiranim vrhom« uz žicu-vodič za ovaj uvodnik | 1 | Uvodnik za koronarni sinus sa »preformiranim vrhom« | RSM005507 | komad | 24630 | Vicor d.o.o. | 48-3/23 | 2025-04-28
Pejsmejkeri, elektrode i implantabilni defibrilatori sa pratećim potrošnim specifičnim materijalom, koji je neophodan za njegovu implantaciju u skladu sa članom 55.1.1 | 404-4-110/23-10 | 24 | Uvodnik za koronarni sinus sa »preformiranim vrhom« uz žicu-vodič za ovaj uvodnik | 2 | Žica-vodič | BKT22025 | komad | 985 | Vicor d.o.o. | 48-3/23 | 2025-04-28
Pejsmejkeri, elektrode i implantabilni defibrilatori sa pratećim potrošnim specifičnim materijalom, koji je neophodan za njegovu implantaciju u skladu sa članom 55.1.1 | 404-4-110/23-10 | 25 | Kateter EPS za koronarni sinus sa deflektabilnim vrhom | 1 | Kateter EPS za koronarni sinus sa deflektabilnim vrhom | BKT22026 | komad | 87500 | Vicor d.o.o. | 48-3/23 | 2025-04-28
Pejsmejkeri, elektrode i implantabilni defibrilatori sa pratećim potrošnim specifičnim materijalom, koji je neophodan za njegovu implantaciju u skladu sa članom 55.1.1 | 404-4-110/23-10 | 25 | Kateter EPS za koronarni sinus sa deflektabilnim vrhom | 1 | Kateter EPS za koronarni sinus sa deflektabilnim vrhom | RSM005508 | komad | 87500 | Vicor d.o.o. | 48-3/23 | 2025-04-28
Pejsmejkeri, elektrode i implantabilni defibrilatori sa pratećim potrošnim specifičnim materijalom, koji je neophodan za njegovu implantaciju u skladu sa članom 55.1.1 | 404-4-110/23-10 | 25 | Kateter EPS za koronarni sinus sa deflektabilnim vrhom | 1 | Kateter EPS za koronarni sinus sa deflektabilnim vrhom | RSM005509 | komad | 87500 | Vicor d.o.o. | 48-3/23 | 2025-04-28
Pejsmejkeri, elektrode i implantabilni defibrilatori sa pratećim potrošnim specifičnim materijalom, koji je neophodan za njegovu implantaciju u skladu sa članom 55.1.1 | 404-4-110/23-10 | 25 | Kateter EPS za koronarni sinus sa deflektabilnim vrhom | 1 | Kateter EPS za koronarni sinus sa deflektabilnim vrhom | RSM005510 | komad | 87500 | Vicor d.o.o. | 48-3/23 | 2025-04-28
Pejsmejkeri, elektrode i implantabilni defibrilatori sa pratećim potrošnim specifičnim materijalom, koji je neophodan za njegovu implantaciju u skladu sa članom 55.1.1 | 404-4-110/23-10 | 25 | Kateter EPS za koronarni sinus sa deflektabilnim vrhom | 1 | Kateter EPS za koronarni sinus sa deflektabilnim vrhom | RSM005511 | komad | 87500 | Vicor d.o.o. | 48-3/23 | 2025-04-28
Pejsmejkeri, elektrode i implantabilni defibrilatori sa pratećim potrošnim specifičnim materijalom, koji je neophodan za njegovu implantaciju u skladu sa članom 55.1.1 | 404-4-110/23-10 | 25 | Kateter EPS za koronarni sinus sa deflektabilnim vrhom | 1 | Kateter EPS za koronarni sinus sa deflektabilnim vrhom | RSM005512 | komad | 87500 | Vicor d.o.o. | 48-3/23 | 2025-04-28
Pejsmejkeri, elektrode i implantabilni defibrilatori sa pratećim potrošnim specifičnim materijalom, koji je neophodan za njegovu implantaciju u skladu sa članom 55.1.1 | 404-4-110/23-10 | 25 | Kateter EPS za koronarni sinus sa deflektabilnim vrhom | 1 | Kateter EPS za koronarni sinus sa deflektabilnim vrhom | RSM005513 | komad | 87500 | Vicor d.o.o. | 48-3/23 | 2025-04-28
Pejsmejkeri, elektrode i implantabilni defibrilatori sa pratećim potrošnim specifičnim materijalom, koji je neophodan za njegovu implantaciju u skladu sa članom 55.1.1 | 404-4-110/23-10 | 25 | Kateter EPS za koronarni sinus sa deflektabilnim vrhom | 1 | Kateter EPS za koronarni sinus sa deflektabilnim vrhom | RSM005514 | komad | 87500 | Vicor d.o.o. | 48-3/23 | 2025-04-28
Pejsmejkeri, elektrode i implantabilni defibrilatori sa pratećim potrošnim specifičnim materijalom, koji je neophodan za njegovu implantaciju u skladu sa članom 55.1.1 | 404-4-110/23-10 | 25 | Kateter EPS za koronarni sinus sa deflektabilnim vrhom | 1 | Kateter EPS za koronarni sinus sa deflektabilnim vrhom | RSM005515 | komad | 87500 | Vicor d.o.o. | 48-3/23 | 2025-04-28
Pejsmejkeri, elektrode i implantabilni defibrilatori sa pratećim potrošnim specifičnim materijalom, koji je neophodan za njegovu implantaciju u skladu sa članom 55.1.1 | 404-4-110/23-10 | 25 | Kateter EPS za koronarni sinus sa deflektabilnim vrhom | 1 | Kateter EPS za koronarni sinus sa deflektabilnim vrhom | RSM005516 | komad | 87500 | Vicor d.o.o. | 48-3/23 | 2025-04-28
Pejsmejkeri, elektrode i implantabilni defibrilatori sa pratećim potrošnim specifičnim materijalom, koji je neophodan za njegovu implantaciju u skladu sa članom 55.1.1 | 404-4-110/23-10 | 25 | Kateter EPS za koronarni sinus sa deflektabilnim vrhom | 1 | Kateter EPS za koronarni sinus sa deflektabilnim vrhom | RSM005517 | komad | 87500 | Vicor d.o.o. | 48-3/23 | 2025-04-28
Pejsmejkeri, elektrode i implantabilni defibrilatori sa pratećim potrošnim specifičnim materijalom, koji je neophodan za njegovu implantaciju u skladu sa članom 55.1.1 | 404-4-110/23-10 | 25 | Kateter EPS za koronarni sinus sa deflektabilnim vrhom | 1 | Kateter EPS za koronarni sinus sa deflektabilnim vrhom | RSM005518 | komad | 87500 | Vicor d.o.o. | 48-3/23 | 2025-04-28
Pejsmejkeri, elektrode i implantabilni defibrilatori sa pratećim potrošnim specifičnim materijalom, koji je neophodan za njegovu implantaciju u skladu sa članom 55.1.1 | 404-4-110/23-10 | 25 | Kateter EPS za koronarni sinus sa deflektabilnim vrhom | 1 | Kateter EPS za koronarni sinus sa deflektabilnim vrhom | RSM005519 | komad | 87500 | Vicor d.o.o. | 48-3/23 | 2025-04-28
Pejsmejkeri, elektrode i implantabilni defibrilatori sa pratećim potrošnim specifičnim materijalom, koji je neophodan za njegovu implantaciju u skladu sa članom 55.1.1 | 404-4-110/23-10 | 25 | Kateter EPS za koronarni sinus sa deflektabilnim vrhom | 1 | Kateter EPS za koronarni sinus sa deflektabilnim vrhom | RSM005520 | komad | 87500 | Vicor d.o.o. | 48-3/23 | 2025-04-28
Pejsmejkeri, elektrode i implantabilni defibrilatori sa pratećim potrošnim specifičnim materijalom, koji je neophodan za njegovu implantaciju u skladu sa članom 55.1.1 | 404-4-110/23-10 | 25 | Kateter EPS za koronarni sinus sa deflektabilnim vrhom | 1 | Kateter EPS za koronarni sinus sa deflektabilnim vrhom | RSM005521 | komad | 87500 | Vicor d.o.o. | 48-3/23 | 2025-04-28
Pejsmejkeri, elektrode i implantabilni defibrilatori sa pratećim potrošnim specifičnim materijalom, koji je neophodan za njegovu implantaciju u skladu sa članom 55.1.1 | 404-4-110/23-10 | 25 | Kateter EPS za koronarni sinus sa deflektabilnim vrhom | 1 | Kateter EPS za koronarni sinus sa deflektabilnim vrhom | RSM005522 | komad | 87500 | Vicor d.o.o. | 48-3/23 | 2025-04-28
Pejsmejkeri, elektrode i implantabilni defibrilatori sa pratećim potrošnim specifičnim materijalom, koji je neophodan za njegovu implantaciju u skladu sa članom 55.1.1 | 404-4-110/23-10 | 26 | Subselektorni kateter za koronarni sinus | 1 | Subselektorni kateter za koronarni sinus | RSM005523 | komad | 39100 | Vicor d.o.o. | 48-3/23 | 2025-04-28
Pejsmejkeri, elektrode i implantabilni defibrilatori sa pratećim potrošnim specifičnim materijalom, koji je neophodan za njegovu implantaciju u skladu sa članom 55.1.1 | 404-4-110/23-10 | 26 | Subselektorni kateter za koronarni sinus | 1 | Subselektorni kateter za koronarni sinus | RSM005524 | komad | 39100 | Vicor d.o.o. | 48-3/23 | 2025-04-28
Pejsmejkeri, elektrode i implantabilni defibrilatori sa pratećim potrošnim specifičnim materijalom, koji je neophodan za njegovu implantaciju u skladu sa članom 55.1.1 | 404-4-110/23-10 | 26 | Subselektorni kateter za koronarni sinus | 1 | Subselektorni kateter za koronarni sinus | RSM005525 | komad | 39100 | Vicor d.o.o. | 48-3/23 | 2025-04-28
Pejsmejkeri, elektrode i implantabilni defibrilatori sa pratećim potrošnim specifičnim materijalom, koji je neophodan za njegovu implantaciju u skladu sa članom 55.1.1 | 404-4-110/23-10 | 26 | Subselektorni kateter za koronarni sinus | 1 | Subselektorni kateter za koronarni sinus | RSM005526 | komad | 39100 | Vicor d.o.o. | 48-3/23 | 2025-04-28
Pejsmejkeri, elektrode i implantabilni defibrilatori sa pratećim potrošnim specifičnim materijalom, koji je neophodan za njegovu implantaciju u skladu sa članom 55.1.1 | 404-4-110/23-10 | 27 | Balon kateter za venogram koronarnog sinusa | 1 | Balon kateter za venogram koronarnog sinusa | BKT22028 | komad | 7860 | Vicor d.o.o. | 48-3/23 | 2025-04-28
Pejsmejkeri, elektrode i implantabilni defibrilatori sa pratećim potrošnim specifičnim materijalom, koji je neophodan za njegovu implantaciju u skladu sa članom 55.1.1 | 404-4-110/23-10 | 28 | Žica, vodič, za elektrodu »Over the wire« za koronarni sinus | 1 | Žica, vodič, za elektrodu »Over the wire« za koronarni sinus | RSM005527 | komad | 5350 | Vicor d.o.o. | 48-3/23 | 2025-04-28
Pejsmejkeri, elektrode i implantabilni defibrilatori sa pratećim potrošnim specifičnim materijalom, koji je neophodan za njegovu implantaciju u skladu sa članom 55.1.1 | 404-4-110/23-10 | 28 | Žica, vodič, za elektrodu »Over the wire« za koronarni sinus | 1 | Žica, vodič, za elektrodu »Over the wire« za koronarni sinus | RSM005528 | komad | 5350 | Vicor d.o.o. | 48-3/23 | 2025-04-28
Pejsmejkeri, elektrode i implantabilni defibrilatori sa pratećim potrošnim specifičnim materijalom, koji je neophodan za njegovu implantaciju u skladu sa članom 55.1.1 | 404-4-110/23-10 | 28 | Žica, vodič, za elektrodu »Over the wire« za koronarni sinus | 1 | Žica, vodič, za elektrodu »Over the wire« za koronarni sinus | RSM005529 | komad | 5350 | Vicor d.o.o. | 48-3/23 | 2025-04-28
Pejsmejkeri, elektrode i implantabilni defibrilatori sa pratećim potrošnim specifičnim materijalom, koji je neophodan za njegovu implantaciju u skladu sa članom 55.1.1 | 404-4-110/23-10 | 28 | Žica, vodič, za elektrodu »Over the wire« za koronarni sinus | 1 | Žica, vodič, za elektrodu »Over the wire« za koronarni sinus | RSM005530 | komad | 5350 | Vicor d.o.o. | 48-3/23 | 2025-04-28
Pejsmejkeri, elektrode i implantabilni defibrilatori sa pratećim potrošnim specifičnim materijalom, koji je neophodan za njegovu implantaciju u skladu sa članom 55.1.1 | 404-4-110/23-10 | 28 | Žica, vodič, za elektrodu »Over the wire« za koronarni sinus | 1 | Žica, vodič, za elektrodu »Over the wire« za koronarni sinus | RSM005531 | komad | 5350 | Vicor d.o.o. | 48-3/23 | 2025-04-28
Pejsmejkeri, elektrode i implantabilni defibrilatori sa pratećim potrošnim specifičnim materijalom, koji je neophodan za njegovu implantaciju u skladu sa članom 55.1.1 | 404-4-110/23-10 | 28 | Žica, vodič, za elektrodu »Over the wire« za koronarni sinus | 1 | Žica, vodič, za elektrodu »Over the wire« za koronarni sinus | RSM005532 | komad | 5350 | Vicor d.o.o. | 48-3/23 | 2025-04-28
Pejsmejkeri, elektrode i implantabilni defibrilatori sa pratećim potrošnim specifičnim materijalom, koji je neophodan za njegovu implantaciju u skladu sa članom 55.1.1 | 404-4-110/23-10 | 28 | Žica, vodič, za elektrodu »Over the wire« za koronarni sinus | 1 | Žica, vodič, za elektrodu »Over the wire« za koronarni sinus | RSM005533 | komad | 5350 | Vicor d.o.o. | 48-3/23 | 2025-04-28
Pejsmejkeri, elektrode i implantabilni defibrilatori sa pratećim potrošnim specifičnim materijalom, koji je neophodan za njegovu implantaciju u skladu sa članom 55.1.1 | 404-4-110/23-10 | 28 | Žica, vodič, za elektrodu »Over the wire« za koronarni sinus | 1 | Žica, vodič, za elektrodu »Over the wire« za koronarni sinus | RSM005534 | komad | 5350 | Vicor d.o.o. | 48-3/23 | 2025-04-28
Pejsmejkeri, elektrode i implantabilni defibrilatori sa pratećim potrošnim specifičnim materijalom, koji je neophodan za njegovu implantaciju u skladu sa članom 55.1.1 | 404-4-110/23-10 | 29 | Žica vodič za pozicioniranje transkateterskih pejsmejkera | 1 | Žica vodič za pozicioniranje transkateterskih pejsmejkera 0.035” (>150cm) veće tvrdoće | RSM005535 | komad | 4400 | Vicor d.o.o. | 48-3/23 | 2025-04-28
Pejsmejkeri, elektrode i implantabilni defibrilatori sa pratećim potrošnim specifičnim materijalom, koji je neophodan za njegovu implantaciju u skladu sa članom 55.1.1 | 404-4-110/23-10 | 29 | Žica vodič za pozicioniranje transkateterskih pejsmejkera | 1 | Žica vodič za pozicioniranje transkateterskih pejsmejkera 0.035” (>150cm) veće tvrdoće | RSM005536 | komad | 4400 | Vicor d.o.o. | 48-3/23 | 2025-04-28
Pejsmejkeri, elektrode i implantabilni defibrilatori sa pratećim potrošnim specifičnim materijalom, koji je neophodan za njegovu implantaciju u skladu sa članom 55.1.1 | 404-4-110/23-10 | 29 | Žica vodič za pozicioniranje transkateterskih pejsmejkera | 1 | Žica vodič za pozicioniranje transkateterskih pejsmejkera 0.035” (>150cm) veće tvrdoće | RSM005537 | komad | 4400 | Vicor d.o.o. | 48-3/23 | 2025-04-28
Pejsmejkeri, elektrode i implantabilni defibrilatori sa pratećim potrošnim specifičnim materijalom, koji je neophodan za njegovu implantaciju u skladu sa članom 55.1.1 | 404-4-110/23-10 | 29 | Žica vodič za pozicioniranje transkateterskih pejsmejkera | 1 | Žica vodič za pozicioniranje transkateterskih pejsmejkera 0.035” (>150cm) veće tvrdoće | RSM005538 | komad | 4400 | Vicor d.o.o. | 48-3/23 | 2025-04-28
Pejsmejkeri, elektrode i implantabilni defibrilatori sa pratećim potrošnim specifičnim materijalom, koji je neophodan za njegovu implantaciju u skladu sa članom 55.1.1 | 404-4-110/23-10 | 29 | Žica vodič za pozicioniranje transkateterskih pejsmejkera | 1 | Žica vodič za pozicioniranje transkateterskih pejsmejkera 0.035” (>150cm) veće tvrdoće | RSM005539 | komad | 4400 | Vicor d.o.o. | 48-3/23 | 2025-04-28
Pejsmejkeri, elektrode i implantabilni defibrilatori sa pratećim potrošnim specifičnim materijalom, koji je neophodan za njegovu implantaciju u skladu sa članom 55.1.1 | 404-4-110/23-10 | 29 | Žica vodič za pozicioniranje transkateterskih pejsmejkera | 1 | Žica vodič za pozicioniranje transkateterskih pejsmejkera 0.035” (>150cm) veće tvrdoće | RSM005540 | komad | 4400 | Vicor d.o.o. | 48-3/23 | 2025-04-28
Pejsmejkeri, elektrode i implantabilni defibrilatori sa pratećim potrošnim specifičnim materijalom, koji je neophodan za njegovu implantaciju u skladu sa članom 55.1.1 | 404-4-110/23-10 | 29 | Žica vodič za pozicioniranje transkateterskih pejsmejkera | 2 | Žica vodič za izmene transkateterskih pejsmejkera 0.035” > 179 cm za izmene, standarne tvrdoće | RSM005541 | komad | 4400 | Vicor d.o.o. | 48-3/23 | 2025-04-28
Pejsmejkeri, elektrode i implantabilni defibrilatori sa pratećim potrošnim specifičnim materijalom, koji je neophodan za njegovu implantaciju u skladu sa članom 55.1.1 | 404-4-110/23-10 | 29 | Žica vodič za pozicioniranje transkateterskih pejsmejkera | 2 | Žica vodič za izmene transkateterskih pejsmejkera 0.035” > 179 cm za izmene, standarne tvrdoće | RSM005542 | komad | 4400 | Vicor d.o.o. | 48-3/23 | 2025-04-28
Pejsmejkeri, elektrode i implantabilni defibrilatori sa pratećim potrošnim specifičnim materijalom, koji je neophodan za njegovu implantaciju u skladu sa članom 55.1.1 | 404-4-110/23-10 | 29 | Žica vodič za pozicioniranje transkateterskih pejsmejkera | 2 | Žica vodič za izmene transkateterskih pejsmejkera 0.035” > 179 cm za izmene, standarne tvrdoće | RSM005543 | komad | 4400 | Vicor d.o.o. | 48-3/23 | 2025-04-28
Pejsmejkeri, elektrode i implantabilni defibrilatori sa pratećim potrošnim specifičnim materijalom, koji je neophodan za njegovu implantaciju u skladu sa članom 55.1.1 | 404-4-110/23-10 | 29 | Žica vodič za pozicioniranje transkateterskih pejsmejkera | 2 | Žica vodič za izmene transkateterskih pejsmejkera 0.035” > 179 cm za izmene, standarne tvrdoće | RSM005544 | komad | 4400 | Vicor d.o.o. | 48-3/23 | 2025-04-28
Pejsmejkeri, elektrode i implantabilni defibrilatori sa pratećim potrošnim specifičnim materijalom, koji je neophodan za njegovu implantaciju u skladu sa članom 55.1.1 | 404-4-110/23-10 | 29 | Žica vodič za pozicioniranje transkateterskih pejsmejkera | 2 | Žica vodič za izmene transkateterskih pejsmejkera 0.035” > 179 cm za izmene, standarne tvrdoće | RSM005545 | komad | 4400 | Vicor d.o.o. | 48-3/23 | 2025-04-28
Pejsmejkeri, elektrode i implantabilni defibrilatori sa pratećim potrošnim specifičnim materijalom, koji je neophodan za njegovu implantaciju u skladu sa članom 55.1.1 | 404-4-110/23-10 | 29 | Žica vodič za pozicioniranje transkateterskih pejsmejkera | 2 | Žica vodič za izmene transkateterskih pejsmejkera 0.035” > 179 cm za izmene, standarne tvrdoće | RSM005546 | komad | 4400 | Vicor d.o.o. | 48-3/23 | 2025-04-28
Pejsmejkeri, elektrode i implantabilni defibrilatori sa pratećim potrošnim specifičnim materijalom, koji je neophodan za njegovu implantaciju u skladu sa članom 55.1.1 | 404-4-110/23-10 | 29 | Žica vodič za pozicioniranje transkateterskih pejsmejkera | 2 | Žica vodič za izmene transkateterskih pejsmejkera 0.035” > 179 cm za izmene, standarne tvrdoće | RSM005547 | komad | 4400 | Vicor d.o.o. | 48-3/23 | 2025-04-28
Pejsmejkeri, elektrode i implantabilni defibrilatori sa pratećim potrošnim specifičnim materijalom, koji je neophodan za njegovu implantaciju u skladu sa članom 55.1.1 | 404-4-110/23-10 | 30 | Mehanički aktivni rotacioni sistem/set za uklanjanje pejsmejker elektrode | 1 | Rotacioni mehanički dilatator uvodnik – deliberator elektrode | RSM005548 | komad | 242000 | Dijamed d.o.o. | 48-5/23 | 2025-04-28
Pejsmejkeri, elektrode i implantabilni defibrilatori sa pratećim potrošnim specifičnim materijalom, koji je neophodan za njegovu implantaciju u skladu sa članom 55.1.1 | 404-4-110/23-10 | 30 | Mehanički aktivni rotacioni sistem/set za uklanjanje pejsmejker elektrode | 1 | Rotacioni mehanički dilatator uvodnik – deliberator elektrode | RSM005549 | komad | 242000 | Dijamed d.o.o. | 48-5/23 | 2025-04-28
Pejsmejkeri, elektrode i implantabilni defibrilatori sa pratećim potrošnim specifičnim materijalom, koji je neophodan za njegovu implantaciju u skladu sa članom 55.1.1 | 404-4-110/23-10 | 30 | Mehanički aktivni rotacioni sistem/set za uklanjanje pejsmejker elektrode | 1 | Rotacioni mehanički dilatator uvodnik – deliberator elektrode | RSM005550 | komad | 242000 | Dijamed d.o.o. | 48-5/23 | 2025-04-28
Pejsmejkeri, elektrode i implantabilni defibrilatori sa pratećim potrošnim specifičnim materijalom, koji je neophodan za njegovu implantaciju u skladu sa članom 55.1.1 | 404-4-110/23-10 | 30 | Mehanički aktivni rotacioni sistem/set za uklanjanje pejsmejker elektrode | 2 | Intraluminalna žica/uređaj za fiksiranje elektrode prilikom ekstrakcije | RSM005551 | komad | 126000 | Dijamed d.o.o. | 48-5/23 | 2025-04-28
Pejsmejkeri, elektrode i implantabilni defibrilatori sa pratećim potrošnim specifičnim materijalom, koji je neophodan za njegovu implantaciju u skladu sa članom 55.1.1 | 404-4-110/23-10 | 30 | Mehanički aktivni rotacioni sistem/set za uklanjanje pejsmejker elektrode | 2 | Intraluminalna žica/uređaj za fiksiranje elektrode prilikom ekstrakcije | RSM005552 | komad | 126000 | Dijamed d.o.o. | 48-5/23 | 2025-04-28
Pejsmejkeri, elektrode i implantabilni defibrilatori sa pratećim potrošnim specifičnim materijalom, koji je neophodan za njegovu implantaciju u skladu sa članom 55.1.1 | 404-4-110/23-10 | 30 | Mehanički aktivni rotacioni sistem/set za uklanjanje pejsmejker elektrode | 2 | Intraluminalna žica/uređaj za fiksiranje elektrode prilikom ekstrakcije | RSM005553 | komad | 126000 | Dijamed d.o.o. | 48-5/23 | 2025-04-28
Pejsmejkeri, elektrode i implantabilni defibrilatori sa pratećim potrošnim specifičnim materijalom, koji je neophodan za njegovu implantaciju u skladu sa članom 55.1.1 | 404-4-110/23-10 | 30 | Mehanički aktivni rotacioni sistem/set za uklanjanje pejsmejker elektrode | 2 | Intraluminalna žica/uređaj za fiksiranje elektrode prilikom ekstrakcije | RSM005554 | komad | 126000 | Dijamed d.o.o. | 48-5/23 | 2025-04-28
Pejsmejkeri, elektrode i implantabilni defibrilatori sa pratećim potrošnim specifičnim materijalom, koji je neophodan za njegovu implantaciju u skladu sa članom 55.1.1 | 404-4-110/23-10 | 30 | Mehanički aktivni rotacioni sistem/set za uklanjanje pejsmejker elektrode | 2 | Intraluminalna žica/uređaj za fiksiranje elektrode prilikom ekstrakcije | RSM005555 | komad | 126000 | Dijamed d.o.o. | 48-5/23 | 2025-04-28
Pejsmejkeri, elektrode i implantabilni defibrilatori sa pratećim potrošnim specifičnim materijalom, koji je neophodan za njegovu implantaciju u skladu sa članom 55.1.1 | 404-4-110/23-10 | 30 | Mehanički aktivni rotacioni sistem/set za uklanjanje pejsmejker elektrode | 2 | Intraluminalna žica/uređaj za fiksiranje elektrode prilikom ekstrakcije | RSM005556 | komad | 126000 | Dijamed d.o.o. | 48-5/23 | 2025-04-28
Pejsmejkeri, elektrode i implantabilni defibrilatori sa pratećim potrošnim specifičnim materijalom, koji je neophodan za njegovu implantaciju u skladu sa članom 55.1.1 | 404-4-110/23-10 | 31 | VVIR pejsmejker za decu telesne mase ispod 10kg | 1 | Jednokomorski pejsmejker sa frekvetnom adaptacijom (VVIR) kompatibilan sa MRI 3T | PM230273 | komad | 208000 | Medtronic Srbija d.o.o. | 48-1/23 | 2025-04-28
Pejsmejkeri, elektrode i implantabilni defibrilatori sa pratećim potrošnim specifičnim materijalom, koji je neophodan za njegovu implantaciju u skladu sa članom 55.1.1 | 404-4-110/23-10 | 31 | VVIR pejsmejker za decu telesne mase ispod 10kg | 1 | Jednokomorski pejsmejker sa frekvetnom adaptacijom (VVIR) kompatibilan sa MRI 3T | PM230274 | komad | 208000 | Medtronic Srbija d.o.o. | 48-1/23 | 2025-04-28
Pejsmejkeri, elektrode i implantabilni defibrilatori sa pratećim potrošnim specifičnim materijalom, koji je neophodan za njegovu implantaciju u skladu sa članom 55.1.1 | 404-4-110/23-10 | 31 | VVIR pejsmejker za decu telesne mase ispod 10kg | 2 | Elektroda bipolarna, konekcije IS-1 pasivne ili aktivne fiksacije prava MRI kompatibilna | PM230140 | komad | 19400 | Medtronic Srbija d.o.o. | 48-1/23 | 2025-04-28
Pejsmejkeri, elektrode i implantabilni defibrilatori sa pratećim potrošnim specifičnim materijalom, koji je neophodan za njegovu implantaciju u skladu sa članom 55.1.1 | 404-4-110/23-10 | 31 | VVIR pejsmejker za decu telesne mase ispod 10kg | 2 | Elektroda bipolarna, konekcije IS-1 pasivne ili aktivne fiksacije prava MRI kompatibilna | PM230141 | komad | 19400 | Medtronic Srbija d.o.o. | 48-1/23 | 2025-04-28
Pejsmejkeri, elektrode i implantabilni defibrilatori sa pratećim potrošnim specifičnim materijalom, koji je neophodan za njegovu implantaciju u skladu sa članom 55.1.1 | 404-4-110/23-10 | 31 | VVIR pejsmejker za decu telesne mase ispod 10kg | 2 | Elektroda bipolarna, konekcije IS-1 pasivne ili aktivne fiksacije prava MRI kompatibilna | PM230275 | komad | 19400 | Medtronic Srbija d.o.o. | 48-1/23 | 2025-04-28
Pejsmejkeri, elektrode i implantabilni defibrilatori sa pratećim potrošnim specifičnim materijalom, koji je neophodan za njegovu implantaciju u skladu sa članom 55.1.1 | 404-4-110/23-10 | 31 | VVIR pejsmejker za decu telesne mase ispod 10kg | 2 | Elektroda bipolarna, konekcije IS-1 pasivne ili aktivne fiksacije prava MRI kompatibilna | PM230276 | komad | 19400 | Medtronic Srbija d.o.o. | 48-1/23 | 2025-04-28
Pejsmejkeri, elektrode i implantabilni defibrilatori sa pratećim potrošnim specifičnim materijalom, koji je neophodan za njegovu implantaciju u skladu sa članom 55.1.1 | 404-4-110/23-10 | 31 | VVIR pejsmejker za decu telesne mase ispod 10kg | 3 | Odgovarajući uvodnik za elektrodu | BKT22016 | komad | 4422 | Medtronic Srbija d.o.o. | 48-1/23 | 2025-04-28
Pejsmejkeri, elektrode i implantabilni defibrilatori sa pratećim potrošnim specifičnim materijalom, koji je neophodan za njegovu implantaciju u skladu sa članom 55.1.1 | 404-4-110/23-10 | 31 | VVIR pejsmejker za decu telesne mase ispod 10kg | 3 | Odgovarajući uvodnik za elektrodu | RSM005427 | komad | 4422 | Medtronic Srbija d.o.o. | 48-1/23 | 2025-04-28
Pejsmejkeri, elektrode i implantabilni defibrilatori sa pratećim potrošnim specifičnim materijalom, koji je neophodan za njegovu implantaciju u skladu sa članom 55.1.1 | 404-4-110/23-10 | 32 | DDDR za decu telesne mase ispod 30 kg | 1 | Dvokomorski pejsmejker sa frekventnom adaptacijom (DDDR) za decu telesne mase ispod 30 kg kompatibilan sa MRI 3T | PM230277 | komad | 242000 | Medtronic Srbija d.o.o. | 48-1/23 | 2025-04-28
Pejsmejkeri, elektrode i implantabilni defibrilatori sa pratećim potrošnim specifičnim materijalom, koji je neophodan za njegovu implantaciju u skladu sa članom 55.1.1 | 404-4-110/23-10 | 32 | DDDR za decu telesne mase ispod 30 kg | 1 | Dvokomorski pejsmejker sa frekventnom adaptacijom (DDDR) za decu telesne mase ispod 30 kg kompatibilan sa MRI 3T | PM230278 | komad | 242000 | Medtronic Srbija d.o.o. | 48-1/23 | 2025-04-28
Pejsmejkeri, elektrode i implantabilni defibrilatori sa pratećim potrošnim specifičnim materijalom, koji je neophodan za njegovu implantaciju u skladu sa članom 55.1.1 | 404-4-110/23-10 | 32 | DDDR za decu telesne mase ispod 30 kg | 2 | Elektrode bipolarne, konekcije IS-1 pasivne ili aktivne fiksacije prava ili "J"-krivina MRI kompatibilne | PM230140 | komad | 19400 | Medtronic Srbija d.o.o. | 48-1/23 | 2025-04-28
Pejsmejkeri, elektrode i implantabilni defibrilatori sa pratećim potrošnim specifičnim materijalom, koji je neophodan za njegovu implantaciju u skladu sa članom 55.1.1 | 404-4-110/23-10 | 32 | DDDR za decu telesne mase ispod 30 kg | 2 | Elektrode bipolarne, konekcije IS-1 pasivne ili aktivne fiksacije prava ili "J"-krivina MRI kompatibilne | PM230141 | komad | 19400 | Medtronic Srbija d.o.o. | 48-1/23 | 2025-04-28
Pejsmejkeri, elektrode i implantabilni defibrilatori sa pratećim potrošnim specifičnim materijalom, koji je neophodan za njegovu implantaciju u skladu sa članom 55.1.1 | 404-4-110/23-10 | 32 | DDDR za decu telesne mase ispod 30 kg | 2 | Elektrode bipolarne, konekcije IS-1 pasivne ili aktivne fiksacije prava ili "J"-krivina MRI kompatibilne | PM230275 | komad | 19400 | Medtronic Srbija d.o.o. | 48-1/23 | 2025-04-28
Pejsmejkeri, elektrode i implantabilni defibrilatori sa pratećim potrošnim specifičnim materijalom, koji je neophodan za njegovu implantaciju u skladu sa članom 55.1.1 | 404-4-110/23-10 | 32 | DDDR za decu telesne mase ispod 30 kg | 2 | Elektrode bipolarne, konekcije IS-1 pasivne ili aktivne fiksacije prava ili "J"-krivina MRI kompatibilne | PM230276 | komad | 19400 | Medtronic Srbija d.o.o. | 48-1/23 | 2025-04-28
Pejsmejkeri, elektrode i implantabilni defibrilatori sa pratećim potrošnim specifičnim materijalom, koji je neophodan za njegovu implantaciju u skladu sa članom 55.1.1 | 404-4-110/23-10 | 32 | DDDR za decu telesne mase ispod 30 kg | 3 | Odgovarajući uvodnik za elektrodu | BKT22016 | komad | 4422 | Medtronic Srbija d.o.o. | 48-1/23 | 2025-04-28
Pejsmejkeri, elektrode i implantabilni defibrilatori sa pratećim potrošnim specifičnim materijalom, koji je neophodan za njegovu implantaciju u skladu sa članom 55.1.1 | 404-4-110/23-10 | 32 | DDDR za decu telesne mase ispod 30 kg | 3 | Odgovarajući uvodnik za elektrodu | RSM005427 | komad | 4422 | Medtronic Srbija d.o.o. | 48-1/23 | 2025-04-28
Implantati za kukove i kolena | 404-1-110/23-11 | 1 | Endoproteza kuka, tip 1 | 1 | Stem proteze bescementni:Univerzalni, bez kolara, visoko poliran u distalnom delu, Oblik: Zašiljen - klinast, („taper“), Način prorastanja: Proksimalni (metafizarni), Konus vrata: 12/14 mm, Završna obrada: Bez bioaktivnih nanosa, Materijal: Legura titanijuma, CCD, ugao: 130-132 | KK230001 | komad | 94500 | Magna Pharmacia | 51-1/23 | 2025-05-09
Implantati za kukove i kolena | 404-1-110/23-11 | 1 | Endoproteza kuka, tip 1 | 1 | Stem proteze bescementni:Univerzalni, bez kolara, visoko poliran u distalnom delu, Oblik: Zašiljen - klinast, („taper“), Način prorastanja: Proksimalni (metafizarni), Konus vrata: 12/14 mm, Završna obrada: Bez bioaktivnih nanosa, Materijal: Legura titanijuma, CCD, ugao: 130-132 | KK230002 | komad | 94500 | Magna Pharmacia | 51-1/23 | 2025-05-09
Implantati za kukove i kolena | 404-1-110/23-11 | 1 | Endoproteza kuka, tip 1 | 1 | Stem proteze bescementni:Univerzalni, bez kolara, visoko poliran u distalnom delu, Oblik: Zašiljen - klinast, („taper“), Način prorastanja: Proksimalni (metafizarni), Konus vrata: 12/14 mm, Završna obrada: Bez bioaktivnih nanosa, Materijal: Legura titanijuma, CCD, ugao: 130-132 | KK230003 | komad | 94500 | Magna Pharmacia | 51-1/23 | 2025-05-09
Implantati za kukove i kolena | 404-1-110/23-11 | 1 | Endoproteza kuka, tip 1 | 1 | Stem proteze bescementni:Univerzalni, bez kolara, visoko poliran u distalnom delu, Oblik: Zašiljen - klinast, („taper“), Način prorastanja: Proksimalni (metafizarni), Konus vrata: 12/14 mm, Završna obrada: Bez bioaktivnih nanosa, Materijal: Legura titanijuma, CCD, ugao: 130-132 | KK230004 | komad | 94500 | Magna Pharmacia | 51-1/23 | 2025-05-09
Implantati za kukove i kolena | 404-1-110/23-11 | 1 | Endoproteza kuka, tip 1 | 1 | Stem proteze bescementni:Univerzalni, bez kolara, visoko poliran u distalnom delu, Oblik: Zašiljen - klinast, („taper“), Način prorastanja: Proksimalni (metafizarni), Konus vrata: 12/14 mm, Završna obrada: Bez bioaktivnih nanosa, Materijal: Legura titanijuma, CCD, ugao: 130-132 | KK230005 | komad | 94500 | Magna Pharmacia | 51-1/23 | 2025-05-09
Implantati za kukove i kolena | 404-1-110/23-11 | 1 | Endoproteza kuka, tip 1 | 1 | Stem proteze bescementni:Univerzalni, bez kolara, visoko poliran u distalnom delu, Oblik: Zašiljen - klinast, („taper“), Način prorastanja: Proksimalni (metafizarni), Konus vrata: 12/14 mm, Završna obrada: Bez bioaktivnih nanosa, Materijal: Legura titanijuma, CCD, ugao: 130-132 | KK230006 | komad | 94500 | Magna Pharmacia | 51-1/23 | 2025-05-09
Implantati za kukove i kolena | 404-1-110/23-11 | 1 | Endoproteza kuka, tip 1 | 1 | Stem proteze bescementni:Univerzalni, bez kolara, visoko poliran u distalnom delu, Oblik: Zašiljen - klinast, („taper“), Način prorastanja: Proksimalni (metafizarni), Konus vrata: 12/14 mm, Završna obrada: Bez bioaktivnih nanosa, Materijal: Legura titanijuma, CCD, ugao: 130-132 | KK230007 | komad | 94500 | Magna Pharmacia | 51-1/23 | 2025-05-09
Implantati za kukove i kolena | 404-1-110/23-11 | 1 | Endoproteza kuka, tip 1 | 1 | Stem proteze bescementni:Univerzalni, bez kolara, visoko poliran u distalnom delu, Oblik: Zašiljen - klinast, („taper“), Način prorastanja: Proksimalni (metafizarni), Konus vrata: 12/14 mm, Završna obrada: Bez bioaktivnih nanosa, Materijal: Legura titanijuma, CCD, ugao: 130-132 | KK230008 | komad | 94500 | Magna Pharmacia | 51-1/23 | 2025-05-09
Implantati za kukove i kolena | 404-1-110/23-11 | 1 | Endoproteza kuka, tip 1 | 1 | Stem proteze bescementni:Univerzalni, bez kolara, visoko poliran u distalnom delu, Oblik: Zašiljen - klinast, („taper“), Način prorastanja: Proksimalni (metafizarni), Konus vrata: 12/14 mm, Završna obrada: Bez bioaktivnih nanosa, Materijal: Legura titanijuma, CCD, ugao: 130-132 | KK230009 | komad | 94500 | Magna Pharmacia | 51-1/23 | 2025-05-09
Implantati za kukove i kolena | 404-1-110/23-11 | 1 | Endoproteza kuka, tip 1 | 1 | Stem proteze bescementni:Univerzalni, bez kolara, visoko poliran u distalnom delu, Oblik: Zašiljen - klinast, („taper“), Način prorastanja: Proksimalni (metafizarni), Konus vrata: 12/14 mm, Završna obrada: Bez bioaktivnih nanosa, Materijal: Legura titanijuma, CCD, ugao: 130-132 | KK230010 | komad | 94500 | Magna Pharmacia | 51-1/23 | 2025-05-09
Implantati za kukove i kolena | 404-1-110/23-11 | 1 | Endoproteza kuka, tip 1 | 1 | Stem proteze bescementni:Univerzalni, bez kolara, visoko poliran u distalnom delu, Oblik: Zašiljen - klinast, („taper“), Način prorastanja: Proksimalni (metafizarni), Konus vrata: 12/14 mm, Završna obrada: Bez bioaktivnih nanosa, Materijal: Legura titanijuma, CCD, ugao: 130-132 | KK230011 | komad | 94500 | Magna Pharmacia | 51-1/23 | 2025-05-09
Implantati za kukove i kolena | 404-1-110/23-11 | 1 | Endoproteza kuka, tip 1 | 1 | Stem proteze bescementni:Univerzalni, bez kolara, visoko poliran u distalnom delu, Oblik: Zašiljen - klinast, („taper“), Način prorastanja: Proksimalni (metafizarni), Konus vrata: 12/14 mm, Završna obrada: Bez bioaktivnih nanosa, Materijal: Legura titanijuma, CCD, ugao: 130-132 | KK230012 | komad | 94500 | Magna Pharmacia | 51-1/23 | 2025-05-09
Implantati za kukove i kolena | 404-1-110/23-11 | 1 | Endoproteza kuka, tip 1 | 1 | Stem proteze bescementni:Univerzalni, bez kolara, visoko poliran u distalnom delu, Oblik: Zašiljen - klinast, („taper“), Način prorastanja: Proksimalni (metafizarni), Konus vrata: 12/14 mm, Završna obrada: Bez bioaktivnih nanosa, Materijal: Legura titanijuma, CCD, ugao: 130-132 | KK230013 | komad | 94500 | Magna Pharmacia | 51-1/23 | 2025-05-09
Implantati za kukove i kolena | 404-1-110/23-11 | 1 | Endoproteza kuka, tip 1 | 1 | Stem proteze bescementni:Univerzalni, bez kolara, visoko poliran u distalnom delu, Oblik: Zašiljen - klinast, („taper“), Način prorastanja: Proksimalni (metafizarni), Konus vrata: 12/14 mm, Završna obrada: Bez bioaktivnih nanosa, Materijal: Legura titanijuma, CCD, ugao: 130-132 | KK230014 | komad | 94500 | Magna Pharmacia | 51-1/23 | 2025-05-09
Implantati za kukove i kolena | 404-1-110/23-11 | 1 | Endoproteza kuka, tip 1 | 2 | Stem proteze bescementni:Univerzalni, bez kolara, kratak sa varijabilnim ofsetom, Oblik: Zašiljen - klinast, („taper“), Način prorastanja: Proksimalni (metafizarni), Konus vrata: 12/14 mm, Završna obrada: Bez bioaktivnih nanosa, Materijal: Titanijum ili legura titanijuma, CCD ugao: varijabilni, u skaldu sa offsetom | KK230015 | komad | 94500 | Magna Pharmacia | 51-1/23 | 2025-05-09
Implantati za kukove i kolena | 404-1-110/23-11 | 1 | Endoproteza kuka, tip 1 | 2 | Stem proteze bescementni:Univerzalni, bez kolara, kratak sa varijabilnim ofsetom, Oblik: Zašiljen - klinast, („taper“), Način prorastanja: Proksimalni (metafizarni), Konus vrata: 12/14 mm, Završna obrada: Bez bioaktivnih nanosa, Materijal: Titanijum ili legura titanijuma, CCD ugao: varijabilni, u skaldu sa offsetom | KK230016 | komad | 94500 | Magna Pharmacia | 51-1/23 | 2025-05-09
Implantati za kukove i kolena | 404-1-110/23-11 | 1 | Endoproteza kuka, tip 1 | 2 | Stem proteze bescementni:Univerzalni, bez kolara, kratak sa varijabilnim ofsetom, Oblik: Zašiljen - klinast, („taper“), Način prorastanja: Proksimalni (metafizarni), Konus vrata: 12/14 mm, Završna obrada: Bez bioaktivnih nanosa, Materijal: Titanijum ili legura titanijuma, CCD ugao: varijabilni, u skaldu sa offsetom | KK230017 | komad | 94500 | Magna Pharmacia | 51-1/23 | 2025-05-09
Implantati za kukove i kolena | 404-1-110/23-11 | 1 | Endoproteza kuka, tip 1 | 2 | Stem proteze bescementni:Univerzalni, bez kolara, kratak sa varijabilnim ofsetom, Oblik: Zašiljen - klinast, („taper“), Način prorastanja: Proksimalni (metafizarni), Konus vrata: 12/14 mm, Završna obrada: Bez bioaktivnih nanosa, Materijal: Titanijum ili legura titanijuma, CCD ugao: varijabilni, u skaldu sa offsetom | KK230018 | komad | 94500 | Magna Pharmacia | 51-1/23 | 2025-05-09
Implantati za kukove i kolena | 404-1-110/23-11 | 1 | Endoproteza kuka, tip 1 | 2 | Stem proteze bescementni:Univerzalni, bez kolara, kratak sa varijabilnim ofsetom, Oblik: Zašiljen - klinast, („taper“), Način prorastanja: Proksimalni (metafizarni), Konus vrata: 12/14 mm, Završna obrada: Bez bioaktivnih nanosa, Materijal: Titanijum ili legura titanijuma, CCD ugao: varijabilni, u skaldu sa offsetom | KK230019 | komad | 94500 | Magna Pharmacia | 51-1/23 | 2025-05-09
Implantati za kukove i kolena | 404-1-110/23-11 | 1 | Endoproteza kuka, tip 1 | 2 | Stem proteze bescementni:Univerzalni, bez kolara, kratak sa varijabilnim ofsetom, Oblik: Zašiljen - klinast, („taper“), Način prorastanja: Proksimalni (metafizarni), Konus vrata: 12/14 mm, Završna obrada: Bez bioaktivnih nanosa, Materijal: Titanijum ili legura titanijuma, CCD ugao: varijabilni, u skaldu sa offsetom | KK230020 | komad | 94500 | Magna Pharmacia | 51-1/23 | 2025-05-09
Implantati za kukove i kolena | 404-1-110/23-11 | 1 | Endoproteza kuka, tip 1 | 2 | Stem proteze bescementni:Univerzalni, bez kolara, kratak sa varijabilnim ofsetom, Oblik: Zašiljen - klinast, („taper“), Način prorastanja: Proksimalni (metafizarni), Konus vrata: 12/14 mm, Završna obrada: Bez bioaktivnih nanosa, Materijal: Titanijum ili legura titanijuma, CCD ugao: varijabilni, u skaldu sa offsetom | KK230021 | komad | 94500 | Magna Pharmacia | 51-1/23 | 2025-05-09
Implantati za kukove i kolena | 404-1-110/23-11 | 1 | Endoproteza kuka, tip 1 | 2 | Stem proteze bescementni:Univerzalni, bez kolara, kratak sa varijabilnim ofsetom, Oblik: Zašiljen - klinast, („taper“), Način prorastanja: Proksimalni (metafizarni), Konus vrata: 12/14 mm, Završna obrada: Bez bioaktivnih nanosa, Materijal: Titanijum ili legura titanijuma, CCD ugao: varijabilni, u skaldu sa offsetom | KK230022 | komad | 94500 | Magna Pharmacia | 51-1/23 | 2025-05-09
Implantati za kukove i kolena | 404-1-110/23-11 | 1 | Endoproteza kuka, tip 1 | 2 | Stem proteze bescementni:Univerzalni, bez kolara, kratak sa varijabilnim ofsetom, Oblik: Zašiljen - klinast, („taper“), Način prorastanja: Proksimalni (metafizarni), Konus vrata: 12/14 mm, Završna obrada: Bez bioaktivnih nanosa, Materijal: Titanijum ili legura titanijuma, CCD ugao: varijabilni, u skaldu sa offsetom | KK230023 | komad | 94500 | Magna Pharmacia | 51-1/23 | 2025-05-09
Implantati za kukove i kolena | 404-1-110/23-11 | 1 | Endoproteza kuka, tip 1 | 2 | Stem proteze bescementni:Univerzalni, bez kolara, kratak sa varijabilnim ofsetom, Oblik: Zašiljen - klinast, („taper“), Način prorastanja: Proksimalni (metafizarni), Konus vrata: 12/14 mm, Završna obrada: Bez bioaktivnih nanosa, Materijal: Titanijum ili legura titanijuma, CCD ugao: varijabilni, u skaldu sa offsetom | KK230024 | komad | 94500 | Magna Pharmacia | 51-1/23 | 2025-05-09
Implantati za kukove i kolena | 404-1-110/23-11 | 1 | Endoproteza kuka, tip 1 | 2 | Stem proteze bescementni:Univerzalni, bez kolara, kratak sa varijabilnim ofsetom, Oblik: Zašiljen - klinast, („taper“), Način prorastanja: Proksimalni (metafizarni), Konus vrata: 12/14 mm, Završna obrada: Bez bioaktivnih nanosa, Materijal: Titanijum ili legura titanijuma, CCD ugao: varijabilni, u skaldu sa offsetom | KK230025 | komad | 94500 | Magna Pharmacia | 51-1/23 | 2025-05-09
Implantati za kukove i kolena | 404-1-110/23-11 | 1 | Endoproteza kuka, tip 1 | 2 | Stem proteze bescementni:Univerzalni, bez kolara, kratak sa varijabilnim ofsetom, Oblik: Zašiljen - klinast, („taper“), Način prorastanja: Proksimalni (metafizarni), Konus vrata: 12/14 mm, Završna obrada: Bez bioaktivnih nanosa, Materijal: Titanijum ili legura titanijuma, CCD ugao: varijabilni, u skaldu sa offsetom | KK230026 | komad | 94500 | Magna Pharmacia | 51-1/23 | 2025-05-09
Implantati za kukove i kolena | 404-1-110/23-11 | 1 | Endoproteza kuka, tip 1 | 2 | Stem proteze bescementni:Univerzalni, bez kolara, kratak sa varijabilnim ofsetom, Oblik: Zašiljen - klinast, („taper“), Način prorastanja: Proksimalni (metafizarni), Konus vrata: 12/14 mm, Završna obrada: Bez bioaktivnih nanosa, Materijal: Titanijum ili legura titanijuma, CCD ugao: varijabilni, u skaldu sa offsetom | KK230027 | komad | 94500 | Magna Pharmacia | 51-1/23 | 2025-05-09
Implantati za kukove i kolena | 404-1-110/23-11 | 1 | Endoproteza kuka, tip 1 | 2 | Stem proteze bescementni:Univerzalni, bez kolara, kratak sa varijabilnim ofsetom, Oblik: Zašiljen - klinast, („taper“), Način prorastanja: Proksimalni (metafizarni), Konus vrata: 12/14 mm, Završna obrada: Bez bioaktivnih nanosa, Materijal: Titanijum ili legura titanijuma, CCD ugao: varijabilni, u skaldu sa offsetom | KK230028 | komad | 94500 | Magna Pharmacia | 51-1/23 | 2025-05-09
Implantati za kukove i kolena | 404-1-110/23-11 | 1 | Endoproteza kuka, tip 1 | 2 | Stem proteze bescementni:Univerzalni, bez kolara, kratak sa varijabilnim ofsetom, Oblik: Zašiljen - klinast, („taper“), Način prorastanja: Proksimalni (metafizarni), Konus vrata: 12/14 mm, Završna obrada: Bez bioaktivnih nanosa, Materijal: Titanijum ili legura titanijuma, CCD ugao: varijabilni, u skaldu sa offsetom | KK230029 | komad | 94500 | Magna Pharmacia | 51-1/23 | 2025-05-09
Implantati za kukove i kolena | 404-1-110/23-11 | 1 | Endoproteza kuka, tip 1 | 2 | Stem proteze bescementni:Univerzalni, bez kolara, kratak sa varijabilnim ofsetom, Oblik: Zašiljen - klinast, („taper“), Način prorastanja: Proksimalni (metafizarni), Konus vrata: 12/14 mm, Završna obrada: Bez bioaktivnih nanosa, Materijal: Titanijum ili legura titanijuma, CCD ugao: varijabilni, u skaldu sa offsetom | KK230030 | komad | 94500 | Magna Pharmacia | 51-1/23 | 2025-05-09
Implantati za kukove i kolena | 404-1-110/23-11 | 1 | Endoproteza kuka, tip 1 | 2 | Stem proteze bescementni:Univerzalni, bez kolara, kratak sa varijabilnim ofsetom, Oblik: Zašiljen - klinast, („taper“), Način prorastanja: Proksimalni (metafizarni), Konus vrata: 12/14 mm, Završna obrada: Bez bioaktivnih nanosa, Materijal: Titanijum ili legura titanijuma, CCD ugao: varijabilni, u skaldu sa offsetom | KK230031 | komad | 94500 | Magna Pharmacia | 51-1/23 | 2025-05-09
Implantati za kukove i kolena | 404-1-110/23-11 | 1 | Endoproteza kuka, tip 1 | 2 | Stem proteze bescementni:Univerzalni, bez kolara, kratak sa varijabilnim ofsetom, Oblik: Zašiljen - klinast, („taper“), Način prorastanja: Proksimalni (metafizarni), Konus vrata: 12/14 mm, Završna obrada: Bez bioaktivnih nanosa, Materijal: Titanijum ili legura titanijuma, CCD ugao: varijabilni, u skaldu sa offsetom | KK230032 | komad | 94500 | Magna Pharmacia | 51-1/23 | 2025-05-09
Implantati za kukove i kolena | 404-1-110/23-11 | 1 | Endoproteza kuka, tip 1 | 2 | Stem proteze bescementni:Univerzalni, bez kolara, kratak sa varijabilnim ofsetom, Oblik: Zašiljen - klinast, („taper“), Način prorastanja: Proksimalni (metafizarni), Konus vrata: 12/14 mm, Završna obrada: Bez bioaktivnih nanosa, Materijal: Titanijum ili legura titanijuma, CCD ugao: varijabilni, u skaldu sa offsetom | KK230033 | komad | 94500 | Magna Pharmacia | 51-1/23 | 2025-05-09
Implantati za kukove i kolena | 404-1-110/23-11 | 1 | Endoproteza kuka, tip 1 | 2 | Stem proteze bescementni:Univerzalni, bez kolara, kratak sa varijabilnim ofsetom, Oblik: Zašiljen - klinast, („taper“), Način prorastanja: Proksimalni (metafizarni), Konus vrata: 12/14 mm, Završna obrada: Bez bioaktivnih nanosa, Materijal: Titanijum ili legura titanijuma, CCD ugao: varijabilni, u skaldu sa offsetom | KK230034 | komad | 94500 | Magna Pharmacia | 51-1/23 | 2025-05-09
Implantati za kukove i kolena | 404-1-110/23-11 | 1 | Endoproteza kuka, tip 1 | 2 | Stem proteze bescementni:Univerzalni, bez kolara, kratak sa varijabilnim ofsetom, Oblik: Zašiljen - klinast, („taper“), Način prorastanja: Proksimalni (metafizarni), Konus vrata: 12/14 mm, Završna obrada: Bez bioaktivnih nanosa, Materijal: Titanijum ili legura titanijuma, CCD ugao: varijabilni, u skaldu sa offsetom | KK230035 | komad | 94500 | Magna Pharmacia | 51-1/23 | 2025-05-09
Implantati za kukove i kolena | 404-1-110/23-11 | 1 | Endoproteza kuka, tip 1 | 2 | Stem proteze bescementni:Univerzalni, bez kolara, kratak sa varijabilnim ofsetom, Oblik: Zašiljen - klinast, („taper“), Način prorastanja: Proksimalni (metafizarni), Konus vrata: 12/14 mm, Završna obrada: Bez bioaktivnih nanosa, Materijal: Titanijum ili legura titanijuma, CCD ugao: varijabilni, u skaldu sa offsetom | KK230036 | komad | 94500 | Magna Pharmacia | 51-1/23 | 2025-05-09
Implantati za kukove i kolena | 404-1-110/23-11 | 1 | Endoproteza kuka, tip 1 | 2 | Stem proteze bescementni:Univerzalni, bez kolara, kratak sa varijabilnim ofsetom, Oblik: Zašiljen - klinast, („taper“), Način prorastanja: Proksimalni (metafizarni), Konus vrata: 12/14 mm, Završna obrada: Bez bioaktivnih nanosa, Materijal: Titanijum ili legura titanijuma, CCD ugao: varijabilni, u skaldu sa offsetom | KK230037 | komad | 94500 | Magna Pharmacia | 51-1/23 | 2025-05-09
Implantati za kukove i kolena | 404-1-110/23-11 | 1 | Endoproteza kuka, tip 1 | 2 | Stem proteze bescementni:Univerzalni, bez kolara, kratak sa varijabilnim ofsetom, Oblik: Zašiljen - klinast, („taper“), Način prorastanja: Proksimalni (metafizarni), Konus vrata: 12/14 mm, Završna obrada: Bez bioaktivnih nanosa, Materijal: Titanijum ili legura titanijuma, CCD ugao: varijabilni, u skaldu sa offsetom | KK230038 | komad | 94500 | Magna Pharmacia | 51-1/23 | 2025-05-09
Implantati za kukove i kolena | 404-1-110/23-11 | 1 | Endoproteza kuka, tip 1 | 2 | Stem proteze bescementni:Univerzalni, bez kolara, kratak sa varijabilnim ofsetom, Oblik: Zašiljen - klinast, („taper“), Način prorastanja: Proksimalni (metafizarni), Konus vrata: 12/14 mm, Završna obrada: Bez bioaktivnih nanosa, Materijal: Titanijum ili legura titanijuma, CCD ugao: varijabilni, u skaldu sa offsetom | KK230039 | komad | 94500 | Magna Pharmacia | 51-1/23 | 2025-05-09
Implantati za kukove i kolena | 404-1-110/23-11 | 1 | Endoproteza kuka, tip 1 | 2 | Stem proteze bescementni:Univerzalni, bez kolara, kratak sa varijabilnim ofsetom, Oblik: Zašiljen - klinast, („taper“), Način prorastanja: Proksimalni (metafizarni), Konus vrata: 12/14 mm, Završna obrada: Bez bioaktivnih nanosa, Materijal: Titanijum ili legura titanijuma, CCD ugao: varijabilni, u skaldu sa offsetom | KK230040 | komad | 94500 | Magna Pharmacia | 51-1/23 | 2025-05-09
Implantati za kukove i kolena | 404-1-110/23-11 | 1 | Endoproteza kuka, tip 1 | 2 | Stem proteze bescementni:Univerzalni, bez kolara, kratak sa varijabilnim ofsetom, Oblik: Zašiljen - klinast, („taper“), Način prorastanja: Proksimalni (metafizarni), Konus vrata: 12/14 mm, Završna obrada: Bez bioaktivnih nanosa, Materijal: Titanijum ili legura titanijuma, CCD ugao: varijabilni, u skaldu sa offsetom | KK230041 | komad | 94500 | Magna Pharmacia | 51-1/23 | 2025-05-09
Implantati za kukove i kolena | 404-1-110/23-11 | 1 | Endoproteza kuka, tip 1 | 2 | Stem proteze bescementni:Univerzalni, bez kolara, kratak sa varijabilnim ofsetom, Oblik: Zašiljen - klinast, („taper“), Način prorastanja: Proksimalni (metafizarni), Konus vrata: 12/14 mm, Završna obrada: Bez bioaktivnih nanosa, Materijal: Titanijum ili legura titanijuma, CCD ugao: varijabilni, u skaldu sa offsetom | KK230042 | komad | 94500 | Magna Pharmacia | 51-1/23 | 2025-05-09
Implantati za kukove i kolena | 404-1-110/23-11 | 1 | Endoproteza kuka, tip 1 | 2 | Stem proteze bescementni:Univerzalni, bez kolara, kratak sa varijabilnim ofsetom, Oblik: Zašiljen - klinast, („taper“), Način prorastanja: Proksimalni (metafizarni), Konus vrata: 12/14 mm, Završna obrada: Bez bioaktivnih nanosa, Materijal: Titanijum ili legura titanijuma, CCD ugao: varijabilni, u skaldu sa offsetom | KK230043 | komad | 94500 | Magna Pharmacia | 51-1/23 | 2025-05-09
Implantati za kukove i kolena | 404-1-110/23-11 | 1 | Endoproteza kuka, tip 1 | 2 | Stem proteze bescementni:Univerzalni, bez kolara, kratak sa varijabilnim ofsetom, Oblik: Zašiljen - klinast, („taper“), Način prorastanja: Proksimalni (metafizarni), Konus vrata: 12/14 mm, Završna obrada: Bez bioaktivnih nanosa, Materijal: Titanijum ili legura titanijuma, CCD ugao: varijabilni, u skaldu sa offsetom | KK230044 | komad | 94500 | Magna Pharmacia | 51-1/23 | 2025-05-09
Implantati za kukove i kolena | 404-1-110/23-11 | 1 | Endoproteza kuka, tip 1 | 2 | Stem proteze bescementni:Univerzalni, bez kolara, kratak sa varijabilnim ofsetom, Oblik: Zašiljen - klinast, („taper“), Način prorastanja: Proksimalni (metafizarni), Konus vrata: 12/14 mm, Završna obrada: Bez bioaktivnih nanosa, Materijal: Titanijum ili legura titanijuma, CCD ugao: varijabilni, u skaldu sa offsetom | KK230045 | komad | 94500 | Magna Pharmacia | 51-1/23 | 2025-05-09
Implantati za kukove i kolena | 404-1-110/23-11 | 1 | Endoproteza kuka, tip 1 | 2 | Stem proteze bescementni:Univerzalni, bez kolara, kratak sa varijabilnim ofsetom, Oblik: Zašiljen - klinast, („taper“), Način prorastanja: Proksimalni (metafizarni), Konus vrata: 12/14 mm, Završna obrada: Bez bioaktivnih nanosa, Materijal: Titanijum ili legura titanijuma, CCD ugao: varijabilni, u skaldu sa offsetom | KK230046 | komad | 94500 | Magna Pharmacia | 51-1/23 | 2025-05-09
Implantati za kukove i kolena | 404-1-110/23-11 | 1 | Endoproteza kuka, tip 1 | 2 | Stem proteze bescementni:Univerzalni, bez kolara, kratak sa varijabilnim ofsetom, Oblik: Zašiljen - klinast, („taper“), Način prorastanja: Proksimalni (metafizarni), Konus vrata: 12/14 mm, Završna obrada: Bez bioaktivnih nanosa, Materijal: Titanijum ili legura titanijuma, CCD ugao: varijabilni, u skaldu sa offsetom | KK230047 | komad | 94500 | Magna Pharmacia | 51-1/23 | 2025-05-09
Implantati za kukove i kolena | 404-1-110/23-11 | 1 | Endoproteza kuka, tip 1 | 2 | Stem proteze bescementni:Univerzalni, bez kolara, kratak sa varijabilnim ofsetom, Oblik: Zašiljen - klinast, („taper“), Način prorastanja: Proksimalni (metafizarni), Konus vrata: 12/14 mm, Završna obrada: Bez bioaktivnih nanosa, Materijal: Titanijum ili legura titanijuma, CCD ugao: varijabilni, u skaldu sa offsetom | KK230048 | komad | 94500 | Magna Pharmacia | 51-1/23 | 2025-05-09
Implantati za kukove i kolena | 404-1-110/23-11 | 1 | Endoproteza kuka, tip 1 | 2 | Stem proteze bescementni:Univerzalni, bez kolara, kratak sa varijabilnim ofsetom, Oblik: Zašiljen - klinast, („taper“), Način prorastanja: Proksimalni (metafizarni), Konus vrata: 12/14 mm, Završna obrada: Bez bioaktivnih nanosa, Materijal: Titanijum ili legura titanijuma, CCD ugao: varijabilni, u skaldu sa offsetom | KK230049 | komad | 94500 | Magna Pharmacia | 51-1/23 | 2025-05-09
Implantati za kukove i kolena | 404-1-110/23-11 | 1 | Endoproteza kuka, tip 1 | 2 | Stem proteze bescementni:Univerzalni, bez kolara, kratak sa varijabilnim ofsetom, Oblik: Zašiljen - klinast, („taper“), Način prorastanja: Proksimalni (metafizarni), Konus vrata: 12/14 mm, Završna obrada: Bez bioaktivnih nanosa, Materijal: Titanijum ili legura titanijuma, CCD ugao: varijabilni, u skaldu sa offsetom | KK230050 | komad | 94500 | Magna Pharmacia | 51-1/23 | 2025-05-09
Implantati za kukove i kolena | 404-1-110/23-11 | 1 | Endoproteza kuka, tip 1 | 3 | Stem proteze:Univerzalni, cementni bez kolara, Oblik: Zašiljen - klinast, („taper“), Konus vrata: 12/14 mm, Završna obrada: mat, Materijal: Legura kobalta hroma i molibdena, CCD ugao: veći od 137 | KK230051 | komad | 32400 | Magna Pharmacia | 51-1/23 | 2025-05-09
Implantati za kukove i kolena | 404-1-110/23-11 | 1 | Endoproteza kuka, tip 1 | 3 | Stem proteze:Univerzalni, cementni bez kolara, Oblik: Zašiljen - klinast, („taper“), Konus vrata: 12/14 mm, Završna obrada: mat, Materijal: Legura kobalta hroma i molibdena, CCD ugao: veći od 137 | KK230052 | komad | 32400 | Magna Pharmacia | 51-1/23 | 2025-05-09
Implantati za kukove i kolena | 404-1-110/23-11 | 1 | Endoproteza kuka, tip 1 | 3 | Stem proteze:Univerzalni, cementni bez kolara, Oblik: Zašiljen - klinast, („taper“), Konus vrata: 12/14 mm, Završna obrada: mat, Materijal: Legura kobalta hroma i molibdena, CCD ugao: veći od 137 | KK230053 | komad | 32400 | Magna Pharmacia | 51-1/23 | 2025-05-09
Implantati za kukove i kolena | 404-1-110/23-11 | 1 | Endoproteza kuka, tip 1 | 3 | Stem proteze:Univerzalni, cementni bez kolara, Oblik: Zašiljen - klinast, („taper“), Konus vrata: 12/14 mm, Završna obrada: mat, Materijal: Legura kobalta hroma i molibdena, CCD ugao: veći od 137 | KK230054 | komad | 32400 | Magna Pharmacia | 51-1/23 | 2025-05-09
Implantati za kukove i kolena | 404-1-110/23-11 | 1 | Endoproteza kuka, tip 1 | 3 | Stem proteze:Univerzalni, cementni bez kolara, Oblik: Zašiljen - klinast, („taper“), Konus vrata: 12/14 mm, Završna obrada: mat, Materijal: Legura kobalta hroma i molibdena, CCD ugao: veći od 137 | KK230055 | komad | 32400 | Magna Pharmacia | 51-1/23 | 2025-05-09
Implantati za kukove i kolena | 404-1-110/23-11 | 1 | Endoproteza kuka, tip 1 | 3 | Stem proteze:Univerzalni, cementni bez kolara, Oblik: Zašiljen - klinast, („taper“), Konus vrata: 12/14 mm, Završna obrada: mat, Materijal: Legura kobalta hroma i molibdena, CCD ugao: veći od 137 | KK230056 | komad | 32400 | Magna Pharmacia | 51-1/23 | 2025-05-09
Implantati za kukove i kolena | 404-1-110/23-11 | 1 | Endoproteza kuka, tip 1 | 4 | Acetabulum:Više od 3 (tri) multicentrično raspoređenih otvora za fiksaciju zavrtnjima, Način fiksacije: „Press-fit“ uz mogućnost dodatne fiksacije zavrtnjima, Veličine: Prečnik od 44-70 mm, Postojanje zaključavajućeg mehanizma kojim se insert fiksira u acetabulumu sa mogućnošću otvaranja i ponovne fiksacije inserta (reverzibilni mehanizam fiksacije) | KK230057 | komad | 47925 | Magna Pharmacia | 51-1/23 | 2025-05-09
Implantati za kukove i kolena | 404-1-110/23-11 | 1 | Endoproteza kuka, tip 1 | 4 | Acetabulum:Više od 3 (tri) multicentrično raspoređenih otvora za fiksaciju zavrtnjima, Način fiksacije: „Press-fit“ uz mogućnost dodatne fiksacije zavrtnjima, Veličine: Prečnik od 44-70 mm, Postojanje zaključavajućeg mehanizma kojim se insert fiksira u acetabulumu sa mogućnošću otvaranja i ponovne fiksacije inserta (reverzibilni mehanizam fiksacije) | KK230058 | komad | 47925 | Magna Pharmacia | 51-1/23 | 2025-05-09
Implantati za kukove i kolena | 404-1-110/23-11 | 1 | Endoproteza kuka, tip 1 | 4 | Acetabulum:Više od 3 (tri) multicentrično raspoređenih otvora za fiksaciju zavrtnjima, Način fiksacije: „Press-fit“ uz mogućnost dodatne fiksacije zavrtnjima, Veličine: Prečnik od 44-70 mm, Postojanje zaključavajućeg mehanizma kojim se insert fiksira u acetabulumu sa mogućnošću otvaranja i ponovne fiksacije inserta (reverzibilni mehanizam fiksacije) | KK230059 | komad | 47925 | Magna Pharmacia | 51-1/23 | 2025-05-09
Implantati za kukove i kolena | 404-1-110/23-11 | 1 | Endoproteza kuka, tip 1 | 4 | Acetabulum:Više od 3 (tri) multicentrično raspoređenih otvora za fiksaciju zavrtnjima, Način fiksacije: „Press-fit“ uz mogućnost dodatne fiksacije zavrtnjima, Veličine: Prečnik od 44-70 mm, Postojanje zaključavajućeg mehanizma kojim se insert fiksira u acetabulumu sa mogućnošću otvaranja i ponovne fiksacije inserta (reverzibilni mehanizam fiksacije) | KK230060 | komad | 47925 | Magna Pharmacia | 51-1/23 | 2025-05-09
Implantati za kukove i kolena | 404-1-110/23-11 | 1 | Endoproteza kuka, tip 1 | 4 | Acetabulum:Više od 3 (tri) multicentrično raspoređenih otvora za fiksaciju zavrtnjima, Način fiksacije: „Press-fit“ uz mogućnost dodatne fiksacije zavrtnjima, Veličine: Prečnik od 44-70 mm, Postojanje zaključavajućeg mehanizma kojim se insert fiksira u acetabulumu sa mogućnošću otvaranja i ponovne fiksacije inserta (reverzibilni mehanizam fiksacije) | KK230061 | komad | 47925 | Magna Pharmacia | 51-1/23 | 2025-05-09
Implantati za kukove i kolena | 404-1-110/23-11 | 1 | Endoproteza kuka, tip 1 | 4 | Acetabulum:Više od 3 (tri) multicentrično raspoređenih otvora za fiksaciju zavrtnjima, Način fiksacije: „Press-fit“ uz mogućnost dodatne fiksacije zavrtnjima, Veličine: Prečnik od 44-70 mm, Postojanje zaključavajućeg mehanizma kojim se insert fiksira u acetabulumu sa mogućnošću otvaranja i ponovne fiksacije inserta (reverzibilni mehanizam fiksacije) | KK230062 | komad | 47925 | Magna Pharmacia | 51-1/23 | 2025-05-09
Implantati za kukove i kolena | 404-1-110/23-11 | 1 | Endoproteza kuka, tip 1 | 4 | Acetabulum:Više od 3 (tri) multicentrično raspoređenih otvora za fiksaciju zavrtnjima, Način fiksacije: „Press-fit“ uz mogućnost dodatne fiksacije zavrtnjima, Veličine: Prečnik od 44-70 mm, Postojanje zaključavajućeg mehanizma kojim se insert fiksira u acetabulumu sa mogućnošću otvaranja i ponovne fiksacije inserta (reverzibilni mehanizam fiksacije) | KK230063 | komad | 47925 | Magna Pharmacia | 51-1/23 | 2025-05-09
Implantati za kukove i kolena | 404-1-110/23-11 | 1 | Endoproteza kuka, tip 1 | 4 | Acetabulum:Više od 3 (tri) multicentrično raspoređenih otvora za fiksaciju zavrtnjima, Način fiksacije: „Press-fit“ uz mogućnost dodatne fiksacije zavrtnjima, Veličine: Prečnik od 44-70 mm, Postojanje zaključavajućeg mehanizma kojim se insert fiksira u acetabulumu sa mogućnošću otvaranja i ponovne fiksacije inserta (reverzibilni mehanizam fiksacije) | KK230064 | komad | 47925 | Magna Pharmacia | 51-1/23 | 2025-05-09
Implantati za kukove i kolena | 404-1-110/23-11 | 1 | Endoproteza kuka, tip 1 | 4 | Acetabulum:Više od 3 (tri) multicentrično raspoređenih otvora za fiksaciju zavrtnjima, Način fiksacije: „Press-fit“ uz mogućnost dodatne fiksacije zavrtnjima, Veličine: Prečnik od 44-70 mm, Postojanje zaključavajućeg mehanizma kojim se insert fiksira u acetabulumu sa mogućnošću otvaranja i ponovne fiksacije inserta (reverzibilni mehanizam fiksacije) | KK230065 | komad | 47925 | Magna Pharmacia | 51-1/23 | 2025-05-09
Implantati za kukove i kolena | 404-1-110/23-11 | 1 | Endoproteza kuka, tip 1 | 4 | Acetabulum:Više od 3 (tri) multicentrično raspoređenih otvora za fiksaciju zavrtnjima, Način fiksacije: „Press-fit“ uz mogućnost dodatne fiksacije zavrtnjima, Veličine: Prečnik od 44-70 mm, Postojanje zaključavajućeg mehanizma kojim se insert fiksira u acetabulumu sa mogućnošću otvaranja i ponovne fiksacije inserta (reverzibilni mehanizam fiksacije) | KK230066 | komad | 47925 | Magna Pharmacia | 51-1/23 | 2025-05-09
Implantati za kukove i kolena | 404-1-110/23-11 | 1 | Endoproteza kuka, tip 1 | 4 | Acetabulum:Više od 3 (tri) multicentrično raspoređenih otvora za fiksaciju zavrtnjima, Način fiksacije: „Press-fit“ uz mogućnost dodatne fiksacije zavrtnjima, Veličine: Prečnik od 44-70 mm, Postojanje zaključavajućeg mehanizma kojim se insert fiksira u acetabulumu sa mogućnošću otvaranja i ponovne fiksacije inserta (reverzibilni mehanizam fiksacije) | KK230067 | komad | 47925 | Magna Pharmacia | 51-1/23 | 2025-05-09
Implantati za kukove i kolena | 404-1-110/23-11 | 1 | Endoproteza kuka, tip 1 | 4 | Acetabulum:Više od 3 (tri) multicentrično raspoređenih otvora za fiksaciju zavrtnjima, Način fiksacije: „Press-fit“ uz mogućnost dodatne fiksacije zavrtnjima, Veličine: Prečnik od 44-70 mm, Postojanje zaključavajućeg mehanizma kojim se insert fiksira u acetabulumu sa mogućnošću otvaranja i ponovne fiksacije inserta (reverzibilni mehanizam fiksacije) | KK230068 | komad | 47925 | Magna Pharmacia | 51-1/23 | 2025-05-09
Implantati za kukove i kolena | 404-1-110/23-11 | 1 | Endoproteza kuka, tip 1 | 4 | Acetabulum:Više od 3 (tri) multicentrično raspoređenih otvora za fiksaciju zavrtnjima, Način fiksacije: „Press-fit“ uz mogućnost dodatne fiksacije zavrtnjima, Veličine: Prečnik od 44-70 mm, Postojanje zaključavajućeg mehanizma kojim se insert fiksira u acetabulumu sa mogućnošću otvaranja i ponovne fiksacije inserta (reverzibilni mehanizam fiksacije) | KK230069 | komad | 47925 | Magna Pharmacia | 51-1/23 | 2025-05-09
Implantati za kukove i kolena | 404-1-110/23-11 | 1 | Endoproteza kuka, tip 1 | 4 | Acetabulum:Više od 3 (tri) multicentrično raspoređenih otvora za fiksaciju zavrtnjima, Način fiksacije: „Press-fit“ uz mogućnost dodatne fiksacije zavrtnjima, Veličine: Prečnik od 44-70 mm, Postojanje zaključavajućeg mehanizma kojim se insert fiksira u acetabulumu sa mogućnošću otvaranja i ponovne fiksacije inserta (reverzibilni mehanizam fiksacije) | KK230070 | komad | 47925 | Magna Pharmacia | 51-1/23 | 2025-05-09
Implantati za kukove i kolena | 404-1-110/23-11 | 1 | Endoproteza kuka, tip 1 | 5 | Insert:Materijal: „highly cross-linked UHMWPE“ , Dimenzije: Oslanjajuća površina prečnika 32 mm i 28 mm za veličine manje od 50 mm. Mogućnost primene inserta sa povećanom inklinacijom. Posedovanje žleba za zaključavanje u reverzibilni mehanizam. | KK230071 | komad | 29025 | Magna Pharmacia | 51-1/23 | 2025-05-09
Implantati za kukove i kolena | 404-1-110/23-11 | 1 | Endoproteza kuka, tip 1 | 5 | Insert:Materijal: „highly cross-linked UHMWPE“ , Dimenzije: Oslanjajuća površina prečnika 32 mm i 28 mm za veličine manje od 50 mm. Mogućnost primene inserta sa povećanom inklinacijom. Posedovanje žleba za zaključavanje u reverzibilni mehanizam. | KK230072 | komad | 29025 | Magna Pharmacia | 51-1/23 | 2025-05-09
Implantati za kukove i kolena | 404-1-110/23-11 | 1 | Endoproteza kuka, tip 1 | 5 | Insert:Materijal: „highly cross-linked UHMWPE“ , Dimenzije: Oslanjajuća površina prečnika 32 mm i 28 mm za veličine manje od 50 mm. Mogućnost primene inserta sa povećanom inklinacijom. Posedovanje žleba za zaključavanje u reverzibilni mehanizam. | KK230073 | komad | 29025 | Magna Pharmacia | 51-1/23 | 2025-05-09
Implantati za kukove i kolena | 404-1-110/23-11 | 1 | Endoproteza kuka, tip 1 | 5 | Insert:Materijal: „highly cross-linked UHMWPE“ , Dimenzije: Oslanjajuća površina prečnika 32 mm i 28 mm za veličine manje od 50 mm. Mogućnost primene inserta sa povećanom inklinacijom. Posedovanje žleba za zaključavanje u reverzibilni mehanizam. | KK230074 | komad | 29025 | Magna Pharmacia | 51-1/23 | 2025-05-09
Implantati za kukove i kolena | 404-1-110/23-11 | 1 | Endoproteza kuka, tip 1 | 5 | Insert:Materijal: „highly cross-linked UHMWPE“ , Dimenzije: Oslanjajuća površina prečnika 32 mm i 28 mm za veličine manje od 50 mm. Mogućnost primene inserta sa povećanom inklinacijom. Posedovanje žleba za zaključavanje u reverzibilni mehanizam. | KK230075 | komad | 29025 | Magna Pharmacia | 51-1/23 | 2025-05-09
Implantati za kukove i kolena | 404-1-110/23-11 | 1 | Endoproteza kuka, tip 1 | 5 | Insert:Materijal: „highly cross-linked UHMWPE“ , Dimenzije: Oslanjajuća površina prečnika 32 mm i 28 mm za veličine manje od 50 mm. Mogućnost primene inserta sa povećanom inklinacijom. Posedovanje žleba za zaključavanje u reverzibilni mehanizam. | KK230076 | komad | 29025 | Magna Pharmacia | 51-1/23 | 2025-05-09
Implantati za kukove i kolena | 404-1-110/23-11 | 1 | Endoproteza kuka, tip 1 | 5 | Insert:Materijal: „highly cross-linked UHMWPE“ , Dimenzije: Oslanjajuća površina prečnika 32 mm i 28 mm za veličine manje od 50 mm. Mogućnost primene inserta sa povećanom inklinacijom. Posedovanje žleba za zaključavanje u reverzibilni mehanizam. | KK230077 | komad | 29025 | Magna Pharmacia | 51-1/23 | 2025-05-09
Implantati za kukove i kolena | 404-1-110/23-11 | 1 | Endoproteza kuka, tip 1 | 5 | Insert:Materijal: „highly cross-linked UHMWPE“ , Dimenzije: Oslanjajuća površina prečnika 32 mm i 28 mm za veličine manje od 50 mm. Mogućnost primene inserta sa povećanom inklinacijom. Posedovanje žleba za zaključavanje u reverzibilni mehanizam. | KK230078 | komad | 29025 | Magna Pharmacia | 51-1/23 | 2025-05-09
Implantati za kukove i kolena | 404-1-110/23-11 | 1 | Endoproteza kuka, tip 1 | 5 | Insert:Materijal: „highly cross-linked UHMWPE“ , Dimenzije: Oslanjajuća površina prečnika 32 mm i 28 mm za veličine manje od 50 mm. Mogućnost primene inserta sa povećanom inklinacijom. Posedovanje žleba za zaključavanje u reverzibilni mehanizam. | KK230079 | komad | 29025 | Magna Pharmacia | 51-1/23 | 2025-05-09
Implantati za kukove i kolena | 404-1-110/23-11 | 1 | Endoproteza kuka, tip 1 | 5 | Insert:Materijal: „highly cross-linked UHMWPE“ , Dimenzije: Oslanjajuća površina prečnika 32 mm i 28 mm za veličine manje od 50 mm. Mogućnost primene inserta sa povećanom inklinacijom. Posedovanje žleba za zaključavanje u reverzibilni mehanizam. | KK230080 | komad | 29025 | Magna Pharmacia | 51-1/23 | 2025-05-09
Implantati za kukove i kolena | 404-1-110/23-11 | 1 | Endoproteza kuka, tip 1 | 5 | Insert:Materijal: „highly cross-linked UHMWPE“ , Dimenzije: Oslanjajuća površina prečnika 32 mm i 28 mm za veličine manje od 50 mm. Mogućnost primene inserta sa povećanom inklinacijom. Posedovanje žleba za zaključavanje u reverzibilni mehanizam. | KK230081 | komad | 29025 | Magna Pharmacia | 51-1/23 | 2025-05-09
Implantati za kukove i kolena | 404-1-110/23-11 | 1 | Endoproteza kuka, tip 1 | 5 | Insert:Materijal: „highly cross-linked UHMWPE“ , Dimenzije: Oslanjajuća površina prečnika 32 mm i 28 mm za veličine manje od 50 mm. Mogućnost primene inserta sa povećanom inklinacijom. Posedovanje žleba za zaključavanje u reverzibilni mehanizam. | KK230082 | komad | 29025 | Magna Pharmacia | 51-1/23 | 2025-05-09
Implantati za kukove i kolena | 404-1-110/23-11 | 1 | Endoproteza kuka, tip 1 | 5 | Insert:Materijal: „highly cross-linked UHMWPE“ , Dimenzije: Oslanjajuća površina prečnika 32 mm i 28 mm za veličine manje od 50 mm. Mogućnost primene inserta sa povećanom inklinacijom. Posedovanje žleba za zaključavanje u reverzibilni mehanizam. | KK230083 | komad | 29025 | Magna Pharmacia | 51-1/23 | 2025-05-09
Implantati za kukove i kolena | 404-1-110/23-11 | 1 | Endoproteza kuka, tip 1 | 5 | Insert:Materijal: „highly cross-linked UHMWPE“ , Dimenzije: Oslanjajuća površina prečnika 32 mm i 28 mm za veličine manje od 50 mm. Mogućnost primene inserta sa povećanom inklinacijom. Posedovanje žleba za zaključavanje u reverzibilni mehanizam. | KK230084 | komad | 29025 | Magna Pharmacia | 51-1/23 | 2025-05-09
Implantati za kukove i kolena | 404-1-110/23-11 | 1 | Endoproteza kuka, tip 1 | 5 | Insert:Materijal: „highly cross-linked UHMWPE“ , Dimenzije: Oslanjajuća površina prečnika 32 mm i 28 mm za veličine manje od 50 mm. Mogućnost primene inserta sa povećanom inklinacijom. Posedovanje žleba za zaključavanje u reverzibilni mehanizam. | KK230085 | komad | 29025 | Magna Pharmacia | 51-1/23 | 2025-05-09
Implantati za kukove i kolena | 404-1-110/23-11 | 1 | Endoproteza kuka, tip 1 | 5 | Insert:Materijal: „highly cross-linked UHMWPE“ , Dimenzije: Oslanjajuća površina prečnika 32 mm i 28 mm za veličine manje od 50 mm. Mogućnost primene inserta sa povećanom inklinacijom. Posedovanje žleba za zaključavanje u reverzibilni mehanizam. | KK230086 | komad | 29025 | Magna Pharmacia | 51-1/23 | 2025-05-09
Implantati za kukove i kolena | 404-1-110/23-11 | 1 | Endoproteza kuka, tip 1 | 5 | Insert:Materijal: „highly cross-linked UHMWPE“ , Dimenzije: Oslanjajuća površina prečnika 32 mm i 28 mm za veličine manje od 50 mm. Mogućnost primene inserta sa povećanom inklinacijom. Posedovanje žleba za zaključavanje u reverzibilni mehanizam. | KK230087 | komad | 29025 | Magna Pharmacia | 51-1/23 | 2025-05-09
Implantati za kukove i kolena | 404-1-110/23-11 | 1 | Endoproteza kuka, tip 1 | 5 | Insert:Materijal: „highly cross-linked UHMWPE“ , Dimenzije: Oslanjajuća površina prečnika 32 mm i 28 mm za veličine manje od 50 mm. Mogućnost primene inserta sa povećanom inklinacijom. Posedovanje žleba za zaključavanje u reverzibilni mehanizam. | KK230088 | komad | 29025 | Magna Pharmacia | 51-1/23 | 2025-05-09
Implantati za kukove i kolena | 404-1-110/23-11 | 1 | Endoproteza kuka, tip 1 | 5 | Insert:Materijal: „highly cross-linked UHMWPE“ , Dimenzije: Oslanjajuća površina prečnika 32 mm i 28 mm za veličine manje od 50 mm. Mogućnost primene inserta sa povećanom inklinacijom. Posedovanje žleba za zaključavanje u reverzibilni mehanizam. | KK230089 | komad | 29025 | Magna Pharmacia | 51-1/23 | 2025-05-09
Implantati za kukove i kolena | 404-1-110/23-11 | 1 | Endoproteza kuka, tip 1 | 5 | Insert:Materijal: „highly cross-linked UHMWPE“ , Dimenzije: Oslanjajuća površina prečnika 32 mm i 28 mm za veličine manje od 50 mm. Mogućnost primene inserta sa povećanom inklinacijom. Posedovanje žleba za zaključavanje u reverzibilni mehanizam. | KK230090 | komad | 29025 | Magna Pharmacia | 51-1/23 | 2025-05-09
Implantati za kukove i kolena | 404-1-110/23-11 | 1 | Endoproteza kuka, tip 1 | 5 | Insert:Materijal: „highly cross-linked UHMWPE“ , Dimenzije: Oslanjajuća površina prečnika 32 mm i 28 mm za veličine manje od 50 mm. Mogućnost primene inserta sa povećanom inklinacijom. Posedovanje žleba za zaključavanje u reverzibilni mehanizam. | KK230091 | komad | 29025 | Magna Pharmacia | 51-1/23 | 2025-05-09
Implantati za kukove i kolena | 404-1-110/23-11 | 1 | Endoproteza kuka, tip 1 | 5 | Insert:Materijal: „highly cross-linked UHMWPE“ , Dimenzije: Oslanjajuća površina prečnika 32 mm i 28 mm za veličine manje od 50 mm. Mogućnost primene inserta sa povećanom inklinacijom. Posedovanje žleba za zaključavanje u reverzibilni mehanizam. | KK230092 | komad | 29025 | Magna Pharmacia | 51-1/23 | 2025-05-09
Implantati za kukove i kolena | 404-1-110/23-11 | 1 | Endoproteza kuka, tip 1 | 5 | Insert:Materijal: „highly cross-linked UHMWPE“ , Dimenzije: Oslanjajuća površina prečnika 32 mm i 28 mm za veličine manje od 50 mm. Mogućnost primene inserta sa povećanom inklinacijom. Posedovanje žleba za zaključavanje u reverzibilni mehanizam. | KK230093 | komad | 29025 | Magna Pharmacia | 51-1/23 | 2025-05-09
Implantati za kukove i kolena | 404-1-110/23-11 | 1 | Endoproteza kuka, tip 1 | 5 | Insert:Materijal: „highly cross-linked UHMWPE“ , Dimenzije: Oslanjajuća površina prečnika 32 mm i 28 mm za veličine manje od 50 mm. Mogućnost primene inserta sa povećanom inklinacijom. Posedovanje žleba za zaključavanje u reverzibilni mehanizam. | KK230094 | komad | 29025 | Magna Pharmacia | 51-1/23 | 2025-05-09
Implantati za kukove i kolena | 404-1-110/23-11 | 1 | Endoproteza kuka, tip 1 | 6 | Bescementni acetabulum:Sa unutrašnjom površinom koja omogućava artikulaciju sa acetabularnim insertom Materijal: nerđajući čelik, spoljna površina presvučena HA Način fiksacije: „Press-fit“ bez dodatne fiksacije koštanim šrafovima Veličine: Prečnik od 44-64 mm | KK230095 | komad | 70335 | Magna Pharmacia | 51-1/23 | 2025-05-09
Implantati za kukove i kolena | 404-1-110/23-11 | 1 | Endoproteza kuka, tip 1 | 6 | Bescementni acetabulum:Sa unutrašnjom površinom koja omogućava artikulaciju sa acetabularnim insertom Materijal: nerđajući čelik, spoljna površina presvučena HA Način fiksacije: „Press-fit“ bez dodatne fiksacije koštanim šrafovima Veličine: Prečnik od 44-64 mm | KK230096 | komad | 70335 | Magna Pharmacia | 51-1/23 | 2025-05-09
Implantati za kukove i kolena | 404-1-110/23-11 | 1 | Endoproteza kuka, tip 1 | 6 | Bescementni acetabulum:Sa unutrašnjom površinom koja omogućava artikulaciju sa acetabularnim insertom Materijal: nerđajući čelik, spoljna površina presvučena HA Način fiksacije: „Press-fit“ bez dodatne fiksacije koštanim šrafovima Veličine: Prečnik od 44-64 mm | KK230097 | komad | 70335 | Magna Pharmacia | 51-1/23 | 2025-05-09
Implantati za kukove i kolena | 404-1-110/23-11 | 1 | Endoproteza kuka, tip 1 | 6 | Bescementni acetabulum:Sa unutrašnjom površinom koja omogućava artikulaciju sa acetabularnim insertom Materijal: nerđajući čelik, spoljna površina presvučena HA Način fiksacije: „Press-fit“ bez dodatne fiksacije koštanim šrafovima Veličine: Prečnik od 44-64 mm | KK230098 | komad | 70335 | Magna Pharmacia | 51-1/23 | 2025-05-09
Implantati za kukove i kolena | 404-1-110/23-11 | 1 | Endoproteza kuka, tip 1 | 6 | Bescementni acetabulum:Sa unutrašnjom površinom koja omogućava artikulaciju sa acetabularnim insertom Materijal: nerđajući čelik, spoljna površina presvučena HA Način fiksacije: „Press-fit“ bez dodatne fiksacije koštanim šrafovima Veličine: Prečnik od 44-64 mm | KK230099 | komad | 70335 | Magna Pharmacia | 51-1/23 | 2025-05-09
Implantati za kukove i kolena | 404-1-110/23-11 | 1 | Endoproteza kuka, tip 1 | 6 | Bescementni acetabulum:Sa unutrašnjom površinom koja omogućava artikulaciju sa acetabularnim insertom Materijal: nerđajući čelik, spoljna površina presvučena HA Način fiksacije: „Press-fit“ bez dodatne fiksacije koštanim šrafovima Veličine: Prečnik od 44-64 mm | KK230100 | komad | 70335 | Magna Pharmacia | 51-1/23 | 2025-05-09
Implantati za kukove i kolena | 404-1-110/23-11 | 1 | Endoproteza kuka, tip 1 | 6 | Bescementni acetabulum:Sa unutrašnjom površinom koja omogućava artikulaciju sa acetabularnim insertom Materijal: nerđajući čelik, spoljna površina presvučena HA Način fiksacije: „Press-fit“ bez dodatne fiksacije koštanim šrafovima Veličine: Prečnik od 44-64 mm | KK230101 | komad | 70335 | Magna Pharmacia | 51-1/23 | 2025-05-09
Implantati za kukove i kolena | 404-1-110/23-11 | 1 | Endoproteza kuka, tip 1 | 6 | Bescementni acetabulum:Sa unutrašnjom površinom koja omogućava artikulaciju sa acetabularnim insertom Materijal: nerđajući čelik, spoljna površina presvučena HA Način fiksacije: „Press-fit“ bez dodatne fiksacije koštanim šrafovima Veličine: Prečnik od 44-64 mm | KK230102 | komad | 70335 | Magna Pharmacia | 51-1/23 | 2025-05-09
Implantati za kukove i kolena | 404-1-110/23-11 | 1 | Endoproteza kuka, tip 1 | 6 | Bescementni acetabulum:Sa unutrašnjom površinom koja omogućava artikulaciju sa acetabularnim insertom Materijal: nerđajući čelik, spoljna površina presvučena HA Način fiksacije: „Press-fit“ bez dodatne fiksacije koštanim šrafovima Veličine: Prečnik od 44-64 mm | KK230103 | komad | 70335 | Magna Pharmacia | 51-1/23 | 2025-05-09
Implantati za kukove i kolena | 404-1-110/23-11 | 1 | Endoproteza kuka, tip 1 | 6 | Bescementni acetabulum:Sa unutrašnjom površinom koja omogućava artikulaciju sa acetabularnim insertom Materijal: nerđajući čelik, spoljna površina presvučena HA Način fiksacije: „Press-fit“ bez dodatne fiksacije koštanim šrafovima Veličine: Prečnik od 44-64 mm | KK230104 | komad | 70335 | Magna Pharmacia | 51-1/23 | 2025-05-09
Implantati za kukove i kolena | 404-1-110/23-11 | 1 | Endoproteza kuka, tip 1 | 6 | Bescementni acetabulum:Sa unutrašnjom površinom koja omogućava artikulaciju sa acetabularnim insertom Materijal: nerđajući čelik, spoljna površina presvučena HA Način fiksacije: „Press-fit“ bez dodatne fiksacije koštanim šrafovima Veličine: Prečnik od 44-64 mm | KK230105 | komad | 70335 | Magna Pharmacia | 51-1/23 | 2025-05-09
Implantati za kukove i kolena | 404-1-110/23-11 | 1 | Endoproteza kuka, tip 1 | 7 | Cementni acetabulum: sa unutrašnjom površinom koja omogućava artikulaciju sa acetabularnim insertom, Materijal: nerđajući čelik, spoljna površina visoko polirana, sa žljebovima za fiksaciju cementom, Način fiksacije: koštanim cementom, Veličine: Prečnik od 44- 60 mm | KK230106 | komad | 45225 | Magna Pharmacia | 51-1/23 | 2025-05-09
Implantati za kukove i kolena | 404-1-110/23-11 | 1 | Endoproteza kuka, tip 1 | 7 | Cementni acetabulum: sa unutrašnjom površinom koja omogućava artikulaciju sa acetabularnim insertom, Materijal: nerđajući čelik, spoljna površina visoko polirana, sa žljebovima za fiksaciju cementom, Način fiksacije: koštanim cementom, Veličine: Prečnik od 44- 60 mm | KK230107 | komad | 45225 | Magna Pharmacia | 51-1/23 | 2025-05-09
Implantati za kukove i kolena | 404-1-110/23-11 | 1 | Endoproteza kuka, tip 1 | 7 | Cementni acetabulum: sa unutrašnjom površinom koja omogućava artikulaciju sa acetabularnim insertom, Materijal: nerđajući čelik, spoljna površina visoko polirana, sa žljebovima za fiksaciju cementom, Način fiksacije: koštanim cementom, Veličine: Prečnik od 44- 60 mm | KK230108 | komad | 45225 | Magna Pharmacia | 51-1/23 | 2025-05-09
Implantati za kukove i kolena | 404-1-110/23-11 | 1 | Endoproteza kuka, tip 1 | 7 | Cementni acetabulum: sa unutrašnjom površinom koja omogućava artikulaciju sa acetabularnim insertom, Materijal: nerđajući čelik, spoljna površina visoko polirana, sa žljebovima za fiksaciju cementom, Način fiksacije: koštanim cementom, Veličine: Prečnik od 44- 60 mm | KK230109 | komad | 45225 | Magna Pharmacia | 51-1/23 | 2025-05-09
Implantati za kukove i kolena | 404-1-110/23-11 | 1 | Endoproteza kuka, tip 1 | 7 | Cementni acetabulum: sa unutrašnjom površinom koja omogućava artikulaciju sa acetabularnim insertom, Materijal: nerđajući čelik, spoljna površina visoko polirana, sa žljebovima za fiksaciju cementom, Način fiksacije: koštanim cementom, Veličine: Prečnik od 44- 60 mm | KK230110 | komad | 45225 | Magna Pharmacia | 51-1/23 | 2025-05-09
Implantati za kukove i kolena | 404-1-110/23-11 | 1 | Endoproteza kuka, tip 1 | 7 | Cementni acetabulum: sa unutrašnjom površinom koja omogućava artikulaciju sa acetabularnim insertom, Materijal: nerđajući čelik, spoljna površina visoko polirana, sa žljebovima za fiksaciju cementom, Način fiksacije: koštanim cementom, Veličine: Prečnik od 44- 60 mm | KK230111 | komad | 45225 | Magna Pharmacia | 51-1/23 | 2025-05-09
Implantati za kukove i kolena | 404-1-110/23-11 | 1 | Endoproteza kuka, tip 1 | 7 | Cementni acetabulum: sa unutrašnjom površinom koja omogućava artikulaciju sa acetabularnim insertom, Materijal: nerđajući čelik, spoljna površina visoko polirana, sa žljebovima za fiksaciju cementom, Način fiksacije: koštanim cementom, Veličine: Prečnik od 44- 60 mm | KK230112 | komad | 45225 | Magna Pharmacia | 51-1/23 | 2025-05-09
Implantati za kukove i kolena | 404-1-110/23-11 | 1 | Endoproteza kuka, tip 1 | 7 | Cementni acetabulum: sa unutrašnjom površinom koja omogućava artikulaciju sa acetabularnim insertom, Materijal: nerđajući čelik, spoljna površina visoko polirana, sa žljebovima za fiksaciju cementom, Način fiksacije: koštanim cementom, Veličine: Prečnik od 44- 60 mm | KK230113 | komad | 45225 | Magna Pharmacia | 51-1/23 | 2025-05-09
Implantati za kukove i kolena | 404-1-110/23-11 | 1 | Endoproteza kuka, tip 1 | 7 | Cementni acetabulum: sa unutrašnjom površinom koja omogućava artikulaciju sa acetabularnim insertom, Materijal: nerđajući čelik, spoljna površina visoko polirana, sa žljebovima za fiksaciju cementom, Način fiksacije: koštanim cementom, Veličine: Prečnik od 44- 60 mm | KK230114 | komad | 45225 | Magna Pharmacia | 51-1/23 | 2025-05-09
Implantati za kukove i kolena | 404-1-110/23-11 | 1 | Endoproteza kuka, tip 1 | 8 | Insert:Mobilni artikulišući sa acetabularnom kapom i glavom Materijal: „highly cross-linked UHMWPE“ (standardni i sa antioxidantima) Dimenzije: Oslanjajuća površina prečnika 28 mm | KK230115 | komad | 29025 | Magna Pharmacia | 51-1/23 | 2025-05-09
Implantati za kukove i kolena | 404-1-110/23-11 | 1 | Endoproteza kuka, tip 1 | 8 | Insert:Mobilni artikulišući sa acetabularnom kapom i glavom Materijal: „highly cross-linked UHMWPE“ (standardni i sa antioxidantima) Dimenzije: Oslanjajuća površina prečnika 28 mm | KK230116 | komad | 29025 | Magna Pharmacia | 51-1/23 | 2025-05-09
Implantati za kukove i kolena | 404-1-110/23-11 | 1 | Endoproteza kuka, tip 1 | 8 | Insert:Mobilni artikulišući sa acetabularnom kapom i glavom Materijal: „highly cross-linked UHMWPE“ (standardni i sa antioxidantima) Dimenzije: Oslanjajuća površina prečnika 28 mm | KK230117 | komad | 29025 | Magna Pharmacia | 51-1/23 | 2025-05-09
Implantati za kukove i kolena | 404-1-110/23-11 | 1 | Endoproteza kuka, tip 1 | 8 | Insert:Mobilni artikulišući sa acetabularnom kapom i glavom Materijal: „highly cross-linked UHMWPE“ (standardni i sa antioxidantima) Dimenzije: Oslanjajuća površina prečnika 28 mm | KK230118 | komad | 29025 | Magna Pharmacia | 51-1/23 | 2025-05-09
Implantati za kukove i kolena | 404-1-110/23-11 | 1 | Endoproteza kuka, tip 1 | 8 | Insert:Mobilni artikulišući sa acetabularnom kapom i glavom Materijal: „highly cross-linked UHMWPE“ (standardni i sa antioxidantima) Dimenzije: Oslanjajuća površina prečnika 28 mm | KK230119 | komad | 29025 | Magna Pharmacia | 51-1/23 | 2025-05-09
Implantati za kukove i kolena | 404-1-110/23-11 | 1 | Endoproteza kuka, tip 1 | 8 | Insert:Mobilni artikulišući sa acetabularnom kapom i glavom Materijal: „highly cross-linked UHMWPE“ (standardni i sa antioxidantima) Dimenzije: Oslanjajuća površina prečnika 28 mm | KK230120 | komad | 29025 | Magna Pharmacia | 51-1/23 | 2025-05-09
Implantati za kukove i kolena | 404-1-110/23-11 | 1 | Endoproteza kuka, tip 1 | 8 | Insert:Mobilni artikulišući sa acetabularnom kapom i glavom Materijal: „highly cross-linked UHMWPE“ (standardni i sa antioxidantima) Dimenzije: Oslanjajuća površina prečnika 28 mm | KK230121 | komad | 29025 | Magna Pharmacia | 51-1/23 | 2025-05-09
Implantati za kukove i kolena | 404-1-110/23-11 | 1 | Endoproteza kuka, tip 1 | 8 | Insert:Mobilni artikulišući sa acetabularnom kapom i glavom Materijal: „highly cross-linked UHMWPE“ (standardni i sa antioxidantima) Dimenzije: Oslanjajuća površina prečnika 28 mm | KK230122 | komad | 29025 | Magna Pharmacia | 51-1/23 | 2025-05-09
Implantati za kukove i kolena | 404-1-110/23-11 | 1 | Endoproteza kuka, tip 1 | 8 | Insert:Mobilni artikulišući sa acetabularnom kapom i glavom Materijal: „highly cross-linked UHMWPE“ (standardni i sa antioxidantima) Dimenzije: Oslanjajuća površina prečnika 28 mm | KK230123 | komad | 29025 | Magna Pharmacia | 51-1/23 | 2025-05-09
Implantati za kukove i kolena | 404-1-110/23-11 | 1 | Endoproteza kuka, tip 1 | 8 | Insert:Mobilni artikulišući sa acetabularnom kapom i glavom Materijal: „highly cross-linked UHMWPE“ (standardni i sa antioxidantima) Dimenzije: Oslanjajuća površina prečnika 28 mm | KK230124 | komad | 29025 | Magna Pharmacia | 51-1/23 | 2025-05-09
Implantati za kukove i kolena | 404-1-110/23-11 | 1 | Endoproteza kuka, tip 1 | 8 | Insert:Mobilni artikulišući sa acetabularnom kapom i glavom Materijal: „highly cross-linked UHMWPE“ (standardni i sa antioxidantima) Dimenzije: Oslanjajuća površina prečnika 28 mm | KK230125 | komad | 29025 | Magna Pharmacia | 51-1/23 | 2025-05-09
Implantati za kukove i kolena | 404-1-110/23-11 | 1 | Endoproteza kuka, tip 1 | 9 | Acetabulum:Sa 3(tri) ili više multicentrično raspoređenih otvora za fiksaciju zavrtnjima, Način fiksacije: „Press-fit“ uz mogućnost dodatne fiksacije zavrtnjima, Veličine: Prečnik od 48-68 mm, Materijal: Legura titanuijuma sa fiksacionom metalnom mrežom po čitavoj površni | KK230126 | komad | 47925 | Magna Pharmacia | 51-1/23 | 2025-05-09
Implantati za kukove i kolena | 404-1-110/23-11 | 1 | Endoproteza kuka, tip 1 | 9 | Acetabulum:Sa 3(tri) ili više multicentrično raspoređenih otvora za fiksaciju zavrtnjima, Način fiksacije: „Press-fit“ uz mogućnost dodatne fiksacije zavrtnjima, Veličine: Prečnik od 48-68 mm, Materijal: Legura titanuijuma sa fiksacionom metalnom mrežom po čitavoj površni | KK230127 | komad | 47925 | Magna Pharmacia | 51-1/23 | 2025-05-09
Implantati za kukove i kolena | 404-1-110/23-11 | 1 | Endoproteza kuka, tip 1 | 9 | Acetabulum:Sa 3(tri) ili više multicentrično raspoređenih otvora za fiksaciju zavrtnjima, Način fiksacije: „Press-fit“ uz mogućnost dodatne fiksacije zavrtnjima, Veličine: Prečnik od 48-68 mm, Materijal: Legura titanuijuma sa fiksacionom metalnom mrežom po čitavoj površni | KK230128 | komad | 47925 | Magna Pharmacia | 51-1/23 | 2025-05-09
Implantati za kukove i kolena | 404-1-110/23-11 | 1 | Endoproteza kuka, tip 1 | 9 | Acetabulum:Sa 3(tri) ili više multicentrično raspoređenih otvora za fiksaciju zavrtnjima, Način fiksacije: „Press-fit“ uz mogućnost dodatne fiksacije zavrtnjima, Veličine: Prečnik od 48-68 mm, Materijal: Legura titanuijuma sa fiksacionom metalnom mrežom po čitavoj površni | KK230129 | komad | 47925 | Magna Pharmacia | 51-1/23 | 2025-05-09
Implantati za kukove i kolena | 404-1-110/23-11 | 1 | Endoproteza kuka, tip 1 | 9 | Acetabulum:Sa 3(tri) ili više multicentrično raspoređenih otvora za fiksaciju zavrtnjima, Način fiksacije: „Press-fit“ uz mogućnost dodatne fiksacije zavrtnjima, Veličine: Prečnik od 48-68 mm, Materijal: Legura titanuijuma sa fiksacionom metalnom mrežom po čitavoj površni | KK230130 | komad | 47925 | Magna Pharmacia | 51-1/23 | 2025-05-09
Implantati za kukove i kolena | 404-1-110/23-11 | 1 | Endoproteza kuka, tip 1 | 9 | Acetabulum:Sa 3(tri) ili više multicentrično raspoređenih otvora za fiksaciju zavrtnjima, Način fiksacije: „Press-fit“ uz mogućnost dodatne fiksacije zavrtnjima, Veličine: Prečnik od 48-68 mm, Materijal: Legura titanuijuma sa fiksacionom metalnom mrežom po čitavoj površni | KK230131 | komad | 47925 | Magna Pharmacia | 51-1/23 | 2025-05-09
Implantati za kukove i kolena | 404-1-110/23-11 | 1 | Endoproteza kuka, tip 1 | 9 | Acetabulum:Sa 3(tri) ili više multicentrično raspoređenih otvora za fiksaciju zavrtnjima, Način fiksacije: „Press-fit“ uz mogućnost dodatne fiksacije zavrtnjima, Veličine: Prečnik od 48-68 mm, Materijal: Legura titanuijuma sa fiksacionom metalnom mrežom po čitavoj površni | KK230132 | komad | 47925 | Magna Pharmacia | 51-1/23 | 2025-05-09
Implantati za kukove i kolena | 404-1-110/23-11 | 1 | Endoproteza kuka, tip 1 | 9 | Acetabulum:Sa 3(tri) ili više multicentrično raspoređenih otvora za fiksaciju zavrtnjima, Način fiksacije: „Press-fit“ uz mogućnost dodatne fiksacije zavrtnjima, Veličine: Prečnik od 48-68 mm, Materijal: Legura titanuijuma sa fiksacionom metalnom mrežom po čitavoj površni | KK230133 | komad | 47925 | Magna Pharmacia | 51-1/23 | 2025-05-09
Implantati za kukove i kolena | 404-1-110/23-11 | 1 | Endoproteza kuka, tip 1 | 9 | Acetabulum:Sa 3(tri) ili više multicentrično raspoređenih otvora za fiksaciju zavrtnjima, Način fiksacije: „Press-fit“ uz mogućnost dodatne fiksacije zavrtnjima, Veličine: Prečnik od 48-68 mm, Materijal: Legura titanuijuma sa fiksacionom metalnom mrežom po čitavoj površni | KK230134 | komad | 47925 | Magna Pharmacia | 51-1/23 | 2025-05-09
Implantati za kukove i kolena | 404-1-110/23-11 | 1 | Endoproteza kuka, tip 1 | 9 | Acetabulum:Sa 3(tri) ili više multicentrično raspoređenih otvora za fiksaciju zavrtnjima, Način fiksacije: „Press-fit“ uz mogućnost dodatne fiksacije zavrtnjima, Veličine: Prečnik od 48-68 mm, Materijal: Legura titanuijuma sa fiksacionom metalnom mrežom po čitavoj površni | KK230135 | komad | 47925 | Magna Pharmacia | 51-1/23 | 2025-05-09
Implantati za kukove i kolena | 404-1-110/23-11 | 1 | Endoproteza kuka, tip 1 | 9 | Acetabulum:Sa 3(tri) ili više multicentrično raspoređenih otvora za fiksaciju zavrtnjima, Način fiksacije: „Press-fit“ uz mogućnost dodatne fiksacije zavrtnjima, Veličine: Prečnik od 48-68 mm, Materijal: Legura titanuijuma sa fiksacionom metalnom mrežom po čitavoj površni | KK230136 | komad | 47925 | Magna Pharmacia | 51-1/23 | 2025-05-09
Implantati za kukove i kolena | 404-1-110/23-11 | 1 | Endoproteza kuka, tip 1 | 10 | Insert:Materijal: „highly cross-linked UHMWPE“, Dimenzije: Oslanjajuća površina prečnika 32 mm i 28 mm za veličine manje od 48 mm Mogućnost primene inserta sa povećanom inklinacijom | KK230137 | komad | 29025 | Magna Pharmacia | 51-1/23 | 2025-05-09
Implantati za kukove i kolena | 404-1-110/23-11 | 1 | Endoproteza kuka, tip 1 | 10 | Insert:Materijal: „highly cross-linked UHMWPE“, Dimenzije: Oslanjajuća površina prečnika 32 mm i 28 mm za veličine manje od 48 mm Mogućnost primene inserta sa povećanom inklinacijom | KK230138 | komad | 29025 | Magna Pharmacia | 51-1/23 | 2025-05-09
Implantati za kukove i kolena | 404-1-110/23-11 | 1 | Endoproteza kuka, tip 1 | 10 | Insert:Materijal: „highly cross-linked UHMWPE“, Dimenzije: Oslanjajuća površina prečnika 32 mm i 28 mm za veličine manje od 48 mm Mogućnost primene inserta sa povećanom inklinacijom | KK230139 | komad | 29025 | Magna Pharmacia | 51-1/23 | 2025-05-09
Implantati za kukove i kolena | 404-1-110/23-11 | 1 | Endoproteza kuka, tip 1 | 10 | Insert:Materijal: „highly cross-linked UHMWPE“, Dimenzije: Oslanjajuća površina prečnika 32 mm i 28 mm za veličine manje od 48 mm Mogućnost primene inserta sa povećanom inklinacijom | KK230140 | komad | 29025 | Magna Pharmacia | 51-1/23 | 2025-05-09
Implantati za kukove i kolena | 404-1-110/23-11 | 1 | Endoproteza kuka, tip 1 | 10 | Insert:Materijal: „highly cross-linked UHMWPE“, Dimenzije: Oslanjajuća površina prečnika 32 mm i 28 mm za veličine manje od 48 mm Mogućnost primene inserta sa povećanom inklinacijom | KK230141 | komad | 29025 | Magna Pharmacia | 51-1/23 | 2025-05-09
Implantati za kukove i kolena | 404-1-110/23-11 | 1 | Endoproteza kuka, tip 1 | 10 | Insert:Materijal: „highly cross-linked UHMWPE“, Dimenzije: Oslanjajuća površina prečnika 32 mm i 28 mm za veličine manje od 48 mm Mogućnost primene inserta sa povećanom inklinacijom | KK230142 | komad | 29025 | Magna Pharmacia | 51-1/23 | 2025-05-09
Implantati za kukove i kolena | 404-1-110/23-11 | 1 | Endoproteza kuka, tip 1 | 10 | Insert:Materijal: „highly cross-linked UHMWPE“, Dimenzije: Oslanjajuća površina prečnika 32 mm i 28 mm za veličine manje od 48 mm Mogućnost primene inserta sa povećanom inklinacijom | KK230143 | komad | 29025 | Magna Pharmacia | 51-1/23 | 2025-05-09
Implantati za kukove i kolena | 404-1-110/23-11 | 1 | Endoproteza kuka, tip 1 | 10 | Insert:Materijal: „highly cross-linked UHMWPE“, Dimenzije: Oslanjajuća površina prečnika 32 mm i 28 mm za veličine manje od 48 mm Mogućnost primene inserta sa povećanom inklinacijom | KK230144 | komad | 29025 | Magna Pharmacia | 51-1/23 | 2025-05-09
Implantati za kukove i kolena | 404-1-110/23-11 | 1 | Endoproteza kuka, tip 1 | 10 | Insert:Materijal: „highly cross-linked UHMWPE“, Dimenzije: Oslanjajuća površina prečnika 32 mm i 28 mm za veličine manje od 48 mm Mogućnost primene inserta sa povećanom inklinacijom | KK230145 | komad | 29025 | Magna Pharmacia | 51-1/23 | 2025-05-09
Implantati za kukove i kolena | 404-1-110/23-11 | 1 | Endoproteza kuka, tip 1 | 10 | Insert:Materijal: „highly cross-linked UHMWPE“, Dimenzije: Oslanjajuća površina prečnika 32 mm i 28 mm za veličine manje od 48 mm Mogućnost primene inserta sa povećanom inklinacijom | KK230146 | komad | 29025 | Magna Pharmacia | 51-1/23 | 2025-05-09
Implantati za kukove i kolena | 404-1-110/23-11 | 1 | Endoproteza kuka, tip 1 | 10 | Insert:Materijal: „highly cross-linked UHMWPE“, Dimenzije: Oslanjajuća površina prečnika 32 mm i 28 mm za veličine manje od 48 mm Mogućnost primene inserta sa povećanom inklinacijom | KK230147 | komad | 29025 | Magna Pharmacia | 51-1/23 | 2025-05-09
Implantati za kukove i kolena | 404-1-110/23-11 | 1 | Endoproteza kuka, tip 1 | 10 | Insert:Materijal: „highly cross-linked UHMWPE“, Dimenzije: Oslanjajuća površina prečnika 32 mm i 28 mm za veličine manje od 48 mm Mogućnost primene inserta sa povećanom inklinacijom | KK230148 | komad | 29025 | Magna Pharmacia | 51-1/23 | 2025-05-09
Implantati za kukove i kolena | 404-1-110/23-11 | 1 | Endoproteza kuka, tip 1 | 10 | Insert:Materijal: „highly cross-linked UHMWPE“, Dimenzije: Oslanjajuća površina prečnika 32 mm i 28 mm za veličine manje od 48 mm Mogućnost primene inserta sa povećanom inklinacijom | KK230149 | komad | 29025 | Magna Pharmacia | 51-1/23 | 2025-05-09
Implantati za kukove i kolena | 404-1-110/23-11 | 1 | Endoproteza kuka, tip 1 | 10 | Insert:Materijal: „highly cross-linked UHMWPE“, Dimenzije: Oslanjajuća površina prečnika 32 mm i 28 mm za veličine manje od 48 mm Mogućnost primene inserta sa povećanom inklinacijom | KK230150 | komad | 29025 | Magna Pharmacia | 51-1/23 | 2025-05-09
Implantati za kukove i kolena | 404-1-110/23-11 | 1 | Endoproteza kuka, tip 1 | 10 | Insert:Materijal: „highly cross-linked UHMWPE“, Dimenzije: Oslanjajuća površina prečnika 32 mm i 28 mm za veličine manje od 48 mm Mogućnost primene inserta sa povećanom inklinacijom | KK230151 | komad | 29025 | Magna Pharmacia | 51-1/23 | 2025-05-09
Implantati za kukove i kolena | 404-1-110/23-11 | 1 | Endoproteza kuka, tip 1 | 10 | Insert:Materijal: „highly cross-linked UHMWPE“, Dimenzije: Oslanjajuća površina prečnika 32 mm i 28 mm za veličine manje od 48 mm Mogućnost primene inserta sa povećanom inklinacijom | KK230152 | komad | 29025 | Magna Pharmacia | 51-1/23 | 2025-05-09
Implantati za kukove i kolena | 404-1-110/23-11 | 1 | Endoproteza kuka, tip 1 | 10 | Insert:Materijal: „highly cross-linked UHMWPE“, Dimenzije: Oslanjajuća površina prečnika 32 mm i 28 mm za veličine manje od 48 mm Mogućnost primene inserta sa povećanom inklinacijom | KK230153 | komad | 29025 | Magna Pharmacia | 51-1/23 | 2025-05-09
Implantati za kukove i kolena | 404-1-110/23-11 | 1 | Endoproteza kuka, tip 1 | 10 | Insert:Materijal: „highly cross-linked UHMWPE“, Dimenzije: Oslanjajuća površina prečnika 32 mm i 28 mm za veličine manje od 48 mm Mogućnost primene inserta sa povećanom inklinacijom | KK230154 | komad | 29025 | Magna Pharmacia | 51-1/23 | 2025-05-09
Implantati za kukove i kolena | 404-1-110/23-11 | 1 | Endoproteza kuka, tip 1 | 10 | Insert:Materijal: „highly cross-linked UHMWPE“, Dimenzije: Oslanjajuća površina prečnika 32 mm i 28 mm za veličine manje od 48 mm Mogućnost primene inserta sa povećanom inklinacijom | KK230155 | komad | 29025 | Magna Pharmacia | 51-1/23 | 2025-05-09
Implantati za kukove i kolena | 404-1-110/23-11 | 1 | Endoproteza kuka, tip 1 | 10 | Insert:Materijal: „highly cross-linked UHMWPE“, Dimenzije: Oslanjajuća površina prečnika 32 mm i 28 mm za veličine manje od 48 mm Mogućnost primene inserta sa povećanom inklinacijom | KK230156 | komad | 29025 | Magna Pharmacia | 51-1/23 | 2025-05-09
Implantati za kukove i kolena | 404-1-110/23-11 | 1 | Endoproteza kuka, tip 1 | 10 | Insert:Materijal: „highly cross-linked UHMWPE“, Dimenzije: Oslanjajuća površina prečnika 32 mm i 28 mm za veličine manje od 48 mm Mogućnost primene inserta sa povećanom inklinacijom | KK230157 | komad | 29025 | Magna Pharmacia | 51-1/23 | 2025-05-09
Implantati za kukove i kolena | 404-1-110/23-11 | 1 | Endoproteza kuka, tip 1 | 10 | Insert:Materijal: „highly cross-linked UHMWPE“, Dimenzije: Oslanjajuća površina prečnika 32 mm i 28 mm za veličine manje od 48 mm Mogućnost primene inserta sa povećanom inklinacijom | KK230158 | komad | 29025 | Magna Pharmacia | 51-1/23 | 2025-05-09
Implantati za kukove i kolena | 404-1-110/23-11 | 1 | Endoproteza kuka, tip 1 | 11 | Insert:Materijal: Biolox delta keramika, Dimenzije: Oslanjajuća površina prečnika 32 mm i/ili 36 mm | KK230159 | komad | 94095 | Magna Pharmacia | 51-1/23 | 2025-05-09
Implantati za kukove i kolena | 404-1-110/23-11 | 1 | Endoproteza kuka, tip 1 | 11 | Insert:Materijal: Biolox delta keramika, Dimenzije: Oslanjajuća površina prečnika 32 mm i/ili 36 mm | KK230160 | komad | 94095 | Magna Pharmacia | 51-1/23 | 2025-05-09
Implantati za kukove i kolena | 404-1-110/23-11 | 1 | Endoproteza kuka, tip 1 | 11 | Insert:Materijal: Biolox delta keramika, Dimenzije: Oslanjajuća površina prečnika 32 mm i/ili 36 mm | KK230161 | komad | 94095 | Magna Pharmacia | 51-1/23 | 2025-05-09
Implantati za kukove i kolena | 404-1-110/23-11 | 1 | Endoproteza kuka, tip 1 | 11 | Insert:Materijal: Biolox delta keramika, Dimenzije: Oslanjajuća površina prečnika 32 mm i/ili 36 mm | KK230162 | komad | 94095 | Magna Pharmacia | 51-1/23 | 2025-05-09
Implantati za kukove i kolena | 404-1-110/23-11 | 1 | Endoproteza kuka, tip 1 | 11 | Insert:Materijal: Biolox delta keramika, Dimenzije: Oslanjajuća površina prečnika 32 mm i/ili 36 mm | KK230163 | komad | 94095 | Magna Pharmacia | 51-1/23 | 2025-05-09
Implantati za kukove i kolena | 404-1-110/23-11 | 1 | Endoproteza kuka, tip 1 | 11 | Insert:Materijal: Biolox delta keramika, Dimenzije: Oslanjajuća površina prečnika 32 mm i/ili 36 mm | KK230164 | komad | 94095 | Magna Pharmacia | 51-1/23 | 2025-05-09
Implantati za kukove i kolena | 404-1-110/23-11 | 1 | Endoproteza kuka, tip 1 | 11 | Insert:Materijal: Biolox delta keramika, Dimenzije: Oslanjajuća površina prečnika 32 mm i/ili 36 mm | KK230165 | komad | 94095 | Magna Pharmacia | 51-1/23 | 2025-05-09
Implantati za kukove i kolena | 404-1-110/23-11 | 1 | Endoproteza kuka, tip 1 | 11 | Insert:Materijal: Biolox delta keramika, Dimenzije: Oslanjajuća površina prečnika 32 mm i/ili 36 mm | KK230166 | komad | 94095 | Magna Pharmacia | 51-1/23 | 2025-05-09
Implantati za kukove i kolena | 404-1-110/23-11 | 1 | Endoproteza kuka, tip 1 | 11 | Insert:Materijal: Biolox delta keramika, Dimenzije: Oslanjajuća površina prečnika 32 mm i/ili 36 mm | KK230167 | komad | 94095 | Magna Pharmacia | 51-1/23 | 2025-05-09
Implantati za kukove i kolena | 404-1-110/23-11 | 1 | Endoproteza kuka, tip 1 | 11 | Insert:Materijal: Biolox delta keramika, Dimenzije: Oslanjajuća površina prečnika 32 mm i/ili 36 mm | KK230168 | komad | 94095 | Magna Pharmacia | 51-1/23 | 2025-05-09
Implantati za kukove i kolena | 404-1-110/23-11 | 1 | Endoproteza kuka, tip 1 | 11 | Insert:Materijal: Biolox delta keramika, Dimenzije: Oslanjajuća površina prečnika 32 mm i/ili 36 mm | KK230169 | komad | 94095 | Magna Pharmacia | 51-1/23 | 2025-05-09
Implantati za kukove i kolena | 404-1-110/23-11 | 1 | Endoproteza kuka, tip 1 | 12 | Acetabularna kapa: materijal: dugotrajni polietilen (UHMPWE ), unutrašnjeg prečnika 28 i 32, mm, sa spacer-iima koji centralizuju acetabulum i omogućavaju formiranje ravnomernog sloja cementa, Veličine: najmanje 7 u razmaku po 2mm | KK230170 | komad | 37530 | Magna Pharmacia | 51-1/23 | 2025-05-09
Implantati za kukove i kolena | 404-1-110/23-11 | 1 | Endoproteza kuka, tip 1 | 12 | Acetabularna kapa: materijal: dugotrajni polietilen (UHMPWE ), unutrašnjeg prečnika 28 i 32, mm, sa spacer-iima koji centralizuju acetabulum i omogućavaju formiranje ravnomernog sloja cementa, Veličine: najmanje 7 u razmaku po 2mm | KK230171 | komad | 37530 | Magna Pharmacia | 51-1/23 | 2025-05-09
Implantati za kukove i kolena | 404-1-110/23-11 | 1 | Endoproteza kuka, tip 1 | 12 | Acetabularna kapa: materijal: dugotrajni polietilen (UHMPWE ), unutrašnjeg prečnika 28 i 32, mm, sa spacer-iima koji centralizuju acetabulum i omogućavaju formiranje ravnomernog sloja cementa, Veličine: najmanje 7 u razmaku po 2mm | KK230172 | komad | 37530 | Magna Pharmacia | 51-1/23 | 2025-05-09
Implantati za kukove i kolena | 404-1-110/23-11 | 1 | Endoproteza kuka, tip 1 | 12 | Acetabularna kapa: materijal: dugotrajni polietilen (UHMPWE ), unutrašnjeg prečnika 28 i 32, mm, sa spacer-iima koji centralizuju acetabulum i omogućavaju formiranje ravnomernog sloja cementa, Veličine: najmanje 7 u razmaku po 2mm | KK230173 | komad | 37530 | Magna Pharmacia | 51-1/23 | 2025-05-09
Implantati za kukove i kolena | 404-1-110/23-11 | 1 | Endoproteza kuka, tip 1 | 12 | Acetabularna kapa: materijal: dugotrajni polietilen (UHMPWE ), unutrašnjeg prečnika 28 i 32, mm, sa spacer-iima koji centralizuju acetabulum i omogućavaju formiranje ravnomernog sloja cementa, Veličine: najmanje 7 u razmaku po 2mm | KK230174 | komad | 37530 | Magna Pharmacia | 51-1/23 | 2025-05-09
Implantati za kukove i kolena | 404-1-110/23-11 | 1 | Endoproteza kuka, tip 1 | 12 | Acetabularna kapa: materijal: dugotrajni polietilen (UHMPWE ), unutrašnjeg prečnika 28 i 32, mm, sa spacer-iima koji centralizuju acetabulum i omogućavaju formiranje ravnomernog sloja cementa, Veličine: najmanje 7 u razmaku po 2mm | KK230175 | komad | 37530 | Magna Pharmacia | 51-1/23 | 2025-05-09
Implantati za kukove i kolena | 404-1-110/23-11 | 1 | Endoproteza kuka, tip 1 | 12 | Acetabularna kapa: materijal: dugotrajni polietilen (UHMPWE ), unutrašnjeg prečnika 28 i 32, mm, sa spacer-iima koji centralizuju acetabulum i omogućavaju formiranje ravnomernog sloja cementa, Veličine: najmanje 7 u razmaku po 2mm | KK230176 | komad | 37530 | Magna Pharmacia | 51-1/23 | 2025-05-09
Implantati za kukove i kolena | 404-1-110/23-11 | 1 | Endoproteza kuka, tip 1 | 12 | Acetabularna kapa: materijal: dugotrajni polietilen (UHMPWE ), unutrašnjeg prečnika 28 i 32, mm, sa spacer-iima koji centralizuju acetabulum i omogućavaju formiranje ravnomernog sloja cementa, Veličine: najmanje 7 u razmaku po 2mm | KK230177 | komad | 37530 | Magna Pharmacia | 51-1/23 | 2025-05-09
Implantati za kukove i kolena | 404-1-110/23-11 | 1 | Endoproteza kuka, tip 1 | 12 | Acetabularna kapa: materijal: dugotrajni polietilen (UHMPWE ), unutrašnjeg prečnika 28 i 32, mm, sa spacer-iima koji centralizuju acetabulum i omogućavaju formiranje ravnomernog sloja cementa, Veličine: najmanje 7 u razmaku po 2mm | KK230178 | komad | 37530 | Magna Pharmacia | 51-1/23 | 2025-05-09
Implantati za kukove i kolena | 404-1-110/23-11 | 1 | Endoproteza kuka, tip 1 | 12 | Acetabularna kapa: materijal: dugotrajni polietilen (UHMPWE ), unutrašnjeg prečnika 28 i 32, mm, sa spacer-iima koji centralizuju acetabulum i omogućavaju formiranje ravnomernog sloja cementa, Veličine: najmanje 7 u razmaku po 2mm | KK230179 | komad | 37530 | Magna Pharmacia | 51-1/23 | 2025-05-09
Implantati za kukove i kolena | 404-1-110/23-11 | 1 | Endoproteza kuka, tip 1 | 12 | Acetabularna kapa: materijal: dugotrajni polietilen (UHMPWE ), unutrašnjeg prečnika 28 i 32, mm, sa spacer-iima koji centralizuju acetabulum i omogućavaju formiranje ravnomernog sloja cementa, Veličine: najmanje 7 u razmaku po 2mm | KK230180 | komad | 37530 | Magna Pharmacia | 51-1/23 | 2025-05-09
Implantati za kukove i kolena | 404-1-110/23-11 | 1 | Endoproteza kuka, tip 1 | 12 | Acetabularna kapa: materijal: dugotrajni polietilen (UHMPWE ), unutrašnjeg prečnika 28 i 32, mm, sa spacer-iima koji centralizuju acetabulum i omogućavaju formiranje ravnomernog sloja cementa, Veličine: najmanje 7 u razmaku po 2mm | KK230181 | komad | 37530 | Magna Pharmacia | 51-1/23 | 2025-05-09
Implantati za kukove i kolena | 404-1-110/23-11 | 1 | Endoproteza kuka, tip 1 | 12 | Acetabularna kapa: materijal: dugotrajni polietilen (UHMPWE ), unutrašnjeg prečnika 28 i 32, mm, sa spacer-iima koji centralizuju acetabulum i omogućavaju formiranje ravnomernog sloja cementa, Veličine: najmanje 7 u razmaku po 2mm | KK230182 | komad | 37530 | Magna Pharmacia | 51-1/23 | 2025-05-09
Implantati za kukove i kolena | 404-1-110/23-11 | 1 | Endoproteza kuka, tip 1 | 12 | Acetabularna kapa: materijal: dugotrajni polietilen (UHMPWE ), unutrašnjeg prečnika 28 i 32, mm, sa spacer-iima koji centralizuju acetabulum i omogućavaju formiranje ravnomernog sloja cementa, Veličine: najmanje 7 u razmaku po 2mm | KK230183 | komad | 37530 | Magna Pharmacia | 51-1/23 | 2025-05-09
Implantati za kukove i kolena | 404-1-110/23-11 | 1 | Endoproteza kuka, tip 1 | 12 | Acetabularna kapa: materijal: dugotrajni polietilen (UHMPWE ), unutrašnjeg prečnika 28 i 32, mm, sa spacer-iima koji centralizuju acetabulum i omogućavaju formiranje ravnomernog sloja cementa, Veličine: najmanje 7 u razmaku po 2mm | KK230184 | komad | 37530 | Magna Pharmacia | 51-1/23 | 2025-05-09
Implantati za kukove i kolena | 404-1-110/23-11 | 1 | Endoproteza kuka, tip 1 | 13 | Glava:najmanje 5 (pet) dužina, Prečnik: 40, 36, 32 i 28 mm, konus 12/14 mm, Materijal: Legura kobalta i hroma ( CoCr ) | KK230185 | komad | 21600 | Magna Pharmacia | 51-1/23 | 2025-05-09
Implantati za kukove i kolena | 404-1-110/23-11 | 1 | Endoproteza kuka, tip 1 | 13 | Glava:najmanje 5 (pet) dužina, Prečnik: 40, 36, 32 i 28 mm, konus 12/14 mm, Materijal: Legura kobalta i hroma ( CoCr ) | KK230186 | komad | 21600 | Magna Pharmacia | 51-1/23 | 2025-05-09
Implantati za kukove i kolena | 404-1-110/23-11 | 1 | Endoproteza kuka, tip 1 | 13 | Glava:najmanje 5 (pet) dužina, Prečnik: 40, 36, 32 i 28 mm, konus 12/14 mm, Materijal: Legura kobalta i hroma ( CoCr ) | KK230187 | komad | 21600 | Magna Pharmacia | 51-1/23 | 2025-05-09
Implantati za kukove i kolena | 404-1-110/23-11 | 1 | Endoproteza kuka, tip 1 | 13 | Glava:najmanje 5 (pet) dužina, Prečnik: 40, 36, 32 i 28 mm, konus 12/14 mm, Materijal: Legura kobalta i hroma ( CoCr ) | KK230188 | komad | 21600 | Magna Pharmacia | 51-1/23 | 2025-05-09
Implantati za kukove i kolena | 404-1-110/23-11 | 1 | Endoproteza kuka, tip 1 | 13 | Glava:najmanje 5 (pet) dužina, Prečnik: 40, 36, 32 i 28 mm, konus 12/14 mm, Materijal: Legura kobalta i hroma ( CoCr ) | KK230189 | komad | 21600 | Magna Pharmacia | 51-1/23 | 2025-05-09
Implantati za kukove i kolena | 404-1-110/23-11 | 1 | Endoproteza kuka, tip 1 | 13 | Glava:najmanje 5 (pet) dužina, Prečnik: 40, 36, 32 i 28 mm, konus 12/14 mm, Materijal: Legura kobalta i hroma ( CoCr ) | KK230190 | komad | 21600 | Magna Pharmacia | 51-1/23 | 2025-05-09
Implantati za kukove i kolena | 404-1-110/23-11 | 1 | Endoproteza kuka, tip 1 | 13 | Glava:najmanje 5 (pet) dužina, Prečnik: 40, 36, 32 i 28 mm, konus 12/14 mm, Materijal: Legura kobalta i hroma ( CoCr ) | KK230191 | komad | 21600 | Magna Pharmacia | 51-1/23 | 2025-05-09
Implantati za kukove i kolena | 404-1-110/23-11 | 1 | Endoproteza kuka, tip 1 | 13 | Glava:najmanje 5 (pet) dužina, Prečnik: 40, 36, 32 i 28 mm, konus 12/14 mm, Materijal: Legura kobalta i hroma ( CoCr ) | KK230192 | komad | 21600 | Magna Pharmacia | 51-1/23 | 2025-05-09
Implantati za kukove i kolena | 404-1-110/23-11 | 1 | Endoproteza kuka, tip 1 | 13 | Glava:najmanje 5 (pet) dužina, Prečnik: 40, 36, 32 i 28 mm, konus 12/14 mm, Materijal: Legura kobalta i hroma ( CoCr ) | KK230193 | komad | 21600 | Magna Pharmacia | 51-1/23 | 2025-05-09
Implantati za kukove i kolena | 404-1-110/23-11 | 1 | Endoproteza kuka, tip 1 | 13 | Glava:najmanje 5 (pet) dužina, Prečnik: 40, 36, 32 i 28 mm, konus 12/14 mm, Materijal: Legura kobalta i hroma ( CoCr ) | KK230194 | komad | 21600 | Magna Pharmacia | 51-1/23 | 2025-05-09
Implantati za kukove i kolena | 404-1-110/23-11 | 1 | Endoproteza kuka, tip 1 | 13 | Glava:najmanje 5 (pet) dužina, Prečnik: 40, 36, 32 i 28 mm, konus 12/14 mm, Materijal: Legura kobalta i hroma ( CoCr ) | KK230195 | komad | 21600 | Magna Pharmacia | 51-1/23 | 2025-05-09
Implantati za kukove i kolena | 404-1-110/23-11 | 1 | Endoproteza kuka, tip 1 | 13 | Glava:najmanje 5 (pet) dužina, Prečnik: 40, 36, 32 i 28 mm, konus 12/14 mm, Materijal: Legura kobalta i hroma ( CoCr ) | KK230196 | komad | 21600 | Magna Pharmacia | 51-1/23 | 2025-05-09
Implantati za kukove i kolena | 404-1-110/23-11 | 1 | Endoproteza kuka, tip 1 | 13 | Glava:najmanje 5 (pet) dužina, Prečnik: 40, 36, 32 i 28 mm, konus 12/14 mm, Materijal: Legura kobalta i hroma ( CoCr ) | KK230197 | komad | 21600 | Magna Pharmacia | 51-1/23 | 2025-05-09
Implantati za kukove i kolena | 404-1-110/23-11 | 1 | Endoproteza kuka, tip 1 | 13 | Glava:najmanje 5 (pet) dužina, Prečnik: 40, 36, 32 i 28 mm, konus 12/14 mm, Materijal: Legura kobalta i hroma ( CoCr ) | KK230198 | komad | 21600 | Magna Pharmacia | 51-1/23 | 2025-05-09
Implantati za kukove i kolena | 404-1-110/23-11 | 1 | Endoproteza kuka, tip 1 | 13 | Glava:najmanje 5 (pet) dužina, Prečnik: 40, 36, 32 i 28 mm, konus 12/14 mm, Materijal: Legura kobalta i hroma ( CoCr ) | KK230199 | komad | 21600 | Magna Pharmacia | 51-1/23 | 2025-05-09
Implantati za kukove i kolena | 404-1-110/23-11 | 1 | Endoproteza kuka, tip 1 | 13 | Glava:najmanje 5 (pet) dužina, Prečnik: 40, 36, 32 i 28 mm, konus 12/14 mm, Materijal: Legura kobalta i hroma ( CoCr ) | KK230200 | komad | 21600 | Magna Pharmacia | 51-1/23 | 2025-05-09
Implantati za kukove i kolena | 404-1-110/23-11 | 1 | Endoproteza kuka, tip 1 | 13 | Glava:najmanje 5 (pet) dužina, Prečnik: 40, 36, 32 i 28 mm, konus 12/14 mm, Materijal: Legura kobalta i hroma ( CoCr ) | KK230201 | komad | 21600 | Magna Pharmacia | 51-1/23 | 2025-05-09
Implantati za kukove i kolena | 404-1-110/23-11 | 1 | Endoproteza kuka, tip 1 | 13 | Glava:najmanje 5 (pet) dužina, Prečnik: 40, 36, 32 i 28 mm, konus 12/14 mm, Materijal: Legura kobalta i hroma ( CoCr ) | KK230202 | komad | 21600 | Magna Pharmacia | 51-1/23 | 2025-05-09
Implantati za kukove i kolena | 404-1-110/23-11 | 1 | Endoproteza kuka, tip 1 | 13 | Glava:najmanje 5 (pet) dužina, Prečnik: 40, 36, 32 i 28 mm, konus 12/14 mm, Materijal: Legura kobalta i hroma ( CoCr ) | KK230203 | komad | 21600 | Magna Pharmacia | 51-1/23 | 2025-05-09
Implantati za kukove i kolena | 404-1-110/23-11 | 1 | Endoproteza kuka, tip 1 | 13 | Glava:najmanje 5 (pet) dužina, Prečnik: 40, 36, 32 i 28 mm, konus 12/14 mm, Materijal: Legura kobalta i hroma ( CoCr ) | KK230204 | komad | 21600 | Magna Pharmacia | 51-1/23 | 2025-05-09
Implantati za kukove i kolena | 404-1-110/23-11 | 1 | Endoproteza kuka, tip 1 | 14 | Glava:Materijal: Biolox delta keramika, Dimenzije: 32 i/ili 36mm, konus 12/14 | KK230205 | komad | 69525 | Magna Pharmacia | 51-1/23 | 2025-05-09
Implantati za kukove i kolena | 404-1-110/23-11 | 1 | Endoproteza kuka, tip 1 | 14 | Glava:Materijal: Biolox delta keramika, Dimenzije: 32 i/ili 36mm, konus 12/14 | KK230206 | komad | 69525 | Magna Pharmacia | 51-1/23 | 2025-05-09
Implantati za kukove i kolena | 404-1-110/23-11 | 1 | Endoproteza kuka, tip 1 | 14 | Glava:Materijal: Biolox delta keramika, Dimenzije: 32 i/ili 36mm, konus 12/14 | KK230207 | komad | 69525 | Magna Pharmacia | 51-1/23 | 2025-05-09
Implantati za kukove i kolena | 404-1-110/23-11 | 1 | Endoproteza kuka, tip 1 | 14 | Glava:Materijal: Biolox delta keramika, Dimenzije: 32 i/ili 36mm, konus 12/14 | KK230208 | komad | 69525 | Magna Pharmacia | 51-1/23 | 2025-05-09
Implantati za kukove i kolena | 404-1-110/23-11 | 1 | Endoproteza kuka, tip 1 | 14 | Glava:Materijal: Biolox delta keramika, Dimenzije: 32 i/ili 36mm, konus 12/14 | KK230209 | komad | 69525 | Magna Pharmacia | 51-1/23 | 2025-05-09
Implantati za kukove i kolena | 404-1-110/23-11 | 1 | Endoproteza kuka, tip 1 | 14 | Glava:Materijal: Biolox delta keramika, Dimenzije: 32 i/ili 36mm, konus 12/14 | KK230210 | komad | 69525 | Magna Pharmacia | 51-1/23 | 2025-05-09
Implantati za kukove i kolena | 404-1-110/23-11 | 1 | Endoproteza kuka, tip 1 | 14 | Glava:Materijal: Biolox delta keramika, Dimenzije: 32 i/ili 36mm, konus 12/14 | KK230211 | komad | 69525 | Magna Pharmacia | 51-1/23 | 2025-05-09
Implantati za kukove i kolena | 404-1-110/23-11 | 1 | Endoproteza kuka, tip 1 | 14 | Glava:Materijal: Biolox delta keramika, Dimenzije: 32 i/ili 36mm, konus 12/14 | KK230212 | komad | 69525 | Magna Pharmacia | 51-1/23 | 2025-05-09
Implantati za kukove i kolena | 404-1-110/23-11 | 1 | Endoproteza kuka, tip 1 | 15 | Glava:najmanje 5 (pet) dužina, Prečnik: 32 i 28 mm, konus 12/14 mm, Materijal: Legura kobalta i hroma ( CoCr ) | KK230213 | komad | 21600 | Magna Pharmacia | 51-1/23 | 2025-05-09
Implantati za kukove i kolena | 404-1-110/23-11 | 1 | Endoproteza kuka, tip 1 | 15 | Glava:najmanje 5 (pet) dužina, Prečnik: 32 i 28 mm, konus 12/14 mm, Materijal: Legura kobalta i hroma ( CoCr ) | KK230214 | komad | 21600 | Magna Pharmacia | 51-1/23 | 2025-05-09
Implantati za kukove i kolena | 404-1-110/23-11 | 1 | Endoproteza kuka, tip 1 | 15 | Glava:najmanje 5 (pet) dužina, Prečnik: 32 i 28 mm, konus 12/14 mm, Materijal: Legura kobalta i hroma ( CoCr ) | KK230215 | komad | 21600 | Magna Pharmacia | 51-1/23 | 2025-05-09
Implantati za kukove i kolena | 404-1-110/23-11 | 1 | Endoproteza kuka, tip 1 | 15 | Glava:najmanje 5 (pet) dužina, Prečnik: 32 i 28 mm, konus 12/14 mm, Materijal: Legura kobalta i hroma ( CoCr ) | KK230216 | komad | 21600 | Magna Pharmacia | 51-1/23 | 2025-05-09
Implantati za kukove i kolena | 404-1-110/23-11 | 1 | Endoproteza kuka, tip 1 | 15 | Glava:najmanje 5 (pet) dužina, Prečnik: 32 i 28 mm, konus 12/14 mm, Materijal: Legura kobalta i hroma ( CoCr ) | KK230217 | komad | 21600 | Magna Pharmacia | 51-1/23 | 2025-05-09
Implantati za kukove i kolena | 404-1-110/23-11 | 1 | Endoproteza kuka, tip 1 | 15 | Glava:najmanje 5 (pet) dužina, Prečnik: 32 i 28 mm, konus 12/14 mm, Materijal: Legura kobalta i hroma ( CoCr ) | KK230218 | komad | 21600 | Magna Pharmacia | 51-1/23 | 2025-05-09
Implantati za kukove i kolena | 404-1-110/23-11 | 1 | Endoproteza kuka, tip 1 | 15 | Glava:najmanje 5 (pet) dužina, Prečnik: 32 i 28 mm, konus 12/14 mm, Materijal: Legura kobalta i hroma ( CoCr ) | KK230219 | komad | 21600 | Magna Pharmacia | 51-1/23 | 2025-05-09
Implantati za kukove i kolena | 404-1-110/23-11 | 1 | Endoproteza kuka, tip 1 | 15 | Glava:najmanje 5 (pet) dužina, Prečnik: 32 i 28 mm, konus 12/14 mm, Materijal: Legura kobalta i hroma ( CoCr ) | KK230220 | komad | 21600 | Magna Pharmacia | 51-1/23 | 2025-05-09
Implantati za kukove i kolena | 404-1-110/23-11 | 1 | Endoproteza kuka, tip 1 | 15 | Glava:najmanje 5 (pet) dužina, Prečnik: 32 i 28 mm, konus 12/14 mm, Materijal: Legura kobalta i hroma ( CoCr ) | KK230221 | komad | 21600 | Magna Pharmacia | 51-1/23 | 2025-05-09
Implantati za kukove i kolena | 404-1-110/23-11 | 1 | Endoproteza kuka, tip 1 | 15 | Glava:najmanje 5 (pet) dužina, Prečnik: 32 i 28 mm, konus 12/14 mm, Materijal: Legura kobalta i hroma ( CoCr ) | KK230222 | komad | 21600 | Magna Pharmacia | 51-1/23 | 2025-05-09
Implantati za kukove i kolena | 404-1-110/23-11 | 1 | Endoproteza kuka, tip 1 | 16 | Zavrtnji: titanijumski, dužine od 2,5 do 4 cm. | KK230223 | komad | 1350 | Magna Pharmacia | 51-1/23 | 2025-05-09
Implantati za kukove i kolena | 404-1-110/23-11 | 1 | Endoproteza kuka, tip 1 | 16 | Zavrtnji: titanijumski, dužine od 2,5 do 4 cm. | KK230224 | komad | 1350 | Magna Pharmacia | 51-1/23 | 2025-05-09
Implantati za kukove i kolena | 404-1-110/23-11 | 1 | Endoproteza kuka, tip 1 | 16 | Zavrtnji: titanijumski, dužine od 2,5 do 4 cm. | KK230225 | komad | 1350 | Magna Pharmacia | 51-1/23 | 2025-05-09
Implantati za kukove i kolena | 404-1-110/23-11 | 1 | Endoproteza kuka, tip 1 | 16 | Zavrtnji: titanijumski, dužine od 2,5 do 4 cm. | KK230226 | komad | 1350 | Magna Pharmacia | 51-1/23 | 2025-05-09
Implantati za kukove i kolena | 404-1-110/23-11 | 2 | Endoproteza kuka, tip 2 | 1 | Stem proteze bescementni:Univerzalni, bez kolara i sa kolarom, Oblik: Zašiljen - klinast, („taper“), Način prorastanja: Čitavom dužinom stema, Konus vrata: 12/14 mm, Završna obrada: Sa bioaktivnim nanosom čitavom površinom stema, Materijal: Titanijum ili legura titanijuma CCD ugao: najmanje 135 stepeni za normalne kukove i manje od 130 stepeni za varusne kukove | KK230227 | komad | 99225 | Makler d.o.o. | 51-5/23 | 2025-05-09
Implantati za kukove i kolena | 404-1-110/23-11 | 2 | Endoproteza kuka, tip 2 | 1 | Stem proteze bescementni:Univerzalni, bez kolara i sa kolarom, Oblik: Zašiljen - klinast, („taper“), Način prorastanja: Čitavom dužinom stema, Konus vrata: 12/14 mm, Završna obrada: Sa bioaktivnim nanosom čitavom površinom stema, Materijal: Titanijum ili legura titanijuma CCD ugao: najmanje 135 stepeni za normalne kukove i manje od 130 stepeni za varusne kukove | KK230228 | komad | 99225 | Makler d.o.o. | 51-5/23 | 2025-05-09
Implantati za kukove i kolena | 404-1-110/23-11 | 2 | Endoproteza kuka, tip 2 | 1 | Stem proteze bescementni:Univerzalni, bez kolara i sa kolarom, Oblik: Zašiljen - klinast, („taper“), Način prorastanja: Čitavom dužinom stema, Konus vrata: 12/14 mm, Završna obrada: Sa bioaktivnim nanosom čitavom površinom stema, Materijal: Titanijum ili legura titanijuma CCD ugao: najmanje 135 stepeni za normalne kukove i manje od 130 stepeni za varusne kukove | KK230229 | komad | 99225 | Makler d.o.o. | 51-5/23 | 2025-05-09
Implantati za kukove i kolena | 404-1-110/23-11 | 2 | Endoproteza kuka, tip 2 | 1 | Stem proteze bescementni:Univerzalni, bez kolara i sa kolarom, Oblik: Zašiljen - klinast, („taper“), Način prorastanja: Čitavom dužinom stema, Konus vrata: 12/14 mm, Završna obrada: Sa bioaktivnim nanosom čitavom površinom stema, Materijal: Titanijum ili legura titanijuma CCD ugao: najmanje 135 stepeni za normalne kukove i manje od 130 stepeni za varusne kukove | KK230230 | komad | 99225 | Makler d.o.o. | 51-5/23 | 2025-05-09
Implantati za kukove i kolena | 404-1-110/23-11 | 2 | Endoproteza kuka, tip 2 | 1 | Stem proteze bescementni:Univerzalni, bez kolara i sa kolarom, Oblik: Zašiljen - klinast, („taper“), Način prorastanja: Čitavom dužinom stema, Konus vrata: 12/14 mm, Završna obrada: Sa bioaktivnim nanosom čitavom površinom stema, Materijal: Titanijum ili legura titanijuma CCD ugao: najmanje 135 stepeni za normalne kukove i manje od 130 stepeni za varusne kukove | KK230231 | komad | 99225 | Makler d.o.o. | 51-5/23 | 2025-05-09
Implantati za kukove i kolena | 404-1-110/23-11 | 2 | Endoproteza kuka, tip 2 | 1 | Stem proteze bescementni:Univerzalni, bez kolara i sa kolarom, Oblik: Zašiljen - klinast, („taper“), Način prorastanja: Čitavom dužinom stema, Konus vrata: 12/14 mm, Završna obrada: Sa bioaktivnim nanosom čitavom površinom stema, Materijal: Titanijum ili legura titanijuma CCD ugao: najmanje 135 stepeni za normalne kukove i manje od 130 stepeni za varusne kukove | KK230232 | komad | 99225 | Makler d.o.o. | 51-5/23 | 2025-05-09
Implantati za kukove i kolena | 404-1-110/23-11 | 2 | Endoproteza kuka, tip 2 | 1 | Stem proteze bescementni:Univerzalni, bez kolara i sa kolarom, Oblik: Zašiljen - klinast, („taper“), Način prorastanja: Čitavom dužinom stema, Konus vrata: 12/14 mm, Završna obrada: Sa bioaktivnim nanosom čitavom površinom stema, Materijal: Titanijum ili legura titanijuma CCD ugao: najmanje 135 stepeni za normalne kukove i manje od 130 stepeni za varusne kukove | KK230233 | komad | 99225 | Makler d.o.o. | 51-5/23 | 2025-05-09
Implantati za kukove i kolena | 404-1-110/23-11 | 2 | Endoproteza kuka, tip 2 | 1 | Stem proteze bescementni:Univerzalni, bez kolara i sa kolarom, Oblik: Zašiljen - klinast, („taper“), Način prorastanja: Čitavom dužinom stema, Konus vrata: 12/14 mm, Završna obrada: Sa bioaktivnim nanosom čitavom površinom stema, Materijal: Titanijum ili legura titanijuma CCD ugao: najmanje 135 stepeni za normalne kukove i manje od 130 stepeni za varusne kukove | KK230234 | komad | 99225 | Makler d.o.o. | 51-5/23 | 2025-05-09
Implantati za kukove i kolena | 404-1-110/23-11 | 2 | Endoproteza kuka, tip 2 | 1 | Stem proteze bescementni:Univerzalni, bez kolara i sa kolarom, Oblik: Zašiljen - klinast, („taper“), Način prorastanja: Čitavom dužinom stema, Konus vrata: 12/14 mm, Završna obrada: Sa bioaktivnim nanosom čitavom površinom stema, Materijal: Titanijum ili legura titanijuma CCD ugao: najmanje 135 stepeni za normalne kukove i manje od 130 stepeni za varusne kukove | KK230235 | komad | 99225 | Makler d.o.o. | 51-5/23 | 2025-05-09
Implantati za kukove i kolena | 404-1-110/23-11 | 2 | Endoproteza kuka, tip 2 | 1 | Stem proteze bescementni:Univerzalni, bez kolara i sa kolarom, Oblik: Zašiljen - klinast, („taper“), Način prorastanja: Čitavom dužinom stema, Konus vrata: 12/14 mm, Završna obrada: Sa bioaktivnim nanosom čitavom površinom stema, Materijal: Titanijum ili legura titanijuma CCD ugao: najmanje 135 stepeni za normalne kukove i manje od 130 stepeni za varusne kukove | KK230236 | komad | 99225 | Makler d.o.o. | 51-5/23 | 2025-05-09
Implantati za kukove i kolena | 404-1-110/23-11 | 2 | Endoproteza kuka, tip 2 | 1 | Stem proteze bescementni:Univerzalni, bez kolara i sa kolarom, Oblik: Zašiljen - klinast, („taper“), Način prorastanja: Čitavom dužinom stema, Konus vrata: 12/14 mm, Završna obrada: Sa bioaktivnim nanosom čitavom površinom stema, Materijal: Titanijum ili legura titanijuma CCD ugao: najmanje 135 stepeni za normalne kukove i manje od 130 stepeni za varusne kukove | KK230237 | komad | 99225 | Makler d.o.o. | 51-5/23 | 2025-05-09
Implantati za kukove i kolena | 404-1-110/23-11 | 2 | Endoproteza kuka, tip 2 | 1 | Stem proteze bescementni:Univerzalni, bez kolara i sa kolarom, Oblik: Zašiljen - klinast, („taper“), Način prorastanja: Čitavom dužinom stema, Konus vrata: 12/14 mm, Završna obrada: Sa bioaktivnim nanosom čitavom površinom stema, Materijal: Titanijum ili legura titanijuma CCD ugao: najmanje 135 stepeni za normalne kukove i manje od 130 stepeni za varusne kukove | KK230238 | komad | 99225 | Makler d.o.o. | 51-5/23 | 2025-05-09
Implantati za kukove i kolena | 404-1-110/23-11 | 2 | Endoproteza kuka, tip 2 | 1 | Stem proteze bescementni:Univerzalni, bez kolara i sa kolarom, Oblik: Zašiljen - klinast, („taper“), Način prorastanja: Čitavom dužinom stema, Konus vrata: 12/14 mm, Završna obrada: Sa bioaktivnim nanosom čitavom površinom stema, Materijal: Titanijum ili legura titanijuma CCD ugao: najmanje 135 stepeni za normalne kukove i manje od 130 stepeni za varusne kukove | KK230239 | komad | 99225 | Makler d.o.o. | 51-5/23 | 2025-05-09
Implantati za kukove i kolena | 404-1-110/23-11 | 2 | Endoproteza kuka, tip 2 | 1 | Stem proteze bescementni:Univerzalni, bez kolara i sa kolarom, Oblik: Zašiljen - klinast, („taper“), Način prorastanja: Čitavom dužinom stema, Konus vrata: 12/14 mm, Završna obrada: Sa bioaktivnim nanosom čitavom površinom stema, Materijal: Titanijum ili legura titanijuma CCD ugao: najmanje 135 stepeni za normalne kukove i manje od 130 stepeni za varusne kukove | KK230240 | komad | 99225 | Makler d.o.o. | 51-5/23 | 2025-05-09
Implantati za kukove i kolena | 404-1-110/23-11 | 2 | Endoproteza kuka, tip 2 | 1 | Stem proteze bescementni:Univerzalni, bez kolara i sa kolarom, Oblik: Zašiljen - klinast, („taper“), Način prorastanja: Čitavom dužinom stema, Konus vrata: 12/14 mm, Završna obrada: Sa bioaktivnim nanosom čitavom površinom stema, Materijal: Titanijum ili legura titanijuma CCD ugao: najmanje 135 stepeni za normalne kukove i manje od 130 stepeni za varusne kukove | KK230241 | komad | 99225 | Makler d.o.o. | 51-5/23 | 2025-05-09
Implantati za kukove i kolena | 404-1-110/23-11 | 2 | Endoproteza kuka, tip 2 | 1 | Stem proteze bescementni:Univerzalni, bez kolara i sa kolarom, Oblik: Zašiljen - klinast, („taper“), Način prorastanja: Čitavom dužinom stema, Konus vrata: 12/14 mm, Završna obrada: Sa bioaktivnim nanosom čitavom površinom stema, Materijal: Titanijum ili legura titanijuma CCD ugao: najmanje 135 stepeni za normalne kukove i manje od 130 stepeni za varusne kukove | KK230242 | komad | 99225 | Makler d.o.o. | 51-5/23 | 2025-05-09
Implantati za kukove i kolena | 404-1-110/23-11 | 2 | Endoproteza kuka, tip 2 | 1 | Stem proteze bescementni:Univerzalni, bez kolara i sa kolarom, Oblik: Zašiljen - klinast, („taper“), Način prorastanja: Čitavom dužinom stema, Konus vrata: 12/14 mm, Završna obrada: Sa bioaktivnim nanosom čitavom površinom stema, Materijal: Titanijum ili legura titanijuma CCD ugao: najmanje 135 stepeni za normalne kukove i manje od 130 stepeni za varusne kukove | KK230243 | komad | 99225 | Makler d.o.o. | 51-5/23 | 2025-05-09
Implantati za kukove i kolena | 404-1-110/23-11 | 2 | Endoproteza kuka, tip 2 | 1 | Stem proteze bescementni:Univerzalni, bez kolara i sa kolarom, Oblik: Zašiljen - klinast, („taper“), Način prorastanja: Čitavom dužinom stema, Konus vrata: 12/14 mm, Završna obrada: Sa bioaktivnim nanosom čitavom površinom stema, Materijal: Titanijum ili legura titanijuma CCD ugao: najmanje 135 stepeni za normalne kukove i manje od 130 stepeni za varusne kukove | KK230244 | komad | 99225 | Makler d.o.o. | 51-5/23 | 2025-05-09
Implantati za kukove i kolena | 404-1-110/23-11 | 2 | Endoproteza kuka, tip 2 | 1 | Stem proteze bescementni:Univerzalni, bez kolara i sa kolarom, Oblik: Zašiljen - klinast, („taper“), Način prorastanja: Čitavom dužinom stema, Konus vrata: 12/14 mm, Završna obrada: Sa bioaktivnim nanosom čitavom površinom stema, Materijal: Titanijum ili legura titanijuma CCD ugao: najmanje 135 stepeni za normalne kukove i manje od 130 stepeni za varusne kukove | KK230245 | komad | 99225 | Makler d.o.o. | 51-5/23 | 2025-05-09
Implantati za kukove i kolena | 404-1-110/23-11 | 2 | Endoproteza kuka, tip 2 | 1 | Stem proteze bescementni:Univerzalni, bez kolara i sa kolarom, Oblik: Zašiljen - klinast, („taper“), Način prorastanja: Čitavom dužinom stema, Konus vrata: 12/14 mm, Završna obrada: Sa bioaktivnim nanosom čitavom površinom stema, Materijal: Titanijum ili legura titanijuma CCD ugao: najmanje 135 stepeni za normalne kukove i manje od 130 stepeni za varusne kukove | KK230246 | komad | 99225 | Makler d.o.o. | 51-5/23 | 2025-05-09
Implantati za kukove i kolena | 404-1-110/23-11 | 2 | Endoproteza kuka, tip 2 | 1 | Stem proteze bescementni:Univerzalni, bez kolara i sa kolarom, Oblik: Zašiljen - klinast, („taper“), Način prorastanja: Čitavom dužinom stema, Konus vrata: 12/14 mm, Završna obrada: Sa bioaktivnim nanosom čitavom površinom stema, Materijal: Titanijum ili legura titanijuma CCD ugao: najmanje 135 stepeni za normalne kukove i manje od 130 stepeni za varusne kukove | KK230247 | komad | 99225 | Makler d.o.o. | 51-5/23 | 2025-05-09
Implantati za kukove i kolena | 404-1-110/23-11 | 2 | Endoproteza kuka, tip 2 | 1 | Stem proteze bescementni:Univerzalni, bez kolara i sa kolarom, Oblik: Zašiljen - klinast, („taper“), Način prorastanja: Čitavom dužinom stema, Konus vrata: 12/14 mm, Završna obrada: Sa bioaktivnim nanosom čitavom površinom stema, Materijal: Titanijum ili legura titanijuma CCD ugao: najmanje 135 stepeni za normalne kukove i manje od 130 stepeni za varusne kukove | KK230248 | komad | 99225 | Makler d.o.o. | 51-5/23 | 2025-05-09
Implantati za kukove i kolena | 404-1-110/23-11 | 2 | Endoproteza kuka, tip 2 | 1 | Stem proteze bescementni:Univerzalni, bez kolara i sa kolarom, Oblik: Zašiljen - klinast, („taper“), Način prorastanja: Čitavom dužinom stema, Konus vrata: 12/14 mm, Završna obrada: Sa bioaktivnim nanosom čitavom površinom stema, Materijal: Titanijum ili legura titanijuma CCD ugao: najmanje 135 stepeni za normalne kukove i manje od 130 stepeni za varusne kukove | KK230249 | komad | 99225 | Makler d.o.o. | 51-5/23 | 2025-05-09
Implantati za kukove i kolena | 404-1-110/23-11 | 2 | Endoproteza kuka, tip 2 | 1 | Stem proteze bescementni:Univerzalni, bez kolara i sa kolarom, Oblik: Zašiljen - klinast, („taper“), Način prorastanja: Čitavom dužinom stema, Konus vrata: 12/14 mm, Završna obrada: Sa bioaktivnim nanosom čitavom površinom stema, Materijal: Titanijum ili legura titanijuma CCD ugao: najmanje 135 stepeni za normalne kukove i manje od 130 stepeni za varusne kukove | KK230250 | komad | 99225 | Makler d.o.o. | 51-5/23 | 2025-05-09
Implantati za kukove i kolena | 404-1-110/23-11 | 2 | Endoproteza kuka, tip 2 | 1 | Stem proteze bescementni:Univerzalni, bez kolara i sa kolarom, Oblik: Zašiljen - klinast, („taper“), Način prorastanja: Čitavom dužinom stema, Konus vrata: 12/14 mm, Završna obrada: Sa bioaktivnim nanosom čitavom površinom stema, Materijal: Titanijum ili legura titanijuma CCD ugao: najmanje 135 stepeni za normalne kukove i manje od 130 stepeni za varusne kukove | KK230251 | komad | 99225 | Makler d.o.o. | 51-5/23 | 2025-05-09
Implantati za kukove i kolena | 404-1-110/23-11 | 2 | Endoproteza kuka, tip 2 | 1 | Stem proteze bescementni:Univerzalni, bez kolara i sa kolarom, Oblik: Zašiljen - klinast, („taper“), Način prorastanja: Čitavom dužinom stema, Konus vrata: 12/14 mm, Završna obrada: Sa bioaktivnim nanosom čitavom površinom stema, Materijal: Titanijum ili legura titanijuma CCD ugao: najmanje 135 stepeni za normalne kukove i manje od 130 stepeni za varusne kukove | KK230252 | komad | 99225 | Makler d.o.o. | 51-5/23 | 2025-05-09
Implantati za kukove i kolena | 404-1-110/23-11 | 2 | Endoproteza kuka, tip 2 | 1 | Stem proteze bescementni:Univerzalni, bez kolara i sa kolarom, Oblik: Zašiljen - klinast, („taper“), Način prorastanja: Čitavom dužinom stema, Konus vrata: 12/14 mm, Završna obrada: Sa bioaktivnim nanosom čitavom površinom stema, Materijal: Titanijum ili legura titanijuma CCD ugao: najmanje 135 stepeni za normalne kukove i manje od 130 stepeni za varusne kukove | KK230253 | komad | 99225 | Makler d.o.o. | 51-5/23 | 2025-05-09
Implantati za kukove i kolena | 404-1-110/23-11 | 2 | Endoproteza kuka, tip 2 | 1 | Stem proteze bescementni:Univerzalni, bez kolara i sa kolarom, Oblik: Zašiljen - klinast, („taper“), Način prorastanja: Čitavom dužinom stema, Konus vrata: 12/14 mm, Završna obrada: Sa bioaktivnim nanosom čitavom površinom stema, Materijal: Titanijum ili legura titanijuma CCD ugao: najmanje 135 stepeni za normalne kukove i manje od 130 stepeni za varusne kukove | KK230254 | komad | 99225 | Makler d.o.o. | 51-5/23 | 2025-05-09
Implantati za kukove i kolena | 404-1-110/23-11 | 2 | Endoproteza kuka, tip 2 | 1 | Stem proteze bescementni:Univerzalni, bez kolara i sa kolarom, Oblik: Zašiljen - klinast, („taper“), Način prorastanja: Čitavom dužinom stema, Konus vrata: 12/14 mm, Završna obrada: Sa bioaktivnim nanosom čitavom površinom stema, Materijal: Titanijum ili legura titanijuma CCD ugao: najmanje 135 stepeni za normalne kukove i manje od 130 stepeni za varusne kukove | KK230255 | komad | 99225 | Makler d.o.o. | 51-5/23 | 2025-05-09
Implantati za kukove i kolena | 404-1-110/23-11 | 2 | Endoproteza kuka, tip 2 | 1 | Stem proteze bescementni:Univerzalni, bez kolara i sa kolarom, Oblik: Zašiljen - klinast, („taper“), Način prorastanja: Čitavom dužinom stema, Konus vrata: 12/14 mm, Završna obrada: Sa bioaktivnim nanosom čitavom površinom stema, Materijal: Titanijum ili legura titanijuma CCD ugao: najmanje 135 stepeni za normalne kukove i manje od 130 stepeni za varusne kukove | KK230256 | komad | 99225 | Makler d.o.o. | 51-5/23 | 2025-05-09
Implantati za kukove i kolena | 404-1-110/23-11 | 2 | Endoproteza kuka, tip 2 | 1 | Stem proteze bescementni:Univerzalni, bez kolara i sa kolarom, Oblik: Zašiljen - klinast, („taper“), Način prorastanja: Čitavom dužinom stema, Konus vrata: 12/14 mm, Završna obrada: Sa bioaktivnim nanosom čitavom površinom stema, Materijal: Titanijum ili legura titanijuma CCD ugao: najmanje 135 stepeni za normalne kukove i manje od 130 stepeni za varusne kukove | KK230257 | komad | 99225 | Makler d.o.o. | 51-5/23 | 2025-05-09
Implantati za kukove i kolena | 404-1-110/23-11 | 2 | Endoproteza kuka, tip 2 | 1 | Stem proteze bescementni:Univerzalni, bez kolara i sa kolarom, Oblik: Zašiljen - klinast, („taper“), Način prorastanja: Čitavom dužinom stema, Konus vrata: 12/14 mm, Završna obrada: Sa bioaktivnim nanosom čitavom površinom stema, Materijal: Titanijum ili legura titanijuma CCD ugao: najmanje 135 stepeni za normalne kukove i manje od 130 stepeni za varusne kukove | KK230258 | komad | 99225 | Makler d.o.o. | 51-5/23 | 2025-05-09
Implantati za kukove i kolena | 404-1-110/23-11 | 2 | Endoproteza kuka, tip 2 | 2 | Stem proteze:Univerzalni, cementni bez kolara, opcija standardni i lateralizovani ofset, Oblik: Zašiljen - klinast, („taper“), Završna obrada: Visoko poliran, Konus vrata: 12/14 mm, Materijal: Nerđajuči čelik, CCD ugao: najmanje 135 stepeni za obe opcije ofseta, Veličine: najmanje 10 veličina | KK230259 | komad | 37125 | Makler d.o.o. | 51-5/23 | 2025-05-09
Implantati za kukove i kolena | 404-1-110/23-11 | 2 | Endoproteza kuka, tip 2 | 2 | Stem proteze:Univerzalni, cementni bez kolara, opcija standardni i lateralizovani ofset, Oblik: Zašiljen - klinast, („taper“), Završna obrada: Visoko poliran, Konus vrata: 12/14 mm, Materijal: Nerđajuči čelik, CCD ugao: najmanje 135 stepeni za obe opcije ofseta, Veličine: najmanje 10 veličina | KK230260 | komad | 37125 | Makler d.o.o. | 51-5/23 | 2025-05-09
Implantati za kukove i kolena | 404-1-110/23-11 | 2 | Endoproteza kuka, tip 2 | 2 | Stem proteze:Univerzalni, cementni bez kolara, opcija standardni i lateralizovani ofset, Oblik: Zašiljen - klinast, („taper“), Završna obrada: Visoko poliran, Konus vrata: 12/14 mm, Materijal: Nerđajuči čelik, CCD ugao: najmanje 135 stepeni za obe opcije ofseta, Veličine: najmanje 10 veličina | KK230261 | komad | 37125 | Makler d.o.o. | 51-5/23 | 2025-05-09
Implantati za kukove i kolena | 404-1-110/23-11 | 2 | Endoproteza kuka, tip 2 | 2 | Stem proteze:Univerzalni, cementni bez kolara, opcija standardni i lateralizovani ofset, Oblik: Zašiljen - klinast, („taper“), Završna obrada: Visoko poliran, Konus vrata: 12/14 mm, Materijal: Nerđajuči čelik, CCD ugao: najmanje 135 stepeni za obe opcije ofseta, Veličine: najmanje 10 veličina | KK230262 | komad | 37125 | Makler d.o.o. | 51-5/23 | 2025-05-09
Implantati za kukove i kolena | 404-1-110/23-11 | 2 | Endoproteza kuka, tip 2 | 2 | Stem proteze:Univerzalni, cementni bez kolara, opcija standardni i lateralizovani ofset, Oblik: Zašiljen - klinast, („taper“), Završna obrada: Visoko poliran, Konus vrata: 12/14 mm, Materijal: Nerđajuči čelik, CCD ugao: najmanje 135 stepeni za obe opcije ofseta, Veličine: najmanje 10 veličina | KK230263 | komad | 37125 | Makler d.o.o. | 51-5/23 | 2025-05-09
Implantati za kukove i kolena | 404-1-110/23-11 | 2 | Endoproteza kuka, tip 2 | 2 | Stem proteze:Univerzalni, cementni bez kolara, opcija standardni i lateralizovani ofset, Oblik: Zašiljen - klinast, („taper“), Završna obrada: Visoko poliran, Konus vrata: 12/14 mm, Materijal: Nerđajuči čelik, CCD ugao: najmanje 135 stepeni za obe opcije ofseta, Veličine: najmanje 10 veličina | KK230264 | komad | 37125 | Makler d.o.o. | 51-5/23 | 2025-05-09
Implantati za kukove i kolena | 404-1-110/23-11 | 2 | Endoproteza kuka, tip 2 | 2 | Stem proteze:Univerzalni, cementni bez kolara, opcija standardni i lateralizovani ofset, Oblik: Zašiljen - klinast, („taper“), Završna obrada: Visoko poliran, Konus vrata: 12/14 mm, Materijal: Nerđajuči čelik, CCD ugao: najmanje 135 stepeni za obe opcije ofseta, Veličine: najmanje 10 veličina | KK230265 | komad | 37125 | Makler d.o.o. | 51-5/23 | 2025-05-09
Implantati za kukove i kolena | 404-1-110/23-11 | 2 | Endoproteza kuka, tip 2 | 2 | Stem proteze:Univerzalni, cementni bez kolara, opcija standardni i lateralizovani ofset, Oblik: Zašiljen - klinast, („taper“), Završna obrada: Visoko poliran, Konus vrata: 12/14 mm, Materijal: Nerđajuči čelik, CCD ugao: najmanje 135 stepeni za obe opcije ofseta, Veličine: najmanje 10 veličina | KK230266 | komad | 37125 | Makler d.o.o. | 51-5/23 | 2025-05-09
Implantati za kukove i kolena | 404-1-110/23-11 | 2 | Endoproteza kuka, tip 2 | 2 | Stem proteze:Univerzalni, cementni bez kolara, opcija standardni i lateralizovani ofset, Oblik: Zašiljen - klinast, („taper“), Završna obrada: Visoko poliran, Konus vrata: 12/14 mm, Materijal: Nerđajuči čelik, CCD ugao: najmanje 135 stepeni za obe opcije ofseta, Veličine: najmanje 10 veličina | KK230267 | komad | 37125 | Makler d.o.o. | 51-5/23 | 2025-05-09
Implantati za kukove i kolena | 404-1-110/23-11 | 2 | Endoproteza kuka, tip 2 | 2 | Stem proteze:Univerzalni, cementni bez kolara, opcija standardni i lateralizovani ofset, Oblik: Zašiljen - klinast, („taper“), Završna obrada: Visoko poliran, Konus vrata: 12/14 mm, Materijal: Nerđajuči čelik, CCD ugao: najmanje 135 stepeni za obe opcije ofseta, Veličine: najmanje 10 veličina | KK230268 | komad | 37125 | Makler d.o.o. | 51-5/23 | 2025-05-09
Implantati za kukove i kolena | 404-1-110/23-11 | 2 | Endoproteza kuka, tip 2 | 2 | Stem proteze:Univerzalni, cementni bez kolara, opcija standardni i lateralizovani ofset, Oblik: Zašiljen - klinast, („taper“), Završna obrada: Visoko poliran, Konus vrata: 12/14 mm, Materijal: Nerđajuči čelik, CCD ugao: najmanje 135 stepeni za obe opcije ofseta, Veličine: najmanje 10 veličina | KK230269 | komad | 37125 | Makler d.o.o. | 51-5/23 | 2025-05-09
Implantati za kukove i kolena | 404-1-110/23-11 | 2 | Endoproteza kuka, tip 2 | 3 | Acetabulum: 3 (tri) ili više multicentrično raspoređenih otvora za fiksaciju zavrtnjima Način fiksacije: „Press-fit“ uz mogućnost dodatne fiksacije zavrtnjima, Veličine: Prečnik od 44-70 mm Postojanje zaključavajućeg mehanizma kojim se insert fiksira u acetabulumu. | KK230270 | komad | 47250 | Makler d.o.o. | 51-5/23 | 2025-05-09
Implantati za kukove i kolena | 404-1-110/23-11 | 2 | Endoproteza kuka, tip 2 | 3 | Acetabulum: 3 (tri) ili više multicentrično raspoređenih otvora za fiksaciju zavrtnjima Način fiksacije: „Press-fit“ uz mogućnost dodatne fiksacije zavrtnjima, Veličine: Prečnik od 44-70 mm Postojanje zaključavajućeg mehanizma kojim se insert fiksira u acetabulumu. | KK230271 | komad | 47250 | Makler d.o.o. | 51-5/23 | 2025-05-09
Implantati za kukove i kolena | 404-1-110/23-11 | 2 | Endoproteza kuka, tip 2 | 3 | Acetabulum: 3 (tri) ili više multicentrično raspoređenih otvora za fiksaciju zavrtnjima Način fiksacije: „Press-fit“ uz mogućnost dodatne fiksacije zavrtnjima, Veličine: Prečnik od 44-70 mm Postojanje zaključavajućeg mehanizma kojim se insert fiksira u acetabulumu. | KK230272 | komad | 47250 | Makler d.o.o. | 51-5/23 | 2025-05-09
Implantati za kukove i kolena | 404-1-110/23-11 | 2 | Endoproteza kuka, tip 2 | 3 | Acetabulum: 3 (tri) ili više multicentrično raspoređenih otvora za fiksaciju zavrtnjima Način fiksacije: „Press-fit“ uz mogućnost dodatne fiksacije zavrtnjima, Veličine: Prečnik od 44-70 mm Postojanje zaključavajućeg mehanizma kojim se insert fiksira u acetabulumu. | KK230273 | komad | 47250 | Makler d.o.o. | 51-5/23 | 2025-05-09
Implantati za kukove i kolena | 404-1-110/23-11 | 2 | Endoproteza kuka, tip 2 | 3 | Acetabulum: 3 (tri) ili više multicentrično raspoređenih otvora za fiksaciju zavrtnjima Način fiksacije: „Press-fit“ uz mogućnost dodatne fiksacije zavrtnjima, Veličine: Prečnik od 44-70 mm Postojanje zaključavajućeg mehanizma kojim se insert fiksira u acetabulumu. | KK230274 | komad | 47250 | Makler d.o.o. | 51-5/23 | 2025-05-09
Implantati za kukove i kolena | 404-1-110/23-11 | 2 | Endoproteza kuka, tip 2 | 3 | Acetabulum: 3 (tri) ili više multicentrično raspoređenih otvora za fiksaciju zavrtnjima Način fiksacije: „Press-fit“ uz mogućnost dodatne fiksacije zavrtnjima, Veličine: Prečnik od 44-70 mm Postojanje zaključavajućeg mehanizma kojim se insert fiksira u acetabulumu. | KK230275 | komad | 47250 | Makler d.o.o. | 51-5/23 | 2025-05-09
Implantati za kukove i kolena | 404-1-110/23-11 | 2 | Endoproteza kuka, tip 2 | 3 | Acetabulum: 3 (tri) ili više multicentrično raspoređenih otvora za fiksaciju zavrtnjima Način fiksacije: „Press-fit“ uz mogućnost dodatne fiksacije zavrtnjima, Veličine: Prečnik od 44-70 mm Postojanje zaključavajućeg mehanizma kojim se insert fiksira u acetabulumu. | KK230276 | komad | 47250 | Makler d.o.o. | 51-5/23 | 2025-05-09
Implantati za kukove i kolena | 404-1-110/23-11 | 2 | Endoproteza kuka, tip 2 | 3 | Acetabulum: 3 (tri) ili više multicentrično raspoređenih otvora za fiksaciju zavrtnjima Način fiksacije: „Press-fit“ uz mogućnost dodatne fiksacije zavrtnjima, Veličine: Prečnik od 44-70 mm Postojanje zaključavajućeg mehanizma kojim se insert fiksira u acetabulumu. | KK230277 | komad | 47250 | Makler d.o.o. | 51-5/23 | 2025-05-09
Implantati za kukove i kolena | 404-1-110/23-11 | 2 | Endoproteza kuka, tip 2 | 3 | Acetabulum: 3 (tri) ili više multicentrično raspoređenih otvora za fiksaciju zavrtnjima Način fiksacije: „Press-fit“ uz mogućnost dodatne fiksacije zavrtnjima, Veličine: Prečnik od 44-70 mm Postojanje zaključavajućeg mehanizma kojim se insert fiksira u acetabulumu. | KK230278 | komad | 47250 | Makler d.o.o. | 51-5/23 | 2025-05-09
Implantati za kukove i kolena | 404-1-110/23-11 | 2 | Endoproteza kuka, tip 2 | 3 | Acetabulum: 3 (tri) ili više multicentrično raspoređenih otvora za fiksaciju zavrtnjima Način fiksacije: „Press-fit“ uz mogućnost dodatne fiksacije zavrtnjima, Veličine: Prečnik od 44-70 mm Postojanje zaključavajućeg mehanizma kojim se insert fiksira u acetabulumu. | KK230279 | komad | 47250 | Makler d.o.o. | 51-5/23 | 2025-05-09
Implantati za kukove i kolena | 404-1-110/23-11 | 2 | Endoproteza kuka, tip 2 | 3 | Acetabulum: 3 (tri) ili više multicentrično raspoređenih otvora za fiksaciju zavrtnjima Način fiksacije: „Press-fit“ uz mogućnost dodatne fiksacije zavrtnjima, Veličine: Prečnik od 44-70 mm Postojanje zaključavajućeg mehanizma kojim se insert fiksira u acetabulumu. | KK230280 | komad | 47250 | Makler d.o.o. | 51-5/23 | 2025-05-09
Implantati za kukove i kolena | 404-1-110/23-11 | 2 | Endoproteza kuka, tip 2 | 3 | Acetabulum: 3 (tri) ili više multicentrično raspoređenih otvora za fiksaciju zavrtnjima Način fiksacije: „Press-fit“ uz mogućnost dodatne fiksacije zavrtnjima, Veličine: Prečnik od 44-70 mm Postojanje zaključavajućeg mehanizma kojim se insert fiksira u acetabulumu. | KK230281 | komad | 47250 | Makler d.o.o. | 51-5/23 | 2025-05-09
Implantati za kukove i kolena | 404-1-110/23-11 | 2 | Endoproteza kuka, tip 2 | 3 | Acetabulum: 3 (tri) ili više multicentrično raspoređenih otvora za fiksaciju zavrtnjima Način fiksacije: „Press-fit“ uz mogućnost dodatne fiksacije zavrtnjima, Veličine: Prečnik od 44-70 mm Postojanje zaključavajućeg mehanizma kojim se insert fiksira u acetabulumu. | KK230282 | komad | 47250 | Makler d.o.o. | 51-5/23 | 2025-05-09
Implantati za kukove i kolena | 404-1-110/23-11 | 2 | Endoproteza kuka, tip 2 | 3 | Acetabulum: 3 (tri) ili više multicentrično raspoređenih otvora za fiksaciju zavrtnjima Način fiksacije: „Press-fit“ uz mogućnost dodatne fiksacije zavrtnjima, Veličine: Prečnik od 44-70 mm Postojanje zaključavajućeg mehanizma kojim se insert fiksira u acetabulumu. | KK230283 | komad | 47250 | Makler d.o.o. | 51-5/23 | 2025-05-09
Implantati za kukove i kolena | 404-1-110/23-11 | 2 | Endoproteza kuka, tip 2 | 3 | Acetabulum: 3 (tri) ili više multicentrično raspoređenih otvora za fiksaciju zavrtnjima Način fiksacije: „Press-fit“ uz mogućnost dodatne fiksacije zavrtnjima, Veličine: Prečnik od 44-70 mm Postojanje zaključavajućeg mehanizma kojim se insert fiksira u acetabulumu. | KK230284 | komad | 47250 | Makler d.o.o. | 51-5/23 | 2025-05-09
Implantati za kukove i kolena | 404-1-110/23-11 | 2 | Endoproteza kuka, tip 2 | 3 | Acetabulum: 3 (tri) ili više multicentrično raspoređenih otvora za fiksaciju zavrtnjima Način fiksacije: „Press-fit“ uz mogućnost dodatne fiksacije zavrtnjima, Veličine: Prečnik od 44-70 mm Postojanje zaključavajućeg mehanizma kojim se insert fiksira u acetabulumu. | KK230285 | komad | 47250 | Makler d.o.o. | 51-5/23 | 2025-05-09
Implantati za kukove i kolena | 404-1-110/23-11 | 2 | Endoproteza kuka, tip 2 | 3 | Acetabulum: 3 (tri) ili više multicentrično raspoređenih otvora za fiksaciju zavrtnjima Način fiksacije: „Press-fit“ uz mogućnost dodatne fiksacije zavrtnjima, Veličine: Prečnik od 44-70 mm Postojanje zaključavajućeg mehanizma kojim se insert fiksira u acetabulumu. | KK230286 | komad | 47250 | Makler d.o.o. | 51-5/23 | 2025-05-09
Implantati za kukove i kolena | 404-1-110/23-11 | 2 | Endoproteza kuka, tip 2 | 3 | Acetabulum: 3 (tri) ili više multicentrično raspoređenih otvora za fiksaciju zavrtnjima Način fiksacije: „Press-fit“ uz mogućnost dodatne fiksacije zavrtnjima, Veličine: Prečnik od 44-70 mm Postojanje zaključavajućeg mehanizma kojim se insert fiksira u acetabulumu. | KK230287 | komad | 47250 | Makler d.o.o. | 51-5/23 | 2025-05-09
Implantati za kukove i kolena | 404-1-110/23-11 | 2 | Endoproteza kuka, tip 2 | 3 | Acetabulum: 3 (tri) ili više multicentrično raspoređenih otvora za fiksaciju zavrtnjima Način fiksacije: „Press-fit“ uz mogućnost dodatne fiksacije zavrtnjima, Veličine: Prečnik od 44-70 mm Postojanje zaključavajućeg mehanizma kojim se insert fiksira u acetabulumu. | KK230288 | komad | 47250 | Makler d.o.o. | 51-5/23 | 2025-05-09
Implantati za kukove i kolena | 404-1-110/23-11 | 2 | Endoproteza kuka, tip 2 | 3 | Acetabulum: 3 (tri) ili više multicentrično raspoređenih otvora za fiksaciju zavrtnjima Način fiksacije: „Press-fit“ uz mogućnost dodatne fiksacije zavrtnjima, Veličine: Prečnik od 44-70 mm Postojanje zaključavajućeg mehanizma kojim se insert fiksira u acetabulumu. | KK230289 | komad | 47250 | Makler d.o.o. | 51-5/23 | 2025-05-09
Implantati za kukove i kolena | 404-1-110/23-11 | 2 | Endoproteza kuka, tip 2 | 3 | Acetabulum: 3 (tri) ili više multicentrično raspoređenih otvora za fiksaciju zavrtnjima Način fiksacije: „Press-fit“ uz mogućnost dodatne fiksacije zavrtnjima, Veličine: Prečnik od 44-70 mm Postojanje zaključavajućeg mehanizma kojim se insert fiksira u acetabulumu. | KK230290 | komad | 47250 | Makler d.o.o. | 51-5/23 | 2025-05-09
Implantati za kukove i kolena | 404-1-110/23-11 | 2 | Endoproteza kuka, tip 2 | 3 | Acetabulum: 3 (tri) ili više multicentrično raspoređenih otvora za fiksaciju zavrtnjima Način fiksacije: „Press-fit“ uz mogućnost dodatne fiksacije zavrtnjima, Veličine: Prečnik od 44-70 mm Postojanje zaključavajućeg mehanizma kojim se insert fiksira u acetabulumu. | KK230291 | komad | 47250 | Makler d.o.o. | 51-5/23 | 2025-05-09
Implantati za kukove i kolena | 404-1-110/23-11 | 2 | Endoproteza kuka, tip 2 | 3 | Acetabulum: 3 (tri) ili više multicentrično raspoređenih otvora za fiksaciju zavrtnjima Način fiksacije: „Press-fit“ uz mogućnost dodatne fiksacije zavrtnjima, Veličine: Prečnik od 44-70 mm Postojanje zaključavajućeg mehanizma kojim se insert fiksira u acetabulumu. | KK230292 | komad | 47250 | Makler d.o.o. | 51-5/23 | 2025-05-09
Implantati za kukove i kolena | 404-1-110/23-11 | 2 | Endoproteza kuka, tip 2 | 3 | Acetabulum: 3 (tri) ili više multicentrično raspoređenih otvora za fiksaciju zavrtnjima Način fiksacije: „Press-fit“ uz mogućnost dodatne fiksacije zavrtnjima, Veličine: Prečnik od 44-70 mm Postojanje zaključavajućeg mehanizma kojim se insert fiksira u acetabulumu. | KK230293 | komad | 47250 | Makler d.o.o. | 51-5/23 | 2025-05-09
Implantati za kukove i kolena | 404-1-110/23-11 | 2 | Endoproteza kuka, tip 2 | 3 | Acetabulum: 3 (tri) ili više multicentrično raspoređenih otvora za fiksaciju zavrtnjima Način fiksacije: „Press-fit“ uz mogućnost dodatne fiksacije zavrtnjima, Veličine: Prečnik od 44-70 mm Postojanje zaključavajućeg mehanizma kojim se insert fiksira u acetabulumu. | KK230294 | komad | 47250 | Makler d.o.o. | 51-5/23 | 2025-05-09
Implantati za kukove i kolena | 404-1-110/23-11 | 2 | Endoproteza kuka, tip 2 | 4 | Insert:Materijal: „highly cross-linked UHMWPE“, Dimenzije: Oslanjajuća površina prečnika 32 mm i 28 mm za veličine manje od 50 mm. Dizajn koji omogućava zaključavanje u acetabulum. Mogućnost primene inserta sa povećanom inklinacijom. | KK230295 | komad | 23625 | Makler d.o.o. | 51-5/23 | 2025-05-09
Implantati za kukove i kolena | 404-1-110/23-11 | 2 | Endoproteza kuka, tip 2 | 4 | Insert:Materijal: „highly cross-linked UHMWPE“, Dimenzije: Oslanjajuća površina prečnika 32 mm i 28 mm za veličine manje od 50 mm. Dizajn koji omogućava zaključavanje u acetabulum. Mogućnost primene inserta sa povećanom inklinacijom. | KK230296 | komad | 23625 | Makler d.o.o. | 51-5/23 | 2025-05-09
Implantati za kukove i kolena | 404-1-110/23-11 | 2 | Endoproteza kuka, tip 2 | 4 | Insert:Materijal: „highly cross-linked UHMWPE“, Dimenzije: Oslanjajuća površina prečnika 32 mm i 28 mm za veličine manje od 50 mm. Dizajn koji omogućava zaključavanje u acetabulum. Mogućnost primene inserta sa povećanom inklinacijom. | KK230297 | komad | 23625 | Makler d.o.o. | 51-5/23 | 2025-05-09
Implantati za kukove i kolena | 404-1-110/23-11 | 2 | Endoproteza kuka, tip 2 | 4 | Insert:Materijal: „highly cross-linked UHMWPE“, Dimenzije: Oslanjajuća površina prečnika 32 mm i 28 mm za veličine manje od 50 mm. Dizajn koji omogućava zaključavanje u acetabulum. Mogućnost primene inserta sa povećanom inklinacijom. | KK230298 | komad | 23625 | Makler d.o.o. | 51-5/23 | 2025-05-09
Implantati za kukove i kolena | 404-1-110/23-11 | 2 | Endoproteza kuka, tip 2 | 4 | Insert:Materijal: „highly cross-linked UHMWPE“, Dimenzije: Oslanjajuća površina prečnika 32 mm i 28 mm za veličine manje od 50 mm. Dizajn koji omogućava zaključavanje u acetabulum. Mogućnost primene inserta sa povećanom inklinacijom. | KK230299 | komad | 23625 | Makler d.o.o. | 51-5/23 | 2025-05-09
Implantati za kukove i kolena | 404-1-110/23-11 | 2 | Endoproteza kuka, tip 2 | 4 | Insert:Materijal: „highly cross-linked UHMWPE“, Dimenzije: Oslanjajuća površina prečnika 32 mm i 28 mm za veličine manje od 50 mm. Dizajn koji omogućava zaključavanje u acetabulum. Mogućnost primene inserta sa povećanom inklinacijom. | KK230300 | komad | 23625 | Makler d.o.o. | 51-5/23 | 2025-05-09
Implantati za kukove i kolena | 404-1-110/23-11 | 2 | Endoproteza kuka, tip 2 | 4 | Insert:Materijal: „highly cross-linked UHMWPE“, Dimenzije: Oslanjajuća površina prečnika 32 mm i 28 mm za veličine manje od 50 mm. Dizajn koji omogućava zaključavanje u acetabulum. Mogućnost primene inserta sa povećanom inklinacijom. | KK230301 | komad | 23625 | Makler d.o.o. | 51-5/23 | 2025-05-09
Implantati za kukove i kolena | 404-1-110/23-11 | 2 | Endoproteza kuka, tip 2 | 4 | Insert:Materijal: „highly cross-linked UHMWPE“, Dimenzije: Oslanjajuća površina prečnika 32 mm i 28 mm za veličine manje od 50 mm. Dizajn koji omogućava zaključavanje u acetabulum. Mogućnost primene inserta sa povećanom inklinacijom. | KK230302 | komad | 23625 | Makler d.o.o. | 51-5/23 | 2025-05-09
Implantati za kukove i kolena | 404-1-110/23-11 | 2 | Endoproteza kuka, tip 2 | 4 | Insert:Materijal: „highly cross-linked UHMWPE“, Dimenzije: Oslanjajuća površina prečnika 32 mm i 28 mm za veličine manje od 50 mm. Dizajn koji omogućava zaključavanje u acetabulum. Mogućnost primene inserta sa povećanom inklinacijom. | KK230303 | komad | 23625 | Makler d.o.o. | 51-5/23 | 2025-05-09
Implantati za kukove i kolena | 404-1-110/23-11 | 2 | Endoproteza kuka, tip 2 | 4 | Insert:Materijal: „highly cross-linked UHMWPE“, Dimenzije: Oslanjajuća površina prečnika 32 mm i 28 mm za veličine manje od 50 mm. Dizajn koji omogućava zaključavanje u acetabulum. Mogućnost primene inserta sa povećanom inklinacijom. | KK230304 | komad | 23625 | Makler d.o.o. | 51-5/23 | 2025-05-09
Implantati za kukove i kolena | 404-1-110/23-11 | 2 | Endoproteza kuka, tip 2 | 4 | Insert:Materijal: „highly cross-linked UHMWPE“, Dimenzije: Oslanjajuća površina prečnika 32 mm i 28 mm za veličine manje od 50 mm. Dizajn koji omogućava zaključavanje u acetabulum. Mogućnost primene inserta sa povećanom inklinacijom. | KK230305 | komad | 23625 | Makler d.o.o. | 51-5/23 | 2025-05-09
Implantati za kukove i kolena | 404-1-110/23-11 | 2 | Endoproteza kuka, tip 2 | 4 | Insert:Materijal: „highly cross-linked UHMWPE“, Dimenzije: Oslanjajuća površina prečnika 32 mm i 28 mm za veličine manje od 50 mm. Dizajn koji omogućava zaključavanje u acetabulum. Mogućnost primene inserta sa povećanom inklinacijom. | KK230306 | komad | 23625 | Makler d.o.o. | 51-5/23 | 2025-05-09
Implantati za kukove i kolena | 404-1-110/23-11 | 2 | Endoproteza kuka, tip 2 | 4 | Insert:Materijal: „highly cross-linked UHMWPE“, Dimenzije: Oslanjajuća površina prečnika 32 mm i 28 mm za veličine manje od 50 mm. Dizajn koji omogućava zaključavanje u acetabulum. Mogućnost primene inserta sa povećanom inklinacijom. | KK230307 | komad | 23625 | Makler d.o.o. | 51-5/23 | 2025-05-09
Implantati za kukove i kolena | 404-1-110/23-11 | 2 | Endoproteza kuka, tip 2 | 4 | Insert:Materijal: „highly cross-linked UHMWPE“, Dimenzije: Oslanjajuća površina prečnika 32 mm i 28 mm za veličine manje od 50 mm. Dizajn koji omogućava zaključavanje u acetabulum. Mogućnost primene inserta sa povećanom inklinacijom. | KK230308 | komad | 23625 | Makler d.o.o. | 51-5/23 | 2025-05-09
Implantati za kukove i kolena | 404-1-110/23-11 | 2 | Endoproteza kuka, tip 2 | 4 | Insert:Materijal: „highly cross-linked UHMWPE“, Dimenzije: Oslanjajuća površina prečnika 32 mm i 28 mm za veličine manje od 50 mm. Dizajn koji omogućava zaključavanje u acetabulum. Mogućnost primene inserta sa povećanom inklinacijom. | KK230309 | komad | 23625 | Makler d.o.o. | 51-5/23 | 2025-05-09
Implantati za kukove i kolena | 404-1-110/23-11 | 2 | Endoproteza kuka, tip 2 | 4 | Insert:Materijal: „highly cross-linked UHMWPE“, Dimenzije: Oslanjajuća površina prečnika 32 mm i 28 mm za veličine manje od 50 mm. Dizajn koji omogućava zaključavanje u acetabulum. Mogućnost primene inserta sa povećanom inklinacijom. | KK230310 | komad | 23625 | Makler d.o.o. | 51-5/23 | 2025-05-09
Implantati za kukove i kolena | 404-1-110/23-11 | 2 | Endoproteza kuka, tip 2 | 4 | Insert:Materijal: „highly cross-linked UHMWPE“, Dimenzije: Oslanjajuća površina prečnika 32 mm i 28 mm za veličine manje od 50 mm. Dizajn koji omogućava zaključavanje u acetabulum. Mogućnost primene inserta sa povećanom inklinacijom. | KK230311 | komad | 23625 | Makler d.o.o. | 51-5/23 | 2025-05-09
Implantati za kukove i kolena | 404-1-110/23-11 | 2 | Endoproteza kuka, tip 2 | 4 | Insert:Materijal: „highly cross-linked UHMWPE“, Dimenzije: Oslanjajuća površina prečnika 32 mm i 28 mm za veličine manje od 50 mm. Dizajn koji omogućava zaključavanje u acetabulum. Mogućnost primene inserta sa povećanom inklinacijom. | KK230312 | komad | 23625 | Makler d.o.o. | 51-5/23 | 2025-05-09
Implantati za kukove i kolena | 404-1-110/23-11 | 2 | Endoproteza kuka, tip 2 | 4 | Insert:Materijal: „highly cross-linked UHMWPE“, Dimenzije: Oslanjajuća površina prečnika 32 mm i 28 mm za veličine manje od 50 mm. Dizajn koji omogućava zaključavanje u acetabulum. Mogućnost primene inserta sa povećanom inklinacijom. | KK230313 | komad | 23625 | Makler d.o.o. | 51-5/23 | 2025-05-09
Implantati za kukove i kolena | 404-1-110/23-11 | 2 | Endoproteza kuka, tip 2 | 4 | Insert:Materijal: „highly cross-linked UHMWPE“, Dimenzije: Oslanjajuća površina prečnika 32 mm i 28 mm za veličine manje od 50 mm. Dizajn koji omogućava zaključavanje u acetabulum. Mogućnost primene inserta sa povećanom inklinacijom. | KK230314 | komad | 23625 | Makler d.o.o. | 51-5/23 | 2025-05-09
Implantati za kukove i kolena | 404-1-110/23-11 | 2 | Endoproteza kuka, tip 2 | 4 | Insert:Materijal: „highly cross-linked UHMWPE“, Dimenzije: Oslanjajuća površina prečnika 32 mm i 28 mm za veličine manje od 50 mm. Dizajn koji omogućava zaključavanje u acetabulum. Mogućnost primene inserta sa povećanom inklinacijom. | KK230315 | komad | 23625 | Makler d.o.o. | 51-5/23 | 2025-05-09
Implantati za kukove i kolena | 404-1-110/23-11 | 2 | Endoproteza kuka, tip 2 | 4 | Insert:Materijal: „highly cross-linked UHMWPE“, Dimenzije: Oslanjajuća površina prečnika 32 mm i 28 mm za veličine manje od 50 mm. Dizajn koji omogućava zaključavanje u acetabulum. Mogućnost primene inserta sa povećanom inklinacijom. | KK230316 | komad | 23625 | Makler d.o.o. | 51-5/23 | 2025-05-09
Implantati za kukove i kolena | 404-1-110/23-11 | 2 | Endoproteza kuka, tip 2 | 4 | Insert:Materijal: „highly cross-linked UHMWPE“, Dimenzije: Oslanjajuća površina prečnika 32 mm i 28 mm za veličine manje od 50 mm. Dizajn koji omogućava zaključavanje u acetabulum. Mogućnost primene inserta sa povećanom inklinacijom. | KK230317 | komad | 23625 | Makler d.o.o. | 51-5/23 | 2025-05-09
Implantati za kukove i kolena | 404-1-110/23-11 | 2 | Endoproteza kuka, tip 2 | 4 | Insert:Materijal: „highly cross-linked UHMWPE“, Dimenzije: Oslanjajuća površina prečnika 32 mm i 28 mm za veličine manje od 50 mm. Dizajn koji omogućava zaključavanje u acetabulum. Mogućnost primene inserta sa povećanom inklinacijom. | KK230318 | komad | 23625 | Makler d.o.o. | 51-5/23 | 2025-05-09
Implantati za kukove i kolena | 404-1-110/23-11 | 2 | Endoproteza kuka, tip 2 | 4 | Insert:Materijal: „highly cross-linked UHMWPE“, Dimenzije: Oslanjajuća površina prečnika 32 mm i 28 mm za veličine manje od 50 mm. Dizajn koji omogućava zaključavanje u acetabulum. Mogućnost primene inserta sa povećanom inklinacijom. | KK230319 | komad | 23625 | Makler d.o.o. | 51-5/23 | 2025-05-09
Implantati za kukove i kolena | 404-1-110/23-11 | 2 | Endoproteza kuka, tip 2 | 4 | Insert:Materijal: „highly cross-linked UHMWPE“, Dimenzije: Oslanjajuća površina prečnika 32 mm i 28 mm za veličine manje od 50 mm. Dizajn koji omogućava zaključavanje u acetabulum. Mogućnost primene inserta sa povećanom inklinacijom. | KK230320 | komad | 23625 | Makler d.o.o. | 51-5/23 | 2025-05-09
Implantati za kukove i kolena | 404-1-110/23-11 | 2 | Endoproteza kuka, tip 2 | 4 | Insert:Materijal: „highly cross-linked UHMWPE“, Dimenzije: Oslanjajuća površina prečnika 32 mm i 28 mm za veličine manje od 50 mm. Dizajn koji omogućava zaključavanje u acetabulum. Mogućnost primene inserta sa povećanom inklinacijom. | KK230321 | komad | 23625 | Makler d.o.o. | 51-5/23 | 2025-05-09
Implantati za kukove i kolena | 404-1-110/23-11 | 2 | Endoproteza kuka, tip 2 | 5 | Acetabulum: Materijal: titanijum ili legura titanijuma, 3(tri) ili više otvora ( "multihol") za dodatnu fiksaciju koštanim zavrtnjima, Veličine: Prečnik od 44-72 mm | KK230322 | komad | 47250 | Makler d.o.o. | 51-5/23 | 2025-05-09
Implantati za kukove i kolena | 404-1-110/23-11 | 2 | Endoproteza kuka, tip 2 | 5 | Acetabulum: Materijal: titanijum ili legura titanijuma, 3(tri) ili više otvora ( "multihol") za dodatnu fiksaciju koštanim zavrtnjima, Veličine: Prečnik od 44-72 mm | KK230323 | komad | 47250 | Makler d.o.o. | 51-5/23 | 2025-05-09
Implantati za kukove i kolena | 404-1-110/23-11 | 2 | Endoproteza kuka, tip 2 | 5 | Acetabulum: Materijal: titanijum ili legura titanijuma, 3(tri) ili više otvora ( "multihol") za dodatnu fiksaciju koštanim zavrtnjima, Veličine: Prečnik od 44-72 mm | KK230324 | komad | 47250 | Makler d.o.o. | 51-5/23 | 2025-05-09
Implantati za kukove i kolena | 404-1-110/23-11 | 2 | Endoproteza kuka, tip 2 | 5 | Acetabulum: Materijal: titanijum ili legura titanijuma, 3(tri) ili više otvora ( "multihol") za dodatnu fiksaciju koštanim zavrtnjima, Veličine: Prečnik od 44-72 mm | KK230325 | komad | 47250 | Makler d.o.o. | 51-5/23 | 2025-05-09
Implantati za kukove i kolena | 404-1-110/23-11 | 2 | Endoproteza kuka, tip 2 | 5 | Acetabulum: Materijal: titanijum ili legura titanijuma, 3(tri) ili više otvora ( "multihol") za dodatnu fiksaciju koštanim zavrtnjima, Veličine: Prečnik od 44-72 mm | KK230326 | komad | 47250 | Makler d.o.o. | 51-5/23 | 2025-05-09
Implantati za kukove i kolena | 404-1-110/23-11 | 2 | Endoproteza kuka, tip 2 | 5 | Acetabulum: Materijal: titanijum ili legura titanijuma, 3(tri) ili više otvora ( "multihol") za dodatnu fiksaciju koštanim zavrtnjima, Veličine: Prečnik od 44-72 mm | KK230327 | komad | 47250 | Makler d.o.o. | 51-5/23 | 2025-05-09
Implantati za kukove i kolena | 404-1-110/23-11 | 2 | Endoproteza kuka, tip 2 | 5 | Acetabulum: Materijal: titanijum ili legura titanijuma, 3(tri) ili više otvora ( "multihol") za dodatnu fiksaciju koštanim zavrtnjima, Veličine: Prečnik od 44-72 mm | KK230328 | komad | 47250 | Makler d.o.o. | 51-5/23 | 2025-05-09
Implantati za kukove i kolena | 404-1-110/23-11 | 2 | Endoproteza kuka, tip 2 | 5 | Acetabulum: Materijal: titanijum ili legura titanijuma, 3(tri) ili više otvora ( "multihol") za dodatnu fiksaciju koštanim zavrtnjima, Veličine: Prečnik od 44-72 mm | KK230329 | komad | 47250 | Makler d.o.o. | 51-5/23 | 2025-05-09
Implantati za kukove i kolena | 404-1-110/23-11 | 2 | Endoproteza kuka, tip 2 | 5 | Acetabulum: Materijal: titanijum ili legura titanijuma, 3(tri) ili više otvora ( "multihol") za dodatnu fiksaciju koštanim zavrtnjima, Veličine: Prečnik od 44-72 mm | KK230330 | komad | 47250 | Makler d.o.o. | 51-5/23 | 2025-05-09
Implantati za kukove i kolena | 404-1-110/23-11 | 2 | Endoproteza kuka, tip 2 | 5 | Acetabulum: Materijal: titanijum ili legura titanijuma, 3(tri) ili više otvora ( "multihol") za dodatnu fiksaciju koštanim zavrtnjima, Veličine: Prečnik od 44-72 mm | KK230331 | komad | 47250 | Makler d.o.o. | 51-5/23 | 2025-05-09
Implantati za kukove i kolena | 404-1-110/23-11 | 2 | Endoproteza kuka, tip 2 | 6 | Insert:Materijal: „highly cross-linked UHMWPE“, Dimenzije: Oslanjajuća površina prečnika 32 mm i 28 mm za veličine manje od 50 mm Mogućnost primene inserta sa povećanom inklinacijom | KK230332 | komad | 23625 | Makler d.o.o. | 51-5/23 | 2025-05-09
Implantati za kukove i kolena | 404-1-110/23-11 | 2 | Endoproteza kuka, tip 2 | 6 | Insert:Materijal: „highly cross-linked UHMWPE“, Dimenzije: Oslanjajuća površina prečnika 32 mm i 28 mm za veličine manje od 50 mm Mogućnost primene inserta sa povećanom inklinacijom | KK230333 | komad | 23625 | Makler d.o.o. | 51-5/23 | 2025-05-09
Implantati za kukove i kolena | 404-1-110/23-11 | 2 | Endoproteza kuka, tip 2 | 6 | Insert:Materijal: „highly cross-linked UHMWPE“, Dimenzije: Oslanjajuća površina prečnika 32 mm i 28 mm za veličine manje od 50 mm Mogućnost primene inserta sa povećanom inklinacijom | KK230334 | komad | 23625 | Makler d.o.o. | 51-5/23 | 2025-05-09
Implantati za kukove i kolena | 404-1-110/23-11 | 2 | Endoproteza kuka, tip 2 | 6 | Insert:Materijal: „highly cross-linked UHMWPE“, Dimenzije: Oslanjajuća površina prečnika 32 mm i 28 mm za veličine manje od 50 mm Mogućnost primene inserta sa povećanom inklinacijom | KK230335 | komad | 23625 | Makler d.o.o. | 51-5/23 | 2025-05-09
Implantati za kukove i kolena | 404-1-110/23-11 | 2 | Endoproteza kuka, tip 2 | 6 | Insert:Materijal: „highly cross-linked UHMWPE“, Dimenzije: Oslanjajuća površina prečnika 32 mm i 28 mm za veličine manje od 50 mm Mogućnost primene inserta sa povećanom inklinacijom | KK230336 | komad | 23625 | Makler d.o.o. | 51-5/23 | 2025-05-09
Implantati za kukove i kolena | 404-1-110/23-11 | 2 | Endoproteza kuka, tip 2 | 6 | Insert:Materijal: „highly cross-linked UHMWPE“, Dimenzije: Oslanjajuća površina prečnika 32 mm i 28 mm za veličine manje od 50 mm Mogućnost primene inserta sa povećanom inklinacijom | KK230337 | komad | 23625 | Makler d.o.o. | 51-5/23 | 2025-05-09
Implantati za kukove i kolena | 404-1-110/23-11 | 2 | Endoproteza kuka, tip 2 | 6 | Insert:Materijal: „highly cross-linked UHMWPE“, Dimenzije: Oslanjajuća površina prečnika 32 mm i 28 mm za veličine manje od 50 mm Mogućnost primene inserta sa povećanom inklinacijom | KK230338 | komad | 23625 | Makler d.o.o. | 51-5/23 | 2025-05-09
Implantati za kukove i kolena | 404-1-110/23-11 | 2 | Endoproteza kuka, tip 2 | 6 | Insert:Materijal: „highly cross-linked UHMWPE“, Dimenzije: Oslanjajuća površina prečnika 32 mm i 28 mm za veličine manje od 50 mm Mogućnost primene inserta sa povećanom inklinacijom | KK230339 | komad | 23625 | Makler d.o.o. | 51-5/23 | 2025-05-09
Implantati za kukove i kolena | 404-1-110/23-11 | 2 | Endoproteza kuka, tip 2 | 6 | Insert:Materijal: „highly cross-linked UHMWPE“, Dimenzije: Oslanjajuća površina prečnika 32 mm i 28 mm za veličine manje od 50 mm Mogućnost primene inserta sa povećanom inklinacijom | KK230340 | komad | 23625 | Makler d.o.o. | 51-5/23 | 2025-05-09
Implantati za kukove i kolena | 404-1-110/23-11 | 2 | Endoproteza kuka, tip 2 | 6 | Insert:Materijal: „highly cross-linked UHMWPE“, Dimenzije: Oslanjajuća površina prečnika 32 mm i 28 mm za veličine manje od 50 mm Mogućnost primene inserta sa povećanom inklinacijom | KK230341 | komad | 23625 | Makler d.o.o. | 51-5/23 | 2025-05-09
Implantati za kukove i kolena | 404-1-110/23-11 | 2 | Endoproteza kuka, tip 2 | 7 | Insert:Materijal: Biolox delta keramika, Dimenzije: Oslanjajuća površina prečnika 32 i 36mm, odnosno 28 mm za veličine manje od 50 mm | KK230342 | komad | 101655 | Makler d.o.o. | 51-5/23 | 2025-05-09
Implantati za kukove i kolena | 404-1-110/23-11 | 2 | Endoproteza kuka, tip 2 | 7 | Insert:Materijal: Biolox delta keramika, Dimenzije: Oslanjajuća površina prečnika 32 i 36mm, odnosno 28 mm za veličine manje od 50 mm | KK230343 | komad | 101655 | Makler d.o.o. | 51-5/23 | 2025-05-09
Implantati za kukove i kolena | 404-1-110/23-11 | 2 | Endoproteza kuka, tip 2 | 7 | Insert:Materijal: Biolox delta keramika, Dimenzije: Oslanjajuća površina prečnika 32 i 36mm, odnosno 28 mm za veličine manje od 50 mm | KK230344 | komad | 101655 | Makler d.o.o. | 51-5/23 | 2025-05-09
Implantati za kukove i kolena | 404-1-110/23-11 | 2 | Endoproteza kuka, tip 2 | 7 | Insert:Materijal: Biolox delta keramika, Dimenzije: Oslanjajuća površina prečnika 32 i 36mm, odnosno 28 mm za veličine manje od 50 mm | KK230345 | komad | 101655 | Makler d.o.o. | 51-5/23 | 2025-05-09
Implantati za kukove i kolena | 404-1-110/23-11 | 2 | Endoproteza kuka, tip 2 | 7 | Insert:Materijal: Biolox delta keramika, Dimenzije: Oslanjajuća površina prečnika 32 i 36mm, odnosno 28 mm za veličine manje od 50 mm | KK230346 | komad | 101655 | Makler d.o.o. | 51-5/23 | 2025-05-09
Implantati za kukove i kolena | 404-1-110/23-11 | 2 | Endoproteza kuka, tip 2 | 7 | Insert:Materijal: Biolox delta keramika, Dimenzije: Oslanjajuća površina prečnika 32 i 36mm, odnosno 28 mm za veličine manje od 50 mm | KK230347 | komad | 101655 | Makler d.o.o. | 51-5/23 | 2025-05-09
Implantati za kukove i kolena | 404-1-110/23-11 | 2 | Endoproteza kuka, tip 2 | 7 | Insert:Materijal: Biolox delta keramika, Dimenzije: Oslanjajuća površina prečnika 32 i 36mm, odnosno 28 mm za veličine manje od 50 mm | KK230348 | komad | 101655 | Makler d.o.o. | 51-5/23 | 2025-05-09
Implantati za kukove i kolena | 404-1-110/23-11 | 2 | Endoproteza kuka, tip 2 | 7 | Insert:Materijal: Biolox delta keramika, Dimenzije: Oslanjajuća površina prečnika 32 i 36mm, odnosno 28 mm za veličine manje od 50 mm | KK230349 | komad | 101655 | Makler d.o.o. | 51-5/23 | 2025-05-09
Implantati za kukove i kolena | 404-1-110/23-11 | 2 | Endoproteza kuka, tip 2 | 7 | Insert:Materijal: Biolox delta keramika, Dimenzije: Oslanjajuća površina prečnika 32 i 36mm, odnosno 28 mm za veličine manje od 50 mm | KK230350 | komad | 101655 | Makler d.o.o. | 51-5/23 | 2025-05-09
Implantati za kukove i kolena | 404-1-110/23-11 | 2 | Endoproteza kuka, tip 2 | 7 | Insert:Materijal: Biolox delta keramika, Dimenzije: Oslanjajuća površina prečnika 32 i 36mm, odnosno 28 mm za veličine manje od 50 mm | KK230351 | komad | 101655 | Makler d.o.o. | 51-5/23 | 2025-05-09
Implantati za kukove i kolena | 404-1-110/23-11 | 2 | Endoproteza kuka, tip 2 | 7 | Insert:Materijal: Biolox delta keramika, Dimenzije: Oslanjajuća površina prečnika 32 i 36mm, odnosno 28 mm za veličine manje od 50 mm | KK230352 | komad | 101655 | Makler d.o.o. | 51-5/23 | 2025-05-09
Implantati za kukove i kolena | 404-1-110/23-11 | 2 | Endoproteza kuka, tip 2 | 7 | Insert:Materijal: Biolox delta keramika, Dimenzije: Oslanjajuća površina prečnika 32 i 36mm, odnosno 28 mm za veličine manje od 50 mm | KK230353 | komad | 101655 | Makler d.o.o. | 51-5/23 | 2025-05-09
Implantati za kukove i kolena | 404-1-110/23-11 | 2 | Endoproteza kuka, tip 2 | 8 | Glava:najmanje 5 (pet) dužina, Prečnik: 32 i 28 mm, konus 12/14 mm, Materijal: Legura kobalta i hroma ( CoCr ) | KK230354 | komad | 22950 | Makler d.o.o. | 51-5/23 | 2025-05-09
Implantati za kukove i kolena | 404-1-110/23-11 | 2 | Endoproteza kuka, tip 2 | 8 | Glava:najmanje 5 (pet) dužina, Prečnik: 32 i 28 mm, konus 12/14 mm, Materijal: Legura kobalta i hroma ( CoCr ) | KK230355 | komad | 22950 | Makler d.o.o. | 51-5/23 | 2025-05-09
Implantati za kukove i kolena | 404-1-110/23-11 | 2 | Endoproteza kuka, tip 2 | 8 | Glava:najmanje 5 (pet) dužina, Prečnik: 32 i 28 mm, konus 12/14 mm, Materijal: Legura kobalta i hroma ( CoCr ) | KK230356 | komad | 22950 | Makler d.o.o. | 51-5/23 | 2025-05-09
Implantati za kukove i kolena | 404-1-110/23-11 | 2 | Endoproteza kuka, tip 2 | 8 | Glava:najmanje 5 (pet) dužina, Prečnik: 32 i 28 mm, konus 12/14 mm, Materijal: Legura kobalta i hroma ( CoCr ) | KK230357 | komad | 22950 | Makler d.o.o. | 51-5/23 | 2025-05-09
Implantati za kukove i kolena | 404-1-110/23-11 | 2 | Endoproteza kuka, tip 2 | 8 | Glava:najmanje 5 (pet) dužina, Prečnik: 32 i 28 mm, konus 12/14 mm, Materijal: Legura kobalta i hroma ( CoCr ) | KK230358 | komad | 22950 | Makler d.o.o. | 51-5/23 | 2025-05-09
Implantati za kukove i kolena | 404-1-110/23-11 | 2 | Endoproteza kuka, tip 2 | 8 | Glava:najmanje 5 (pet) dužina, Prečnik: 32 i 28 mm, konus 12/14 mm, Materijal: Legura kobalta i hroma ( CoCr ) | KK230359 | komad | 22950 | Makler d.o.o. | 51-5/23 | 2025-05-09
Implantati za kukove i kolena | 404-1-110/23-11 | 2 | Endoproteza kuka, tip 2 | 8 | Glava:najmanje 5 (pet) dužina, Prečnik: 32 i 28 mm, konus 12/14 mm, Materijal: Legura kobalta i hroma ( CoCr ) | KK230360 | komad | 22950 | Makler d.o.o. | 51-5/23 | 2025-05-09
Implantati za kukove i kolena | 404-1-110/23-11 | 2 | Endoproteza kuka, tip 2 | 8 | Glava:najmanje 5 (pet) dužina, Prečnik: 32 i 28 mm, konus 12/14 mm, Materijal: Legura kobalta i hroma ( CoCr ) | KK230361 | komad | 22950 | Makler d.o.o. | 51-5/23 | 2025-05-09
Implantati za kukove i kolena | 404-1-110/23-11 | 2 | Endoproteza kuka, tip 2 | 8 | Glava:najmanje 5 (pet) dužina, Prečnik: 32 i 28 mm, konus 12/14 mm, Materijal: Legura kobalta i hroma ( CoCr ) | KK230362 | komad | 22950 | Makler d.o.o. | 51-5/23 | 2025-05-09
Implantati za kukove i kolena | 404-1-110/23-11 | 2 | Endoproteza kuka, tip 2 | 8 | Glava:najmanje 5 (pet) dužina, Prečnik: 32 i 28 mm, konus 12/14 mm, Materijal: Legura kobalta i hroma ( CoCr ) | KK230363 | komad | 22950 | Makler d.o.o. | 51-5/23 | 2025-05-09
Implantati za kukove i kolena | 404-1-110/23-11 | 2 | Endoproteza kuka, tip 2 | 9 | Glava:najmanje 3 (tri) dužine, Prečnik: 28, 32 i 36 mm, Materijal: Biolox delta keramika | KK230364 | komad | 86670 | Makler d.o.o. | 51-5/23 | 2025-05-09
Implantati za kukove i kolena | 404-1-110/23-11 | 2 | Endoproteza kuka, tip 2 | 9 | Glava:najmanje 3 (tri) dužine, Prečnik: 28, 32 i 36 mm, Materijal: Biolox delta keramika | KK230365 | komad | 86670 | Makler d.o.o. | 51-5/23 | 2025-05-09
Implantati za kukove i kolena | 404-1-110/23-11 | 2 | Endoproteza kuka, tip 2 | 9 | Glava:najmanje 3 (tri) dužine, Prečnik: 28, 32 i 36 mm, Materijal: Biolox delta keramika | KK230366 | komad | 86670 | Makler d.o.o. | 51-5/23 | 2025-05-09
Implantati za kukove i kolena | 404-1-110/23-11 | 2 | Endoproteza kuka, tip 2 | 9 | Glava:najmanje 3 (tri) dužine, Prečnik: 28, 32 i 36 mm, Materijal: Biolox delta keramika | KK230367 | komad | 86670 | Makler d.o.o. | 51-5/23 | 2025-05-09
Implantati za kukove i kolena | 404-1-110/23-11 | 2 | Endoproteza kuka, tip 2 | 9 | Glava:najmanje 3 (tri) dužine, Prečnik: 28, 32 i 36 mm, Materijal: Biolox delta keramika | KK230368 | komad | 86670 | Makler d.o.o. | 51-5/23 | 2025-05-09
Implantati za kukove i kolena | 404-1-110/23-11 | 2 | Endoproteza kuka, tip 2 | 9 | Glava:najmanje 3 (tri) dužine, Prečnik: 28, 32 i 36 mm, Materijal: Biolox delta keramika | KK230369 | komad | 86670 | Makler d.o.o. | 51-5/23 | 2025-05-09
Implantati za kukove i kolena | 404-1-110/23-11 | 2 | Endoproteza kuka, tip 2 | 9 | Glava:najmanje 3 (tri) dužine, Prečnik: 28, 32 i 36 mm, Materijal: Biolox delta keramika | KK230370 | komad | 86670 | Makler d.o.o. | 51-5/23 | 2025-05-09
Implantati za kukove i kolena | 404-1-110/23-11 | 2 | Endoproteza kuka, tip 2 | 9 | Glava:najmanje 3 (tri) dužine, Prečnik: 28, 32 i 36 mm, Materijal: Biolox delta keramika | KK230371 | komad | 86670 | Makler d.o.o. | 51-5/23 | 2025-05-09
Implantati za kukove i kolena | 404-1-110/23-11 | 2 | Endoproteza kuka, tip 2 | 9 | Glava:najmanje 3 (tri) dužine, Prečnik: 28, 32 i 36 mm, Materijal: Biolox delta keramika | KK230372 | komad | 86670 | Makler d.o.o. | 51-5/23 | 2025-05-09
Implantati za kukove i kolena | 404-1-110/23-11 | 2 | Endoproteza kuka, tip 2 | 9 | Glava:najmanje 3 (tri) dužine, Prečnik: 28, 32 i 36 mm, Materijal: Biolox delta keramika | KK230373 | komad | 86670 | Makler d.o.o. | 51-5/23 | 2025-05-09
Implantati za kukove i kolena | 404-1-110/23-11 | 2 | Endoproteza kuka, tip 2 | 10 | Zavrtnji: titanijumski, dužine od 2,5 do 4 cm. | KK230374 | komad | 1350 | Makler d.o.o. | 51-5/23 | 2025-05-09
Implantati za kukove i kolena | 404-1-110/23-11 | 2 | Endoproteza kuka, tip 2 | 10 | Zavrtnji: titanijumski, dužine od 2,5 do 4 cm. | KK230375 | komad | 1350 | Makler d.o.o. | 51-5/23 | 2025-05-09
Implantati za kukove i kolena | 404-1-110/23-11 | 2 | Endoproteza kuka, tip 2 | 10 | Zavrtnji: titanijumski, dužine od 2,5 do 4 cm. | KK230376 | komad | 1350 | Makler d.o.o. | 51-5/23 | 2025-05-09
Implantati za kukove i kolena | 404-1-110/23-11 | 2 | Endoproteza kuka, tip 2 | 10 | Zavrtnji: titanijumski, dužine od 2,5 do 4 cm. | KK230377 | komad | 1350 | Makler d.o.o. | 51-5/23 | 2025-05-09
Implantati za kukove i kolena | 404-1-110/23-11 | 3 | Endoproteza kuka, tip 3 | 1 | Stem proteze bescementni:Univerzalni, bez kolara Oblik: Zašiljen - klinast, („taper“) Način prorastanja: Čitavom dužinom stema Konus vrata: 12/14 mm Završna obrada: Sa bioaktivnim nanosom čitavom površinom stema Materijal: legura titanijuma CCD ugao: najmanje 135 stepeni za normalne kukove, manje od 130 stepeni za varusne i više od 135 stepeni za valgusne kukove. Dostupan u 13 veličina | KK230378 | komad | 99830 | ECOTRADE BG D.O.O. | 51-6/23 | 2025-05-09
Implantati za kukove i kolena | 404-1-110/23-11 | 3 | Endoproteza kuka, tip 3 | 1 | Stem proteze bescementni:Univerzalni, bez kolara Oblik: Zašiljen - klinast, („taper“) Način prorastanja: Čitavom dužinom stema Konus vrata: 12/14 mm Završna obrada: Sa bioaktivnim nanosom čitavom površinom stema Materijal: legura titanijuma CCD ugao: najmanje 135 stepeni za normalne kukove, manje od 130 stepeni za varusne i više od 135 stepeni za valgusne kukove. Dostupan u 13 veličina | KK230379 | komad | 99830 | ECOTRADE BG D.O.O. | 51-6/23 | 2025-05-09
Implantati za kukove i kolena | 404-1-110/23-11 | 3 | Endoproteza kuka, tip 3 | 1 | Stem proteze bescementni:Univerzalni, bez kolara Oblik: Zašiljen - klinast, („taper“) Način prorastanja: Čitavom dužinom stema Konus vrata: 12/14 mm Završna obrada: Sa bioaktivnim nanosom čitavom površinom stema Materijal: legura titanijuma CCD ugao: najmanje 135 stepeni za normalne kukove, manje od 130 stepeni za varusne i više od 135 stepeni za valgusne kukove. Dostupan u 13 veličina | KK230380 | komad | 99830 | ECOTRADE BG D.O.O. | 51-6/23 | 2025-05-09
Implantati za kukove i kolena | 404-1-110/23-11 | 3 | Endoproteza kuka, tip 3 | 1 | Stem proteze bescementni:Univerzalni, bez kolara Oblik: Zašiljen - klinast, („taper“) Način prorastanja: Čitavom dužinom stema Konus vrata: 12/14 mm Završna obrada: Sa bioaktivnim nanosom čitavom površinom stema Materijal: legura titanijuma CCD ugao: najmanje 135 stepeni za normalne kukove, manje od 130 stepeni za varusne i više od 135 stepeni za valgusne kukove. Dostupan u 13 veličina | KK230381 | komad | 99830 | ECOTRADE BG D.O.O. | 51-6/23 | 2025-05-09
Implantati za kukove i kolena | 404-1-110/23-11 | 3 | Endoproteza kuka, tip 3 | 1 | Stem proteze bescementni:Univerzalni, bez kolara Oblik: Zašiljen - klinast, („taper“) Način prorastanja: Čitavom dužinom stema Konus vrata: 12/14 mm Završna obrada: Sa bioaktivnim nanosom čitavom površinom stema Materijal: legura titanijuma CCD ugao: najmanje 135 stepeni za normalne kukove, manje od 130 stepeni za varusne i više od 135 stepeni za valgusne kukove. Dostupan u 13 veličina | KK230382 | komad | 99830 | ECOTRADE BG D.O.O. | 51-6/23 | 2025-05-09
Implantati za kukove i kolena | 404-1-110/23-11 | 3 | Endoproteza kuka, tip 3 | 1 | Stem proteze bescementni:Univerzalni, bez kolara Oblik: Zašiljen - klinast, („taper“) Način prorastanja: Čitavom dužinom stema Konus vrata: 12/14 mm Završna obrada: Sa bioaktivnim nanosom čitavom površinom stema Materijal: legura titanijuma CCD ugao: najmanje 135 stepeni za normalne kukove, manje od 130 stepeni za varusne i više od 135 stepeni za valgusne kukove. Dostupan u 13 veličina | KK230383 | komad | 99830 | ECOTRADE BG D.O.O. | 51-6/23 | 2025-05-09
Implantati za kukove i kolena | 404-1-110/23-11 | 3 | Endoproteza kuka, tip 3 | 1 | Stem proteze bescementni:Univerzalni, bez kolara Oblik: Zašiljen - klinast, („taper“) Način prorastanja: Čitavom dužinom stema Konus vrata: 12/14 mm Završna obrada: Sa bioaktivnim nanosom čitavom površinom stema Materijal: legura titanijuma CCD ugao: najmanje 135 stepeni za normalne kukove, manje od 130 stepeni za varusne i više od 135 stepeni za valgusne kukove. Dostupan u 13 veličina | KK230384 | komad | 99830 | ECOTRADE BG D.O.O. | 51-6/23 | 2025-05-09
Implantati za kukove i kolena | 404-1-110/23-11 | 3 | Endoproteza kuka, tip 3 | 1 | Stem proteze bescementni:Univerzalni, bez kolara Oblik: Zašiljen - klinast, („taper“) Način prorastanja: Čitavom dužinom stema Konus vrata: 12/14 mm Završna obrada: Sa bioaktivnim nanosom čitavom površinom stema Materijal: legura titanijuma CCD ugao: najmanje 135 stepeni za normalne kukove, manje od 130 stepeni za varusne i više od 135 stepeni za valgusne kukove. Dostupan u 13 veličina | KK230385 | komad | 99830 | ECOTRADE BG D.O.O. | 51-6/23 | 2025-05-09
Implantati za kukove i kolena | 404-1-110/23-11 | 3 | Endoproteza kuka, tip 3 | 1 | Stem proteze bescementni:Univerzalni, bez kolara Oblik: Zašiljen - klinast, („taper“) Način prorastanja: Čitavom dužinom stema Konus vrata: 12/14 mm Završna obrada: Sa bioaktivnim nanosom čitavom površinom stema Materijal: legura titanijuma CCD ugao: najmanje 135 stepeni za normalne kukove, manje od 130 stepeni za varusne i više od 135 stepeni za valgusne kukove. Dostupan u 13 veličina | KK230386 | komad | 99830 | ECOTRADE BG D.O.O. | 51-6/23 | 2025-05-09
Implantati za kukove i kolena | 404-1-110/23-11 | 3 | Endoproteza kuka, tip 3 | 1 | Stem proteze bescementni:Univerzalni, bez kolara Oblik: Zašiljen - klinast, („taper“) Način prorastanja: Čitavom dužinom stema Konus vrata: 12/14 mm Završna obrada: Sa bioaktivnim nanosom čitavom površinom stema Materijal: legura titanijuma CCD ugao: najmanje 135 stepeni za normalne kukove, manje od 130 stepeni za varusne i više od 135 stepeni za valgusne kukove. Dostupan u 13 veličina | KK230387 | komad | 99830 | ECOTRADE BG D.O.O. | 51-6/23 | 2025-05-09
Implantati za kukove i kolena | 404-1-110/23-11 | 3 | Endoproteza kuka, tip 3 | 1 | Stem proteze bescementni:Univerzalni, bez kolara Oblik: Zašiljen - klinast, („taper“) Način prorastanja: Čitavom dužinom stema Konus vrata: 12/14 mm Završna obrada: Sa bioaktivnim nanosom čitavom površinom stema Materijal: legura titanijuma CCD ugao: najmanje 135 stepeni za normalne kukove, manje od 130 stepeni za varusne i više od 135 stepeni za valgusne kukove. Dostupan u 13 veličina | KK230388 | komad | 99830 | ECOTRADE BG D.O.O. | 51-6/23 | 2025-05-09
Implantati za kukove i kolena | 404-1-110/23-11 | 3 | Endoproteza kuka, tip 3 | 1 | Stem proteze bescementni:Univerzalni, bez kolara Oblik: Zašiljen - klinast, („taper“) Način prorastanja: Čitavom dužinom stema Konus vrata: 12/14 mm Završna obrada: Sa bioaktivnim nanosom čitavom površinom stema Materijal: legura titanijuma CCD ugao: najmanje 135 stepeni za normalne kukove, manje od 130 stepeni za varusne i više od 135 stepeni za valgusne kukove. Dostupan u 13 veličina | KK230389 | komad | 99830 | ECOTRADE BG D.O.O. | 51-6/23 | 2025-05-09
Implantati za kukove i kolena | 404-1-110/23-11 | 3 | Endoproteza kuka, tip 3 | 2 | Stem proteze:Univerzalni, cementni bez kolara, Oblik: Zašiljen - klinast, („taper“) Konus vrata: 12/14 mm Završna obrada: visokopoliran Materijal: Nerđajući čelik CCD ugao: 135 stepeni Veličine: Najmanje 9 | KK230390 | komad | 42700 | ECOTRADE BG D.O.O. | 51-6/23 | 2025-05-09
Implantati za kukove i kolena | 404-1-110/23-11 | 3 | Endoproteza kuka, tip 3 | 2 | Stem proteze:Univerzalni, cementni bez kolara, Oblik: Zašiljen - klinast, („taper“) Konus vrata: 12/14 mm Završna obrada: visokopoliran Materijal: Nerđajući čelik CCD ugao: 135 stepeni Veličine: Najmanje 9 | KK230391 | komad | 42700 | ECOTRADE BG D.O.O. | 51-6/23 | 2025-05-09
Implantati za kukove i kolena | 404-1-110/23-11 | 3 | Endoproteza kuka, tip 3 | 2 | Stem proteze:Univerzalni, cementni bez kolara, Oblik: Zašiljen - klinast, („taper“) Konus vrata: 12/14 mm Završna obrada: visokopoliran Materijal: Nerđajući čelik CCD ugao: 135 stepeni Veličine: Najmanje 9 | KK230392 | komad | 42700 | ECOTRADE BG D.O.O. | 51-6/23 | 2025-05-09
Implantati za kukove i kolena | 404-1-110/23-11 | 3 | Endoproteza kuka, tip 3 | 2 | Stem proteze:Univerzalni, cementni bez kolara, Oblik: Zašiljen - klinast, („taper“) Konus vrata: 12/14 mm Završna obrada: visokopoliran Materijal: Nerđajući čelik CCD ugao: 135 stepeni Veličine: Najmanje 9 | KK230393 | komad | 42700 | ECOTRADE BG D.O.O. | 51-6/23 | 2025-05-09
Implantati za kukove i kolena | 404-1-110/23-11 | 3 | Endoproteza kuka, tip 3 | 2 | Stem proteze:Univerzalni, cementni bez kolara, Oblik: Zašiljen - klinast, („taper“) Konus vrata: 12/14 mm Završna obrada: visokopoliran Materijal: Nerđajući čelik CCD ugao: 135 stepeni Veličine: Najmanje 9 | KK230394 | komad | 42700 | ECOTRADE BG D.O.O. | 51-6/23 | 2025-05-09
Implantati za kukove i kolena | 404-1-110/23-11 | 3 | Endoproteza kuka, tip 3 | 2 | Stem proteze:Univerzalni, cementni bez kolara, Oblik: Zašiljen - klinast, („taper“) Konus vrata: 12/14 mm Završna obrada: visokopoliran Materijal: Nerđajući čelik CCD ugao: 135 stepeni Veličine: Najmanje 9 | KK230395 | komad | 42700 | ECOTRADE BG D.O.O. | 51-6/23 | 2025-05-09
Implantati za kukove i kolena | 404-1-110/23-11 | 3 | Endoproteza kuka, tip 3 | 2 | Stem proteze:Univerzalni, cementni bez kolara, Oblik: Zašiljen - klinast, („taper“) Konus vrata: 12/14 mm Završna obrada: visokopoliran Materijal: Nerđajući čelik CCD ugao: 135 stepeni Veličine: Najmanje 9 | KK230396 | komad | 42700 | ECOTRADE BG D.O.O. | 51-6/23 | 2025-05-09
Implantati za kukove i kolena | 404-1-110/23-11 | 3 | Endoproteza kuka, tip 3 | 2 | Stem proteze:Univerzalni, cementni bez kolara, Oblik: Zašiljen - klinast, („taper“) Konus vrata: 12/14 mm Završna obrada: visokopoliran Materijal: Nerđajući čelik CCD ugao: 135 stepeni Veličine: Najmanje 9 | KK230397 | komad | 42700 | ECOTRADE BG D.O.O. | 51-6/23 | 2025-05-09
Implantati za kukove i kolena | 404-1-110/23-11 | 3 | Endoproteza kuka, tip 3 | 2 | Stem proteze:Univerzalni, cementni bez kolara, Oblik: Zašiljen - klinast, („taper“) Konus vrata: 12/14 mm Završna obrada: visokopoliran Materijal: Nerđajući čelik CCD ugao: 135 stepeni Veličine: Najmanje 9 | KK230398 | komad | 42700 | ECOTRADE BG D.O.O. | 51-6/23 | 2025-05-09
Implantati za kukove i kolena | 404-1-110/23-11 | 3 | Endoproteza kuka, tip 3 | 3 | Acetabulum: 3 (tri) ili više multicentrično raspoređenih otvora za fiksaciju zavrtnjima, sa ili bez HA Način fiksacije: „Press-fit“ uz mogućnost dodatne fiksacije zavrtnjima, Veličine: Prečnik od 44-70 mm Reverzibilno zaključavajući mehanizam inserta | KK230399 | komad | 49920 | ECOTRADE BG D.O.O. | 51-6/23 | 2025-05-09
Implantati za kukove i kolena | 404-1-110/23-11 | 3 | Endoproteza kuka, tip 3 | 3 | Acetabulum: 3 (tri) ili više multicentrično raspoređenih otvora za fiksaciju zavrtnjima, sa ili bez HA Način fiksacije: „Press-fit“ uz mogućnost dodatne fiksacije zavrtnjima, Veličine: Prečnik od 44-70 mm Reverzibilno zaključavajući mehanizam inserta | KK230400 | komad | 49920 | ECOTRADE BG D.O.O. | 51-6/23 | 2025-05-09
Implantati za kukove i kolena | 404-1-110/23-11 | 3 | Endoproteza kuka, tip 3 | 3 | Acetabulum: 3 (tri) ili više multicentrično raspoređenih otvora za fiksaciju zavrtnjima, sa ili bez HA Način fiksacije: „Press-fit“ uz mogućnost dodatne fiksacije zavrtnjima, Veličine: Prečnik od 44-70 mm Reverzibilno zaključavajući mehanizam inserta | KK230401 | komad | 49920 | ECOTRADE BG D.O.O. | 51-6/23 | 2025-05-09
Implantati za kukove i kolena | 404-1-110/23-11 | 3 | Endoproteza kuka, tip 3 | 3 | Acetabulum: 3 (tri) ili više multicentrično raspoređenih otvora za fiksaciju zavrtnjima, sa ili bez HA Način fiksacije: „Press-fit“ uz mogućnost dodatne fiksacije zavrtnjima, Veličine: Prečnik od 44-70 mm Reverzibilno zaključavajući mehanizam inserta | KK230402 | komad | 49920 | ECOTRADE BG D.O.O. | 51-6/23 | 2025-05-09
Implantati za kukove i kolena | 404-1-110/23-11 | 3 | Endoproteza kuka, tip 3 | 3 | Acetabulum: 3 (tri) ili više multicentrično raspoređenih otvora za fiksaciju zavrtnjima, sa ili bez HA Način fiksacije: „Press-fit“ uz mogućnost dodatne fiksacije zavrtnjima, Veličine: Prečnik od 44-70 mm Reverzibilno zaključavajući mehanizam inserta | KK230403 | komad | 49920 | ECOTRADE BG D.O.O. | 51-6/23 | 2025-05-09
Implantati za kukove i kolena | 404-1-110/23-11 | 3 | Endoproteza kuka, tip 3 | 3 | Acetabulum: 3 (tri) ili više multicentrično raspoređenih otvora za fiksaciju zavrtnjima, sa ili bez HA Način fiksacije: „Press-fit“ uz mogućnost dodatne fiksacije zavrtnjima, Veličine: Prečnik od 44-70 mm Reverzibilno zaključavajući mehanizam inserta | KK230404 | komad | 49920 | ECOTRADE BG D.O.O. | 51-6/23 | 2025-05-09
Implantati za kukove i kolena | 404-1-110/23-11 | 3 | Endoproteza kuka, tip 3 | 3 | Acetabulum: 3 (tri) ili više multicentrično raspoređenih otvora za fiksaciju zavrtnjima, sa ili bez HA Način fiksacije: „Press-fit“ uz mogućnost dodatne fiksacije zavrtnjima, Veličine: Prečnik od 44-70 mm Reverzibilno zaključavajući mehanizam inserta | KK230405 | komad | 49920 | ECOTRADE BG D.O.O. | 51-6/23 | 2025-05-09
Implantati za kukove i kolena | 404-1-110/23-11 | 3 | Endoproteza kuka, tip 3 | 3 | Acetabulum: 3 (tri) ili više multicentrično raspoređenih otvora za fiksaciju zavrtnjima, sa ili bez HA Način fiksacije: „Press-fit“ uz mogućnost dodatne fiksacije zavrtnjima, Veličine: Prečnik od 44-70 mm Reverzibilno zaključavajući mehanizam inserta | KK230406 | komad | 49920 | ECOTRADE BG D.O.O. | 51-6/23 | 2025-05-09
Implantati za kukove i kolena | 404-1-110/23-11 | 3 | Endoproteza kuka, tip 3 | 3 | Acetabulum: 3 (tri) ili više multicentrično raspoređenih otvora za fiksaciju zavrtnjima, sa ili bez HA Način fiksacije: „Press-fit“ uz mogućnost dodatne fiksacije zavrtnjima, Veličine: Prečnik od 44-70 mm Reverzibilno zaključavajući mehanizam inserta | KK230407 | komad | 49920 | ECOTRADE BG D.O.O. | 51-6/23 | 2025-05-09
Implantati za kukove i kolena | 404-1-110/23-11 | 3 | Endoproteza kuka, tip 3 | 4 | Insert:Materijal: „highly cross-linked UHMWPE“, mogućnost primene inserta sa povećanom inklinacijom | KK230408 | komad | 17200 | ECOTRADE BG D.O.O. | 51-6/23 | 2025-05-09
Implantati za kukove i kolena | 404-1-110/23-11 | 3 | Endoproteza kuka, tip 3 | 4 | Insert:Materijal: „highly cross-linked UHMWPE“, mogućnost primene inserta sa povećanom inklinacijom | KK230409 | komad | 17200 | ECOTRADE BG D.O.O. | 51-6/23 | 2025-05-09
Implantati za kukove i kolena | 404-1-110/23-11 | 3 | Endoproteza kuka, tip 3 | 4 | Insert:Materijal: „highly cross-linked UHMWPE“, mogućnost primene inserta sa povećanom inklinacijom | KK230410 | komad | 17200 | ECOTRADE BG D.O.O. | 51-6/23 | 2025-05-09
Implantati za kukove i kolena | 404-1-110/23-11 | 3 | Endoproteza kuka, tip 3 | 4 | Insert:Materijal: „highly cross-linked UHMWPE“, mogućnost primene inserta sa povećanom inklinacijom | KK230411 | komad | 17200 | ECOTRADE BG D.O.O. | 51-6/23 | 2025-05-09
Implantati za kukove i kolena | 404-1-110/23-11 | 3 | Endoproteza kuka, tip 3 | 4 | Insert:Materijal: „highly cross-linked UHMWPE“, mogućnost primene inserta sa povećanom inklinacijom | KK230412 | komad | 17200 | ECOTRADE BG D.O.O. | 51-6/23 | 2025-05-09
Implantati za kukove i kolena | 404-1-110/23-11 | 3 | Endoproteza kuka, tip 3 | 4 | Insert:Materijal: „highly cross-linked UHMWPE“, mogućnost primene inserta sa povećanom inklinacijom | KK230413 | komad | 17200 | ECOTRADE BG D.O.O. | 51-6/23 | 2025-05-09
Implantati za kukove i kolena | 404-1-110/23-11 | 3 | Endoproteza kuka, tip 3 | 4 | Insert:Materijal: „highly cross-linked UHMWPE“, mogućnost primene inserta sa povećanom inklinacijom | KK230414 | komad | 17200 | ECOTRADE BG D.O.O. | 51-6/23 | 2025-05-09
Implantati za kukove i kolena | 404-1-110/23-11 | 3 | Endoproteza kuka, tip 3 | 4 | Insert:Materijal: „highly cross-linked UHMWPE“, mogućnost primene inserta sa povećanom inklinacijom | KK230415 | komad | 17200 | ECOTRADE BG D.O.O. | 51-6/23 | 2025-05-09
Implantati za kukove i kolena | 404-1-110/23-11 | 3 | Endoproteza kuka, tip 3 | 4 | Insert:Materijal: „highly cross-linked UHMWPE“, mogućnost primene inserta sa povećanom inklinacijom | KK230416 | komad | 17200 | ECOTRADE BG D.O.O. | 51-6/23 | 2025-05-09
Implantati za kukove i kolena | 404-1-110/23-11 | 3 | Endoproteza kuka, tip 3 | 4 | Insert:Materijal: „highly cross-linked UHMWPE“, mogućnost primene inserta sa povećanom inklinacijom | KK230417 | komad | 17200 | ECOTRADE BG D.O.O. | 51-6/23 | 2025-05-09
Implantati za kukove i kolena | 404-1-110/23-11 | 3 | Endoproteza kuka, tip 3 | 4 | Insert:Materijal: „highly cross-linked UHMWPE“, mogućnost primene inserta sa povećanom inklinacijom | KK230418 | komad | 17200 | ECOTRADE BG D.O.O. | 51-6/23 | 2025-05-09
Implantati za kukove i kolena | 404-1-110/23-11 | 3 | Endoproteza kuka, tip 3 | 4 | Insert:Materijal: „highly cross-linked UHMWPE“, mogućnost primene inserta sa povećanom inklinacijom | KK230419 | komad | 17200 | ECOTRADE BG D.O.O. | 51-6/23 | 2025-05-09
Implantati za kukove i kolena | 404-1-110/23-11 | 3 | Endoproteza kuka, tip 3 | 5 | Acetabulum: UHMWPE ili UHMWPE sa ukrštenim vezama („higly cross-linked“), unutrašnjeg dijametra 22, 28, 32, 36mm, Veličina: u rasponu od 40 mm do 64 mm, sa 3mm rastućom veličinom, antiluksacioni sa inklinacijom od 20 stepeni | KK230420 | komad | 32000 | ECOTRADE BG D.O.O. | 51-6/23 | 2025-05-09
Implantati za kukove i kolena | 404-1-110/23-11 | 3 | Endoproteza kuka, tip 3 | 5 | Acetabulum: UHMWPE ili UHMWPE sa ukrštenim vezama („higly cross-linked“), unutrašnjeg dijametra 22, 28, 32, 36mm, Veličina: u rasponu od 40 mm do 64 mm, sa 3mm rastućom veličinom, antiluksacioni sa inklinacijom od 20 stepeni | KK230421 | komad | 32000 | ECOTRADE BG D.O.O. | 51-6/23 | 2025-05-09
Implantati za kukove i kolena | 404-1-110/23-11 | 3 | Endoproteza kuka, tip 3 | 5 | Acetabulum: UHMWPE ili UHMWPE sa ukrštenim vezama („higly cross-linked“), unutrašnjeg dijametra 22, 28, 32, 36mm, Veličina: u rasponu od 40 mm do 64 mm, sa 3mm rastućom veličinom, antiluksacioni sa inklinacijom od 20 stepeni | KK230422 | komad | 32000 | ECOTRADE BG D.O.O. | 51-6/23 | 2025-05-09
Implantati za kukove i kolena | 404-1-110/23-11 | 3 | Endoproteza kuka, tip 3 | 5 | Acetabulum: UHMWPE ili UHMWPE sa ukrštenim vezama („higly cross-linked“), unutrašnjeg dijametra 22, 28, 32, 36mm, Veličina: u rasponu od 40 mm do 64 mm, sa 3mm rastućom veličinom, antiluksacioni sa inklinacijom od 20 stepeni | KK230423 | komad | 32000 | ECOTRADE BG D.O.O. | 51-6/23 | 2025-05-09
Implantati za kukove i kolena | 404-1-110/23-11 | 3 | Endoproteza kuka, tip 3 | 5 | Acetabulum: UHMWPE ili UHMWPE sa ukrštenim vezama („higly cross-linked“), unutrašnjeg dijametra 22, 28, 32, 36mm, Veličina: u rasponu od 40 mm do 64 mm, sa 3mm rastućom veličinom, antiluksacioni sa inklinacijom od 20 stepeni | KK230424 | komad | 32000 | ECOTRADE BG D.O.O. | 51-6/23 | 2025-05-09
Implantati za kukove i kolena | 404-1-110/23-11 | 3 | Endoproteza kuka, tip 3 | 5 | Acetabulum: UHMWPE ili UHMWPE sa ukrštenim vezama („higly cross-linked“), unutrašnjeg dijametra 22, 28, 32, 36mm, Veličina: u rasponu od 40 mm do 64 mm, sa 3mm rastućom veličinom, antiluksacioni sa inklinacijom od 20 stepeni | KK230425 | komad | 32000 | ECOTRADE BG D.O.O. | 51-6/23 | 2025-05-09
Implantati za kukove i kolena | 404-1-110/23-11 | 3 | Endoproteza kuka, tip 3 | 5 | Acetabulum: UHMWPE ili UHMWPE sa ukrštenim vezama („higly cross-linked“), unutrašnjeg dijametra 22, 28, 32, 36mm, Veličina: u rasponu od 40 mm do 64 mm, sa 3mm rastućom veličinom, antiluksacioni sa inklinacijom od 20 stepeni | KK230426 | komad | 32000 | ECOTRADE BG D.O.O. | 51-6/23 | 2025-05-09
Implantati za kukove i kolena | 404-1-110/23-11 | 3 | Endoproteza kuka, tip 3 | 5 | Acetabulum: UHMWPE ili UHMWPE sa ukrštenim vezama („higly cross-linked“), unutrašnjeg dijametra 22, 28, 32, 36mm, Veličina: u rasponu od 40 mm do 64 mm, sa 3mm rastućom veličinom, antiluksacioni sa inklinacijom od 20 stepeni | KK230427 | komad | 32000 | ECOTRADE BG D.O.O. | 51-6/23 | 2025-05-09
Implantati za kukove i kolena | 404-1-110/23-11 | 3 | Endoproteza kuka, tip 3 | 5 | Acetabulum: UHMWPE ili UHMWPE sa ukrštenim vezama („higly cross-linked“), unutrašnjeg dijametra 22, 28, 32, 36mm, Veličina: u rasponu od 40 mm do 64 mm, sa 3mm rastućom veličinom, antiluksacioni sa inklinacijom od 20 stepeni | KK230428 | komad | 32000 | ECOTRADE BG D.O.O. | 51-6/23 | 2025-05-09
Implantati za kukove i kolena | 404-1-110/23-11 | 3 | Endoproteza kuka, tip 3 | 6 | Bipolarna glava: legura čelika, spoljasnji dijametar: 39-55 mm, Insert: Materijal: " higly cross-linked UHMWPE".Dimenzije: Oslanjajuća povrsina prečnika 22 i 28 mm | KK230429 | komad | 22150 | ECOTRADE BG D.O.O. | 51-6/23 | 2025-05-09
Implantati za kukove i kolena | 404-1-110/23-11 | 3 | Endoproteza kuka, tip 3 | 6 | Bipolarna glava: legura čelika, spoljasnji dijametar: 39-55 mm, Insert: Materijal: " higly cross-linked UHMWPE".Dimenzije: Oslanjajuća povrsina prečnika 22 i 28 mm | KK230430 | komad | 22150 | ECOTRADE BG D.O.O. | 51-6/23 | 2025-05-09
Implantati za kukove i kolena | 404-1-110/23-11 | 3 | Endoproteza kuka, tip 3 | 6 | Bipolarna glava: legura čelika, spoljasnji dijametar: 39-55 mm, Insert: Materijal: " higly cross-linked UHMWPE".Dimenzije: Oslanjajuća povrsina prečnika 22 i 28 mm | KK230431 | komad | 22150 | ECOTRADE BG D.O.O. | 51-6/23 | 2025-05-09
Implantati za kukove i kolena | 404-1-110/23-11 | 3 | Endoproteza kuka, tip 3 | 6 | Bipolarna glava: legura čelika, spoljasnji dijametar: 39-55 mm, Insert: Materijal: " higly cross-linked UHMWPE".Dimenzije: Oslanjajuća povrsina prečnika 22 i 28 mm | KK230432 | komad | 22150 | ECOTRADE BG D.O.O. | 51-6/23 | 2025-05-09
Implantati za kukove i kolena | 404-1-110/23-11 | 3 | Endoproteza kuka, tip 3 | 6 | Bipolarna glava: legura čelika, spoljasnji dijametar: 39-55 mm, Insert: Materijal: " higly cross-linked UHMWPE".Dimenzije: Oslanjajuća povrsina prečnika 22 i 28 mm | KK230433 | komad | 22150 | ECOTRADE BG D.O.O. | 51-6/23 | 2025-05-09
Implantati za kukove i kolena | 404-1-110/23-11 | 3 | Endoproteza kuka, tip 3 | 6 | Bipolarna glava: legura čelika, spoljasnji dijametar: 39-55 mm, Insert: Materijal: " higly cross-linked UHMWPE".Dimenzije: Oslanjajuća povrsina prečnika 22 i 28 mm | KK230434 | komad | 22150 | ECOTRADE BG D.O.O. | 51-6/23 | 2025-05-09
Implantati za kukove i kolena | 404-1-110/23-11 | 3 | Endoproteza kuka, tip 3 | 6 | Bipolarna glava: legura čelika, spoljasnji dijametar: 39-55 mm, Insert: Materijal: " higly cross-linked UHMWPE".Dimenzije: Oslanjajuća povrsina prečnika 22 i 28 mm | KK230435 | komad | 22150 | ECOTRADE BG D.O.O. | 51-6/23 | 2025-05-09
Implantati za kukove i kolena | 404-1-110/23-11 | 3 | Endoproteza kuka, tip 3 | 6 | Bipolarna glava: legura čelika, spoljasnji dijametar: 39-55 mm, Insert: Materijal: " higly cross-linked UHMWPE".Dimenzije: Oslanjajuća povrsina prečnika 22 i 28 mm | KK230436 | komad | 22150 | ECOTRADE BG D.O.O. | 51-6/23 | 2025-05-09
Implantati za kukove i kolena | 404-1-110/23-11 | 3 | Endoproteza kuka, tip 3 | 6 | Bipolarna glava: legura čelika, spoljasnji dijametar: 39-55 mm, Insert: Materijal: " higly cross-linked UHMWPE".Dimenzije: Oslanjajuća povrsina prečnika 22 i 28 mm | KK230437 | komad | 22150 | ECOTRADE BG D.O.O. | 51-6/23 | 2025-05-09
Implantati za kukove i kolena | 404-1-110/23-11 | 3 | Endoproteza kuka, tip 3 | 6 | Bipolarna glava: legura čelika, spoljasnji dijametar: 39-55 mm, Insert: Materijal: " higly cross-linked UHMWPE".Dimenzije: Oslanjajuća povrsina prečnika 22 i 28 mm | KK230438 | komad | 22150 | ECOTRADE BG D.O.O. | 51-6/23 | 2025-05-09
Implantati za kukove i kolena | 404-1-110/23-11 | 3 | Endoproteza kuka, tip 3 | 6 | Bipolarna glava: legura čelika, spoljasnji dijametar: 39-55 mm, Insert: Materijal: " higly cross-linked UHMWPE".Dimenzije: Oslanjajuća povrsina prečnika 22 i 28 mm | KK230439 | komad | 22150 | ECOTRADE BG D.O.O. | 51-6/23 | 2025-05-09
Implantati za kukove i kolena | 404-1-110/23-11 | 3 | Endoproteza kuka, tip 3 | 6 | Bipolarna glava: legura čelika, spoljasnji dijametar: 39-55 mm, Insert: Materijal: " higly cross-linked UHMWPE".Dimenzije: Oslanjajuća povrsina prečnika 22 i 28 mm | KK230440 | komad | 22150 | ECOTRADE BG D.O.O. | 51-6/23 | 2025-05-09
Implantati za kukove i kolena | 404-1-110/23-11 | 3 | Endoproteza kuka, tip 3 | 6 | Bipolarna glava: legura čelika, spoljasnji dijametar: 39-55 mm, Insert: Materijal: " higly cross-linked UHMWPE".Dimenzije: Oslanjajuća povrsina prečnika 22 i 28 mm | KK230441 | komad | 22150 | ECOTRADE BG D.O.O. | 51-6/23 | 2025-05-09
Implantati za kukove i kolena | 404-1-110/23-11 | 3 | Endoproteza kuka, tip 3 | 6 | Bipolarna glava: legura čelika, spoljasnji dijametar: 39-55 mm, Insert: Materijal: " higly cross-linked UHMWPE".Dimenzije: Oslanjajuća povrsina prečnika 22 i 28 mm | KK230442 | komad | 22150 | ECOTRADE BG D.O.O. | 51-6/23 | 2025-05-09
Implantati za kukove i kolena | 404-1-110/23-11 | 3 | Endoproteza kuka, tip 3 | 6 | Bipolarna glava: legura čelika, spoljasnji dijametar: 39-55 mm, Insert: Materijal: " higly cross-linked UHMWPE".Dimenzije: Oslanjajuća povrsina prečnika 22 i 28 mm | KK230443 | komad | 22150 | ECOTRADE BG D.O.O. | 51-6/23 | 2025-05-09
Implantati za kukove i kolena | 404-1-110/23-11 | 3 | Endoproteza kuka, tip 3 | 6 | Bipolarna glava: legura čelika, spoljasnji dijametar: 39-55 mm, Insert: Materijal: " higly cross-linked UHMWPE".Dimenzije: Oslanjajuća povrsina prečnika 22 i 28 mm | KK230444 | komad | 22150 | ECOTRADE BG D.O.O. | 51-6/23 | 2025-05-09
Implantati za kukove i kolena | 404-1-110/23-11 | 3 | Endoproteza kuka, tip 3 | 6 | Bipolarna glava: legura čelika, spoljasnji dijametar: 39-55 mm, Insert: Materijal: " higly cross-linked UHMWPE".Dimenzije: Oslanjajuća povrsina prečnika 22 i 28 mm | KK230445 | komad | 22150 | ECOTRADE BG D.O.O. | 51-6/23 | 2025-05-09
Implantati za kukove i kolena | 404-1-110/23-11 | 3 | Endoproteza kuka, tip 3 | 6 | Bipolarna glava: legura čelika, spoljasnji dijametar: 39-55 mm, Insert: Materijal: " higly cross-linked UHMWPE".Dimenzije: Oslanjajuća povrsina prečnika 22 i 28 mm | KK230446 | komad | 22150 | ECOTRADE BG D.O.O. | 51-6/23 | 2025-05-09
Implantati za kukove i kolena | 404-1-110/23-11 | 3 | Endoproteza kuka, tip 3 | 6 | Bipolarna glava: legura čelika, spoljasnji dijametar: 39-55 mm, Insert: Materijal: " higly cross-linked UHMWPE".Dimenzije: Oslanjajuća povrsina prečnika 22 i 28 mm | KK230447 | komad | 22150 | ECOTRADE BG D.O.O. | 51-6/23 | 2025-05-09
Implantati za kukove i kolena | 404-1-110/23-11 | 3 | Endoproteza kuka, tip 3 | 6 | Bipolarna glava: legura čelika, spoljasnji dijametar: 39-55 mm, Insert: Materijal: " higly cross-linked UHMWPE".Dimenzije: Oslanjajuća povrsina prečnika 22 i 28 mm | KK230448 | komad | 22150 | ECOTRADE BG D.O.O. | 51-6/23 | 2025-05-09
Implantati za kukove i kolena | 404-1-110/23-11 | 3 | Endoproteza kuka, tip 3 | 6 | Bipolarna glava: legura čelika, spoljasnji dijametar: 39-55 mm, Insert: Materijal: " higly cross-linked UHMWPE".Dimenzije: Oslanjajuća povrsina prečnika 22 i 28 mm | KK230449 | komad | 22150 | ECOTRADE BG D.O.O. | 51-6/23 | 2025-05-09
Implantati za kukove i kolena | 404-1-110/23-11 | 3 | Endoproteza kuka, tip 3 | 6 | Bipolarna glava: legura čelika, spoljasnji dijametar: 39-55 mm, Insert: Materijal: " higly cross-linked UHMWPE".Dimenzije: Oslanjajuća povrsina prečnika 22 i 28 mm | KK230450 | komad | 22150 | ECOTRADE BG D.O.O. | 51-6/23 | 2025-05-09
Implantati za kukove i kolena | 404-1-110/23-11 | 3 | Endoproteza kuka, tip 3 | 6 | Bipolarna glava: legura čelika, spoljasnji dijametar: 39-55 mm, Insert: Materijal: " higly cross-linked UHMWPE".Dimenzije: Oslanjajuća povrsina prečnika 22 i 28 mm | KK230451 | komad | 22150 | ECOTRADE BG D.O.O. | 51-6/23 | 2025-05-09
Implantati za kukove i kolena | 404-1-110/23-11 | 3 | Endoproteza kuka, tip 3 | 6 | Bipolarna glava: legura čelika, spoljasnji dijametar: 39-55 mm, Insert: Materijal: " higly cross-linked UHMWPE".Dimenzije: Oslanjajuća povrsina prečnika 22 i 28 mm | KK230452 | komad | 22150 | ECOTRADE BG D.O.O. | 51-6/23 | 2025-05-09
Implantati za kukove i kolena | 404-1-110/23-11 | 3 | Endoproteza kuka, tip 3 | 6 | Bipolarna glava: legura čelika, spoljasnji dijametar: 39-55 mm, Insert: Materijal: " higly cross-linked UHMWPE".Dimenzije: Oslanjajuća povrsina prečnika 22 i 28 mm | KK230453 | komad | 22150 | ECOTRADE BG D.O.O. | 51-6/23 | 2025-05-09
Implantati za kukove i kolena | 404-1-110/23-11 | 3 | Endoproteza kuka, tip 3 | 7 | Glava:najmanje 6 (šest) dužina Prečnik: 22, 28, 32 i 36 mm, konus 12/14 Materijal: Legura kobalta i hroma ( CoCr ) | KK230454 | komad | 21800 | ECOTRADE BG D.O.O. | 51-6/23 | 2025-05-09
Implantati za kukove i kolena | 404-1-110/23-11 | 3 | Endoproteza kuka, tip 3 | 7 | Glava:najmanje 6 (šest) dužina Prečnik: 22, 28, 32 i 36 mm, konus 12/14 Materijal: Legura kobalta i hroma ( CoCr ) | KK230455 | komad | 21800 | ECOTRADE BG D.O.O. | 51-6/23 | 2025-05-09
Implantati za kukove i kolena | 404-1-110/23-11 | 3 | Endoproteza kuka, tip 3 | 7 | Glava:najmanje 6 (šest) dužina Prečnik: 22, 28, 32 i 36 mm, konus 12/14 Materijal: Legura kobalta i hroma ( CoCr ) | KK230456 | komad | 21800 | ECOTRADE BG D.O.O. | 51-6/23 | 2025-05-09
Implantati za kukove i kolena | 404-1-110/23-11 | 3 | Endoproteza kuka, tip 3 | 7 | Glava:najmanje 6 (šest) dužina Prečnik: 22, 28, 32 i 36 mm, konus 12/14 Materijal: Legura kobalta i hroma ( CoCr ) | KK230457 | komad | 21800 | ECOTRADE BG D.O.O. | 51-6/23 | 2025-05-09
Implantati za kukove i kolena | 404-1-110/23-11 | 3 | Endoproteza kuka, tip 3 | 7 | Glava:najmanje 6 (šest) dužina Prečnik: 22, 28, 32 i 36 mm, konus 12/14 Materijal: Legura kobalta i hroma ( CoCr ) | KK230458 | komad | 21800 | ECOTRADE BG D.O.O. | 51-6/23 | 2025-05-09
Implantati za kukove i kolena | 404-1-110/23-11 | 3 | Endoproteza kuka, tip 3 | 7 | Glava:najmanje 6 (šest) dužina Prečnik: 22, 28, 32 i 36 mm, konus 12/14 Materijal: Legura kobalta i hroma ( CoCr ) | KK230459 | komad | 21800 | ECOTRADE BG D.O.O. | 51-6/23 | 2025-05-09
Implantati za kukove i kolena | 404-1-110/23-11 | 3 | Endoproteza kuka, tip 3 | 7 | Glava:najmanje 6 (šest) dužina Prečnik: 22, 28, 32 i 36 mm, konus 12/14 Materijal: Legura kobalta i hroma ( CoCr ) | KK230460 | komad | 21800 | ECOTRADE BG D.O.O. | 51-6/23 | 2025-05-09
Implantati za kukove i kolena | 404-1-110/23-11 | 3 | Endoproteza kuka, tip 3 | 7 | Glava:najmanje 6 (šest) dužina Prečnik: 22, 28, 32 i 36 mm, konus 12/14 Materijal: Legura kobalta i hroma ( CoCr ) | KK230461 | komad | 21800 | ECOTRADE BG D.O.O. | 51-6/23 | 2025-05-09
Implantati za kukove i kolena | 404-1-110/23-11 | 3 | Endoproteza kuka, tip 3 | 7 | Glava:najmanje 6 (šest) dužina Prečnik: 22, 28, 32 i 36 mm, konus 12/14 Materijal: Legura kobalta i hroma ( CoCr ) | KK230462 | komad | 21800 | ECOTRADE BG D.O.O. | 51-6/23 | 2025-05-09
Implantati za kukove i kolena | 404-1-110/23-11 | 3 | Endoproteza kuka, tip 3 | 7 | Glava:najmanje 6 (šest) dužina Prečnik: 22, 28, 32 i 36 mm, konus 12/14 Materijal: Legura kobalta i hroma ( CoCr ) | KK230463 | komad | 21800 | ECOTRADE BG D.O.O. | 51-6/23 | 2025-05-09
Implantati za kukove i kolena | 404-1-110/23-11 | 3 | Endoproteza kuka, tip 3 | 7 | Glava:najmanje 6 (šest) dužina Prečnik: 22, 28, 32 i 36 mm, konus 12/14 Materijal: Legura kobalta i hroma ( CoCr ) | KK230464 | komad | 21800 | ECOTRADE BG D.O.O. | 51-6/23 | 2025-05-09
Implantati za kukove i kolena | 404-1-110/23-11 | 3 | Endoproteza kuka, tip 3 | 7 | Glava:najmanje 6 (šest) dužina Prečnik: 22, 28, 32 i 36 mm, konus 12/14 Materijal: Legura kobalta i hroma ( CoCr ) | KK230465 | komad | 21800 | ECOTRADE BG D.O.O. | 51-6/23 | 2025-05-09
Implantati za kukove i kolena | 404-1-110/23-11 | 3 | Endoproteza kuka, tip 3 | 7 | Glava:najmanje 6 (šest) dužina Prečnik: 22, 28, 32 i 36 mm, konus 12/14 Materijal: Legura kobalta i hroma ( CoCr ) | KK230466 | komad | 21800 | ECOTRADE BG D.O.O. | 51-6/23 | 2025-05-09
Implantati za kukove i kolena | 404-1-110/23-11 | 3 | Endoproteza kuka, tip 3 | 7 | Glava:najmanje 6 (šest) dužina Prečnik: 22, 28, 32 i 36 mm, konus 12/14 Materijal: Legura kobalta i hroma ( CoCr ) | KK230467 | komad | 21800 | ECOTRADE BG D.O.O. | 51-6/23 | 2025-05-09
Implantati za kukove i kolena | 404-1-110/23-11 | 3 | Endoproteza kuka, tip 3 | 7 | Glava:najmanje 6 (šest) dužina Prečnik: 22, 28, 32 i 36 mm, konus 12/14 Materijal: Legura kobalta i hroma ( CoCr ) | KK230468 | komad | 21800 | ECOTRADE BG D.O.O. | 51-6/23 | 2025-05-09
Implantati za kukove i kolena | 404-1-110/23-11 | 3 | Endoproteza kuka, tip 3 | 7 | Glava:najmanje 6 (šest) dužina Prečnik: 22, 28, 32 i 36 mm, konus 12/14 Materijal: Legura kobalta i hroma ( CoCr ) | KK230469 | komad | 21800 | ECOTRADE BG D.O.O. | 51-6/23 | 2025-05-09
Implantati za kukove i kolena | 404-1-110/23-11 | 3 | Endoproteza kuka, tip 3 | 7 | Glava:najmanje 6 (šest) dužina Prečnik: 22, 28, 32 i 36 mm, konus 12/14 Materijal: Legura kobalta i hroma ( CoCr ) | KK230470 | komad | 21800 | ECOTRADE BG D.O.O. | 51-6/23 | 2025-05-09
Implantati za kukove i kolena | 404-1-110/23-11 | 3 | Endoproteza kuka, tip 3 | 7 | Glava:najmanje 6 (šest) dužina Prečnik: 22, 28, 32 i 36 mm, konus 12/14 Materijal: Legura kobalta i hroma ( CoCr ) | KK230471 | komad | 21800 | ECOTRADE BG D.O.O. | 51-6/23 | 2025-05-09
Implantati za kukove i kolena | 404-1-110/23-11 | 3 | Endoproteza kuka, tip 3 | 7 | Glava:najmanje 6 (šest) dužina Prečnik: 22, 28, 32 i 36 mm, konus 12/14 Materijal: Legura kobalta i hroma ( CoCr ) | KK230472 | komad | 21800 | ECOTRADE BG D.O.O. | 51-6/23 | 2025-05-09
Implantati za kukove i kolena | 404-1-110/23-11 | 3 | Endoproteza kuka, tip 3 | 7 | Glava:najmanje 6 (šest) dužina Prečnik: 22, 28, 32 i 36 mm, konus 12/14 Materijal: Legura kobalta i hroma ( CoCr ) | KK230473 | komad | 21800 | ECOTRADE BG D.O.O. | 51-6/23 | 2025-05-09
Implantati za kukove i kolena | 404-1-110/23-11 | 3 | Endoproteza kuka, tip 3 | 7 | Glava:najmanje 6 (šest) dužina Prečnik: 22, 28, 32 i 36 mm, konus 12/14 Materijal: Legura kobalta i hroma ( CoCr ) | KK230474 | komad | 21800 | ECOTRADE BG D.O.O. | 51-6/23 | 2025-05-09
Implantati za kukove i kolena | 404-1-110/23-11 | 3 | Endoproteza kuka, tip 3 | 7 | Glava:najmanje 6 (šest) dužina Prečnik: 22, 28, 32 i 36 mm, konus 12/14 Materijal: Legura kobalta i hroma ( CoCr ) | KK230475 | komad | 21800 | ECOTRADE BG D.O.O. | 51-6/23 | 2025-05-09
Implantati za kukove i kolena | 404-1-110/23-11 | 3 | Endoproteza kuka, tip 3 | 7 | Glava:najmanje 6 (šest) dužina Prečnik: 22, 28, 32 i 36 mm, konus 12/14 Materijal: Legura kobalta i hroma ( CoCr ) | KK230476 | komad | 21800 | ECOTRADE BG D.O.O. | 51-6/23 | 2025-05-09
Implantati za kukove i kolena | 404-1-110/23-11 | 3 | Endoproteza kuka, tip 3 | 7 | Glava:najmanje 6 (šest) dužina Prečnik: 22, 28, 32 i 36 mm, konus 12/14 Materijal: Legura kobalta i hroma ( CoCr ) | KK230477 | komad | 21800 | ECOTRADE BG D.O.O. | 51-6/23 | 2025-05-09
Implantati za kukove i kolena | 404-1-110/23-11 | 3 | Endoproteza kuka, tip 3 | 7 | Glava:najmanje 6 (šest) dužina Prečnik: 22, 28, 32 i 36 mm, konus 12/14 Materijal: Legura kobalta i hroma ( CoCr ) | KK230478 | komad | 21800 | ECOTRADE BG D.O.O. | 51-6/23 | 2025-05-09
Implantati za kukove i kolena | 404-1-110/23-11 | 3 | Endoproteza kuka, tip 3 | 8 | Glava:najmanje 6 (šest) dužina Prečnik: 22, 28, 32 i 36 mm, konus 12/14 Materijal: Nerđajući čelik | KK230479 | komad | 16830 | ECOTRADE BG D.O.O. | 51-6/23 | 2025-05-09
Implantati za kukove i kolena | 404-1-110/23-11 | 3 | Endoproteza kuka, tip 3 | 8 | Glava:najmanje 6 (šest) dužina Prečnik: 22, 28, 32 i 36 mm, konus 12/14 Materijal: Nerđajući čelik | KK230480 | komad | 16830 | ECOTRADE BG D.O.O. | 51-6/23 | 2025-05-09
Implantati za kukove i kolena | 404-1-110/23-11 | 3 | Endoproteza kuka, tip 3 | 8 | Glava:najmanje 6 (šest) dužina Prečnik: 22, 28, 32 i 36 mm, konus 12/14 Materijal: Nerđajući čelik | KK230481 | komad | 16830 | ECOTRADE BG D.O.O. | 51-6/23 | 2025-05-09
Implantati za kukove i kolena | 404-1-110/23-11 | 3 | Endoproteza kuka, tip 3 | 8 | Glava:najmanje 6 (šest) dužina Prečnik: 22, 28, 32 i 36 mm, konus 12/14 Materijal: Nerđajući čelik | KK230482 | komad | 16830 | ECOTRADE BG D.O.O. | 51-6/23 | 2025-05-09
Implantati za kukove i kolena | 404-1-110/23-11 | 3 | Endoproteza kuka, tip 3 | 8 | Glava:najmanje 6 (šest) dužina Prečnik: 22, 28, 32 i 36 mm, konus 12/14 Materijal: Nerđajući čelik | KK230483 | komad | 16830 | ECOTRADE BG D.O.O. | 51-6/23 | 2025-05-09
Implantati za kukove i kolena | 404-1-110/23-11 | 3 | Endoproteza kuka, tip 3 | 8 | Glava:najmanje 6 (šest) dužina Prečnik: 22, 28, 32 i 36 mm, konus 12/14 Materijal: Nerđajući čelik | KK230484 | komad | 16830 | ECOTRADE BG D.O.O. | 51-6/23 | 2025-05-09
Implantati za kukove i kolena | 404-1-110/23-11 | 3 | Endoproteza kuka, tip 3 | 8 | Glava:najmanje 6 (šest) dužina Prečnik: 22, 28, 32 i 36 mm, konus 12/14 Materijal: Nerđajući čelik | KK230485 | komad | 16830 | ECOTRADE BG D.O.O. | 51-6/23 | 2025-05-09
Implantati za kukove i kolena | 404-1-110/23-11 | 3 | Endoproteza kuka, tip 3 | 8 | Glava:najmanje 6 (šest) dužina Prečnik: 22, 28, 32 i 36 mm, konus 12/14 Materijal: Nerđajući čelik | KK230486 | komad | 16830 | ECOTRADE BG D.O.O. | 51-6/23 | 2025-05-09
Implantati za kukove i kolena | 404-1-110/23-11 | 3 | Endoproteza kuka, tip 3 | 8 | Glava:najmanje 6 (šest) dužina Prečnik: 22, 28, 32 i 36 mm, konus 12/14 Materijal: Nerđajući čelik | KK230487 | komad | 16830 | ECOTRADE BG D.O.O. | 51-6/23 | 2025-05-09
Implantati za kukove i kolena | 404-1-110/23-11 | 3 | Endoproteza kuka, tip 3 | 8 | Glava:najmanje 6 (šest) dužina Prečnik: 22, 28, 32 i 36 mm, konus 12/14 Materijal: Nerđajući čelik | KK230488 | komad | 16830 | ECOTRADE BG D.O.O. | 51-6/23 | 2025-05-09
Implantati za kukove i kolena | 404-1-110/23-11 | 3 | Endoproteza kuka, tip 3 | 8 | Glava:najmanje 6 (šest) dužina Prečnik: 22, 28, 32 i 36 mm, konus 12/14 Materijal: Nerđajući čelik | KK230489 | komad | 16830 | ECOTRADE BG D.O.O. | 51-6/23 | 2025-05-09
Implantati za kukove i kolena | 404-1-110/23-11 | 3 | Endoproteza kuka, tip 3 | 8 | Glava:najmanje 6 (šest) dužina Prečnik: 22, 28, 32 i 36 mm, konus 12/14 Materijal: Nerđajući čelik | KK230490 | komad | 16830 | ECOTRADE BG D.O.O. | 51-6/23 | 2025-05-09
Implantati za kukove i kolena | 404-1-110/23-11 | 3 | Endoproteza kuka, tip 3 | 8 | Glava:najmanje 6 (šest) dužina Prečnik: 22, 28, 32 i 36 mm, konus 12/14 Materijal: Nerđajući čelik | KK230491 | komad | 16830 | ECOTRADE BG D.O.O. | 51-6/23 | 2025-05-09
Implantati za kukove i kolena | 404-1-110/23-11 | 3 | Endoproteza kuka, tip 3 | 8 | Glava:najmanje 6 (šest) dužina Prečnik: 22, 28, 32 i 36 mm, konus 12/14 Materijal: Nerđajući čelik | KK230492 | komad | 16830 | ECOTRADE BG D.O.O. | 51-6/23 | 2025-05-09
Implantati za kukove i kolena | 404-1-110/23-11 | 3 | Endoproteza kuka, tip 3 | 8 | Glava:najmanje 6 (šest) dužina Prečnik: 22, 28, 32 i 36 mm, konus 12/14 Materijal: Nerđajući čelik | KK230493 | komad | 16830 | ECOTRADE BG D.O.O. | 51-6/23 | 2025-05-09
Implantati za kukove i kolena | 404-1-110/23-11 | 3 | Endoproteza kuka, tip 3 | 9 | Zavrtnji: titanijumski, dužine od 2,5 do 4 cm. | KK230494 | komad | 3500 | ECOTRADE BG D.O.O. | 51-6/23 | 2025-05-09
Implantati za kukove i kolena | 404-1-110/23-11 | 3 | Endoproteza kuka, tip 3 | 9 | Zavrtnji: titanijumski, dužine od 2,5 do 4 cm. | KK230495 | komad | 3500 | ECOTRADE BG D.O.O. | 51-6/23 | 2025-05-09
Implantati za kukove i kolena | 404-1-110/23-11 | 3 | Endoproteza kuka, tip 3 | 9 | Zavrtnji: titanijumski, dužine od 2,5 do 4 cm. | KK230496 | komad | 3500 | ECOTRADE BG D.O.O. | 51-6/23 | 2025-05-09
Implantati za kukove i kolena | 404-1-110/23-11 | 3 | Endoproteza kuka, tip 3 | 9 | Zavrtnji: titanijumski, dužine od 2,5 do 4 cm. | KK230497 | komad | 3500 | ECOTRADE BG D.O.O. | 51-6/23 | 2025-05-09
Implantati za kukove i kolena | 404-1-110/23-11 | 3 | Endoproteza kuka, tip 3 | 9 | Zavrtnji: titanijumski, dužine od 2,5 do 4 cm. | KK230498 | komad | 3500 | ECOTRADE BG D.O.O. | 51-6/23 | 2025-05-09
Implantati za kukove i kolena | 404-1-110/23-11 | 3 | Endoproteza kuka, tip 3 | 9 | Zavrtnji: titanijumski, dužine od 2,5 do 4 cm. | KK230499 | komad | 3500 | ECOTRADE BG D.O.O. | 51-6/23 | 2025-05-09
Implantati za kukove i kolena | 404-1-110/23-11 | 3 | Endoproteza kuka, tip 3 | 9 | Zavrtnji: titanijumski, dužine od 2,5 do 4 cm. | KK230500 | komad | 3500 | ECOTRADE BG D.O.O. | 51-6/23 | 2025-05-09
Implantati za kukove i kolena | 404-1-110/23-11 | 3 | Endoproteza kuka, tip 3 | 9 | Zavrtnji: titanijumski, dužine od 2,5 do 4 cm. | KK230501 | komad | 3500 | ECOTRADE BG D.O.O. | 51-6/23 | 2025-05-09
Implantati za kukove i kolena | 404-1-110/23-11 | 4 | Endoproteza kuka, tip 4 | 1 | Stem proteze bescementni:Univerzalni, bez kolara, sa standardnim i ekstenzivnim offset-om Oblik: Zašiljen - klinast, („taper“) Način prorastanja: Metafizarni Konus vrata: 12/14 mm Završna obrada: Sa bioaktivnim nanosom Materijal: Titanijum ili legura titanijuma CCD ugao: više od 137 stepeni | KK230502 | komad | 70500 | Orthoaid | 51-4/23 | 2025-05-09
Implantati za kukove i kolena | 404-1-110/23-11 | 4 | Endoproteza kuka, tip 4 | 1 | Stem proteze bescementni:Univerzalni, bez kolara, sa standardnim i ekstenzivnim offset-om Oblik: Zašiljen - klinast, („taper“) Način prorastanja: Metafizarni Konus vrata: 12/14 mm Završna obrada: Sa bioaktivnim nanosom Materijal: Titanijum ili legura titanijuma CCD ugao: više od 137 stepeni | KK230503 | komad | 70500 | Orthoaid | 51-4/23 | 2025-05-09
Implantati za kukove i kolena | 404-1-110/23-11 | 4 | Endoproteza kuka, tip 4 | 1 | Stem proteze bescementni:Univerzalni, bez kolara, sa standardnim i ekstenzivnim offset-om Oblik: Zašiljen - klinast, („taper“) Način prorastanja: Metafizarni Konus vrata: 12/14 mm Završna obrada: Sa bioaktivnim nanosom Materijal: Titanijum ili legura titanijuma CCD ugao: više od 137 stepeni | KK230504 | komad | 70500 | Orthoaid | 51-4/23 | 2025-05-09
Implantati za kukove i kolena | 404-1-110/23-11 | 4 | Endoproteza kuka, tip 4 | 1 | Stem proteze bescementni:Univerzalni, bez kolara, sa standardnim i ekstenzivnim offset-om Oblik: Zašiljen - klinast, („taper“) Način prorastanja: Metafizarni Konus vrata: 12/14 mm Završna obrada: Sa bioaktivnim nanosom Materijal: Titanijum ili legura titanijuma CCD ugao: više od 137 stepeni | KK230505 | komad | 70500 | Orthoaid | 51-4/23 | 2025-05-09
Implantati za kukove i kolena | 404-1-110/23-11 | 4 | Endoproteza kuka, tip 4 | 1 | Stem proteze bescementni:Univerzalni, bez kolara, sa standardnim i ekstenzivnim offset-om Oblik: Zašiljen - klinast, („taper“) Način prorastanja: Metafizarni Konus vrata: 12/14 mm Završna obrada: Sa bioaktivnim nanosom Materijal: Titanijum ili legura titanijuma CCD ugao: više od 137 stepeni | KK230506 | komad | 70500 | Orthoaid | 51-4/23 | 2025-05-09
Implantati za kukove i kolena | 404-1-110/23-11 | 4 | Endoproteza kuka, tip 4 | 1 | Stem proteze bescementni:Univerzalni, bez kolara, sa standardnim i ekstenzivnim offset-om Oblik: Zašiljen - klinast, („taper“) Način prorastanja: Metafizarni Konus vrata: 12/14 mm Završna obrada: Sa bioaktivnim nanosom Materijal: Titanijum ili legura titanijuma CCD ugao: više od 137 stepeni | KK230507 | komad | 70500 | Orthoaid | 51-4/23 | 2025-05-09
Implantati za kukove i kolena | 404-1-110/23-11 | 4 | Endoproteza kuka, tip 4 | 1 | Stem proteze bescementni:Univerzalni, bez kolara, sa standardnim i ekstenzivnim offset-om Oblik: Zašiljen - klinast, („taper“) Način prorastanja: Metafizarni Konus vrata: 12/14 mm Završna obrada: Sa bioaktivnim nanosom Materijal: Titanijum ili legura titanijuma CCD ugao: više od 137 stepeni | KK230508 | komad | 70500 | Orthoaid | 51-4/23 | 2025-05-09
Implantati za kukove i kolena | 404-1-110/23-11 | 4 | Endoproteza kuka, tip 4 | 1 | Stem proteze bescementni:Univerzalni, bez kolara, sa standardnim i ekstenzivnim offset-om Oblik: Zašiljen - klinast, („taper“) Način prorastanja: Metafizarni Konus vrata: 12/14 mm Završna obrada: Sa bioaktivnim nanosom Materijal: Titanijum ili legura titanijuma CCD ugao: više od 137 stepeni | KK230509 | komad | 70500 | Orthoaid | 51-4/23 | 2025-05-09
Implantati za kukove i kolena | 404-1-110/23-11 | 4 | Endoproteza kuka, tip 4 | 1 | Stem proteze bescementni:Univerzalni, bez kolara, sa standardnim i ekstenzivnim offset-om Oblik: Zašiljen - klinast, („taper“) Način prorastanja: Metafizarni Konus vrata: 12/14 mm Završna obrada: Sa bioaktivnim nanosom Materijal: Titanijum ili legura titanijuma CCD ugao: više od 137 stepeni | KK230510 | komad | 70500 | Orthoaid | 51-4/23 | 2025-05-09
Implantati za kukove i kolena | 404-1-110/23-11 | 4 | Endoproteza kuka, tip 4 | 1 | Stem proteze bescementni:Univerzalni, bez kolara, sa standardnim i ekstenzivnim offset-om Oblik: Zašiljen - klinast, („taper“) Način prorastanja: Metafizarni Konus vrata: 12/14 mm Završna obrada: Sa bioaktivnim nanosom Materijal: Titanijum ili legura titanijuma CCD ugao: više od 137 stepeni | KK230511 | komad | 70500 | Orthoaid | 51-4/23 | 2025-05-09
Implantati za kukove i kolena | 404-1-110/23-11 | 4 | Endoproteza kuka, tip 4 | 1 | Stem proteze bescementni:Univerzalni, bez kolara, sa standardnim i ekstenzivnim offset-om Oblik: Zašiljen - klinast, („taper“) Način prorastanja: Metafizarni Konus vrata: 12/14 mm Završna obrada: Sa bioaktivnim nanosom Materijal: Titanijum ili legura titanijuma CCD ugao: više od 137 stepeni | KK230512 | komad | 70500 | Orthoaid | 51-4/23 | 2025-05-09
Implantati za kukove i kolena | 404-1-110/23-11 | 4 | Endoproteza kuka, tip 4 | 1 | Stem proteze bescementni:Univerzalni, bez kolara, sa standardnim i ekstenzivnim offset-om Oblik: Zašiljen - klinast, („taper“) Način prorastanja: Metafizarni Konus vrata: 12/14 mm Završna obrada: Sa bioaktivnim nanosom Materijal: Titanijum ili legura titanijuma CCD ugao: više od 137 stepeni | KK230513 | komad | 70500 | Orthoaid | 51-4/23 | 2025-05-09
Implantati za kukove i kolena | 404-1-110/23-11 | 4 | Endoproteza kuka, tip 4 | 1 | Stem proteze bescementni:Univerzalni, bez kolara, sa standardnim i ekstenzivnim offset-om Oblik: Zašiljen - klinast, („taper“) Način prorastanja: Metafizarni Konus vrata: 12/14 mm Završna obrada: Sa bioaktivnim nanosom Materijal: Titanijum ili legura titanijuma CCD ugao: više od 137 stepeni | KK230514 | komad | 70500 | Orthoaid | 51-4/23 | 2025-05-09
Implantati za kukove i kolena | 404-1-110/23-11 | 4 | Endoproteza kuka, tip 4 | 1 | Stem proteze bescementni:Univerzalni, bez kolara, sa standardnim i ekstenzivnim offset-om Oblik: Zašiljen - klinast, („taper“) Način prorastanja: Metafizarni Konus vrata: 12/14 mm Završna obrada: Sa bioaktivnim nanosom Materijal: Titanijum ili legura titanijuma CCD ugao: više od 137 stepeni | KK230515 | komad | 70500 | Orthoaid | 51-4/23 | 2025-05-09
Implantati za kukove i kolena | 404-1-110/23-11 | 4 | Endoproteza kuka, tip 4 | 1 | Stem proteze bescementni:Univerzalni, bez kolara, sa standardnim i ekstenzivnim offset-om Oblik: Zašiljen - klinast, („taper“) Način prorastanja: Metafizarni Konus vrata: 12/14 mm Završna obrada: Sa bioaktivnim nanosom Materijal: Titanijum ili legura titanijuma CCD ugao: više od 137 stepeni | KK230516 | komad | 70500 | Orthoaid | 51-4/23 | 2025-05-09
Implantati za kukove i kolena | 404-1-110/23-11 | 4 | Endoproteza kuka, tip 4 | 1 | Stem proteze bescementni:Univerzalni, bez kolara, sa standardnim i ekstenzivnim offset-om Oblik: Zašiljen - klinast, („taper“) Način prorastanja: Metafizarni Konus vrata: 12/14 mm Završna obrada: Sa bioaktivnim nanosom Materijal: Titanijum ili legura titanijuma CCD ugao: više od 137 stepeni | KK230517 | komad | 70500 | Orthoaid | 51-4/23 | 2025-05-09
Implantati za kukove i kolena | 404-1-110/23-11 | 4 | Endoproteza kuka, tip 4 | 1 | Stem proteze bescementni:Univerzalni, bez kolara, sa standardnim i ekstenzivnim offset-om Oblik: Zašiljen - klinast, („taper“) Način prorastanja: Metafizarni Konus vrata: 12/14 mm Završna obrada: Sa bioaktivnim nanosom Materijal: Titanijum ili legura titanijuma CCD ugao: više od 137 stepeni | KK230518 | komad | 70500 | Orthoaid | 51-4/23 | 2025-05-09
Implantati za kukove i kolena | 404-1-110/23-11 | 4 | Endoproteza kuka, tip 4 | 1 | Stem proteze bescementni:Univerzalni, bez kolara, sa standardnim i ekstenzivnim offset-om Oblik: Zašiljen - klinast, („taper“) Način prorastanja: Metafizarni Konus vrata: 12/14 mm Završna obrada: Sa bioaktivnim nanosom Materijal: Titanijum ili legura titanijuma CCD ugao: više od 137 stepeni | KK230519 | komad | 70500 | Orthoaid | 51-4/23 | 2025-05-09
Implantati za kukove i kolena | 404-1-110/23-11 | 4 | Endoproteza kuka, tip 4 | 1 | Stem proteze bescementni:Univerzalni, bez kolara, sa standardnim i ekstenzivnim offset-om Oblik: Zašiljen - klinast, („taper“) Način prorastanja: Metafizarni Konus vrata: 12/14 mm Završna obrada: Sa bioaktivnim nanosom Materijal: Titanijum ili legura titanijuma CCD ugao: više od 137 stepeni | KK230520 | komad | 70500 | Orthoaid | 51-4/23 | 2025-05-09
Implantati za kukove i kolena | 404-1-110/23-11 | 4 | Endoproteza kuka, tip 4 | 1 | Stem proteze bescementni:Univerzalni, bez kolara, sa standardnim i ekstenzivnim offset-om Oblik: Zašiljen - klinast, („taper“) Način prorastanja: Metafizarni Konus vrata: 12/14 mm Završna obrada: Sa bioaktivnim nanosom Materijal: Titanijum ili legura titanijuma CCD ugao: više od 137 stepeni | KK230521 | komad | 70500 | Orthoaid | 51-4/23 | 2025-05-09
Implantati za kukove i kolena | 404-1-110/23-11 | 4 | Endoproteza kuka, tip 4 | 1 | Stem proteze bescementni:Univerzalni, bez kolara, sa standardnim i ekstenzivnim offset-om Oblik: Zašiljen - klinast, („taper“) Način prorastanja: Metafizarni Konus vrata: 12/14 mm Završna obrada: Sa bioaktivnim nanosom Materijal: Titanijum ili legura titanijuma CCD ugao: više od 137 stepeni | KK230522 | komad | 70500 | Orthoaid | 51-4/23 | 2025-05-09
Implantati za kukove i kolena | 404-1-110/23-11 | 4 | Endoproteza kuka, tip 4 | 1 | Stem proteze bescementni:Univerzalni, bez kolara, sa standardnim i ekstenzivnim offset-om Oblik: Zašiljen - klinast, („taper“) Način prorastanja: Metafizarni Konus vrata: 12/14 mm Završna obrada: Sa bioaktivnim nanosom Materijal: Titanijum ili legura titanijuma CCD ugao: više od 137 stepeni | KK230523 | komad | 70500 | Orthoaid | 51-4/23 | 2025-05-09
Implantati za kukove i kolena | 404-1-110/23-11 | 4 | Endoproteza kuka, tip 4 | 1 | Stem proteze bescementni:Univerzalni, bez kolara, sa standardnim i ekstenzivnim offset-om Oblik: Zašiljen - klinast, („taper“) Način prorastanja: Metafizarni Konus vrata: 12/14 mm Završna obrada: Sa bioaktivnim nanosom Materijal: Titanijum ili legura titanijuma CCD ugao: više od 137 stepeni | KK230524 | komad | 70500 | Orthoaid | 51-4/23 | 2025-05-09
Implantati za kukove i kolena | 404-1-110/23-11 | 4 | Endoproteza kuka, tip 4 | 1 | Stem proteze bescementni:Univerzalni, bez kolara, sa standardnim i ekstenzivnim offset-om Oblik: Zašiljen - klinast, („taper“) Način prorastanja: Metafizarni Konus vrata: 12/14 mm Završna obrada: Sa bioaktivnim nanosom Materijal: Titanijum ili legura titanijuma CCD ugao: više od 137 stepeni | KK230525 | komad | 70500 | Orthoaid | 51-4/23 | 2025-05-09
Implantati za kukove i kolena | 404-1-110/23-11 | 4 | Endoproteza kuka, tip 4 | 1 | Stem proteze bescementni:Univerzalni, bez kolara, sa standardnim i ekstenzivnim offset-om Oblik: Zašiljen - klinast, („taper“) Način prorastanja: Metafizarni Konus vrata: 12/14 mm Završna obrada: Sa bioaktivnim nanosom Materijal: Titanijum ili legura titanijuma CCD ugao: više od 137 stepeni | KK230526 | komad | 70500 | Orthoaid | 51-4/23 | 2025-05-09
Implantati za kukove i kolena | 404-1-110/23-11 | 4 | Endoproteza kuka, tip 4 | 1 | Stem proteze bescementni:Univerzalni, bez kolara, sa standardnim i ekstenzivnim offset-om Oblik: Zašiljen - klinast, („taper“) Način prorastanja: Metafizarni Konus vrata: 12/14 mm Završna obrada: Sa bioaktivnim nanosom Materijal: Titanijum ili legura titanijuma CCD ugao: više od 137 stepeni | KK230527 | komad | 70500 | Orthoaid | 51-4/23 | 2025-05-09
Implantati za kukove i kolena | 404-1-110/23-11 | 4 | Endoproteza kuka, tip 4 | 1 | Stem proteze bescementni:Univerzalni, bez kolara, sa standardnim i ekstenzivnim offset-om Oblik: Zašiljen - klinast, („taper“) Način prorastanja: Metafizarni Konus vrata: 12/14 mm Završna obrada: Sa bioaktivnim nanosom Materijal: Titanijum ili legura titanijuma CCD ugao: više od 137 stepeni | KK230528 | komad | 70500 | Orthoaid | 51-4/23 | 2025-05-09
Implantati za kukove i kolena | 404-1-110/23-11 | 4 | Endoproteza kuka, tip 4 | 1 | Stem proteze bescementni:Univerzalni, bez kolara, sa standardnim i ekstenzivnim offset-om Oblik: Zašiljen - klinast, („taper“) Način prorastanja: Metafizarni Konus vrata: 12/14 mm Završna obrada: Sa bioaktivnim nanosom Materijal: Titanijum ili legura titanijuma CCD ugao: više od 137 stepeni | KK230529 | komad | 70500 | Orthoaid | 51-4/23 | 2025-05-09
Implantati za kukove i kolena | 404-1-110/23-11 | 4 | Endoproteza kuka, tip 4 | 1 | Stem proteze bescementni:Univerzalni, bez kolara, sa standardnim i ekstenzivnim offset-om Oblik: Zašiljen - klinast, („taper“) Način prorastanja: Metafizarni Konus vrata: 12/14 mm Završna obrada: Sa bioaktivnim nanosom Materijal: Titanijum ili legura titanijuma CCD ugao: više od 137 stepeni | KK230530 | komad | 70500 | Orthoaid | 51-4/23 | 2025-05-09
Implantati za kukove i kolena | 404-1-110/23-11 | 4 | Endoproteza kuka, tip 4 | 1 | Stem proteze bescementni:Univerzalni, bez kolara, sa standardnim i ekstenzivnim offset-om Oblik: Zašiljen - klinast, („taper“) Način prorastanja: Metafizarni Konus vrata: 12/14 mm Završna obrada: Sa bioaktivnim nanosom Materijal: Titanijum ili legura titanijuma CCD ugao: više od 137 stepeni | KK230531 | komad | 70500 | Orthoaid | 51-4/23 | 2025-05-09
Implantati za kukove i kolena | 404-1-110/23-11 | 4 | Endoproteza kuka, tip 4 | 1 | Stem proteze bescementni:Univerzalni, bez kolara, sa standardnim i ekstenzivnim offset-om Oblik: Zašiljen - klinast, („taper“) Način prorastanja: Metafizarni Konus vrata: 12/14 mm Završna obrada: Sa bioaktivnim nanosom Materijal: Titanijum ili legura titanijuma CCD ugao: više od 137 stepeni | KK230532 | komad | 70500 | Orthoaid | 51-4/23 | 2025-05-09
Implantati za kukove i kolena | 404-1-110/23-11 | 4 | Endoproteza kuka, tip 4 | 1 | Stem proteze bescementni:Univerzalni, bez kolara, sa standardnim i ekstenzivnim offset-om Oblik: Zašiljen - klinast, („taper“) Način prorastanja: Metafizarni Konus vrata: 12/14 mm Završna obrada: Sa bioaktivnim nanosom Materijal: Titanijum ili legura titanijuma CCD ugao: više od 137 stepeni | KK230533 | komad | 70500 | Orthoaid | 51-4/23 | 2025-05-09
Implantati za kukove i kolena | 404-1-110/23-11 | 4 | Endoproteza kuka, tip 4 | 1 | Stem proteze bescementni:Univerzalni, bez kolara, sa standardnim i ekstenzivnim offset-om Oblik: Zašiljen - klinast, („taper“) Način prorastanja: Metafizarni Konus vrata: 12/14 mm Završna obrada: Sa bioaktivnim nanosom Materijal: Titanijum ili legura titanijuma CCD ugao: više od 137 stepeni | KK230534 | komad | 70500 | Orthoaid | 51-4/23 | 2025-05-09
Implantati za kukove i kolena | 404-1-110/23-11 | 4 | Endoproteza kuka, tip 4 | 1 | Stem proteze bescementni:Univerzalni, bez kolara, sa standardnim i ekstenzivnim offset-om Oblik: Zašiljen - klinast, („taper“) Način prorastanja: Metafizarni Konus vrata: 12/14 mm Završna obrada: Sa bioaktivnim nanosom Materijal: Titanijum ili legura titanijuma CCD ugao: više od 137 stepeni | KK230535 | komad | 70500 | Orthoaid | 51-4/23 | 2025-05-09
Implantati za kukove i kolena | 404-1-110/23-11 | 4 | Endoproteza kuka, tip 4 | 1 | Stem proteze bescementni:Univerzalni, bez kolara, sa standardnim i ekstenzivnim offset-om Oblik: Zašiljen - klinast, („taper“) Način prorastanja: Metafizarni Konus vrata: 12/14 mm Završna obrada: Sa bioaktivnim nanosom Materijal: Titanijum ili legura titanijuma CCD ugao: više od 137 stepeni | KK230536 | komad | 70500 | Orthoaid | 51-4/23 | 2025-05-09
Implantati za kukove i kolena | 404-1-110/23-11 | 4 | Endoproteza kuka, tip 4 | 1 | Stem proteze bescementni:Univerzalni, bez kolara, sa standardnim i ekstenzivnim offset-om Oblik: Zašiljen - klinast, („taper“) Način prorastanja: Metafizarni Konus vrata: 12/14 mm Završna obrada: Sa bioaktivnim nanosom Materijal: Titanijum ili legura titanijuma CCD ugao: više od 137 stepeni | KK230537 | komad | 70500 | Orthoaid | 51-4/23 | 2025-05-09
Implantati za kukove i kolena | 404-1-110/23-11 | 4 | Endoproteza kuka, tip 4 | 1 | Stem proteze bescementni:Univerzalni, bez kolara, sa standardnim i ekstenzivnim offset-om Oblik: Zašiljen - klinast, („taper“) Način prorastanja: Metafizarni Konus vrata: 12/14 mm Završna obrada: Sa bioaktivnim nanosom Materijal: Titanijum ili legura titanijuma CCD ugao: više od 137 stepeni | KK230538 | komad | 70500 | Orthoaid | 51-4/23 | 2025-05-09
Implantati za kukove i kolena | 404-1-110/23-11 | 4 | Endoproteza kuka, tip 4 | 1 | Stem proteze bescementni:Univerzalni, bez kolara, sa standardnim i ekstenzivnim offset-om Oblik: Zašiljen - klinast, („taper“) Način prorastanja: Metafizarni Konus vrata: 12/14 mm Završna obrada: Sa bioaktivnim nanosom Materijal: Titanijum ili legura titanijuma CCD ugao: više od 137 stepeni | KK230539 | komad | 70500 | Orthoaid | 51-4/23 | 2025-05-09
Implantati za kukove i kolena | 404-1-110/23-11 | 4 | Endoproteza kuka, tip 4 | 1 | Stem proteze bescementni:Univerzalni, bez kolara, sa standardnim i ekstenzivnim offset-om Oblik: Zašiljen - klinast, („taper“) Način prorastanja: Metafizarni Konus vrata: 12/14 mm Završna obrada: Sa bioaktivnim nanosom Materijal: Titanijum ili legura titanijuma CCD ugao: više od 137 stepeni | KK230540 | komad | 70500 | Orthoaid | 51-4/23 | 2025-05-09
Implantati za kukove i kolena | 404-1-110/23-11 | 4 | Endoproteza kuka, tip 4 | 1 | Stem proteze bescementni:Univerzalni, bez kolara, sa standardnim i ekstenzivnim offset-om Oblik: Zašiljen - klinast, („taper“) Način prorastanja: Metafizarni Konus vrata: 12/14 mm Završna obrada: Sa bioaktivnim nanosom Materijal: Titanijum ili legura titanijuma CCD ugao: više od 137 stepeni | KK230541 | komad | 70500 | Orthoaid | 51-4/23 | 2025-05-09
Implantati za kukove i kolena | 404-1-110/23-11 | 4 | Endoproteza kuka, tip 4 | 2 | Stem proteze:Univerzalni bez kolara, cementni, Oblik: Zašiljen - klinast, („taper“) Konus vrata: 12/14 mm Završna obrada: mat Materijal: Legura kobalt hroma CCD ugao: najmanje 135 Veličine: Najmanje 10 | KK230542 | komad | 27000 | Orthoaid | 51-4/23 | 2025-05-09
Implantati za kukove i kolena | 404-1-110/23-11 | 4 | Endoproteza kuka, tip 4 | 2 | Stem proteze:Univerzalni bez kolara, cementni, Oblik: Zašiljen - klinast, („taper“) Konus vrata: 12/14 mm Završna obrada: mat Materijal: Legura kobalt hroma CCD ugao: najmanje 135 Veličine: Najmanje 10 | KK230543 | komad | 27000 | Orthoaid | 51-4/23 | 2025-05-09
Implantati za kukove i kolena | 404-1-110/23-11 | 4 | Endoproteza kuka, tip 4 | 2 | Stem proteze:Univerzalni bez kolara, cementni, Oblik: Zašiljen - klinast, („taper“) Konus vrata: 12/14 mm Završna obrada: mat Materijal: Legura kobalt hroma CCD ugao: najmanje 135 Veličine: Najmanje 10 | KK230544 | komad | 27000 | Orthoaid | 51-4/23 | 2025-05-09
Implantati za kukove i kolena | 404-1-110/23-11 | 4 | Endoproteza kuka, tip 4 | 2 | Stem proteze:Univerzalni bez kolara, cementni, Oblik: Zašiljen - klinast, („taper“) Konus vrata: 12/14 mm Završna obrada: mat Materijal: Legura kobalt hroma CCD ugao: najmanje 135 Veličine: Najmanje 10 | KK230545 | komad | 27000 | Orthoaid | 51-4/23 | 2025-05-09
Implantati za kukove i kolena | 404-1-110/23-11 | 4 | Endoproteza kuka, tip 4 | 2 | Stem proteze:Univerzalni bez kolara, cementni, Oblik: Zašiljen - klinast, („taper“) Konus vrata: 12/14 mm Završna obrada: mat Materijal: Legura kobalt hroma CCD ugao: najmanje 135 Veličine: Najmanje 10 | KK230546 | komad | 27000 | Orthoaid | 51-4/23 | 2025-05-09
Implantati za kukove i kolena | 404-1-110/23-11 | 4 | Endoproteza kuka, tip 4 | 2 | Stem proteze:Univerzalni bez kolara, cementni, Oblik: Zašiljen - klinast, („taper“) Konus vrata: 12/14 mm Završna obrada: mat Materijal: Legura kobalt hroma CCD ugao: najmanje 135 Veličine: Najmanje 10 | KK230547 | komad | 27000 | Orthoaid | 51-4/23 | 2025-05-09
Implantati za kukove i kolena | 404-1-110/23-11 | 4 | Endoproteza kuka, tip 4 | 2 | Stem proteze:Univerzalni bez kolara, cementni, Oblik: Zašiljen - klinast, („taper“) Konus vrata: 12/14 mm Završna obrada: mat Materijal: Legura kobalt hroma CCD ugao: najmanje 135 Veličine: Najmanje 10 | KK230548 | komad | 27000 | Orthoaid | 51-4/23 | 2025-05-09
Implantati za kukove i kolena | 404-1-110/23-11 | 4 | Endoproteza kuka, tip 4 | 2 | Stem proteze:Univerzalni bez kolara, cementni, Oblik: Zašiljen - klinast, („taper“) Konus vrata: 12/14 mm Završna obrada: mat Materijal: Legura kobalt hroma CCD ugao: najmanje 135 Veličine: Najmanje 10 | KK230549 | komad | 27000 | Orthoaid | 51-4/23 | 2025-05-09
Implantati za kukove i kolena | 404-1-110/23-11 | 4 | Endoproteza kuka, tip 4 | 2 | Stem proteze:Univerzalni bez kolara, cementni, Oblik: Zašiljen - klinast, („taper“) Konus vrata: 12/14 mm Završna obrada: mat Materijal: Legura kobalt hroma CCD ugao: najmanje 135 Veličine: Najmanje 10 | KK230550 | komad | 27000 | Orthoaid | 51-4/23 | 2025-05-09
Implantati za kukove i kolena | 404-1-110/23-11 | 4 | Endoproteza kuka, tip 4 | 2 | Stem proteze:Univerzalni bez kolara, cementni, Oblik: Zašiljen - klinast, („taper“) Konus vrata: 12/14 mm Završna obrada: mat Materijal: Legura kobalt hroma CCD ugao: najmanje 135 Veličine: Najmanje 10 | KK230551 | komad | 27000 | Orthoaid | 51-4/23 | 2025-05-09
Implantati za kukove i kolena | 404-1-110/23-11 | 4 | Endoproteza kuka, tip 4 | 2 | Stem proteze:Univerzalni bez kolara, cementni, Oblik: Zašiljen - klinast, („taper“) Konus vrata: 12/14 mm Završna obrada: mat Materijal: Legura kobalt hroma CCD ugao: najmanje 135 Veličine: Najmanje 10 | KK230552 | komad | 27000 | Orthoaid | 51-4/23 | 2025-05-09
Implantati za kukove i kolena | 404-1-110/23-11 | 4 | Endoproteza kuka, tip 4 | 2 | Stem proteze:Univerzalni bez kolara, cementni, Oblik: Zašiljen - klinast, („taper“) Konus vrata: 12/14 mm Završna obrada: mat Materijal: Legura kobalt hroma CCD ugao: najmanje 135 Veličine: Najmanje 10 | KK230553 | komad | 27000 | Orthoaid | 51-4/23 | 2025-05-09
Implantati za kukove i kolena | 404-1-110/23-11 | 4 | Endoproteza kuka, tip 4 | 2 | Stem proteze:Univerzalni bez kolara, cementni, Oblik: Zašiljen - klinast, („taper“) Konus vrata: 12/14 mm Završna obrada: mat Materijal: Legura kobalt hroma CCD ugao: najmanje 135 Veličine: Najmanje 10 | KK230554 | komad | 27000 | Orthoaid | 51-4/23 | 2025-05-09
Implantati za kukove i kolena | 404-1-110/23-11 | 4 | Endoproteza kuka, tip 4 | 2 | Stem proteze:Univerzalni bez kolara, cementni, Oblik: Zašiljen - klinast, („taper“) Konus vrata: 12/14 mm Završna obrada: mat Materijal: Legura kobalt hroma CCD ugao: najmanje 135 Veličine: Najmanje 10 | KK230555 | komad | 27000 | Orthoaid | 51-4/23 | 2025-05-09
Implantati za kukove i kolena | 404-1-110/23-11 | 4 | Endoproteza kuka, tip 4 | 2 | Stem proteze:Univerzalni bez kolara, cementni, Oblik: Zašiljen - klinast, („taper“) Konus vrata: 12/14 mm Završna obrada: mat Materijal: Legura kobalt hroma CCD ugao: najmanje 135 Veličine: Najmanje 10 | KK230556 | komad | 27000 | Orthoaid | 51-4/23 | 2025-05-09
Implantati za kukove i kolena | 404-1-110/23-11 | 4 | Endoproteza kuka, tip 4 | 2 | Stem proteze:Univerzalni bez kolara, cementni, Oblik: Zašiljen - klinast, („taper“) Konus vrata: 12/14 mm Završna obrada: mat Materijal: Legura kobalt hroma CCD ugao: najmanje 135 Veličine: Najmanje 10 | KK230557 | komad | 27000 | Orthoaid | 51-4/23 | 2025-05-09
Implantati za kukove i kolena | 404-1-110/23-11 | 4 | Endoproteza kuka, tip 4 | 2 | Stem proteze:Univerzalni bez kolara, cementni, Oblik: Zašiljen - klinast, („taper“) Konus vrata: 12/14 mm Završna obrada: mat Materijal: Legura kobalt hroma CCD ugao: najmanje 135 Veličine: Najmanje 10 | KK230558 | komad | 27000 | Orthoaid | 51-4/23 | 2025-05-09
Implantati za kukove i kolena | 404-1-110/23-11 | 4 | Endoproteza kuka, tip 4 | 2 | Stem proteze:Univerzalni bez kolara, cementni, Oblik: Zašiljen - klinast, („taper“) Konus vrata: 12/14 mm Završna obrada: mat Materijal: Legura kobalt hroma CCD ugao: najmanje 135 Veličine: Najmanje 10 | KK230559 | komad | 27000 | Orthoaid | 51-4/23 | 2025-05-09
Implantati za kukove i kolena | 404-1-110/23-11 | 4 | Endoproteza kuka, tip 4 | 2 | Stem proteze:Univerzalni bez kolara, cementni, Oblik: Zašiljen - klinast, („taper“) Konus vrata: 12/14 mm Završna obrada: mat Materijal: Legura kobalt hroma CCD ugao: najmanje 135 Veličine: Najmanje 10 | KK230560 | komad | 27000 | Orthoaid | 51-4/23 | 2025-05-09
Implantati za kukove i kolena | 404-1-110/23-11 | 4 | Endoproteza kuka, tip 4 | 2 | Stem proteze:Univerzalni bez kolara, cementni, Oblik: Zašiljen - klinast, („taper“) Konus vrata: 12/14 mm Završna obrada: mat Materijal: Legura kobalt hroma CCD ugao: najmanje 135 Veličine: Najmanje 10 | KK230561 | komad | 27000 | Orthoaid | 51-4/23 | 2025-05-09
Implantati za kukove i kolena | 404-1-110/23-11 | 4 | Endoproteza kuka, tip 4 | 2 | Stem proteze:Univerzalni bez kolara, cementni, Oblik: Zašiljen - klinast, („taper“) Konus vrata: 12/14 mm Završna obrada: mat Materijal: Legura kobalt hroma CCD ugao: najmanje 135 Veličine: Najmanje 10 | KK230562 | komad | 27000 | Orthoaid | 51-4/23 | 2025-05-09
Implantati za kukove i kolena | 404-1-110/23-11 | 4 | Endoproteza kuka, tip 4 | 2 | Stem proteze:Univerzalni bez kolara, cementni, Oblik: Zašiljen - klinast, („taper“) Konus vrata: 12/14 mm Završna obrada: mat Materijal: Legura kobalt hroma CCD ugao: najmanje 135 Veličine: Najmanje 10 | KK230563 | komad | 27000 | Orthoaid | 51-4/23 | 2025-05-09
Implantati za kukove i kolena | 404-1-110/23-11 | 4 | Endoproteza kuka, tip 4 | 2 | Stem proteze:Univerzalni bez kolara, cementni, Oblik: Zašiljen - klinast, („taper“) Konus vrata: 12/14 mm Završna obrada: mat Materijal: Legura kobalt hroma CCD ugao: najmanje 135 Veličine: Najmanje 10 | KK230564 | komad | 27000 | Orthoaid | 51-4/23 | 2025-05-09
Implantati za kukove i kolena | 404-1-110/23-11 | 4 | Endoproteza kuka, tip 4 | 2 | Stem proteze:Univerzalni bez kolara, cementni, Oblik: Zašiljen - klinast, („taper“) Konus vrata: 12/14 mm Završna obrada: mat Materijal: Legura kobalt hroma CCD ugao: najmanje 135 Veličine: Najmanje 10 | KK230565 | komad | 27000 | Orthoaid | 51-4/23 | 2025-05-09
Implantati za kukove i kolena | 404-1-110/23-11 | 4 | Endoproteza kuka, tip 4 | 2 | Stem proteze:Univerzalni bez kolara, cementni, Oblik: Zašiljen - klinast, („taper“) Konus vrata: 12/14 mm Završna obrada: mat Materijal: Legura kobalt hroma CCD ugao: najmanje 135 Veličine: Najmanje 10 | KK230566 | komad | 27000 | Orthoaid | 51-4/23 | 2025-05-09
Implantati za kukove i kolena | 404-1-110/23-11 | 4 | Endoproteza kuka, tip 4 | 2 | Stem proteze:Univerzalni bez kolara, cementni, Oblik: Zašiljen - klinast, („taper“) Konus vrata: 12/14 mm Završna obrada: mat Materijal: Legura kobalt hroma CCD ugao: najmanje 135 Veličine: Najmanje 10 | KK230567 | komad | 27000 | Orthoaid | 51-4/23 | 2025-05-09
Implantati za kukove i kolena | 404-1-110/23-11 | 4 | Endoproteza kuka, tip 4 | 2 | Stem proteze:Univerzalni bez kolara, cementni, Oblik: Zašiljen - klinast, („taper“) Konus vrata: 12/14 mm Završna obrada: mat Materijal: Legura kobalt hroma CCD ugao: najmanje 135 Veličine: Najmanje 10 | KK230568 | komad | 27000 | Orthoaid | 51-4/23 | 2025-05-09
Implantati za kukove i kolena | 404-1-110/23-11 | 4 | Endoproteza kuka, tip 4 | 2 | Stem proteze:Univerzalni bez kolara, cementni, Oblik: Zašiljen - klinast, („taper“) Konus vrata: 12/14 mm Završna obrada: mat Materijal: Legura kobalt hroma CCD ugao: najmanje 135 Veličine: Najmanje 10 | KK230569 | komad | 27000 | Orthoaid | 51-4/23 | 2025-05-09
Implantati za kukove i kolena | 404-1-110/23-11 | 4 | Endoproteza kuka, tip 4 | 2 | Stem proteze:Univerzalni bez kolara, cementni, Oblik: Zašiljen - klinast, („taper“) Konus vrata: 12/14 mm Završna obrada: mat Materijal: Legura kobalt hroma CCD ugao: najmanje 135 Veličine: Najmanje 10 | KK230570 | komad | 27000 | Orthoaid | 51-4/23 | 2025-05-09
Implantati za kukove i kolena | 404-1-110/23-11 | 4 | Endoproteza kuka, tip 4 | 2 | Stem proteze:Univerzalni bez kolara, cementni, Oblik: Zašiljen - klinast, („taper“) Konus vrata: 12/14 mm Završna obrada: mat Materijal: Legura kobalt hroma CCD ugao: najmanje 135 Veličine: Najmanje 10 | KK230571 | komad | 27000 | Orthoaid | 51-4/23 | 2025-05-09
Implantati za kukove i kolena | 404-1-110/23-11 | 4 | Endoproteza kuka, tip 4 | 2 | Stem proteze:Univerzalni bez kolara, cementni, Oblik: Zašiljen - klinast, („taper“) Konus vrata: 12/14 mm Završna obrada: mat Materijal: Legura kobalt hroma CCD ugao: najmanje 135 Veličine: Najmanje 10 | KK230572 | komad | 27000 | Orthoaid | 51-4/23 | 2025-05-09
Implantati za kukove i kolena | 404-1-110/23-11 | 4 | Endoproteza kuka, tip 4 | 2 | Stem proteze:Univerzalni bez kolara, cementni, Oblik: Zašiljen - klinast, („taper“) Konus vrata: 12/14 mm Završna obrada: mat Materijal: Legura kobalt hroma CCD ugao: najmanje 135 Veličine: Najmanje 10 | KK230573 | komad | 27000 | Orthoaid | 51-4/23 | 2025-05-09
Implantati za kukove i kolena | 404-1-110/23-11 | 4 | Endoproteza kuka, tip 4 | 2 | Stem proteze:Univerzalni bez kolara, cementni, Oblik: Zašiljen - klinast, („taper“) Konus vrata: 12/14 mm Završna obrada: mat Materijal: Legura kobalt hroma CCD ugao: najmanje 135 Veličine: Najmanje 10 | KK230574 | komad | 27000 | Orthoaid | 51-4/23 | 2025-05-09
Implantati za kukove i kolena | 404-1-110/23-11 | 4 | Endoproteza kuka, tip 4 | 2 | Stem proteze:Univerzalni bez kolara, cementni, Oblik: Zašiljen - klinast, („taper“) Konus vrata: 12/14 mm Završna obrada: mat Materijal: Legura kobalt hroma CCD ugao: najmanje 135 Veličine: Najmanje 10 | KK230575 | komad | 27000 | Orthoaid | 51-4/23 | 2025-05-09
Implantati za kukove i kolena | 404-1-110/23-11 | 4 | Endoproteza kuka, tip 4 | 2 | Stem proteze:Univerzalni bez kolara, cementni, Oblik: Zašiljen - klinast, („taper“) Konus vrata: 12/14 mm Završna obrada: mat Materijal: Legura kobalt hroma CCD ugao: najmanje 135 Veličine: Najmanje 10 | KK230576 | komad | 27000 | Orthoaid | 51-4/23 | 2025-05-09
Implantati za kukove i kolena | 404-1-110/23-11 | 4 | Endoproteza kuka, tip 4 | 2 | Stem proteze:Univerzalni bez kolara, cementni, Oblik: Zašiljen - klinast, („taper“) Konus vrata: 12/14 mm Završna obrada: mat Materijal: Legura kobalt hroma CCD ugao: najmanje 135 Veličine: Najmanje 10 | KK230577 | komad | 27000 | Orthoaid | 51-4/23 | 2025-05-09
Implantati za kukove i kolena | 404-1-110/23-11 | 4 | Endoproteza kuka, tip 4 | 2 | Stem proteze:Univerzalni bez kolara, cementni, Oblik: Zašiljen - klinast, („taper“) Konus vrata: 12/14 mm Završna obrada: mat Materijal: Legura kobalt hroma CCD ugao: najmanje 135 Veličine: Najmanje 10 | KK230578 | komad | 27000 | Orthoaid | 51-4/23 | 2025-05-09
Implantati za kukove i kolena | 404-1-110/23-11 | 4 | Endoproteza kuka, tip 4 | 2 | Stem proteze:Univerzalni bez kolara, cementni, Oblik: Zašiljen - klinast, („taper“) Konus vrata: 12/14 mm Završna obrada: mat Materijal: Legura kobalt hroma CCD ugao: najmanje 135 Veličine: Najmanje 10 | KK230579 | komad | 27000 | Orthoaid | 51-4/23 | 2025-05-09
Implantati za kukove i kolena | 404-1-110/23-11 | 4 | Endoproteza kuka, tip 4 | 2 | Stem proteze:Univerzalni bez kolara, cementni, Oblik: Zašiljen - klinast, („taper“) Konus vrata: 12/14 mm Završna obrada: mat Materijal: Legura kobalt hroma CCD ugao: najmanje 135 Veličine: Najmanje 10 | KK230580 | komad | 27000 | Orthoaid | 51-4/23 | 2025-05-09
Implantati za kukove i kolena | 404-1-110/23-11 | 4 | Endoproteza kuka, tip 4 | 2 | Stem proteze:Univerzalni bez kolara, cementni, Oblik: Zašiljen - klinast, („taper“) Konus vrata: 12/14 mm Završna obrada: mat Materijal: Legura kobalt hroma CCD ugao: najmanje 135 Veličine: Najmanje 10 | KK230581 | komad | 27000 | Orthoaid | 51-4/23 | 2025-05-09
Implantati za kukove i kolena | 404-1-110/23-11 | 4 | Endoproteza kuka, tip 4 | 3 | Stem proteze:Anatomski levo-desni, sa kolarom Oblik: Zašiljen - klinast, („taper“) Konus vrata: 12/14 mm Završna obrada: mat Materijal: CoCrMo CCD ugao: manji od 135 Veličine: najmanje 7 | KK230582 | komad | 27000 | Orthoaid | 51-4/23 | 2025-05-09
Implantati za kukove i kolena | 404-1-110/23-11 | 4 | Endoproteza kuka, tip 4 | 3 | Stem proteze:Anatomski levo-desni, sa kolarom Oblik: Zašiljen - klinast, („taper“) Konus vrata: 12/14 mm Završna obrada: mat Materijal: CoCrMo CCD ugao: manji od 135 Veličine: najmanje 8 | KK230583 | komad | 27000 | Orthoaid | 51-4/23 | 2025-05-09
Implantati za kukove i kolena | 404-1-110/23-11 | 4 | Endoproteza kuka, tip 4 | 3 | Stem proteze:Anatomski levo-desni, sa kolarom Oblik: Zašiljen - klinast, („taper“) Konus vrata: 12/14 mm Završna obrada: mat Materijal: CoCrMo CCD ugao: manji od 135 Veličine: najmanje 9 | KK230584 | komad | 27000 | Orthoaid | 51-4/23 | 2025-05-09
Implantati za kukove i kolena | 404-1-110/23-11 | 4 | Endoproteza kuka, tip 4 | 3 | Stem proteze:Anatomski levo-desni, sa kolarom Oblik: Zašiljen - klinast, („taper“) Konus vrata: 12/14 mm Završna obrada: mat Materijal: CoCrMo CCD ugao: manji od 135 Veličine: najmanje 10 | KK230585 | komad | 27000 | Orthoaid | 51-4/23 | 2025-05-09
Implantati za kukove i kolena | 404-1-110/23-11 | 4 | Endoproteza kuka, tip 4 | 3 | Stem proteze:Anatomski levo-desni, sa kolarom Oblik: Zašiljen - klinast, („taper“) Konus vrata: 12/14 mm Završna obrada: mat Materijal: CoCrMo CCD ugao: manji od 135 Veličine: najmanje 11 | KK230586 | komad | 27000 | Orthoaid | 51-4/23 | 2025-05-09
Implantati za kukove i kolena | 404-1-110/23-11 | 4 | Endoproteza kuka, tip 4 | 3 | Stem proteze:Anatomski levo-desni, sa kolarom Oblik: Zašiljen - klinast, („taper“) Konus vrata: 12/14 mm Završna obrada: mat Materijal: CoCrMo CCD ugao: manji od 135 Veličine: najmanje 12 | KK230587 | komad | 27000 | Orthoaid | 51-4/23 | 2025-05-09
Implantati za kukove i kolena | 404-1-110/23-11 | 4 | Endoproteza kuka, tip 4 | 3 | Stem proteze:Anatomski levo-desni, sa kolarom Oblik: Zašiljen - klinast, („taper“) Konus vrata: 12/14 mm Završna obrada: mat Materijal: CoCrMo CCD ugao: manji od 135 Veličine: najmanje 13 | KK230588 | komad | 27000 | Orthoaid | 51-4/23 | 2025-05-09
Implantati za kukove i kolena | 404-1-110/23-11 | 4 | Endoproteza kuka, tip 4 | 3 | Stem proteze:Anatomski levo-desni, sa kolarom Oblik: Zašiljen - klinast, („taper“) Konus vrata: 12/14 mm Završna obrada: mat Materijal: CoCrMo CCD ugao: manji od 135 Veličine: najmanje 14 | KK230589 | komad | 27000 | Orthoaid | 51-4/23 | 2025-05-09
Implantati za kukove i kolena | 404-1-110/23-11 | 4 | Endoproteza kuka, tip 4 | 3 | Stem proteze:Anatomski levo-desni, sa kolarom Oblik: Zašiljen - klinast, („taper“) Konus vrata: 12/14 mm Završna obrada: mat Materijal: CoCrMo CCD ugao: manji od 135 Veličine: najmanje 15 | KK230590 | komad | 27000 | Orthoaid | 51-4/23 | 2025-05-09
Implantati za kukove i kolena | 404-1-110/23-11 | 4 | Endoproteza kuka, tip 4 | 3 | Stem proteze:Anatomski levo-desni, sa kolarom Oblik: Zašiljen - klinast, („taper“) Konus vrata: 12/14 mm Završna obrada: mat Materijal: CoCrMo CCD ugao: manji od 135 Veličine: najmanje 16 | KK230591 | komad | 27000 | Orthoaid | 51-4/23 | 2025-05-09
Implantati za kukove i kolena | 404-1-110/23-11 | 4 | Endoproteza kuka, tip 4 | 3 | Stem proteze:Anatomski levo-desni, sa kolarom Oblik: Zašiljen - klinast, („taper“) Konus vrata: 12/14 mm Završna obrada: mat Materijal: CoCrMo CCD ugao: manji od 135 Veličine: najmanje 17 | KK230592 | komad | 27000 | Orthoaid | 51-4/23 | 2025-05-09
Implantati za kukove i kolena | 404-1-110/23-11 | 4 | Endoproteza kuka, tip 4 | 3 | Stem proteze:Anatomski levo-desni, sa kolarom Oblik: Zašiljen - klinast, („taper“) Konus vrata: 12/14 mm Završna obrada: mat Materijal: CoCrMo CCD ugao: manji od 135 Veličine: najmanje 18 | KK230593 | komad | 27000 | Orthoaid | 51-4/23 | 2025-05-09
Implantati za kukove i kolena | 404-1-110/23-11 | 4 | Endoproteza kuka, tip 4 | 3 | Stem proteze:Anatomski levo-desni, sa kolarom Oblik: Zašiljen - klinast, („taper“) Konus vrata: 12/14 mm Završna obrada: mat Materijal: CoCrMo CCD ugao: manji od 135 Veličine: najmanje 19 | KK230594 | komad | 27000 | Orthoaid | 51-4/23 | 2025-05-09
Implantati za kukove i kolena | 404-1-110/23-11 | 4 | Endoproteza kuka, tip 4 | 3 | Stem proteze:Anatomski levo-desni, sa kolarom Oblik: Zašiljen - klinast, („taper“) Konus vrata: 12/14 mm Završna obrada: mat Materijal: CoCrMo CCD ugao: manji od 135 Veličine: najmanje 20 | KK230595 | komad | 27000 | Orthoaid | 51-4/23 | 2025-05-09
Implantati za kukove i kolena | 404-1-110/23-11 | 4 | Endoproteza kuka, tip 4 | 4 | Acetabulum: sa više multicentrično raspoređenih otvora za fiksaciju zavrtnjima , sa trabekularnom strukturom Način fiksacije: „Press-fit“ uz mogućnost dodatne fiksacije zavrtnjima, Veličine: Prečnik od 46-70 mm | KK230596 | komad | 50000 | Orthoaid | 51-4/23 | 2025-05-09
Implantati za kukove i kolena | 404-1-110/23-11 | 4 | Endoproteza kuka, tip 4 | 4 | Acetabulum: sa više multicentrično raspoređenih otvora za fiksaciju zavrtnjima , sa trabekularnom strukturom Način fiksacije: „Press-fit“ uz mogućnost dodatne fiksacije zavrtnjima, Veličine: Prečnik od 46-70 mm | KK230597 | komad | 50000 | Orthoaid | 51-4/23 | 2025-05-09
Implantati za kukove i kolena | 404-1-110/23-11 | 4 | Endoproteza kuka, tip 4 | 4 | Acetabulum: sa više multicentrično raspoređenih otvora za fiksaciju zavrtnjima , sa trabekularnom strukturom Način fiksacije: „Press-fit“ uz mogućnost dodatne fiksacije zavrtnjima, Veličine: Prečnik od 46-70 mm | KK230598 | komad | 50000 | Orthoaid | 51-4/23 | 2025-05-09
Implantati za kukove i kolena | 404-1-110/23-11 | 4 | Endoproteza kuka, tip 4 | 4 | Acetabulum: sa više multicentrično raspoređenih otvora za fiksaciju zavrtnjima , sa trabekularnom strukturom Način fiksacije: „Press-fit“ uz mogućnost dodatne fiksacije zavrtnjima, Veličine: Prečnik od 46-70 mm | KK230599 | komad | 50000 | Orthoaid | 51-4/23 | 2025-05-09
Implantati za kukove i kolena | 404-1-110/23-11 | 4 | Endoproteza kuka, tip 4 | 4 | Acetabulum: sa više multicentrično raspoređenih otvora za fiksaciju zavrtnjima , sa trabekularnom strukturom Način fiksacije: „Press-fit“ uz mogućnost dodatne fiksacije zavrtnjima, Veličine: Prečnik od 46-70 mm | KK230600 | komad | 50000 | Orthoaid | 51-4/23 | 2025-05-09
Implantati za kukove i kolena | 404-1-110/23-11 | 4 | Endoproteza kuka, tip 4 | 4 | Acetabulum: sa više multicentrično raspoređenih otvora za fiksaciju zavrtnjima , sa trabekularnom strukturom Način fiksacije: „Press-fit“ uz mogućnost dodatne fiksacije zavrtnjima, Veličine: Prečnik od 46-70 mm | KK230601 | komad | 50000 | Orthoaid | 51-4/23 | 2025-05-09
Implantati za kukove i kolena | 404-1-110/23-11 | 4 | Endoproteza kuka, tip 4 | 4 | Acetabulum: sa više multicentrično raspoređenih otvora za fiksaciju zavrtnjima , sa trabekularnom strukturom Način fiksacije: „Press-fit“ uz mogućnost dodatne fiksacije zavrtnjima, Veličine: Prečnik od 46-70 mm | KK230602 | komad | 50000 | Orthoaid | 51-4/23 | 2025-05-09
Implantati za kukove i kolena | 404-1-110/23-11 | 4 | Endoproteza kuka, tip 4 | 4 | Acetabulum: sa više multicentrično raspoređenih otvora za fiksaciju zavrtnjima , sa trabekularnom strukturom Način fiksacije: „Press-fit“ uz mogućnost dodatne fiksacije zavrtnjima, Veličine: Prečnik od 46-70 mm | KK230603 | komad | 50000 | Orthoaid | 51-4/23 | 2025-05-09
Implantati za kukove i kolena | 404-1-110/23-11 | 4 | Endoproteza kuka, tip 4 | 4 | Acetabulum: sa više multicentrično raspoređenih otvora za fiksaciju zavrtnjima , sa trabekularnom strukturom Način fiksacije: „Press-fit“ uz mogućnost dodatne fiksacije zavrtnjima, Veličine: Prečnik od 46-70 mm | KK230604 | komad | 50000 | Orthoaid | 51-4/23 | 2025-05-09
Implantati za kukove i kolena | 404-1-110/23-11 | 4 | Endoproteza kuka, tip 4 | 4 | Acetabulum: sa više multicentrično raspoređenih otvora za fiksaciju zavrtnjima , sa trabekularnom strukturom Način fiksacije: „Press-fit“ uz mogućnost dodatne fiksacije zavrtnjima, Veličine: Prečnik od 46-70 mm | KK230605 | komad | 50000 | Orthoaid | 51-4/23 | 2025-05-09
Implantati za kukove i kolena | 404-1-110/23-11 | 4 | Endoproteza kuka, tip 4 | 4 | Acetabulum: sa više multicentrično raspoređenih otvora za fiksaciju zavrtnjima , sa trabekularnom strukturom Način fiksacije: „Press-fit“ uz mogućnost dodatne fiksacije zavrtnjima, Veličine: Prečnik od 46-70 mm | KK230606 | komad | 50000 | Orthoaid | 51-4/23 | 2025-05-09
Implantati za kukove i kolena | 404-1-110/23-11 | 4 | Endoproteza kuka, tip 4 | 4 | Acetabulum: sa više multicentrično raspoređenih otvora za fiksaciju zavrtnjima , sa trabekularnom strukturom Način fiksacije: „Press-fit“ uz mogućnost dodatne fiksacije zavrtnjima, Veličine: Prečnik od 46-70 mm | KK230607 | komad | 50000 | Orthoaid | 51-4/23 | 2025-05-09
Implantati za kukove i kolena | 404-1-110/23-11 | 4 | Endoproteza kuka, tip 4 | 4 | Acetabulum: sa više multicentrično raspoređenih otvora za fiksaciju zavrtnjima , sa trabekularnom strukturom Način fiksacije: „Press-fit“ uz mogućnost dodatne fiksacije zavrtnjima, Veličine: Prečnik od 46-70 mm | KK230608 | komad | 50000 | Orthoaid | 51-4/23 | 2025-05-09
Implantati za kukove i kolena | 404-1-110/23-11 | 4 | Endoproteza kuka, tip 4 | 4 | Acetabulum: sa više multicentrično raspoređenih otvora za fiksaciju zavrtnjima , sa trabekularnom strukturom Način fiksacije: „Press-fit“ uz mogućnost dodatne fiksacije zavrtnjima, Veličine: Prečnik od 46-70 mm | KK230609 | komad | 50000 | Orthoaid | 51-4/23 | 2025-05-09
Implantati za kukove i kolena | 404-1-110/23-11 | 4 | Endoproteza kuka, tip 4 | 4 | Acetabulum: sa više multicentrično raspoređenih otvora za fiksaciju zavrtnjima , sa trabekularnom strukturom Način fiksacije: „Press-fit“ uz mogućnost dodatne fiksacije zavrtnjima, Veličine: Prečnik od 46-70 mm | KK230610 | komad | 50000 | Orthoaid | 51-4/23 | 2025-05-09
Implantati za kukove i kolena | 404-1-110/23-11 | 4 | Endoproteza kuka, tip 4 | 4 | Acetabulum: sa više multicentrično raspoređenih otvora za fiksaciju zavrtnjima , sa trabekularnom strukturom Način fiksacije: „Press-fit“ uz mogućnost dodatne fiksacije zavrtnjima, Veličine: Prečnik od 46-70 mm | KK230611 | komad | 50000 | Orthoaid | 51-4/23 | 2025-05-09
Implantati za kukove i kolena | 404-1-110/23-11 | 4 | Endoproteza kuka, tip 4 | 4 | Acetabulum: sa više multicentrično raspoređenih otvora za fiksaciju zavrtnjima , sa trabekularnom strukturom Način fiksacije: „Press-fit“ uz mogućnost dodatne fiksacije zavrtnjima, Veličine: Prečnik od 46-70 mm | KK230612 | komad | 50000 | Orthoaid | 51-4/23 | 2025-05-09
Implantati za kukove i kolena | 404-1-110/23-11 | 4 | Endoproteza kuka, tip 4 | 4 | Acetabulum: sa više multicentrično raspoređenih otvora za fiksaciju zavrtnjima , sa trabekularnom strukturom Način fiksacije: „Press-fit“ uz mogućnost dodatne fiksacije zavrtnjima, Veličine: Prečnik od 46-70 mm | KK230613 | komad | 50000 | Orthoaid | 51-4/23 | 2025-05-09
Implantati za kukove i kolena | 404-1-110/23-11 | 4 | Endoproteza kuka, tip 4 | 4 | Acetabulum: sa više multicentrično raspoređenih otvora za fiksaciju zavrtnjima , sa trabekularnom strukturom Način fiksacije: „Press-fit“ uz mogućnost dodatne fiksacije zavrtnjima, Veličine: Prečnik od 46-70 mm | KK230614 | komad | 50000 | Orthoaid | 51-4/23 | 2025-05-09
Implantati za kukove i kolena | 404-1-110/23-11 | 4 | Endoproteza kuka, tip 4 | 4 | Acetabulum: sa više multicentrično raspoređenih otvora za fiksaciju zavrtnjima , sa trabekularnom strukturom Način fiksacije: „Press-fit“ uz mogućnost dodatne fiksacije zavrtnjima, Veličine: Prečnik od 46-70 mm | KK230615 | komad | 50000 | Orthoaid | 51-4/23 | 2025-05-09
Implantati za kukove i kolena | 404-1-110/23-11 | 4 | Endoproteza kuka, tip 4 | 4 | Acetabulum: sa više multicentrično raspoređenih otvora za fiksaciju zavrtnjima , sa trabekularnom strukturom Način fiksacije: „Press-fit“ uz mogućnost dodatne fiksacije zavrtnjima, Veličine: Prečnik od 46-70 mm | KK230616 | komad | 50000 | Orthoaid | 51-4/23 | 2025-05-09
Implantati za kukove i kolena | 404-1-110/23-11 | 4 | Endoproteza kuka, tip 4 | 4 | Acetabulum: sa više multicentrično raspoređenih otvora za fiksaciju zavrtnjima , sa trabekularnom strukturom Način fiksacije: „Press-fit“ uz mogućnost dodatne fiksacije zavrtnjima, Veličine: Prečnik od 46-70 mm | KK230617 | komad | 50000 | Orthoaid | 51-4/23 | 2025-05-09
Implantati za kukove i kolena | 404-1-110/23-11 | 4 | Endoproteza kuka, tip 4 | 4 | Acetabulum: sa više multicentrično raspoređenih otvora za fiksaciju zavrtnjima , sa trabekularnom strukturom Način fiksacije: „Press-fit“ uz mogućnost dodatne fiksacije zavrtnjima, Veličine: Prečnik od 46-70 mm | KK230618 | komad | 50000 | Orthoaid | 51-4/23 | 2025-05-09
Implantati za kukove i kolena | 404-1-110/23-11 | 4 | Endoproteza kuka, tip 4 | 4 | Acetabulum: sa više multicentrično raspoređenih otvora za fiksaciju zavrtnjima , sa trabekularnom strukturom Način fiksacije: „Press-fit“ uz mogućnost dodatne fiksacije zavrtnjima, Veličine: Prečnik od 46-70 mm | KK230619 | komad | 50000 | Orthoaid | 51-4/23 | 2025-05-09
Implantati za kukove i kolena | 404-1-110/23-11 | 4 | Endoproteza kuka, tip 4 | 4 | Acetabulum: sa više multicentrično raspoređenih otvora za fiksaciju zavrtnjima , sa trabekularnom strukturom Način fiksacije: „Press-fit“ uz mogućnost dodatne fiksacije zavrtnjima, Veličine: Prečnik od 46-70 mm | KK230620 | komad | 50000 | Orthoaid | 51-4/23 | 2025-05-09
Implantati za kukove i kolena | 404-1-110/23-11 | 4 | Endoproteza kuka, tip 4 | 4 | Acetabulum: sa više multicentrično raspoređenih otvora za fiksaciju zavrtnjima , sa trabekularnom strukturom Način fiksacije: „Press-fit“ uz mogućnost dodatne fiksacije zavrtnjima, Veličine: Prečnik od 46-70 mm | KK230621 | komad | 50000 | Orthoaid | 51-4/23 | 2025-05-09
Implantati za kukove i kolena | 404-1-110/23-11 | 4 | Endoproteza kuka, tip 4 | 5 | Insert:Materijal: „highly cross-linked" UHMWPE Dimenzije: Oslanjajuća površina prečnika 32 mm za sve veličine inserta. Mogućnost primene inserta sa povećanom inklinacijom | KK230622 | komad | 18000 | Orthoaid | 51-4/23 | 2025-05-09
Implantati za kukove i kolena | 404-1-110/23-11 | 4 | Endoproteza kuka, tip 4 | 5 | Insert:Materijal: „highly cross-linked" UHMWPE Dimenzije: Oslanjajuća površina prečnika 32 mm za sve veličine inserta. Mogućnost primene inserta sa povećanom inklinacijom | KK230623 | komad | 18000 | Orthoaid | 51-4/23 | 2025-05-09
Implantati za kukove i kolena | 404-1-110/23-11 | 4 | Endoproteza kuka, tip 4 | 5 | Insert:Materijal: „highly cross-linked" UHMWPE Dimenzije: Oslanjajuća površina prečnika 32 mm za sve veličine inserta. Mogućnost primene inserta sa povećanom inklinacijom | KK230624 | komad | 18000 | Orthoaid | 51-4/23 | 2025-05-09
Implantati za kukove i kolena | 404-1-110/23-11 | 4 | Endoproteza kuka, tip 4 | 5 | Insert:Materijal: „highly cross-linked" UHMWPE Dimenzije: Oslanjajuća površina prečnika 32 mm za sve veličine inserta. Mogućnost primene inserta sa povećanom inklinacijom | KK230625 | komad | 18000 | Orthoaid | 51-4/23 | 2025-05-09
Implantati za kukove i kolena | 404-1-110/23-11 | 4 | Endoproteza kuka, tip 4 | 6 | Acetabulum: Materijal UHMWPE, zaključavanje glavice pri repoziciji u acetabulum (standardni/ "snap-fit" efekat/sa inklinacijom 10°), Najmanje 11 veličina u razmaku od po 2mm, u rasponu od 44 mm do 64 mm, Oslanjajuća površina prečnika 32mm, odnosno 28mm za najmanje veličine za koje proizvođač ne izrađuje veće | KK230626 | komad | 34580 | Orthoaid | 51-4/23 | 2025-05-09
Implantati za kukove i kolena | 404-1-110/23-11 | 4 | Endoproteza kuka, tip 4 | 6 | Acetabulum: Materijal UHMWPE, zaključavanje glavice pri repoziciji u acetabulum (standardni/ "snap-fit" efekat/sa inklinacijom 10°), Najmanje 11 veličina u razmaku od po 2mm, u rasponu od 44 mm do 64 mm, Oslanjajuća površina prečnika 32mm, odnosno 28mm za najmanje veličine za koje proizvođač ne izrađuje veće | KK230627 | komad | 34580 | Orthoaid | 51-4/23 | 2025-05-09
Implantati za kukove i kolena | 404-1-110/23-11 | 4 | Endoproteza kuka, tip 4 | 6 | Acetabulum: Materijal UHMWPE, zaključavanje glavice pri repoziciji u acetabulum (standardni/ "snap-fit" efekat/sa inklinacijom 10°), Najmanje 11 veličina u razmaku od po 2mm, u rasponu od 44 mm do 64 mm, Oslanjajuća površina prečnika 32mm, odnosno 28mm za najmanje veličine za koje proizvođač ne izrađuje veće | KK230628 | komad | 34580 | Orthoaid | 51-4/23 | 2025-05-09
Implantati za kukove i kolena | 404-1-110/23-11 | 4 | Endoproteza kuka, tip 4 | 6 | Acetabulum: Materijal UHMWPE, zaključavanje glavice pri repoziciji u acetabulum (standardni/ "snap-fit" efekat/sa inklinacijom 10°), Najmanje 11 veličina u razmaku od po 2mm, u rasponu od 44 mm do 64 mm, Oslanjajuća površina prečnika 32mm, odnosno 28mm za najmanje veličine za koje proizvođač ne izrađuje veće | KK230629 | komad | 34580 | Orthoaid | 51-4/23 | 2025-05-09
Implantati za kukove i kolena | 404-1-110/23-11 | 4 | Endoproteza kuka, tip 4 | 6 | Acetabulum: Materijal UHMWPE, zaključavanje glavice pri repoziciji u acetabulum (standardni/ "snap-fit" efekat/sa inklinacijom 10°), Najmanje 11 veličina u razmaku od po 2mm, u rasponu od 44 mm do 64 mm, Oslanjajuća površina prečnika 32mm, odnosno 28mm za najmanje veličine za koje proizvođač ne izrađuje veće | KK230630 | komad | 34580 | Orthoaid | 51-4/23 | 2025-05-09
Implantati za kukove i kolena | 404-1-110/23-11 | 4 | Endoproteza kuka, tip 4 | 6 | Acetabulum: Materijal UHMWPE, zaključavanje glavice pri repoziciji u acetabulum (standardni/ "snap-fit" efekat/sa inklinacijom 10°), Najmanje 11 veličina u razmaku od po 2mm, u rasponu od 44 mm do 64 mm, Oslanjajuća površina prečnika 32mm, odnosno 28mm za najmanje veličine za koje proizvođač ne izrađuje veće | KK230631 | komad | 34580 | Orthoaid | 51-4/23 | 2025-05-09
Implantati za kukove i kolena | 404-1-110/23-11 | 4 | Endoproteza kuka, tip 4 | 6 | Acetabulum: Materijal UHMWPE, zaključavanje glavice pri repoziciji u acetabulum (standardni/ "snap-fit" efekat/sa inklinacijom 10°), Najmanje 11 veličina u razmaku od po 2mm, u rasponu od 44 mm do 64 mm, Oslanjajuća površina prečnika 32mm, odnosno 28mm za najmanje veličine za koje proizvođač ne izrađuje veće | KK230632 | komad | 34580 | Orthoaid | 51-4/23 | 2025-05-09
Implantati za kukove i kolena | 404-1-110/23-11 | 4 | Endoproteza kuka, tip 4 | 6 | Acetabulum: Materijal UHMWPE, zaključavanje glavice pri repoziciji u acetabulum (standardni/ "snap-fit" efekat/sa inklinacijom 10°), Najmanje 11 veličina u razmaku od po 2mm, u rasponu od 44 mm do 64 mm, Oslanjajuća površina prečnika 32mm, odnosno 28mm za najmanje veličine za koje proizvođač ne izrađuje veće | KK230633 | komad | 34580 | Orthoaid | 51-4/23 | 2025-05-09
Implantati za kukove i kolena | 404-1-110/23-11 | 4 | Endoproteza kuka, tip 4 | 6 | Acetabulum: Materijal UHMWPE, zaključavanje glavice pri repoziciji u acetabulum (standardni/ "snap-fit" efekat/sa inklinacijom 10°), Najmanje 11 veličina u razmaku od po 2mm, u rasponu od 44 mm do 64 mm, Oslanjajuća površina prečnika 32mm, odnosno 28mm za najmanje veličine za koje proizvođač ne izrađuje veće | KK230634 | komad | 34580 | Orthoaid | 51-4/23 | 2025-05-09
Implantati za kukove i kolena | 404-1-110/23-11 | 4 | Endoproteza kuka, tip 4 | 6 | Acetabulum: Materijal UHMWPE, zaključavanje glavice pri repoziciji u acetabulum (standardni/ "snap-fit" efekat/sa inklinacijom 10°), Najmanje 11 veličina u razmaku od po 2mm, u rasponu od 44 mm do 64 mm, Oslanjajuća površina prečnika 32mm, odnosno 28mm za najmanje veličine za koje proizvođač ne izrađuje veće | KK230635 | komad | 34580 | Orthoaid | 51-4/23 | 2025-05-09
Implantati za kukove i kolena | 404-1-110/23-11 | 4 | Endoproteza kuka, tip 4 | 6 | Acetabulum: Materijal UHMWPE, zaključavanje glavice pri repoziciji u acetabulum (standardni/ "snap-fit" efekat/sa inklinacijom 10°), Najmanje 11 veličina u razmaku od po 2mm, u rasponu od 44 mm do 64 mm, Oslanjajuća površina prečnika 32mm, odnosno 28mm za najmanje veličine za koje proizvođač ne izrađuje veće | KK230636 | komad | 34580 | Orthoaid | 51-4/23 | 2025-05-09
Implantati za kukove i kolena | 404-1-110/23-11 | 4 | Endoproteza kuka, tip 4 | 6 | Acetabulum: Materijal UHMWPE, zaključavanje glavice pri repoziciji u acetabulum (standardni/ "snap-fit" efekat/sa inklinacijom 10°), Najmanje 11 veličina u razmaku od po 2mm, u rasponu od 44 mm do 64 mm, Oslanjajuća površina prečnika 32mm, odnosno 28mm za najmanje veličine za koje proizvođač ne izrađuje veće | KK230637 | komad | 34580 | Orthoaid | 51-4/23 | 2025-05-09
Implantati za kukove i kolena | 404-1-110/23-11 | 4 | Endoproteza kuka, tip 4 | 6 | Acetabulum: Materijal UHMWPE, zaključavanje glavice pri repoziciji u acetabulum (standardni/ "snap-fit" efekat/sa inklinacijom 10°), Najmanje 11 veličina u razmaku od po 2mm, u rasponu od 44 mm do 64 mm, Oslanjajuća površina prečnika 32mm, odnosno 28mm za najmanje veličine za koje proizvođač ne izrađuje veće | KK230638 | komad | 34580 | Orthoaid | 51-4/23 | 2025-05-09
Implantati za kukove i kolena | 404-1-110/23-11 | 4 | Endoproteza kuka, tip 4 | 6 | Acetabulum: Materijal UHMWPE, zaključavanje glavice pri repoziciji u acetabulum (standardni/ "snap-fit" efekat/sa inklinacijom 10°), Najmanje 11 veličina u razmaku od po 2mm, u rasponu od 44 mm do 64 mm, Oslanjajuća površina prečnika 32mm, odnosno 28mm za najmanje veličine za koje proizvođač ne izrađuje veće | KK230639 | komad | 34580 | Orthoaid | 51-4/23 | 2025-05-09
Implantati za kukove i kolena | 404-1-110/23-11 | 4 | Endoproteza kuka, tip 4 | 6 | Acetabulum: Materijal UHMWPE, zaključavanje glavice pri repoziciji u acetabulum (standardni/ "snap-fit" efekat/sa inklinacijom 10°), Najmanje 11 veličina u razmaku od po 2mm, u rasponu od 44 mm do 64 mm, Oslanjajuća površina prečnika 32mm, odnosno 28mm za najmanje veličine za koje proizvođač ne izrađuje veće | KK230640 | komad | 34580 | Orthoaid | 51-4/23 | 2025-05-09
Implantati za kukove i kolena | 404-1-110/23-11 | 4 | Endoproteza kuka, tip 4 | 6 | Acetabulum: Materijal UHMWPE, zaključavanje glavice pri repoziciji u acetabulum (standardni/ "snap-fit" efekat/sa inklinacijom 10°), Najmanje 11 veličina u razmaku od po 2mm, u rasponu od 44 mm do 64 mm, Oslanjajuća površina prečnika 32mm, odnosno 28mm za najmanje veličine za koje proizvođač ne izrađuje veće | KK230641 | komad | 34580 | Orthoaid | 51-4/23 | 2025-05-09
Implantati za kukove i kolena | 404-1-110/23-11 | 4 | Endoproteza kuka, tip 4 | 6 | Acetabulum: Materijal UHMWPE, zaključavanje glavice pri repoziciji u acetabulum (standardni/ "snap-fit" efekat/sa inklinacijom 10°), Najmanje 11 veličina u razmaku od po 2mm, u rasponu od 44 mm do 64 mm, Oslanjajuća površina prečnika 32mm, odnosno 28mm za najmanje veličine za koje proizvođač ne izrađuje veće | KK230642 | komad | 34580 | Orthoaid | 51-4/23 | 2025-05-09
Implantati za kukove i kolena | 404-1-110/23-11 | 4 | Endoproteza kuka, tip 4 | 6 | Acetabulum: Materijal UHMWPE, zaključavanje glavice pri repoziciji u acetabulum (standardni/ "snap-fit" efekat/sa inklinacijom 10°), Najmanje 11 veličina u razmaku od po 2mm, u rasponu od 44 mm do 64 mm, Oslanjajuća površina prečnika 32mm, odnosno 28mm za najmanje veličine za koje proizvođač ne izrađuje veće | KK230643 | komad | 34580 | Orthoaid | 51-4/23 | 2025-05-09
Implantati za kukove i kolena | 404-1-110/23-11 | 4 | Endoproteza kuka, tip 4 | 6 | Acetabulum: Materijal UHMWPE, zaključavanje glavice pri repoziciji u acetabulum (standardni/ "snap-fit" efekat/sa inklinacijom 10°), Najmanje 11 veličina u razmaku od po 2mm, u rasponu od 44 mm do 64 mm, Oslanjajuća površina prečnika 32mm, odnosno 28mm za najmanje veličine za koje proizvođač ne izrađuje veće | KK230644 | komad | 34580 | Orthoaid | 51-4/23 | 2025-05-09
Implantati za kukove i kolena | 404-1-110/23-11 | 4 | Endoproteza kuka, tip 4 | 6 | Acetabulum: Materijal UHMWPE, zaključavanje glavice pri repoziciji u acetabulum (standardni/ "snap-fit" efekat/sa inklinacijom 10°), Najmanje 11 veličina u razmaku od po 2mm, u rasponu od 44 mm do 64 mm, Oslanjajuća površina prečnika 32mm, odnosno 28mm za najmanje veličine za koje proizvođač ne izrađuje veće | KK230645 | komad | 34580 | Orthoaid | 51-4/23 | 2025-05-09
Implantati za kukove i kolena | 404-1-110/23-11 | 4 | Endoproteza kuka, tip 4 | 6 | Acetabulum: Materijal UHMWPE, zaključavanje glavice pri repoziciji u acetabulum (standardni/ "snap-fit" efekat/sa inklinacijom 10°), Najmanje 11 veličina u razmaku od po 2mm, u rasponu od 44 mm do 64 mm, Oslanjajuća površina prečnika 32mm, odnosno 28mm za najmanje veličine za koje proizvođač ne izrađuje veće | KK230646 | komad | 34580 | Orthoaid | 51-4/23 | 2025-05-09
Implantati za kukove i kolena | 404-1-110/23-11 | 4 | Endoproteza kuka, tip 4 | 6 | Acetabulum: Materijal UHMWPE, zaključavanje glavice pri repoziciji u acetabulum (standardni/ "snap-fit" efekat/sa inklinacijom 10°), Najmanje 11 veličina u razmaku od po 2mm, u rasponu od 44 mm do 64 mm, Oslanjajuća površina prečnika 32mm, odnosno 28mm za najmanje veličine za koje proizvođač ne izrađuje veće | KK230647 | komad | 34580 | Orthoaid | 51-4/23 | 2025-05-09
Implantati za kukove i kolena | 404-1-110/23-11 | 4 | Endoproteza kuka, tip 4 | 6 | Acetabulum: Materijal UHMWPE, zaključavanje glavice pri repoziciji u acetabulum (standardni/ "snap-fit" efekat/sa inklinacijom 10°), Najmanje 11 veličina u razmaku od po 2mm, u rasponu od 44 mm do 64 mm, Oslanjajuća površina prečnika 32mm, odnosno 28mm za najmanje veličine za koje proizvođač ne izrađuje veće | KK230648 | komad | 34580 | Orthoaid | 51-4/23 | 2025-05-09
Implantati za kukove i kolena | 404-1-110/23-11 | 4 | Endoproteza kuka, tip 4 | 6 | Acetabulum: Materijal UHMWPE, zaključavanje glavice pri repoziciji u acetabulum (standardni/ "snap-fit" efekat/sa inklinacijom 10°), Najmanje 11 veličina u razmaku od po 2mm, u rasponu od 44 mm do 64 mm, Oslanjajuća površina prečnika 32mm, odnosno 28mm za najmanje veličine za koje proizvođač ne izrađuje veće | KK230649 | komad | 34580 | Orthoaid | 51-4/23 | 2025-05-09
Implantati za kukove i kolena | 404-1-110/23-11 | 4 | Endoproteza kuka, tip 4 | 6 | Acetabulum: Materijal UHMWPE, zaključavanje glavice pri repoziciji u acetabulum (standardni/ "snap-fit" efekat/sa inklinacijom 10°), Najmanje 11 veličina u razmaku od po 2mm, u rasponu od 44 mm do 64 mm, Oslanjajuća površina prečnika 32mm, odnosno 28mm za najmanje veličine za koje proizvođač ne izrađuje veće | KK230650 | komad | 34580 | Orthoaid | 51-4/23 | 2025-05-09
Implantati za kukove i kolena | 404-1-110/23-11 | 4 | Endoproteza kuka, tip 4 | 6 | Acetabulum: Materijal UHMWPE, zaključavanje glavice pri repoziciji u acetabulum (standardni/ "snap-fit" efekat/sa inklinacijom 10°), Najmanje 11 veličina u razmaku od po 2mm, u rasponu od 44 mm do 64 mm, Oslanjajuća površina prečnika 32mm, odnosno 28mm za najmanje veličine za koje proizvođač ne izrađuje veće | KK230651 | komad | 34580 | Orthoaid | 51-4/23 | 2025-05-09
Implantati za kukove i kolena | 404-1-110/23-11 | 4 | Endoproteza kuka, tip 4 | 6 | Acetabulum: Materijal UHMWPE, zaključavanje glavice pri repoziciji u acetabulum (standardni/ "snap-fit" efekat/sa inklinacijom 10°), Najmanje 11 veličina u razmaku od po 2mm, u rasponu od 44 mm do 64 mm, Oslanjajuća površina prečnika 32mm, odnosno 28mm za najmanje veličine za koje proizvođač ne izrađuje veće | KK230652 | komad | 34580 | Orthoaid | 51-4/23 | 2025-05-09
Implantati za kukove i kolena | 404-1-110/23-11 | 4 | Endoproteza kuka, tip 4 | 6 | Acetabulum: Materijal UHMWPE, zaključavanje glavice pri repoziciji u acetabulum (standardni/ "snap-fit" efekat/sa inklinacijom 10°), Najmanje 11 veličina u razmaku od po 2mm, u rasponu od 44 mm do 64 mm, Oslanjajuća površina prečnika 32mm, odnosno 28mm za najmanje veličine za koje proizvođač ne izrađuje veće | KK230653 | komad | 34580 | Orthoaid | 51-4/23 | 2025-05-09
Implantati za kukove i kolena | 404-1-110/23-11 | 4 | Endoproteza kuka, tip 4 | 6 | Acetabulum: Materijal UHMWPE, zaključavanje glavice pri repoziciji u acetabulum (standardni/ "snap-fit" efekat/sa inklinacijom 10°), Najmanje 11 veličina u razmaku od po 2mm, u rasponu od 44 mm do 64 mm, Oslanjajuća površina prečnika 32mm, odnosno 28mm za najmanje veličine za koje proizvođač ne izrađuje veće | KK230654 | komad | 34580 | Orthoaid | 51-4/23 | 2025-05-09
Implantati za kukove i kolena | 404-1-110/23-11 | 4 | Endoproteza kuka, tip 4 | 6 | Acetabulum: Materijal UHMWPE, zaključavanje glavice pri repoziciji u acetabulum (standardni/ "snap-fit" efekat/sa inklinacijom 10°), Najmanje 11 veličina u razmaku od po 2mm, u rasponu od 44 mm do 64 mm, Oslanjajuća površina prečnika 32mm, odnosno 28mm za najmanje veličine za koje proizvođač ne izrađuje veće | KK230655 | komad | 34580 | Orthoaid | 51-4/23 | 2025-05-09
Implantati za kukove i kolena | 404-1-110/23-11 | 4 | Endoproteza kuka, tip 4 | 6 | Acetabulum: Materijal UHMWPE, zaključavanje glavice pri repoziciji u acetabulum (standardni/ "snap-fit" efekat/sa inklinacijom 10°), Najmanje 11 veličina u razmaku od po 2mm, u rasponu od 44 mm do 64 mm, Oslanjajuća površina prečnika 32mm, odnosno 28mm za najmanje veličine za koje proizvođač ne izrađuje veće | KK230656 | komad | 34580 | Orthoaid | 51-4/23 | 2025-05-09
Implantati za kukove i kolena | 404-1-110/23-11 | 4 | Endoproteza kuka, tip 4 | 6 | Acetabulum: Materijal UHMWPE, zaključavanje glavice pri repoziciji u acetabulum (standardni/ "snap-fit" efekat/sa inklinacijom 10°), Najmanje 11 veličina u razmaku od po 2mm, u rasponu od 44 mm do 64 mm, Oslanjajuća površina prečnika 32mm, odnosno 28mm za najmanje veličine za koje proizvođač ne izrađuje veće | KK230657 | komad | 34580 | Orthoaid | 51-4/23 | 2025-05-09
Implantati za kukove i kolena | 404-1-110/23-11 | 4 | Endoproteza kuka, tip 4 | 6 | Acetabulum: Materijal UHMWPE, zaključavanje glavice pri repoziciji u acetabulum (standardni/ "snap-fit" efekat/sa inklinacijom 10°), Najmanje 11 veličina u razmaku od po 2mm, u rasponu od 44 mm do 64 mm, Oslanjajuća površina prečnika 32mm, odnosno 28mm za najmanje veličine za koje proizvođač ne izrađuje veće | KK230658 | komad | 34580 | Orthoaid | 51-4/23 | 2025-05-09
Implantati za kukove i kolena | 404-1-110/23-11 | 4 | Endoproteza kuka, tip 4 | 7 | Bipolarna glava - spoljna kalota i insert kao jedna celina, sa sistemom zakljucavanja. spoljašnji promer bipolarne glave u rasponu od 42 mm do 62 mm sa razlikom u promeru bipolarne glave od 2 mm. Unutrašnji promer glave 28 mm. Materijal CoCrMo kombinovan sa polietilenom | KK230659 | komad | 33370 | Orthoaid | 51-4/23 | 2025-05-09
Implantati za kukove i kolena | 404-1-110/23-11 | 4 | Endoproteza kuka, tip 4 | 7 | Bipolarna glava - spoljna kalota i insert kao jedna celina, sa sistemom zakljucavanja. spoljašnji promer bipolarne glave u rasponu od 42 mm do 62 mm sa razlikom u promeru bipolarne glave od 2 mm. Unutrašnji promer glave 28 mm. Materijal CoCrMo kombinovan sa polietilenom | KK230660 | komad | 33370 | Orthoaid | 51-4/23 | 2025-05-09
Implantati za kukove i kolena | 404-1-110/23-11 | 4 | Endoproteza kuka, tip 4 | 7 | Bipolarna glava - spoljna kalota i insert kao jedna celina, sa sistemom zakljucavanja. spoljašnji promer bipolarne glave u rasponu od 42 mm do 62 mm sa razlikom u promeru bipolarne glave od 2 mm. Unutrašnji promer glave 28 mm. Materijal CoCrMo kombinovan sa polietilenom | KK230661 | komad | 33370 | Orthoaid | 51-4/23 | 2025-05-09
Implantati za kukove i kolena | 404-1-110/23-11 | 4 | Endoproteza kuka, tip 4 | 7 | Bipolarna glava - spoljna kalota i insert kao jedna celina, sa sistemom zakljucavanja. spoljašnji promer bipolarne glave u rasponu od 42 mm do 62 mm sa razlikom u promeru bipolarne glave od 2 mm. Unutrašnji promer glave 28 mm. Materijal CoCrMo kombinovan sa polietilenom | KK230662 | komad | 33370 | Orthoaid | 51-4/23 | 2025-05-09
Implantati za kukove i kolena | 404-1-110/23-11 | 4 | Endoproteza kuka, tip 4 | 7 | Bipolarna glava - spoljna kalota i insert kao jedna celina, sa sistemom zakljucavanja. spoljašnji promer bipolarne glave u rasponu od 42 mm do 62 mm sa razlikom u promeru bipolarne glave od 2 mm. Unutrašnji promer glave 28 mm. Materijal CoCrMo kombinovan sa polietilenom | KK230663 | komad | 33370 | Orthoaid | 51-4/23 | 2025-05-09
Implantati za kukove i kolena | 404-1-110/23-11 | 4 | Endoproteza kuka, tip 4 | 7 | Bipolarna glava - spoljna kalota i insert kao jedna celina, sa sistemom zakljucavanja. spoljašnji promer bipolarne glave u rasponu od 42 mm do 62 mm sa razlikom u promeru bipolarne glave od 2 mm. Unutrašnji promer glave 28 mm. Materijal CoCrMo kombinovan sa polietilenom | KK230664 | komad | 33370 | Orthoaid | 51-4/23 | 2025-05-09
Implantati za kukove i kolena | 404-1-110/23-11 | 4 | Endoproteza kuka, tip 4 | 7 | Bipolarna glava - spoljna kalota i insert kao jedna celina, sa sistemom zakljucavanja. spoljašnji promer bipolarne glave u rasponu od 42 mm do 62 mm sa razlikom u promeru bipolarne glave od 2 mm. Unutrašnji promer glave 28 mm. Materijal CoCrMo kombinovan sa polietilenom | KK230665 | komad | 33370 | Orthoaid | 51-4/23 | 2025-05-09
Implantati za kukove i kolena | 404-1-110/23-11 | 4 | Endoproteza kuka, tip 4 | 7 | Bipolarna glava - spoljna kalota i insert kao jedna celina, sa sistemom zakljucavanja. spoljašnji promer bipolarne glave u rasponu od 42 mm do 62 mm sa razlikom u promeru bipolarne glave od 2 mm. Unutrašnji promer glave 28 mm. Materijal CoCrMo kombinovan sa polietilenom | KK230666 | komad | 33370 | Orthoaid | 51-4/23 | 2025-05-09
Implantati za kukove i kolena | 404-1-110/23-11 | 4 | Endoproteza kuka, tip 4 | 7 | Bipolarna glava - spoljna kalota i insert kao jedna celina, sa sistemom zakljucavanja. spoljašnji promer bipolarne glave u rasponu od 42 mm do 62 mm sa razlikom u promeru bipolarne glave od 2 mm. Unutrašnji promer glave 28 mm. Materijal CoCrMo kombinovan sa polietilenom | KK230667 | komad | 33370 | Orthoaid | 51-4/23 | 2025-05-09
Implantati za kukove i kolena | 404-1-110/23-11 | 4 | Endoproteza kuka, tip 4 | 7 | Bipolarna glava - spoljna kalota i insert kao jedna celina, sa sistemom zakljucavanja. spoljašnji promer bipolarne glave u rasponu od 42 mm do 62 mm sa razlikom u promeru bipolarne glave od 2 mm. Unutrašnji promer glave 28 mm. Materijal CoCrMo kombinovan sa polietilenom | KK230668 | komad | 33370 | Orthoaid | 51-4/23 | 2025-05-09
Implantati za kukove i kolena | 404-1-110/23-11 | 4 | Endoproteza kuka, tip 4 | 7 | Bipolarna glava - spoljna kalota i insert kao jedna celina, sa sistemom zakljucavanja. spoljašnji promer bipolarne glave u rasponu od 42 mm do 62 mm sa razlikom u promeru bipolarne glave od 2 mm. Unutrašnji promer glave 28 mm. Materijal CoCrMo kombinovan sa polietilenom | KK230669 | komad | 33370 | Orthoaid | 51-4/23 | 2025-05-09
Implantati za kukove i kolena | 404-1-110/23-11 | 4 | Endoproteza kuka, tip 4 | 8 | Glava:najmanje 6 (šest) dužina Prečnik: 32mm i/ili 28mm, konus 12/14 mm Materijal: Legura kobalta i hroma ( CoCr ) | KK230670 | komad | 13000 | Orthoaid | 51-4/23 | 2025-05-09
Implantati za kukove i kolena | 404-1-110/23-11 | 4 | Endoproteza kuka, tip 4 | 8 | Glava:najmanje 6 (šest) dužina Prečnik: 32mm i/ili 28mm, konus 12/14 mm Materijal: Legura kobalta i hroma ( CoCr ) | KK230671 | komad | 13000 | Orthoaid | 51-4/23 | 2025-05-09
Implantati za kukove i kolena | 404-1-110/23-11 | 4 | Endoproteza kuka, tip 4 | 8 | Glava:najmanje 6 (šest) dužina Prečnik: 32mm i/ili 28mm, konus 12/14 mm Materijal: Legura kobalta i hroma ( CoCr ) | KK230672 | komad | 13000 | Orthoaid | 51-4/23 | 2025-05-09
Implantati za kukove i kolena | 404-1-110/23-11 | 4 | Endoproteza kuka, tip 4 | 8 | Glava:najmanje 6 (šest) dužina Prečnik: 32mm i/ili 28mm, konus 12/14 mm Materijal: Legura kobalta i hroma ( CoCr ) | KK230673 | komad | 13000 | Orthoaid | 51-4/23 | 2025-05-09
Implantati za kukove i kolena | 404-1-110/23-11 | 4 | Endoproteza kuka, tip 4 | 8 | Glava:najmanje 6 (šest) dužina Prečnik: 32mm i/ili 28mm, konus 12/14 mm Materijal: Legura kobalta i hroma ( CoCr ) | KK230674 | komad | 13000 | Orthoaid | 51-4/23 | 2025-05-09
Implantati za kukove i kolena | 404-1-110/23-11 | 4 | Endoproteza kuka, tip 4 | 8 | Glava:najmanje 6 (šest) dužina Prečnik: 32mm i/ili 28mm, konus 12/14 mm Materijal: Legura kobalta i hroma ( CoCr ) | KK230675 | komad | 13000 | Orthoaid | 51-4/23 | 2025-05-09
Implantati za kukove i kolena | 404-1-110/23-11 | 4 | Endoproteza kuka, tip 4 | 8 | Glava:najmanje 6 (šest) dužina Prečnik: 32mm i/ili 28mm, konus 12/14 mm Materijal: Legura kobalta i hroma ( CoCr ) | KK230676 | komad | 13000 | Orthoaid | 51-4/23 | 2025-05-09
Implantati za kukove i kolena | 404-1-110/23-11 | 4 | Endoproteza kuka, tip 4 | 8 | Glava:najmanje 6 (šest) dužina Prečnik: 32mm i/ili 28mm, konus 12/14 mm Materijal: Legura kobalta i hroma ( CoCr ) | KK230677 | komad | 13000 | Orthoaid | 51-4/23 | 2025-05-09
Implantati za kukove i kolena | 404-1-110/23-11 | 4 | Endoproteza kuka, tip 4 | 8 | Glava:najmanje 6 (šest) dužina Prečnik: 32mm i/ili 28mm, konus 12/14 mm Materijal: Legura kobalta i hroma ( CoCr ) | KK230678 | komad | 13000 | Orthoaid | 51-4/23 | 2025-05-09
Implantati za kukove i kolena | 404-1-110/23-11 | 4 | Endoproteza kuka, tip 4 | 8 | Glava:najmanje 6 (šest) dužina Prečnik: 32mm i/ili 28mm, konus 12/14 mm Materijal: Legura kobalta i hroma ( CoCr ) | KK230679 | komad | 13000 | Orthoaid | 51-4/23 | 2025-05-09
Implantati za kukove i kolena | 404-1-110/23-11 | 4 | Endoproteza kuka, tip 4 | 8 | Glava:najmanje 6 (šest) dužina Prečnik: 32mm i/ili 28mm, konus 12/14 mm Materijal: Legura kobalta i hroma ( CoCr ) | KK230680 | komad | 13000 | Orthoaid | 51-4/23 | 2025-05-09
Implantati za kukove i kolena | 404-1-110/23-11 | 4 | Endoproteza kuka, tip 4 | 8 | Glava:najmanje 6 (šest) dužina Prečnik: 32mm i/ili 28mm, konus 12/14 mm Materijal: Legura kobalta i hroma ( CoCr ) | KK230681 | komad | 13000 | Orthoaid | 51-4/23 | 2025-05-09
Implantati za kukove i kolena | 404-1-110/23-11 | 4 | Endoproteza kuka, tip 4 | 9 | Zavrtnji: titanijumski, dužine od 2,5 do 4 cm. | KK230682 | komad | 4000 | Orthoaid | 51-4/23 | 2025-05-09
Implantati za kukove i kolena | 404-1-110/23-11 | 4 | Endoproteza kuka, tip 4 | 9 | Zavrtnji: titanijumski, dužine od 2,5 do 4 cm. | KK230683 | komad | 4000 | Orthoaid | 51-4/23 | 2025-05-09
Implantati za kukove i kolena | 404-1-110/23-11 | 4 | Endoproteza kuka, tip 4 | 9 | Zavrtnji: titanijumski, dužine od 2,5 do 4 cm. | KK230684 | komad | 4000 | Orthoaid | 51-4/23 | 2025-05-09
Implantati za kukove i kolena | 404-1-110/23-11 | 4 | Endoproteza kuka, tip 4 | 9 | Zavrtnji: titanijumski, dužine od 2,5 do 4 cm. | KK230685 | komad | 4000 | Orthoaid | 51-4/23 | 2025-05-09
Implantati za kukove i kolena | 404-1-110/23-11 | 5 | Endoproteza kuka, tip 5 | 1 | Stem proteze bescementni:Univerzalni, bez kolara, kratak sa standardnim i visokim ofsetom Oblik: Zašiljen - klinast, („taper“) Način prorastanja: Proksimalni (metafizarni) Konus vrata: 12/14 mm Završna obrada: Bez bioaktivnih nanosa Materijal: Titanijum ili legura titanijuma CCD ugao: do 130 stepeni | KK230686 | komad | 48400 | MCT SEE | 51-2/23 | 2025-05-09
Implantati za kukove i kolena | 404-1-110/23-11 | 5 | Endoproteza kuka, tip 5 | 1 | Stem proteze bescementni:Univerzalni, bez kolara, kratak sa standardnim i visokim ofsetom Oblik: Zašiljen - klinast, („taper“) Način prorastanja: Proksimalni (metafizarni) Konus vrata: 12/14 mm Završna obrada: Bez bioaktivnih nanosa Materijal: Titanijum ili legura titanijuma CCD ugao: do 130 stepeni | KK230687 | komad | 48400 | MCT SEE | 51-2/23 | 2025-05-09
Implantati za kukove i kolena | 404-1-110/23-11 | 5 | Endoproteza kuka, tip 5 | 1 | Stem proteze bescementni:Univerzalni, bez kolara, kratak sa standardnim i visokim ofsetom Oblik: Zašiljen - klinast, („taper“) Način prorastanja: Proksimalni (metafizarni) Konus vrata: 12/14 mm Završna obrada: Bez bioaktivnih nanosa Materijal: Titanijum ili legura titanijuma CCD ugao: do 130 stepeni | KK230688 | komad | 48400 | MCT SEE | 51-2/23 | 2025-05-09
Implantati za kukove i kolena | 404-1-110/23-11 | 5 | Endoproteza kuka, tip 5 | 1 | Stem proteze bescementni:Univerzalni, bez kolara, kratak sa standardnim i visokim ofsetom Oblik: Zašiljen - klinast, („taper“) Način prorastanja: Proksimalni (metafizarni) Konus vrata: 12/14 mm Završna obrada: Bez bioaktivnih nanosa Materijal: Titanijum ili legura titanijuma CCD ugao: do 130 stepeni | KK230689 | komad | 48400 | MCT SEE | 51-2/23 | 2025-05-09
Implantati za kukove i kolena | 404-1-110/23-11 | 5 | Endoproteza kuka, tip 5 | 1 | Stem proteze bescementni:Univerzalni, bez kolara, kratak sa standardnim i visokim ofsetom Oblik: Zašiljen - klinast, („taper“) Način prorastanja: Proksimalni (metafizarni) Konus vrata: 12/14 mm Završna obrada: Bez bioaktivnih nanosa Materijal: Titanijum ili legura titanijuma CCD ugao: do 130 stepeni | KK230690 | komad | 48400 | MCT SEE | 51-2/23 | 2025-05-09
Implantati za kukove i kolena | 404-1-110/23-11 | 5 | Endoproteza kuka, tip 5 | 1 | Stem proteze bescementni:Univerzalni, bez kolara, kratak sa standardnim i visokim ofsetom Oblik: Zašiljen - klinast, („taper“) Način prorastanja: Proksimalni (metafizarni) Konus vrata: 12/14 mm Završna obrada: Bez bioaktivnih nanosa Materijal: Titanijum ili legura titanijuma CCD ugao: do 130 stepeni | KK230691 | komad | 48400 | MCT SEE | 51-2/23 | 2025-05-09
Implantati za kukove i kolena | 404-1-110/23-11 | 5 | Endoproteza kuka, tip 5 | 1 | Stem proteze bescementni:Univerzalni, bez kolara, kratak sa standardnim i visokim ofsetom Oblik: Zašiljen - klinast, („taper“) Način prorastanja: Proksimalni (metafizarni) Konus vrata: 12/14 mm Završna obrada: Bez bioaktivnih nanosa Materijal: Titanijum ili legura titanijuma CCD ugao: do 130 stepeni | KK230692 | komad | 48400 | MCT SEE | 51-2/23 | 2025-05-09
Implantati za kukove i kolena | 404-1-110/23-11 | 5 | Endoproteza kuka, tip 5 | 1 | Stem proteze bescementni:Univerzalni, bez kolara, kratak sa standardnim i visokim ofsetom Oblik: Zašiljen - klinast, („taper“) Način prorastanja: Proksimalni (metafizarni) Konus vrata: 12/14 mm Završna obrada: Bez bioaktivnih nanosa Materijal: Titanijum ili legura titanijuma CCD ugao: do 130 stepeni | KK230693 | komad | 48400 | MCT SEE | 51-2/23 | 2025-05-09
Implantati za kukove i kolena | 404-1-110/23-11 | 5 | Endoproteza kuka, tip 5 | 1 | Stem proteze bescementni:Univerzalni, bez kolara, kratak sa standardnim i visokim ofsetom Oblik: Zašiljen - klinast, („taper“) Način prorastanja: Proksimalni (metafizarni) Konus vrata: 12/14 mm Završna obrada: Bez bioaktivnih nanosa Materijal: Titanijum ili legura titanijuma CCD ugao: do 130 stepeni | KK230694 | komad | 48400 | MCT SEE | 51-2/23 | 2025-05-09
Implantati za kukove i kolena | 404-1-110/23-11 | 5 | Endoproteza kuka, tip 5 | 1 | Stem proteze bescementni:Univerzalni, bez kolara, kratak sa standardnim i visokim ofsetom Oblik: Zašiljen - klinast, („taper“) Način prorastanja: Proksimalni (metafizarni) Konus vrata: 12/14 mm Završna obrada: Bez bioaktivnih nanosa Materijal: Titanijum ili legura titanijuma CCD ugao: do 130 stepeni | KK230695 | komad | 48400 | MCT SEE | 51-2/23 | 2025-05-09
Implantati za kukove i kolena | 404-1-110/23-11 | 5 | Endoproteza kuka, tip 5 | 1 | Stem proteze bescementni:Univerzalni, bez kolara, kratak sa standardnim i visokim ofsetom Oblik: Zašiljen - klinast, („taper“) Način prorastanja: Proksimalni (metafizarni) Konus vrata: 12/14 mm Završna obrada: Bez bioaktivnih nanosa Materijal: Titanijum ili legura titanijuma CCD ugao: do 130 stepeni | KK230696 | komad | 48400 | MCT SEE | 51-2/23 | 2025-05-09
Implantati za kukove i kolena | 404-1-110/23-11 | 5 | Endoproteza kuka, tip 5 | 1 | Stem proteze bescementni:Univerzalni, bez kolara, kratak sa standardnim i visokim ofsetom Oblik: Zašiljen - klinast, („taper“) Način prorastanja: Proksimalni (metafizarni) Konus vrata: 12/14 mm Završna obrada: Bez bioaktivnih nanosa Materijal: Titanijum ili legura titanijuma CCD ugao: do 130 stepeni | KK230697 | komad | 48400 | MCT SEE | 51-2/23 | 2025-05-09
Implantati za kukove i kolena | 404-1-110/23-11 | 5 | Endoproteza kuka, tip 5 | 1 | Stem proteze bescementni:Univerzalni, bez kolara, kratak sa standardnim i visokim ofsetom Oblik: Zašiljen - klinast, („taper“) Način prorastanja: Proksimalni (metafizarni) Konus vrata: 12/14 mm Završna obrada: Bez bioaktivnih nanosa Materijal: Titanijum ili legura titanijuma CCD ugao: do 130 stepeni | KK230698 | komad | 48400 | MCT SEE | 51-2/23 | 2025-05-09
Implantati za kukove i kolena | 404-1-110/23-11 | 5 | Endoproteza kuka, tip 5 | 1 | Stem proteze bescementni:Univerzalni, bez kolara, kratak sa standardnim i visokim ofsetom Oblik: Zašiljen - klinast, („taper“) Način prorastanja: Proksimalni (metafizarni) Konus vrata: 12/14 mm Završna obrada: Bez bioaktivnih nanosa Materijal: Titanijum ili legura titanijuma CCD ugao: do 130 stepeni | KK230699 | komad | 48400 | MCT SEE | 51-2/23 | 2025-05-09
Implantati za kukove i kolena | 404-1-110/23-11 | 5 | Endoproteza kuka, tip 5 | 1 | Stem proteze bescementni:Univerzalni, bez kolara, kratak sa standardnim i visokim ofsetom Oblik: Zašiljen - klinast, („taper“) Način prorastanja: Proksimalni (metafizarni) Konus vrata: 12/14 mm Završna obrada: Bez bioaktivnih nanosa Materijal: Titanijum ili legura titanijuma CCD ugao: do 130 stepeni | KK230700 | komad | 48400 | MCT SEE | 51-2/23 | 2025-05-09
Implantati za kukove i kolena | 404-1-110/23-11 | 5 | Endoproteza kuka, tip 5 | 1 | Stem proteze bescementni:Univerzalni, bez kolara, kratak sa standardnim i visokim ofsetom Oblik: Zašiljen - klinast, („taper“) Način prorastanja: Proksimalni (metafizarni) Konus vrata: 12/14 mm Završna obrada: Bez bioaktivnih nanosa Materijal: Titanijum ili legura titanijuma CCD ugao: do 130 stepeni | KK230701 | komad | 48400 | MCT SEE | 51-2/23 | 2025-05-09
Implantati za kukove i kolena | 404-1-110/23-11 | 5 | Endoproteza kuka, tip 5 | 1 | Stem proteze bescementni:Univerzalni, bez kolara, kratak sa standardnim i visokim ofsetom Oblik: Zašiljen - klinast, („taper“) Način prorastanja: Proksimalni (metafizarni) Konus vrata: 12/14 mm Završna obrada: Bez bioaktivnih nanosa Materijal: Titanijum ili legura titanijuma CCD ugao: do 130 stepeni | KK230702 | komad | 48400 | MCT SEE | 51-2/23 | 2025-05-09
Implantati za kukove i kolena | 404-1-110/23-11 | 5 | Endoproteza kuka, tip 5 | 1 | Stem proteze bescementni:Univerzalni, bez kolara, kratak sa standardnim i visokim ofsetom Oblik: Zašiljen - klinast, („taper“) Način prorastanja: Proksimalni (metafizarni) Konus vrata: 12/14 mm Završna obrada: Bez bioaktivnih nanosa Materijal: Titanijum ili legura titanijuma CCD ugao: do 130 stepeni | KK230703 | komad | 48400 | MCT SEE | 51-2/23 | 2025-05-09
Implantati za kukove i kolena | 404-1-110/23-11 | 5 | Endoproteza kuka, tip 5 | 1 | Stem proteze bescementni:Univerzalni, bez kolara, kratak sa standardnim i visokim ofsetom Oblik: Zašiljen - klinast, („taper“) Način prorastanja: Proksimalni (metafizarni) Konus vrata: 12/14 mm Završna obrada: Bez bioaktivnih nanosa Materijal: Titanijum ili legura titanijuma CCD ugao: do 130 stepeni | KK230704 | komad | 48400 | MCT SEE | 51-2/23 | 2025-05-09
Implantati za kukove i kolena | 404-1-110/23-11 | 5 | Endoproteza kuka, tip 5 | 1 | Stem proteze bescementni:Univerzalni, bez kolara, kratak sa standardnim i visokim ofsetom Oblik: Zašiljen - klinast, („taper“) Način prorastanja: Proksimalni (metafizarni) Konus vrata: 12/14 mm Završna obrada: Bez bioaktivnih nanosa Materijal: Titanijum ili legura titanijuma CCD ugao: do 130 stepeni | KK230705 | komad | 48400 | MCT SEE | 51-2/23 | 2025-05-09
Implantati za kukove i kolena | 404-1-110/23-11 | 5 | Endoproteza kuka, tip 5 | 1 | Stem proteze bescementni:Univerzalni, bez kolara, kratak sa standardnim i visokim ofsetom Oblik: Zašiljen - klinast, („taper“) Način prorastanja: Proksimalni (metafizarni) Konus vrata: 12/14 mm Završna obrada: Bez bioaktivnih nanosa Materijal: Titanijum ili legura titanijuma CCD ugao: do 130 stepeni | KK230706 | komad | 48400 | MCT SEE | 51-2/23 | 2025-05-09
Implantati za kukove i kolena | 404-1-110/23-11 | 5 | Endoproteza kuka, tip 5 | 1 | Stem proteze bescementni:Univerzalni, bez kolara, kratak sa standardnim i visokim ofsetom Oblik: Zašiljen - klinast, („taper“) Način prorastanja: Proksimalni (metafizarni) Konus vrata: 12/14 mm Završna obrada: Bez bioaktivnih nanosa Materijal: Titanijum ili legura titanijuma CCD ugao: do 130 stepeni | KK230707 | komad | 48400 | MCT SEE | 51-2/23 | 2025-05-09
Implantati za kukove i kolena | 404-1-110/23-11 | 5 | Endoproteza kuka, tip 5 | 1 | Stem proteze bescementni:Univerzalni, bez kolara, kratak sa standardnim i visokim ofsetom Oblik: Zašiljen - klinast, („taper“) Način prorastanja: Proksimalni (metafizarni) Konus vrata: 12/14 mm Završna obrada: Bez bioaktivnih nanosa Materijal: Titanijum ili legura titanijuma CCD ugao: do 130 stepeni | KK230708 | komad | 48400 | MCT SEE | 51-2/23 | 2025-05-09
Implantati za kukove i kolena | 404-1-110/23-11 | 5 | Endoproteza kuka, tip 5 | 1 | Stem proteze bescementni:Univerzalni, bez kolara, kratak sa standardnim i visokim ofsetom Oblik: Zašiljen - klinast, („taper“) Način prorastanja: Proksimalni (metafizarni) Konus vrata: 12/14 mm Završna obrada: Bez bioaktivnih nanosa Materijal: Titanijum ili legura titanijuma CCD ugao: do 130 stepeni | KK230709 | komad | 48400 | MCT SEE | 51-2/23 | 2025-05-09
Implantati za kukove i kolena | 404-1-110/23-11 | 5 | Endoproteza kuka, tip 5 | 1 | Stem proteze bescementni:Univerzalni, bez kolara, kratak sa standardnim i visokim ofsetom Oblik: Zašiljen - klinast, („taper“) Način prorastanja: Proksimalni (metafizarni) Konus vrata: 12/14 mm Završna obrada: Bez bioaktivnih nanosa Materijal: Titanijum ili legura titanijuma CCD ugao: do 130 stepeni | KK230710 | komad | 48400 | MCT SEE | 51-2/23 | 2025-05-09
Implantati za kukove i kolena | 404-1-110/23-11 | 5 | Endoproteza kuka, tip 5 | 1 | Stem proteze bescementni:Univerzalni, bez kolara, kratak sa standardnim i visokim ofsetom Oblik: Zašiljen - klinast, („taper“) Način prorastanja: Proksimalni (metafizarni) Konus vrata: 12/14 mm Završna obrada: Bez bioaktivnih nanosa Materijal: Titanijum ili legura titanijuma CCD ugao: do 130 stepeni | KK230711 | komad | 48400 | MCT SEE | 51-2/23 | 2025-05-09
Implantati za kukove i kolena | 404-1-110/23-11 | 5 | Endoproteza kuka, tip 5 | 1 | Stem proteze bescementni:Univerzalni, bez kolara, kratak sa standardnim i visokim ofsetom Oblik: Zašiljen - klinast, („taper“) Način prorastanja: Proksimalni (metafizarni) Konus vrata: 12/14 mm Završna obrada: Bez bioaktivnih nanosa Materijal: Titanijum ili legura titanijuma CCD ugao: do 130 stepeni | KK230712 | komad | 48400 | MCT SEE | 51-2/23 | 2025-05-09
Implantati za kukove i kolena | 404-1-110/23-11 | 5 | Endoproteza kuka, tip 5 | 1 | Stem proteze bescementni:Univerzalni, bez kolara, kratak sa standardnim i visokim ofsetom Oblik: Zašiljen - klinast, („taper“) Način prorastanja: Proksimalni (metafizarni) Konus vrata: 12/14 mm Završna obrada: Bez bioaktivnih nanosa Materijal: Titanijum ili legura titanijuma CCD ugao: do 130 stepeni | KK230713 | komad | 48400 | MCT SEE | 51-2/23 | 2025-05-09
Implantati za kukove i kolena | 404-1-110/23-11 | 5 | Endoproteza kuka, tip 5 | 2 | Stem proteze:Univerzalni, cementni bez kolara, standardni, visokog offseta i dugački Oblik: poligonalni – taper Konus vrata: 12/14 mm Završna obrada: visoko poliran Materijal: Legura CoCrMo Veličine: po 6 veličina standardni i visokog offseta, 4 dugački | KK230714 | komad | 26400 | MCT SEE | 51-2/23 | 2025-05-09
Implantati za kukove i kolena | 404-1-110/23-11 | 5 | Endoproteza kuka, tip 5 | 2 | Stem proteze:Univerzalni, cementni bez kolara, standardni, visokog offseta i dugački Oblik: poligonalni – taper Konus vrata: 12/14 mm Završna obrada: visoko poliran Materijal: Legura CoCrMo Veličine: po 6 veličina standardni i visokog offseta, 4 dugački | KK230715 | komad | 26400 | MCT SEE | 51-2/23 | 2025-05-09
Implantati za kukove i kolena | 404-1-110/23-11 | 5 | Endoproteza kuka, tip 5 | 2 | Stem proteze:Univerzalni, cementni bez kolara, standardni, visokog offseta i dugački Oblik: poligonalni – taper Konus vrata: 12/14 mm Završna obrada: visoko poliran Materijal: Legura CoCrMo Veličine: po 6 veličina standardni i visokog offseta, 4 dugački | KK230716 | komad | 26400 | MCT SEE | 51-2/23 | 2025-05-09
Implantati za kukove i kolena | 404-1-110/23-11 | 5 | Endoproteza kuka, tip 5 | 2 | Stem proteze:Univerzalni, cementni bez kolara, standardni, visokog offseta i dugački Oblik: poligonalni – taper Konus vrata: 12/14 mm Završna obrada: visoko poliran Materijal: Legura CoCrMo Veličine: po 6 veličina standardni i visokog offseta, 4 dugački | KK230717 | komad | 26400 | MCT SEE | 51-2/23 | 2025-05-09
Implantati za kukove i kolena | 404-1-110/23-11 | 5 | Endoproteza kuka, tip 5 | 2 | Stem proteze:Univerzalni, cementni bez kolara, standardni, visokog offseta i dugački Oblik: poligonalni – taper Konus vrata: 12/14 mm Završna obrada: visoko poliran Materijal: Legura CoCrMo Veličine: po 6 veličina standardni i visokog offseta, 4 dugački | KK230718 | komad | 26400 | MCT SEE | 51-2/23 | 2025-05-09
Implantati za kukove i kolena | 404-1-110/23-11 | 5 | Endoproteza kuka, tip 5 | 2 | Stem proteze:Univerzalni, cementni bez kolara, standardni, visokog offseta i dugački Oblik: poligonalni – taper Konus vrata: 12/14 mm Završna obrada: visoko poliran Materijal: Legura CoCrMo Veličine: po 6 veličina standardni i visokog offseta, 4 dugački | KK230719 | komad | 26400 | MCT SEE | 51-2/23 | 2025-05-09
Implantati za kukove i kolena | 404-1-110/23-11 | 5 | Endoproteza kuka, tip 5 | 2 | Stem proteze:Univerzalni, cementni bez kolara, standardni, visokog offseta i dugački Oblik: poligonalni – taper Konus vrata: 12/14 mm Završna obrada: visoko poliran Materijal: Legura CoCrMo Veličine: po 6 veličina standardni i visokog offseta, 4 dugački | KK230720 | komad | 26400 | MCT SEE | 51-2/23 | 2025-05-09
Implantati za kukove i kolena | 404-1-110/23-11 | 5 | Endoproteza kuka, tip 5 | 2 | Stem proteze:Univerzalni, cementni bez kolara, standardni, visokog offseta i dugački Oblik: poligonalni – taper Konus vrata: 12/14 mm Završna obrada: visoko poliran Materijal: Legura CoCrMo Veličine: po 6 veličina standardni i visokog offseta, 4 dugački | KK230721 | komad | 26400 | MCT SEE | 51-2/23 | 2025-05-09
Implantati za kukove i kolena | 404-1-110/23-11 | 5 | Endoproteza kuka, tip 5 | 2 | Stem proteze:Univerzalni, cementni bez kolara, standardni, visokog offseta i dugački Oblik: poligonalni – taper Konus vrata: 12/14 mm Završna obrada: visoko poliran Materijal: Legura CoCrMo Veličine: po 6 veličina standardni i visokog offseta, 4 dugački | KK230722 | komad | 26400 | MCT SEE | 51-2/23 | 2025-05-09
Implantati za kukove i kolena | 404-1-110/23-11 | 5 | Endoproteza kuka, tip 5 | 2 | Stem proteze:Univerzalni, cementni bez kolara, standardni, visokog offseta i dugački Oblik: poligonalni – taper Konus vrata: 12/14 mm Završna obrada: visoko poliran Materijal: Legura CoCrMo Veličine: po 6 veličina standardni i visokog offseta, 4 dugački | KK230723 | komad | 26400 | MCT SEE | 51-2/23 | 2025-05-09
Implantati za kukove i kolena | 404-1-110/23-11 | 5 | Endoproteza kuka, tip 5 | 2 | Stem proteze:Univerzalni, cementni bez kolara, standardni, visokog offseta i dugački Oblik: poligonalni – taper Konus vrata: 12/14 mm Završna obrada: visoko poliran Materijal: Legura CoCrMo Veličine: po 6 veličina standardni i visokog offseta, 4 dugački | KK230724 | komad | 26400 | MCT SEE | 51-2/23 | 2025-05-09
Implantati za kukove i kolena | 404-1-110/23-11 | 5 | Endoproteza kuka, tip 5 | 2 | Stem proteze:Univerzalni, cementni bez kolara, standardni, visokog offseta i dugački Oblik: poligonalni – taper Konus vrata: 12/14 mm Završna obrada: visoko poliran Materijal: Legura CoCrMo Veličine: po 6 veličina standardni i visokog offseta, 4 dugački | KK230725 | komad | 26400 | MCT SEE | 51-2/23 | 2025-05-09
Implantati za kukove i kolena | 404-1-110/23-11 | 5 | Endoproteza kuka, tip 5 | 2 | Stem proteze:Univerzalni, cementni bez kolara, standardni, visokog offseta i dugački Oblik: poligonalni – taper Konus vrata: 12/14 mm Završna obrada: visoko poliran Materijal: Legura CoCrMo Veličine: po 6 veličina standardni i visokog offseta, 4 dugački | KK230726 | komad | 26400 | MCT SEE | 51-2/23 | 2025-05-09
Implantati za kukove i kolena | 404-1-110/23-11 | 5 | Endoproteza kuka, tip 5 | 2 | Stem proteze:Univerzalni, cementni bez kolara, standardni, visokog offseta i dugački Oblik: poligonalni – taper Konus vrata: 12/14 mm Završna obrada: visoko poliran Materijal: Legura CoCrMo Veličine: po 6 veličina standardni i visokog offseta, 4 dugački | KK230727 | komad | 26400 | MCT SEE | 51-2/23 | 2025-05-09
Implantati za kukove i kolena | 404-1-110/23-11 | 5 | Endoproteza kuka, tip 5 | 2 | Stem proteze:Univerzalni, cementni bez kolara, standardni, visokog offseta i dugački Oblik: poligonalni – taper Konus vrata: 12/14 mm Završna obrada: visoko poliran Materijal: Legura CoCrMo Veličine: po 6 veličina standardni i visokog offseta, 4 dugački | KK230728 | komad | 26400 | MCT SEE | 51-2/23 | 2025-05-09
Implantati za kukove i kolena | 404-1-110/23-11 | 5 | Endoproteza kuka, tip 5 | 2 | Stem proteze:Univerzalni, cementni bez kolara, standardni, visokog offseta i dugački Oblik: poligonalni – taper Konus vrata: 12/14 mm Završna obrada: visoko poliran Materijal: Legura CoCrMo Veličine: po 6 veličina standardni i visokog offseta, 4 dugački | KK230729 | komad | 26400 | MCT SEE | 51-2/23 | 2025-05-09
Implantati za kukove i kolena | 404-1-110/23-11 | 5 | Endoproteza kuka, tip 5 | 3 | Acetabulum: Tri grupisana otvora za fiksaciju zavrtnjima Način fiksacije: „Press-fit“ uz mogućnost dodatne fiksacije zavrtnjima Veličine: Prečnik od 44-70 mm | KK230730 | komad | 45100 | MCT SEE | 51-2/23 | 2025-05-09
Implantati za kukove i kolena | 404-1-110/23-11 | 5 | Endoproteza kuka, tip 5 | 3 | Acetabulum: Tri grupisana otvora za fiksaciju zavrtnjima Način fiksacije: „Press-fit“ uz mogućnost dodatne fiksacije zavrtnjima Veličine: Prečnik od 44-70 mm | KK230731 | komad | 45100 | MCT SEE | 51-2/23 | 2025-05-09
Implantati za kukove i kolena | 404-1-110/23-11 | 5 | Endoproteza kuka, tip 5 | 3 | Acetabulum: Tri grupisana otvora za fiksaciju zavrtnjima Način fiksacije: „Press-fit“ uz mogućnost dodatne fiksacije zavrtnjima Veličine: Prečnik od 44-70 mm | KK230732 | komad | 45100 | MCT SEE | 51-2/23 | 2025-05-09
Implantati za kukove i kolena | 404-1-110/23-11 | 5 | Endoproteza kuka, tip 5 | 3 | Acetabulum: Tri grupisana otvora za fiksaciju zavrtnjima Način fiksacije: „Press-fit“ uz mogućnost dodatne fiksacije zavrtnjima Veličine: Prečnik od 44-70 mm | KK230733 | komad | 45100 | MCT SEE | 51-2/23 | 2025-05-09
Implantati za kukove i kolena | 404-1-110/23-11 | 5 | Endoproteza kuka, tip 5 | 3 | Acetabulum: Tri grupisana otvora za fiksaciju zavrtnjima Način fiksacije: „Press-fit“ uz mogućnost dodatne fiksacije zavrtnjima Veličine: Prečnik od 44-70 mm | KK230734 | komad | 45100 | MCT SEE | 51-2/23 | 2025-05-09
Implantati za kukove i kolena | 404-1-110/23-11 | 5 | Endoproteza kuka, tip 5 | 3 | Acetabulum: Tri grupisana otvora za fiksaciju zavrtnjima Način fiksacije: „Press-fit“ uz mogućnost dodatne fiksacije zavrtnjima Veličine: Prečnik od 44-70 mm | KK230735 | komad | 45100 | MCT SEE | 51-2/23 | 2025-05-09
Implantati za kukove i kolena | 404-1-110/23-11 | 5 | Endoproteza kuka, tip 5 | 3 | Acetabulum: Tri grupisana otvora za fiksaciju zavrtnjima Način fiksacije: „Press-fit“ uz mogućnost dodatne fiksacije zavrtnjima Veličine: Prečnik od 44-70 mm | KK230736 | komad | 45100 | MCT SEE | 51-2/23 | 2025-05-09
Implantati za kukove i kolena | 404-1-110/23-11 | 5 | Endoproteza kuka, tip 5 | 3 | Acetabulum: Tri grupisana otvora za fiksaciju zavrtnjima Način fiksacije: „Press-fit“ uz mogućnost dodatne fiksacije zavrtnjima Veličine: Prečnik od 44-70 mm | KK230737 | komad | 45100 | MCT SEE | 51-2/23 | 2025-05-09
Implantati za kukove i kolena | 404-1-110/23-11 | 5 | Endoproteza kuka, tip 5 | 3 | Acetabulum: Tri grupisana otvora za fiksaciju zavrtnjima Način fiksacije: „Press-fit“ uz mogućnost dodatne fiksacije zavrtnjima Veličine: Prečnik od 44-70 mm | KK230738 | komad | 45100 | MCT SEE | 51-2/23 | 2025-05-09
Implantati za kukove i kolena | 404-1-110/23-11 | 5 | Endoproteza kuka, tip 5 | 3 | Acetabulum: Tri grupisana otvora za fiksaciju zavrtnjima Način fiksacije: „Press-fit“ uz mogućnost dodatne fiksacije zavrtnjima Veličine: Prečnik od 44-70 mm | KK230739 | komad | 45100 | MCT SEE | 51-2/23 | 2025-05-09
Implantati za kukove i kolena | 404-1-110/23-11 | 5 | Endoproteza kuka, tip 5 | 3 | Acetabulum: Tri grupisana otvora za fiksaciju zavrtnjima Način fiksacije: „Press-fit“ uz mogućnost dodatne fiksacije zavrtnjima Veličine: Prečnik od 44-70 mm | KK230740 | komad | 45100 | MCT SEE | 51-2/23 | 2025-05-09
Implantati za kukove i kolena | 404-1-110/23-11 | 5 | Endoproteza kuka, tip 5 | 3 | Acetabulum: Tri grupisana otvora za fiksaciju zavrtnjima Način fiksacije: „Press-fit“ uz mogućnost dodatne fiksacije zavrtnjima Veličine: Prečnik od 44-70 mm | KK230741 | komad | 45100 | MCT SEE | 51-2/23 | 2025-05-09
Implantati za kukove i kolena | 404-1-110/23-11 | 5 | Endoproteza kuka, tip 5 | 3 | Acetabulum: Tri grupisana otvora za fiksaciju zavrtnjima Način fiksacije: „Press-fit“ uz mogućnost dodatne fiksacije zavrtnjima Veličine: Prečnik od 44-70 mm | KK230742 | komad | 45100 | MCT SEE | 51-2/23 | 2025-05-09
Implantati za kukove i kolena | 404-1-110/23-11 | 5 | Endoproteza kuka, tip 5 | 3 | Acetabulum: Tri grupisana otvora za fiksaciju zavrtnjima Način fiksacije: „Press-fit“ uz mogućnost dodatne fiksacije zavrtnjima Veličine: Prečnik od 44-70 mm | KK230743 | komad | 45100 | MCT SEE | 51-2/23 | 2025-05-09
Implantati za kukove i kolena | 404-1-110/23-11 | 5 | Endoproteza kuka, tip 5 | 4 | Insert:Materijal: „highly cross-linked UHMWPE“ Dimenzije: Oslanjajuća površina prečnika 28 mm za veličine 44-46; 32 mm za veličine 48-50 i 36 mm za veličine veće od 52 mm. Mogućnost primene inserta sa povećanom inklinacijom | KK230744 | komad | 15400 | MCT SEE | 51-2/23 | 2025-05-09
Implantati za kukove i kolena | 404-1-110/23-11 | 5 | Endoproteza kuka, tip 5 | 4 | Insert:Materijal: „highly cross-linked UHMWPE“ Dimenzije: Oslanjajuća površina prečnika 28 mm za veličine 44-46; 32 mm za veličine 48-50 i 36 mm za veličine veće od 52 mm. Mogućnost primene inserta sa povećanom inklinacijom | KK230745 | komad | 15400 | MCT SEE | 51-2/23 | 2025-05-09
Implantati za kukove i kolena | 404-1-110/23-11 | 5 | Endoproteza kuka, tip 5 | 4 | Insert:Materijal: „highly cross-linked UHMWPE“ Dimenzije: Oslanjajuća površina prečnika 28 mm za veličine 44-46; 32 mm za veličine 48-50 i 36 mm za veličine veće od 52 mm. Mogućnost primene inserta sa povećanom inklinacijom | KK230746 | komad | 15400 | MCT SEE | 51-2/23 | 2025-05-09
Implantati za kukove i kolena | 404-1-110/23-11 | 5 | Endoproteza kuka, tip 5 | 4 | Insert:Materijal: „highly cross-linked UHMWPE“ Dimenzije: Oslanjajuća površina prečnika 28 mm za veličine 44-46; 32 mm za veličine 48-50 i 36 mm za veličine veće od 52 mm. Mogućnost primene inserta sa povećanom inklinacijom | KK230747 | komad | 15400 | MCT SEE | 51-2/23 | 2025-05-09
Implantati za kukove i kolena | 404-1-110/23-11 | 5 | Endoproteza kuka, tip 5 | 4 | Insert:Materijal: „highly cross-linked UHMWPE“ Dimenzije: Oslanjajuća površina prečnika 28 mm za veličine 44-46; 32 mm za veličine 48-50 i 36 mm za veličine veće od 52 mm. Mogućnost primene inserta sa povećanom inklinacijom | KK230748 | komad | 15400 | MCT SEE | 51-2/23 | 2025-05-09
Implantati za kukove i kolena | 404-1-110/23-11 | 5 | Endoproteza kuka, tip 5 | 4 | Insert:Materijal: „highly cross-linked UHMWPE“ Dimenzije: Oslanjajuća površina prečnika 28 mm za veličine 44-46; 32 mm za veličine 48-50 i 36 mm za veličine veće od 52 mm. Mogućnost primene inserta sa povećanom inklinacijom | KK230749 | komad | 15400 | MCT SEE | 51-2/23 | 2025-05-09
Implantati za kukove i kolena | 404-1-110/23-11 | 5 | Endoproteza kuka, tip 5 | 4 | Insert:Materijal: „highly cross-linked UHMWPE“ Dimenzije: Oslanjajuća površina prečnika 28 mm za veličine 44-46; 32 mm za veličine 48-50 i 36 mm za veličine veće od 52 mm. Mogućnost primene inserta sa povećanom inklinacijom | KK230750 | komad | 15400 | MCT SEE | 51-2/23 | 2025-05-09
Implantati za kukove i kolena | 404-1-110/23-11 | 5 | Endoproteza kuka, tip 5 | 4 | Insert:Materijal: „highly cross-linked UHMWPE“ Dimenzije: Oslanjajuća površina prečnika 28 mm za veličine 44-46; 32 mm za veličine 48-50 i 36 mm za veličine veće od 52 mm. Mogućnost primene inserta sa povećanom inklinacijom | KK230751 | komad | 15400 | MCT SEE | 51-2/23 | 2025-05-09
Implantati za kukove i kolena | 404-1-110/23-11 | 5 | Endoproteza kuka, tip 5 | 4 | Insert:Materijal: „highly cross-linked UHMWPE“ Dimenzije: Oslanjajuća površina prečnika 28 mm za veličine 44-46; 32 mm za veličine 48-50 i 36 mm za veličine veće od 52 mm. Mogućnost primene inserta sa povećanom inklinacijom | KK230752 | komad | 15400 | MCT SEE | 51-2/23 | 2025-05-09
Implantati za kukove i kolena | 404-1-110/23-11 | 5 | Endoproteza kuka, tip 5 | 4 | Insert:Materijal: „highly cross-linked UHMWPE“ Dimenzije: Oslanjajuća površina prečnika 28 mm za veličine 44-46; 32 mm za veličine 48-50 i 36 mm za veličine veće od 52 mm. Mogućnost primene inserta sa povećanom inklinacijom | KK230753 | komad | 15400 | MCT SEE | 51-2/23 | 2025-05-09
Implantati za kukove i kolena | 404-1-110/23-11 | 5 | Endoproteza kuka, tip 5 | 4 | Insert:Materijal: „highly cross-linked UHMWPE“ Dimenzije: Oslanjajuća površina prečnika 28 mm za veličine 44-46; 32 mm za veličine 48-50 i 36 mm za veličine veće od 52 mm. Mogućnost primene inserta sa povećanom inklinacijom | KK230754 | komad | 15400 | MCT SEE | 51-2/23 | 2025-05-09
Implantati za kukove i kolena | 404-1-110/23-11 | 5 | Endoproteza kuka, tip 5 | 4 | Insert:Materijal: „highly cross-linked UHMWPE“ Dimenzije: Oslanjajuća površina prečnika 28 mm za veličine 44-46; 32 mm za veličine 48-50 i 36 mm za veličine veće od 52 mm. Mogućnost primene inserta sa povećanom inklinacijom | KK230755 | komad | 15400 | MCT SEE | 51-2/23 | 2025-05-09
Implantati za kukove i kolena | 404-1-110/23-11 | 5 | Endoproteza kuka, tip 5 | 4 | Insert:Materijal: „highly cross-linked UHMWPE“ Dimenzije: Oslanjajuća površina prečnika 28 mm za veličine 44-46; 32 mm za veličine 48-50 i 36 mm za veličine veće od 52 mm. Mogućnost primene inserta sa povećanom inklinacijom | KK230756 | komad | 15400 | MCT SEE | 51-2/23 | 2025-05-09
Implantati za kukove i kolena | 404-1-110/23-11 | 5 | Endoproteza kuka, tip 5 | 4 | Insert:Materijal: „highly cross-linked UHMWPE“ Dimenzije: Oslanjajuća površina prečnika 28 mm za veličine 44-46; 32 mm za veličine 48-50 i 36 mm za veličine veće od 52 mm. Mogućnost primene inserta sa povećanom inklinacijom | KK230757 | komad | 15400 | MCT SEE | 51-2/23 | 2025-05-09
Implantati za kukove i kolena | 404-1-110/23-11 | 5 | Endoproteza kuka, tip 5 | 5 | Acetabulum: UHMWPE „higly cross-linked“, standardni ili sa elevacijom za prevenciju dislokacije Veličine: najmanje 10 u razmaku od po 2mm Oslanjajuća površina prečnika 32mm, odnosno 28mm za najmanje veličine za koje proizvođač ne izrađuje veće, u skladu sa veličinama kape, a po katalogu proizvođača | KK230758 | komad | 30030 | MCT SEE | 51-2/23 | 2025-05-09
Implantati za kukove i kolena | 404-1-110/23-11 | 5 | Endoproteza kuka, tip 5 | 5 | Acetabulum: UHMWPE „higly cross-linked“, standardni ili sa elevacijom za prevenciju dislokacije Veličine: najmanje 10 u razmaku od po 2mm Oslanjajuća površina prečnika 32mm, odnosno 28mm za najmanje veličine za koje proizvođač ne izrađuje veće, u skladu sa veličinama kape, a po katalogu proizvođača | KK230759 | komad | 30030 | MCT SEE | 51-2/23 | 2025-05-09
Implantati za kukove i kolena | 404-1-110/23-11 | 5 | Endoproteza kuka, tip 5 | 5 | Acetabulum: UHMWPE „higly cross-linked“, standardni ili sa elevacijom za prevenciju dislokacije Veličine: najmanje 10 u razmaku od po 2mm Oslanjajuća površina prečnika 32mm, odnosno 28mm za najmanje veličine za koje proizvođač ne izrađuje veće, u skladu sa veličinama kape, a po katalogu proizvođača | KK230760 | komad | 30030 | MCT SEE | 51-2/23 | 2025-05-09
Implantati za kukove i kolena | 404-1-110/23-11 | 5 | Endoproteza kuka, tip 5 | 5 | Acetabulum: UHMWPE „higly cross-linked“, standardni ili sa elevacijom za prevenciju dislokacije Veličine: najmanje 10 u razmaku od po 2mm Oslanjajuća površina prečnika 32mm, odnosno 28mm za najmanje veličine za koje proizvođač ne izrađuje veće, u skladu sa veličinama kape, a po katalogu proizvođača | KK230761 | komad | 30030 | MCT SEE | 51-2/23 | 2025-05-09
Implantati za kukove i kolena | 404-1-110/23-11 | 5 | Endoproteza kuka, tip 5 | 5 | Acetabulum: UHMWPE „higly cross-linked“, standardni ili sa elevacijom za prevenciju dislokacije Veličine: najmanje 10 u razmaku od po 2mm Oslanjajuća površina prečnika 32mm, odnosno 28mm za najmanje veličine za koje proizvođač ne izrađuje veće, u skladu sa veličinama kape, a po katalogu proizvođača | KK230762 | komad | 30030 | MCT SEE | 51-2/23 | 2025-05-09
Implantati za kukove i kolena | 404-1-110/23-11 | 5 | Endoproteza kuka, tip 5 | 5 | Acetabulum: UHMWPE „higly cross-linked“, standardni ili sa elevacijom za prevenciju dislokacije Veličine: najmanje 10 u razmaku od po 2mm Oslanjajuća površina prečnika 32mm, odnosno 28mm za najmanje veličine za koje proizvođač ne izrađuje veće, u skladu sa veličinama kape, a po katalogu proizvođača | KK230763 | komad | 30030 | MCT SEE | 51-2/23 | 2025-05-09
Implantati za kukove i kolena | 404-1-110/23-11 | 5 | Endoproteza kuka, tip 5 | 5 | Acetabulum: UHMWPE „higly cross-linked“, standardni ili sa elevacijom za prevenciju dislokacije Veličine: najmanje 10 u razmaku od po 2mm Oslanjajuća površina prečnika 32mm, odnosno 28mm za najmanje veličine za koje proizvođač ne izrađuje veće, u skladu sa veličinama kape, a po katalogu proizvođača | KK230764 | komad | 30030 | MCT SEE | 51-2/23 | 2025-05-09
Implantati za kukove i kolena | 404-1-110/23-11 | 5 | Endoproteza kuka, tip 5 | 5 | Acetabulum: UHMWPE „higly cross-linked“, standardni ili sa elevacijom za prevenciju dislokacije Veličine: najmanje 10 u razmaku od po 2mm Oslanjajuća površina prečnika 32mm, odnosno 28mm za najmanje veličine za koje proizvođač ne izrađuje veće, u skladu sa veličinama kape, a po katalogu proizvođača | KK230765 | komad | 30030 | MCT SEE | 51-2/23 | 2025-05-09
Implantati za kukove i kolena | 404-1-110/23-11 | 5 | Endoproteza kuka, tip 5 | 5 | Acetabulum: UHMWPE „higly cross-linked“, standardni ili sa elevacijom za prevenciju dislokacije Veličine: najmanje 10 u razmaku od po 2mm Oslanjajuća površina prečnika 32mm, odnosno 28mm za najmanje veličine za koje proizvođač ne izrađuje veće, u skladu sa veličinama kape, a po katalogu proizvođača | KK230766 | komad | 30030 | MCT SEE | 51-2/23 | 2025-05-09
Implantati za kukove i kolena | 404-1-110/23-11 | 5 | Endoproteza kuka, tip 5 | 5 | Acetabulum: UHMWPE „higly cross-linked“, standardni ili sa elevacijom za prevenciju dislokacije Veličine: najmanje 10 u razmaku od po 2mm Oslanjajuća površina prečnika 32mm, odnosno 28mm za najmanje veličine za koje proizvođač ne izrađuje veće, u skladu sa veličinama kape, a po katalogu proizvođača | KK230767 | komad | 30030 | MCT SEE | 51-2/23 | 2025-05-09
Implantati za kukove i kolena | 404-1-110/23-11 | 5 | Endoproteza kuka, tip 5 | 6 | Glava: najmanje 3 (tri) dužine za veličinu 28, a najmanje 4 (četiri ) za veličine 32,36 I 40 mm Prečnik: 28, 32, 36 I 40 mm, konus 12/14 mm Materijal: Delta keramika | KK230768 | komad | 84150 | MCT SEE | 51-2/23 | 2025-05-09
Implantati za kukove i kolena | 404-1-110/23-11 | 5 | Endoproteza kuka, tip 5 | 6 | Glava: najmanje 3 (tri) dužine za veličinu 28, a najmanje 4 (četiri ) za veličine 32,36 I 40 mm Prečnik: 28, 32, 36 I 40 mm, konus 12/14 mm Materijal: Delta keramika | KK230769 | komad | 84150 | MCT SEE | 51-2/23 | 2025-05-09
Implantati za kukove i kolena | 404-1-110/23-11 | 5 | Endoproteza kuka, tip 5 | 6 | Glava: najmanje 3 (tri) dužine za veličinu 28, a najmanje 4 (četiri ) za veličine 32,36 I 40 mm Prečnik: 28, 32, 36 I 40 mm, konus 12/14 mm Materijal: Delta keramika | KK230770 | komad | 84150 | MCT SEE | 51-2/23 | 2025-05-09
Implantati za kukove i kolena | 404-1-110/23-11 | 5 | Endoproteza kuka, tip 5 | 6 | Glava: najmanje 3 (tri) dužine za veličinu 28, a najmanje 4 (četiri ) za veličine 32,36 I 40 mm Prečnik: 28, 32, 36 I 40 mm, konus 12/14 mm Materijal: Delta keramika | KK230771 | komad | 84150 | MCT SEE | 51-2/23 | 2025-05-09
Implantati za kukove i kolena | 404-1-110/23-11 | 5 | Endoproteza kuka, tip 5 | 6 | Glava: najmanje 3 (tri) dužine za veličinu 28, a najmanje 4 (četiri ) za veličine 32,36 I 40 mm Prečnik: 28, 32, 36 I 40 mm, konus 12/14 mm Materijal: Delta keramika | KK230772 | komad | 84150 | MCT SEE | 51-2/23 | 2025-05-09
Implantati za kukove i kolena | 404-1-110/23-11 | 5 | Endoproteza kuka, tip 5 | 6 | Glava: najmanje 3 (tri) dužine za veličinu 28, a najmanje 4 (četiri ) za veličine 32,36 I 40 mm Prečnik: 28, 32, 36 I 40 mm, konus 12/14 mm Materijal: Delta keramika | KK230773 | komad | 84150 | MCT SEE | 51-2/23 | 2025-05-09
Implantati za kukove i kolena | 404-1-110/23-11 | 5 | Endoproteza kuka, tip 5 | 6 | Glava: najmanje 3 (tri) dužine za veličinu 28, a najmanje 4 (četiri ) za veličine 32,36 I 40 mm Prečnik: 28, 32, 36 I 40 mm, konus 12/14 mm Materijal: Delta keramika | KK230774 | komad | 84150 | MCT SEE | 51-2/23 | 2025-05-09
Implantati za kukove i kolena | 404-1-110/23-11 | 5 | Endoproteza kuka, tip 5 | 6 | Glava: najmanje 3 (tri) dužine za veličinu 28, a najmanje 4 (četiri ) za veličine 32,36 I 40 mm Prečnik: 28, 32, 36 I 40 mm, konus 12/14 mm Materijal: Delta keramika | KK230775 | komad | 84150 | MCT SEE | 51-2/23 | 2025-05-09
Implantati za kukove i kolena | 404-1-110/23-11 | 5 | Endoproteza kuka, tip 5 | 6 | Glava: najmanje 3 (tri) dužine za veličinu 28, a najmanje 4 (četiri ) za veličine 32,36 I 40 mm Prečnik: 28, 32, 36 I 40 mm, konus 12/14 mm Materijal: Delta keramika | KK230776 | komad | 84150 | MCT SEE | 51-2/23 | 2025-05-09
Implantati za kukove i kolena | 404-1-110/23-11 | 5 | Endoproteza kuka, tip 5 | 6 | Glava: najmanje 3 (tri) dužine za veličinu 28, a najmanje 4 (četiri ) za veličine 32,36 I 40 mm Prečnik: 28, 32, 36 I 40 mm, konus 12/14 mm Materijal: Delta keramika | KK230777 | komad | 84150 | MCT SEE | 51-2/23 | 2025-05-09
Implantati za kukove i kolena | 404-1-110/23-11 | 5 | Endoproteza kuka, tip 5 | 6 | Glava: najmanje 3 (tri) dužine za veličinu 28, a najmanje 4 (četiri ) za veličine 32,36 I 40 mm Prečnik: 28, 32, 36 I 40 mm, konus 12/14 mm Materijal: Delta keramika | KK230778 | komad | 84150 | MCT SEE | 51-2/23 | 2025-05-09
Implantati za kukove i kolena | 404-1-110/23-11 | 5 | Endoproteza kuka, tip 5 | 6 | Glava: najmanje 3 (tri) dužine za veličinu 28, a najmanje 4 (četiri ) za veličine 32,36 I 40 mm Prečnik: 28, 32, 36 I 40 mm, konus 12/14 mm Materijal: Delta keramika | KK230779 | komad | 84150 | MCT SEE | 51-2/23 | 2025-05-09
Implantati za kukove i kolena | 404-1-110/23-11 | 5 | Endoproteza kuka, tip 5 | 6 | Glava: najmanje 3 (tri) dužine za veličinu 28, a najmanje 4 (četiri ) za veličine 32,36 I 40 mm Prečnik: 28, 32, 36 I 40 mm, konus 12/14 mm Materijal: Delta keramika | KK230780 | komad | 84150 | MCT SEE | 51-2/23 | 2025-05-09
Implantati za kukove i kolena | 404-1-110/23-11 | 5 | Endoproteza kuka, tip 5 | 6 | Glava: najmanje 3 (tri) dužine za veličinu 28, a najmanje 4 (četiri ) za veličine 32,36 I 40 mm Prečnik: 28, 32, 36 I 40 mm, konus 12/14 mm Materijal: Delta keramika | KK230781 | komad | 84150 | MCT SEE | 51-2/23 | 2025-05-09
Implantati za kukove i kolena | 404-1-110/23-11 | 5 | Endoproteza kuka, tip 5 | 6 | Glava: najmanje 3 (tri) dužine za veličinu 28, a najmanje 4 (četiri ) za veličine 32,36 I 40 mm Prečnik: 28, 32, 36 I 40 mm, konus 12/14 mm Materijal: Delta keramika | KK230782 | komad | 84150 | MCT SEE | 51-2/23 | 2025-05-09
Implantati za kukove i kolena | 404-1-110/23-11 | 5 | Endoproteza kuka, tip 5 | 7 | Glava: najmanje 4 (četiri) dužine za sve dimenzije Prečnik: 28 , 32 i 36 mm, konus 12/14 Materijal: Legura CoCrMo | KK230783 | komad | 16150 | MCT SEE | 51-2/23 | 2025-05-09
Implantati za kukove i kolena | 404-1-110/23-11 | 5 | Endoproteza kuka, tip 5 | 7 | Glava: najmanje 4 (četiri) dužine za sve dimenzije Prečnik: 28 , 32 i 36 mm, konus 12/14 Materijal: Legura CoCrMo | KK230784 | komad | 16150 | MCT SEE | 51-2/23 | 2025-05-09
Implantati za kukove i kolena | 404-1-110/23-11 | 5 | Endoproteza kuka, tip 5 | 7 | Glava: najmanje 4 (četiri) dužine za sve dimenzije Prečnik: 28 , 32 i 36 mm, konus 12/14 Materijal: Legura CoCrMo | KK230785 | komad | 16150 | MCT SEE | 51-2/23 | 2025-05-09
Implantati za kukove i kolena | 404-1-110/23-11 | 5 | Endoproteza kuka, tip 5 | 7 | Glava: najmanje 4 (četiri) dužine za sve dimenzije Prečnik: 28 , 32 i 36 mm, konus 12/14 Materijal: Legura CoCrMo | KK230786 | komad | 16150 | MCT SEE | 51-2/23 | 2025-05-09
Implantati za kukove i kolena | 404-1-110/23-11 | 5 | Endoproteza kuka, tip 5 | 7 | Glava: najmanje 4 (četiri) dužine za sve dimenzije Prečnik: 28 , 32 i 36 mm, konus 12/14 Materijal: Legura CoCrMo | KK230787 | komad | 16150 | MCT SEE | 51-2/23 | 2025-05-09
Implantati za kukove i kolena | 404-1-110/23-11 | 5 | Endoproteza kuka, tip 5 | 7 | Glava: najmanje 4 (četiri) dužine za sve dimenzije Prečnik: 28 , 32 i 36 mm, konus 12/14 Materijal: Legura CoCrMo | KK230788 | komad | 16150 | MCT SEE | 51-2/23 | 2025-05-09
Implantati za kukove i kolena | 404-1-110/23-11 | 5 | Endoproteza kuka, tip 5 | 7 | Glava: najmanje 4 (četiri) dužine za sve dimenzije Prečnik: 28 , 32 i 36 mm, konus 12/14 Materijal: Legura CoCrMo | KK230789 | komad | 16150 | MCT SEE | 51-2/23 | 2025-05-09
Implantati za kukove i kolena | 404-1-110/23-11 | 5 | Endoproteza kuka, tip 5 | 7 | Glava: najmanje 4 (četiri) dužine za sve dimenzije Prečnik: 28 , 32 i 36 mm, konus 12/14 Materijal: Legura CoCrMo | KK230790 | komad | 16150 | MCT SEE | 51-2/23 | 2025-05-09
Implantati za kukove i kolena | 404-1-110/23-11 | 5 | Endoproteza kuka, tip 5 | 7 | Glava: najmanje 4 (četiri) dužine za sve dimenzije Prečnik: 28 , 32 i 36 mm, konus 12/14 Materijal: Legura CoCrMo | KK230791 | komad | 16150 | MCT SEE | 51-2/23 | 2025-05-09
Implantati za kukove i kolena | 404-1-110/23-11 | 5 | Endoproteza kuka, tip 5 | 7 | Glava: najmanje 4 (četiri) dužine za sve dimenzije Prečnik: 28 , 32 i 36 mm, konus 12/14 Materijal: Legura CoCrMo | KK230792 | komad | 16150 | MCT SEE | 51-2/23 | 2025-05-09
Implantati za kukove i kolena | 404-1-110/23-11 | 5 | Endoproteza kuka, tip 5 | 7 | Glava: najmanje 4 (četiri) dužine za sve dimenzije Prečnik: 28 , 32 i 36 mm, konus 12/14 Materijal: Legura CoCrMo | KK230793 | komad | 16150 | MCT SEE | 51-2/23 | 2025-05-09
Implantati za kukove i kolena | 404-1-110/23-11 | 5 | Endoproteza kuka, tip 5 | 7 | Glava: najmanje 4 (četiri) dužine za sve dimenzije Prečnik: 28 , 32 i 36 mm, konus 12/14 Materijal: Legura CoCrMo | KK230794 | komad | 16150 | MCT SEE | 51-2/23 | 2025-05-09
Implantati za kukove i kolena | 404-1-110/23-11 | 5 | Endoproteza kuka, tip 5 | 7 | Glava: najmanje 4 (četiri) dužine za sve dimenzije Prečnik: 28 , 32 i 36 mm, konus 12/14 Materijal: Legura CoCrMo | KK230795 | komad | 16150 | MCT SEE | 51-2/23 | 2025-05-09
Implantati za kukove i kolena | 404-1-110/23-11 | 5 | Endoproteza kuka, tip 5 | 7 | Glava: najmanje 4 (četiri) dužine za sve dimenzije Prečnik: 28 , 32 i 36 mm, konus 12/14 Materijal: Legura CoCrMo | KK230796 | komad | 16150 | MCT SEE | 51-2/23 | 2025-05-09
Implantati za kukove i kolena | 404-1-110/23-11 | 5 | Endoproteza kuka, tip 5 | 7 | Glava: najmanje 4 (četiri) dužine za sve dimenzije Prečnik: 28 , 32 i 36 mm, konus 12/14 Materijal: Legura CoCrMo | KK230797 | komad | 16150 | MCT SEE | 51-2/23 | 2025-05-09
Implantati za kukove i kolena | 404-1-110/23-11 | 5 | Endoproteza kuka, tip 5 | 7 | Glava: najmanje 4 (četiri) dužine za sve dimenzije Prečnik: 28 , 32 i 36 mm, konus 12/14 Materijal: Legura CoCrMo | KK230798 | komad | 16150 | MCT SEE | 51-2/23 | 2025-05-09
Implantati za kukove i kolena | 404-1-110/23-11 | 5 | Endoproteza kuka, tip 5 | 7 | Glava: najmanje 4 (četiri) dužine za sve dimenzije Prečnik: 28 , 32 i 36 mm, konus 12/14 Materijal: Legura CoCrMo | KK230799 | komad | 16150 | MCT SEE | 51-2/23 | 2025-05-09
Implantati za kukove i kolena | 404-1-110/23-11 | 5 | Endoproteza kuka, tip 5 | 7 | Glava: najmanje 4 (četiri) dužine za sve dimenzije Prečnik: 28 , 32 i 36 mm, konus 12/14 Materijal: Legura CoCrMo | KK230800 | komad | 16150 | MCT SEE | 51-2/23 | 2025-05-09
Implantati za kukove i kolena | 404-1-110/23-11 | 5 | Endoproteza kuka, tip 5 | 7 | Glava: najmanje 4 (četiri) dužine za sve dimenzije Prečnik: 28 , 32 i 36 mm, konus 12/14 Materijal: Legura CoCrMo | KK230801 | komad | 16150 | MCT SEE | 51-2/23 | 2025-05-09
Implantati za kukove i kolena | 404-1-110/23-11 | 5 | Endoproteza kuka, tip 5 | 7 | Glava: najmanje 4 (četiri) dužine za sve dimenzije Prečnik: 28 , 32 i 36 mm, konus 12/14 Materijal: Legura CoCrMo | KK230802 | komad | 16150 | MCT SEE | 51-2/23 | 2025-05-09
Implantati za kukove i kolena | 404-1-110/23-11 | 5 | Endoproteza kuka, tip 5 | 7 | Glava: najmanje 4 (četiri) dužine za sve dimenzije Prečnik: 28 , 32 i 36 mm, konus 12/14 Materijal: Legura CoCrMo | KK230803 | komad | 16150 | MCT SEE | 51-2/23 | 2025-05-09
Implantati za kukove i kolena | 404-1-110/23-11 | 5 | Endoproteza kuka, tip 5 | 7 | Glava: najmanje 4 (četiri) dužine za sve dimenzije Prečnik: 28 , 32 i 36 mm, konus 12/14 Materijal: Legura CoCrMo | KK230804 | komad | 16150 | MCT SEE | 51-2/23 | 2025-05-09
Implantati za kukove i kolena | 404-1-110/23-11 | 5 | Endoproteza kuka, tip 5 | 7 | Glava: najmanje 4 (četiri) dužine za sve dimenzije Prečnik: 28 , 32 i 36 mm, konus 12/14 Materijal: Legura CoCrMo | KK230805 | komad | 16150 | MCT SEE | 51-2/23 | 2025-05-09
Implantati za kukove i kolena | 404-1-110/23-11 | 5 | Endoproteza kuka, tip 5 | 7 | Glava: najmanje 4 (četiri) dužine za sve dimenzije Prečnik: 28 , 32 i 36 mm, konus 12/14 Materijal: Legura CoCrMo | KK230806 | komad | 16150 | MCT SEE | 51-2/23 | 2025-05-09
Implantati za kukove i kolena | 404-1-110/23-11 | 5 | Endoproteza kuka, tip 5 | 7 | Glava: najmanje 4 (četiri) dužine za sve dimenzije Prečnik: 28 , 32 i 36 mm, konus 12/14 Materijal: Legura CoCrMo | KK230807 | komad | 16150 | MCT SEE | 51-2/23 | 2025-05-09
Implantati za kukove i kolena | 404-1-110/23-11 | 5 | Endoproteza kuka, tip 5 | 7 | Glava: najmanje 4 (četiri) dužine za sve dimenzije Prečnik: 28 , 32 i 36 mm, konus 12/14 Materijal: Legura CoCrMo | KK230808 | komad | 16150 | MCT SEE | 51-2/23 | 2025-05-09
Implantati za kukove i kolena | 404-1-110/23-11 | 5 | Endoproteza kuka, tip 5 | 7 | Glava: najmanje 4 (četiri) dužine za sve dimenzije Prečnik: 28 , 32 i 36 mm, konus 12/14 Materijal: Legura CoCrMo | KK230809 | komad | 16150 | MCT SEE | 51-2/23 | 2025-05-09
Implantati za kukove i kolena | 404-1-110/23-11 | 5 | Endoproteza kuka, tip 5 | 7 | Glava: najmanje 4 (četiri) dužine za sve dimenzije Prečnik: 28 , 32 i 36 mm, konus 12/14 Materijal: Legura CoCrMo | KK230810 | komad | 16150 | MCT SEE | 51-2/23 | 2025-05-09
Implantati za kukove i kolena | 404-1-110/23-11 | 5 | Endoproteza kuka, tip 5 | 7 | Glava: najmanje 4 (četiri) dužine za sve dimenzije Prečnik: 28 , 32 i 36 mm, konus 12/14 Materijal: Legura CoCrMo | KK230811 | komad | 16150 | MCT SEE | 51-2/23 | 2025-05-09
Implantati za kukove i kolena | 404-1-110/23-11 | 5 | Endoproteza kuka, tip 5 | 7 | Glava: najmanje 4 (četiri) dužine za sve dimenzije Prečnik: 28 , 32 i 36 mm, konus 12/14 Materijal: Legura CoCrMo | KK230812 | komad | 16150 | MCT SEE | 51-2/23 | 2025-05-09
Implantati za kukove i kolena | 404-1-110/23-11 | 5 | Endoproteza kuka, tip 5 | 7 | Glava: najmanje 4 (četiri) dužine za sve dimenzije Prečnik: 28 , 32 i 36 mm, konus 12/14 Materijal: Legura CoCrMo | KK230813 | komad | 16150 | MCT SEE | 51-2/23 | 2025-05-09
Implantati za kukove i kolena | 404-1-110/23-11 | 5 | Endoproteza kuka, tip 5 | 7 | Glava: najmanje 4 (četiri) dužine za sve dimenzije Prečnik: 28 , 32 i 36 mm, konus 12/14 Materijal: Legura CoCrMo | KK230814 | komad | 16150 | MCT SEE | 51-2/23 | 2025-05-09
Implantati za kukove i kolena | 404-1-110/23-11 | 5 | Endoproteza kuka, tip 5 | 7 | Glava: najmanje 4 (četiri) dužine za sve dimenzije Prečnik: 28 , 32 i 36 mm, konus 12/14 Materijal: Legura CoCrMo | KK230815 | komad | 16150 | MCT SEE | 51-2/23 | 2025-05-09
Implantati za kukove i kolena | 404-1-110/23-11 | 5 | Endoproteza kuka, tip 5 | 7 | Glava: najmanje 4 (četiri) dužine za sve dimenzije Prečnik: 28 , 32 i 36 mm, konus 12/14 Materijal: Legura CoCrMo | KK230816 | komad | 16150 | MCT SEE | 51-2/23 | 2025-05-09
Implantati za kukove i kolena | 404-1-110/23-11 | 5 | Endoproteza kuka, tip 5 | 7 | Glava: najmanje 4 (četiri) dužine za sve dimenzije Prečnik: 28 , 32 i 36 mm, konus 12/14 Materijal: Legura CoCrMo | KK230817 | komad | 16150 | MCT SEE | 51-2/23 | 2025-05-09
Implantati za kukove i kolena | 404-1-110/23-11 | 5 | Endoproteza kuka, tip 5 | 7 | Glava: najmanje 4 (četiri) dužine za sve dimenzije Prečnik: 28 , 32 i 36 mm, konus 12/14 Materijal: Legura CoCrMo | KK230818 | komad | 16150 | MCT SEE | 51-2/23 | 2025-05-09
Implantati za kukove i kolena | 404-1-110/23-11 | 5 | Endoproteza kuka, tip 5 | 7 | Glava: najmanje 4 (četiri) dužine za sve dimenzije Prečnik: 28 , 32 i 36 mm, konus 12/14 Materijal: Legura CoCrMo | KK230819 | komad | 16150 | MCT SEE | 51-2/23 | 2025-05-09
Implantati za kukove i kolena | 404-1-110/23-11 | 5 | Endoproteza kuka, tip 5 | 7 | Glava: najmanje 4 (četiri) dužine za sve dimenzije Prečnik: 28 , 32 i 36 mm, konus 12/14 Materijal: Legura CoCrMo | KK230820 | komad | 16150 | MCT SEE | 51-2/23 | 2025-05-09
Implantati za kukove i kolena | 404-1-110/23-11 | 5 | Endoproteza kuka, tip 5 | 7 | Glava: najmanje 4 (četiri) dužine za sve dimenzije Prečnik: 28 , 32 i 36 mm, konus 12/14 Materijal: Legura CoCrMo | KK230821 | komad | 16150 | MCT SEE | 51-2/23 | 2025-05-09
Implantati za kukove i kolena | 404-1-110/23-11 | 5 | Endoproteza kuka, tip 5 | 8 | Zavrtnji: titanijumski, dužine od 2,5 do 4 cm. | KK230822 | komad | 2750 | MCT SEE | 51-2/23 | 2025-05-09
Implantati za kukove i kolena | 404-1-110/23-11 | 5 | Endoproteza kuka, tip 5 | 8 | Zavrtnji: titanijumski, dužine od 2,5 do 4 cm. | KK230823 | komad | 2750 | MCT SEE | 51-2/23 | 2025-05-09
Implantati za kukove i kolena | 404-1-110/23-11 | 5 | Endoproteza kuka, tip 5 | 8 | Zavrtnji: titanijumski, dužine od 2,5 do 4 cm. | KK230824 | komad | 2750 | MCT SEE | 51-2/23 | 2025-05-09
Implantati za kukove i kolena | 404-1-110/23-11 | 5 | Endoproteza kuka, tip 5 | 8 | Zavrtnji: titanijumski, dužine od 2,5 do 4 cm. | KK230825 | komad | 2750 | MCT SEE | 51-2/23 | 2025-05-09
Implantati za kukove i kolena | 404-1-110/23-11 | 5 | Endoproteza kuka, tip 5 | 8 | Zavrtnji: titanijumski, dužine od 2,5 do 4 cm. | KK230826 | komad | 2750 | MCT SEE | 51-2/23 | 2025-05-09
Implantati za kukove i kolena | 404-1-110/23-11 | 5 | Endoproteza kuka, tip 5 | 8 | Zavrtnji: titanijumski, dužine od 2,5 do 4 cm. | KK230827 | komad | 2750 | MCT SEE | 51-2/23 | 2025-05-09
Implantati za kukove i kolena | 404-1-110/23-11 | 7 | Endoproteza kuka Tip. 7 | 1 | Stem proteze:Univerzalni, cementni bez kolara, sa centralizerom, Oblik: Zašiljen - klinast, („taper“) Konus vrata: 12/14 mm Završna obrada: visoko polirana Materijal: Nerđajući čelik CCD ugao: 135 i više Veličine: Najmanje 6 | KK230828 | komad | 47250 | Makler d.o.o. | 51-5/23 | 2025-05-09
Implantati za kukove i kolena | 404-1-110/23-11 | 7 | Endoproteza kuka Tip. 7 | 1 | Stem proteze:Univerzalni, cementni bez kolara, sa centralizerom, Oblik: Zašiljen - klinast, („taper“) Konus vrata: 12/14 mm Završna obrada: visoko polirana Materijal: Nerđajući čelik CCD ugao: 135 i više Veličine: Najmanje 6 | KK230829 | komad | 47250 | Makler d.o.o. | 51-5/23 | 2025-05-09
Implantati za kukove i kolena | 404-1-110/23-11 | 7 | Endoproteza kuka Tip. 7 | 1 | Stem proteze:Univerzalni, cementni bez kolara, sa centralizerom, Oblik: Zašiljen - klinast, („taper“) Konus vrata: 12/14 mm Završna obrada: visoko polirana Materijal: Nerđajući čelik CCD ugao: 135 i više Veličine: Najmanje 6 | KK230830 | komad | 47250 | Makler d.o.o. | 51-5/23 | 2025-05-09
Implantati za kukove i kolena | 404-1-110/23-11 | 7 | Endoproteza kuka Tip. 7 | 1 | Stem proteze:Univerzalni, cementni bez kolara, sa centralizerom, Oblik: Zašiljen - klinast, („taper“) Konus vrata: 12/14 mm Završna obrada: visoko polirana Materijal: Nerđajući čelik CCD ugao: 135 i više Veličine: Najmanje 6 | KK230831 | komad | 47250 | Makler d.o.o. | 51-5/23 | 2025-05-09
Implantati za kukove i kolena | 404-1-110/23-11 | 7 | Endoproteza kuka Tip. 7 | 1 | Stem proteze:Univerzalni, cementni bez kolara, sa centralizerom, Oblik: Zašiljen - klinast, („taper“) Konus vrata: 12/14 mm Završna obrada: visoko polirana Materijal: Nerđajući čelik CCD ugao: 135 i više Veličine: Najmanje 6 | KK230832 | komad | 47250 | Makler d.o.o. | 51-5/23 | 2025-05-09
Implantati za kukove i kolena | 404-1-110/23-11 | 7 | Endoproteza kuka Tip. 7 | 1 | Stem proteze:Univerzalni, cementni bez kolara, sa centralizerom, Oblik: Zašiljen - klinast, („taper“) Konus vrata: 12/14 mm Završna obrada: visoko polirana Materijal: Nerđajući čelik CCD ugao: 135 i više Veličine: Najmanje 6 | KK230833 | komad | 47250 | Makler d.o.o. | 51-5/23 | 2025-05-09
Implantati za kukove i kolena | 404-1-110/23-11 | 7 | Endoproteza kuka Tip. 7 | 1 | Stem proteze:Univerzalni, cementni bez kolara, sa centralizerom, Oblik: Zašiljen - klinast, („taper“) Konus vrata: 12/14 mm Završna obrada: visoko polirana Materijal: Nerđajući čelik CCD ugao: 135 i više Veličine: Najmanje 6 | KK230834 | komad | 47250 | Makler d.o.o. | 51-5/23 | 2025-05-09
Implantati za kukove i kolena | 404-1-110/23-11 | 7 | Endoproteza kuka Tip. 7 | 1 | Stem proteze:Univerzalni, cementni bez kolara, sa centralizerom, Oblik: Zašiljen - klinast, („taper“) Konus vrata: 12/14 mm Završna obrada: visoko polirana Materijal: Nerđajući čelik CCD ugao: 135 i više Veličine: Najmanje 6 | KK230835 | komad | 47250 | Makler d.o.o. | 51-5/23 | 2025-05-09
Implantati za kukove i kolena | 404-1-110/23-11 | 7 | Endoproteza kuka Tip. 7 | 1 | Stem proteze:Univerzalni, cementni bez kolara, sa centralizerom, Oblik: Zašiljen - klinast, („taper“) Konus vrata: 12/14 mm Završna obrada: visoko polirana Materijal: Nerđajući čelik CCD ugao: 135 i više Veličine: Najmanje 6 | KK230836 | komad | 47250 | Makler d.o.o. | 51-5/23 | 2025-05-09
Implantati za kukove i kolena | 404-1-110/23-11 | 7 | Endoproteza kuka Tip. 7 | 1 | Stem proteze:Univerzalni, cementni bez kolara, sa centralizerom, Oblik: Zašiljen - klinast, („taper“) Konus vrata: 12/14 mm Završna obrada: visoko polirana Materijal: Nerđajući čelik CCD ugao: 135 i više Veličine: Najmanje 6 | KK230837 | komad | 47250 | Makler d.o.o. | 51-5/23 | 2025-05-09
Implantati za kukove i kolena | 404-1-110/23-11 | 7 | Endoproteza kuka Tip. 7 | 1 | Stem proteze:Univerzalni, cementni bez kolara, sa centralizerom, Oblik: Zašiljen - klinast, („taper“) Konus vrata: 12/14 mm Završna obrada: visoko polirana Materijal: Nerđajući čelik CCD ugao: 135 i više Veličine: Najmanje 6 | KK230838 | komad | 47250 | Makler d.o.o. | 51-5/23 | 2025-05-09
Implantati za kukove i kolena | 404-1-110/23-11 | 7 | Endoproteza kuka Tip. 7 | 1 | Stem proteze:Univerzalni, cementni bez kolara, sa centralizerom, Oblik: Zašiljen - klinast, („taper“) Konus vrata: 12/14 mm Završna obrada: visoko polirana Materijal: Nerđajući čelik CCD ugao: 135 i više Veličine: Najmanje 6 | KK230839 | komad | 47250 | Makler d.o.o. | 51-5/23 | 2025-05-09
Implantati za kukove i kolena | 404-1-110/23-11 | 7 | Endoproteza kuka Tip. 7 | 1 | Stem proteze:Univerzalni, cementni bez kolara, sa centralizerom, Oblik: Zašiljen - klinast, („taper“) Konus vrata: 12/14 mm Završna obrada: visoko polirana Materijal: Nerđajući čelik CCD ugao: 135 i više Veličine: Najmanje 6 | KK230840 | komad | 47250 | Makler d.o.o. | 51-5/23 | 2025-05-09
Implantati za kukove i kolena | 404-1-110/23-11 | 7 | Endoproteza kuka Tip. 7 | 1 | Stem proteze:Univerzalni, cementni bez kolara, sa centralizerom, Oblik: Zašiljen - klinast, („taper“) Konus vrata: 12/14 mm Završna obrada: visoko polirana Materijal: Nerđajući čelik CCD ugao: 135 i više Veličine: Najmanje 6 | KK230841 | komad | 47250 | Makler d.o.o. | 51-5/23 | 2025-05-09
Implantati za kukove i kolena | 404-1-110/23-11 | 7 | Endoproteza kuka Tip. 7 | 1 | Stem proteze:Univerzalni, cementni bez kolara, sa centralizerom, Oblik: Zašiljen - klinast, („taper“) Konus vrata: 12/14 mm Završna obrada: visoko polirana Materijal: Nerđajući čelik CCD ugao: 135 i više Veličine: Najmanje 6 | KK230842 | komad | 47250 | Makler d.o.o. | 51-5/23 | 2025-05-09
Implantati za kukove i kolena | 404-1-110/23-11 | 7 | Endoproteza kuka Tip. 7 | 1 | Stem proteze:Univerzalni, cementni bez kolara, sa centralizerom, Oblik: Zašiljen - klinast, („taper“) Konus vrata: 12/14 mm Završna obrada: visoko polirana Materijal: Nerđajući čelik CCD ugao: 135 i više Veličine: Najmanje 6 | KK230843 | komad | 47250 | Makler d.o.o. | 51-5/23 | 2025-05-09
Implantati za kukove i kolena | 404-1-110/23-11 | 7 | Endoproteza kuka Tip. 7 | 2 | Bipolarna glava - spoljašnji promer bipolarne glave u rasponu od 41 mm do 57 mm sa razlikom u promeru bipolarne glave od 1 mm. Unutrašnji promer glave 28 mm. Materijal: CoCrMo ili "AISI" kombinovan sa polietilenom | KK230844 | komad | 19845 | Makler d.o.o. | 51-5/23 | 2025-05-09
Implantati za kukove i kolena | 404-1-110/23-11 | 7 | Endoproteza kuka Tip. 7 | 2 | Bipolarna glava - spoljašnji promer bipolarne glave u rasponu od 41 mm do 57 mm sa razlikom u promeru bipolarne glave od 1 mm. Unutrašnji promer glave 28 mm. Materijal: CoCrMo ili "AISI" kombinovan sa polietilenom | KK230845 | komad | 19845 | Makler d.o.o. | 51-5/23 | 2025-05-09
Implantati za kukove i kolena | 404-1-110/23-11 | 7 | Endoproteza kuka Tip. 7 | 2 | Bipolarna glava - spoljašnji promer bipolarne glave u rasponu od 41 mm do 57 mm sa razlikom u promeru bipolarne glave od 1 mm. Unutrašnji promer glave 28 mm. Materijal: CoCrMo ili "AISI" kombinovan sa polietilenom | KK230846 | komad | 19845 | Makler d.o.o. | 51-5/23 | 2025-05-09
Implantati za kukove i kolena | 404-1-110/23-11 | 7 | Endoproteza kuka Tip. 7 | 2 | Bipolarna glava - spoljašnji promer bipolarne glave u rasponu od 41 mm do 57 mm sa razlikom u promeru bipolarne glave od 1 mm. Unutrašnji promer glave 28 mm. Materijal: CoCrMo ili "AISI" kombinovan sa polietilenom | KK230847 | komad | 19845 | Makler d.o.o. | 51-5/23 | 2025-05-09
Implantati za kukove i kolena | 404-1-110/23-11 | 7 | Endoproteza kuka Tip. 7 | 2 | Bipolarna glava - spoljašnji promer bipolarne glave u rasponu od 41 mm do 57 mm sa razlikom u promeru bipolarne glave od 1 mm. Unutrašnji promer glave 28 mm. Materijal: CoCrMo ili "AISI" kombinovan sa polietilenom | KK230848 | komad | 19845 | Makler d.o.o. | 51-5/23 | 2025-05-09
Implantati za kukove i kolena | 404-1-110/23-11 | 7 | Endoproteza kuka Tip. 7 | 2 | Bipolarna glava - spoljašnji promer bipolarne glave u rasponu od 41 mm do 57 mm sa razlikom u promeru bipolarne glave od 1 mm. Unutrašnji promer glave 28 mm. Materijal: CoCrMo ili "AISI" kombinovan sa polietilenom | KK230849 | komad | 19845 | Makler d.o.o. | 51-5/23 | 2025-05-09
Implantati za kukove i kolena | 404-1-110/23-11 | 7 | Endoproteza kuka Tip. 7 | 2 | Bipolarna glava - spoljašnji promer bipolarne glave u rasponu od 41 mm do 57 mm sa razlikom u promeru bipolarne glave od 1 mm. Unutrašnji promer glave 28 mm. Materijal: CoCrMo ili "AISI" kombinovan sa polietilenom | KK230850 | komad | 19845 | Makler d.o.o. | 51-5/23 | 2025-05-09
Implantati za kukove i kolena | 404-1-110/23-11 | 7 | Endoproteza kuka Tip. 7 | 2 | Bipolarna glava - spoljašnji promer bipolarne glave u rasponu od 41 mm do 57 mm sa razlikom u promeru bipolarne glave od 1 mm. Unutrašnji promer glave 28 mm. Materijal: CoCrMo ili "AISI" kombinovan sa polietilenom | KK230851 | komad | 19845 | Makler d.o.o. | 51-5/23 | 2025-05-09
Implantati za kukove i kolena | 404-1-110/23-11 | 7 | Endoproteza kuka Tip. 7 | 2 | Bipolarna glava - spoljašnji promer bipolarne glave u rasponu od 41 mm do 57 mm sa razlikom u promeru bipolarne glave od 1 mm. Unutrašnji promer glave 28 mm. Materijal: CoCrMo ili "AISI" kombinovan sa polietilenom | KK230852 | komad | 19845 | Makler d.o.o. | 51-5/23 | 2025-05-09
Implantati za kukove i kolena | 404-1-110/23-11 | 7 | Endoproteza kuka Tip. 7 | 2 | Bipolarna glava - spoljašnji promer bipolarne glave u rasponu od 41 mm do 57 mm sa razlikom u promeru bipolarne glave od 1 mm. Unutrašnji promer glave 28 mm. Materijal: CoCrMo ili "AISI" kombinovan sa polietilenom | KK230853 | komad | 19845 | Makler d.o.o. | 51-5/23 | 2025-05-09
Implantati za kukove i kolena | 404-1-110/23-11 | 7 | Endoproteza kuka Tip. 7 | 2 | Bipolarna glava - spoljašnji promer bipolarne glave u rasponu od 41 mm do 57 mm sa razlikom u promeru bipolarne glave od 1 mm. Unutrašnji promer glave 28 mm. Materijal: CoCrMo ili "AISI" kombinovan sa polietilenom | KK230854 | komad | 19845 | Makler d.o.o. | 51-5/23 | 2025-05-09
Implantati za kukove i kolena | 404-1-110/23-11 | 7 | Endoproteza kuka Tip. 7 | 2 | Bipolarna glava - spoljašnji promer bipolarne glave u rasponu od 41 mm do 57 mm sa razlikom u promeru bipolarne glave od 1 mm. Unutrašnji promer glave 28 mm. Materijal: CoCrMo ili "AISI" kombinovan sa polietilenom | KK230855 | komad | 19845 | Makler d.o.o. | 51-5/23 | 2025-05-09
Implantati za kukove i kolena | 404-1-110/23-11 | 7 | Endoproteza kuka Tip. 7 | 2 | Bipolarna glava - spoljašnji promer bipolarne glave u rasponu od 41 mm do 57 mm sa razlikom u promeru bipolarne glave od 1 mm. Unutrašnji promer glave 28 mm. Materijal: CoCrMo ili "AISI" kombinovan sa polietilenom | KK230856 | komad | 19845 | Makler d.o.o. | 51-5/23 | 2025-05-09
Implantati za kukove i kolena | 404-1-110/23-11 | 7 | Endoproteza kuka Tip. 7 | 2 | Bipolarna glava - spoljašnji promer bipolarne glave u rasponu od 41 mm do 57 mm sa razlikom u promeru bipolarne glave od 1 mm. Unutrašnji promer glave 28 mm. Materijal: CoCrMo ili "AISI" kombinovan sa polietilenom | KK230857 | komad | 19845 | Makler d.o.o. | 51-5/23 | 2025-05-09
Implantati za kukove i kolena | 404-1-110/23-11 | 7 | Endoproteza kuka Tip. 7 | 2 | Bipolarna glava - spoljašnji promer bipolarne glave u rasponu od 41 mm do 57 mm sa razlikom u promeru bipolarne glave od 1 mm. Unutrašnji promer glave 28 mm. Materijal: CoCrMo ili "AISI" kombinovan sa polietilenom | KK230858 | komad | 19845 | Makler d.o.o. | 51-5/23 | 2025-05-09
Implantati za kukove i kolena | 404-1-110/23-11 | 7 | Endoproteza kuka Tip. 7 | 2 | Bipolarna glava - spoljašnji promer bipolarne glave u rasponu od 41 mm do 57 mm sa razlikom u promeru bipolarne glave od 1 mm. Unutrašnji promer glave 28 mm. Materijal: CoCrMo ili "AISI" kombinovan sa polietilenom | KK230859 | komad | 19845 | Makler d.o.o. | 51-5/23 | 2025-05-09
Implantati za kukove i kolena | 404-1-110/23-11 | 7 | Endoproteza kuka Tip. 7 | 2 | Bipolarna glava - spoljašnji promer bipolarne glave u rasponu od 41 mm do 57 mm sa razlikom u promeru bipolarne glave od 1 mm. Unutrašnji promer glave 28 mm. Materijal: CoCrMo ili "AISI" kombinovan sa polietilenom | KK230860 | komad | 19845 | Makler d.o.o. | 51-5/23 | 2025-05-09
Implantati za kukove i kolena | 404-1-110/23-11 | 7 | Endoproteza kuka Tip. 7 | 3 | Acetabulum: UHMWPE, Raspon od 40 mm do 58 mm, Oslanjajuća površina prečnika 32mm, odnosno 28mm | KK230861 | komad | 21330 | Makler d.o.o. | 51-5/23 | 2025-05-09
Implantati za kukove i kolena | 404-1-110/23-11 | 7 | Endoproteza kuka Tip. 7 | 3 | Acetabulum: UHMWPE, Raspon od 40 mm do 58 mm, Oslanjajuća površina prečnika 32mm, odnosno 28mm | KK230862 | komad | 21330 | Makler d.o.o. | 51-5/23 | 2025-05-09
Implantati za kukove i kolena | 404-1-110/23-11 | 7 | Endoproteza kuka Tip. 7 | 3 | Acetabulum: UHMWPE, Raspon od 40 mm do 58 mm, Oslanjajuća površina prečnika 32mm, odnosno 28mm | KK230863 | komad | 21330 | Makler d.o.o. | 51-5/23 | 2025-05-09
Implantati za kukove i kolena | 404-1-110/23-11 | 7 | Endoproteza kuka Tip. 7 | 3 | Acetabulum: UHMWPE, Raspon od 40 mm do 58 mm, Oslanjajuća površina prečnika 32mm, odnosno 28mm | KK230864 | komad | 21330 | Makler d.o.o. | 51-5/23 | 2025-05-09
Implantati za kukove i kolena | 404-1-110/23-11 | 7 | Endoproteza kuka Tip. 7 | 3 | Acetabulum: UHMWPE, Raspon od 40 mm do 58 mm, Oslanjajuća površina prečnika 32mm, odnosno 28mm | KK230865 | komad | 21330 | Makler d.o.o. | 51-5/23 | 2025-05-09
Implantati za kukove i kolena | 404-1-110/23-11 | 7 | Endoproteza kuka Tip. 7 | 3 | Acetabulum: UHMWPE, Raspon od 40 mm do 58 mm, Oslanjajuća površina prečnika 32mm, odnosno 28mm | KK230866 | komad | 21330 | Makler d.o.o. | 51-5/23 | 2025-05-09
Implantati za kukove i kolena | 404-1-110/23-11 | 7 | Endoproteza kuka Tip. 7 | 3 | Acetabulum: UHMWPE, Raspon od 40 mm do 58 mm, Oslanjajuća površina prečnika 32mm, odnosno 28mm | KK230867 | komad | 21330 | Makler d.o.o. | 51-5/23 | 2025-05-09
Implantati za kukove i kolena | 404-1-110/23-11 | 7 | Endoproteza kuka Tip. 7 | 3 | Acetabulum: UHMWPE, Raspon od 40 mm do 58 mm, Oslanjajuća površina prečnika 32mm, odnosno 28mm | KK230868 | komad | 21330 | Makler d.o.o. | 51-5/23 | 2025-05-09
Implantati za kukove i kolena | 404-1-110/23-11 | 7 | Endoproteza kuka Tip. 7 | 3 | Acetabulum: UHMWPE, Raspon od 40 mm do 58 mm, Oslanjajuća površina prečnika 32mm, odnosno 28mm | KK230869 | komad | 21330 | Makler d.o.o. | 51-5/23 | 2025-05-09
Implantati za kukove i kolena | 404-1-110/23-11 | 7 | Endoproteza kuka Tip. 7 | 3 | Acetabulum: UHMWPE, Raspon od 40 mm do 58 mm, Oslanjajuća površina prečnika 32mm, odnosno 28mm | KK230870 | komad | 21330 | Makler d.o.o. | 51-5/23 | 2025-05-09
Implantati za kukove i kolena | 404-1-110/23-11 | 7 | Endoproteza kuka Tip. 7 | 3 | Acetabulum: UHMWPE, Raspon od 40 mm do 58 mm, Oslanjajuća površina prečnika 32mm, odnosno 28mm | KK230871 | komad | 21330 | Makler d.o.o. | 51-5/23 | 2025-05-09
Implantati za kukove i kolena | 404-1-110/23-11 | 7 | Endoproteza kuka Tip. 7 | 3 | Acetabulum: UHMWPE, Raspon od 40 mm do 58 mm, Oslanjajuća površina prečnika 32mm, odnosno 28mm | KK230872 | komad | 21330 | Makler d.o.o. | 51-5/23 | 2025-05-09
Implantati za kukove i kolena | 404-1-110/23-11 | 7 | Endoproteza kuka Tip. 7 | 3 | Acetabulum: UHMWPE, Raspon od 40 mm do 58 mm, Oslanjajuća površina prečnika 32mm, odnosno 28mm | KK230873 | komad | 21330 | Makler d.o.o. | 51-5/23 | 2025-05-09
Implantati za kukove i kolena | 404-1-110/23-11 | 7 | Endoproteza kuka Tip. 7 | 3 | Acetabulum: UHMWPE, Raspon od 40 mm do 58 mm, Oslanjajuća površina prečnika 32mm, odnosno 28mm | KK230874 | komad | 21330 | Makler d.o.o. | 51-5/23 | 2025-05-09
Implantati za kukove i kolena | 404-1-110/23-11 | 7 | Endoproteza kuka Tip. 7 | 3 | Acetabulum: UHMWPE, Raspon od 40 mm do 58 mm, Oslanjajuća površina prečnika 32mm, odnosno 28mm | KK230875 | komad | 21330 | Makler d.o.o. | 51-5/23 | 2025-05-09
Implantati za kukove i kolena | 404-1-110/23-11 | 7 | Endoproteza kuka Tip. 7 | 3 | Acetabulum: UHMWPE, Raspon od 40 mm do 58 mm, Oslanjajuća površina prečnika 32mm, odnosno 28mm | KK230876 | komad | 21330 | Makler d.o.o. | 51-5/23 | 2025-05-09
Implantati za kukove i kolena | 404-1-110/23-11 | 7 | Endoproteza kuka Tip. 7 | 3 | Acetabulum: UHMWPE, Raspon od 40 mm do 58 mm, Oslanjajuća površina prečnika 32mm, odnosno 28mm | KK230877 | komad | 21330 | Makler d.o.o. | 51-5/23 | 2025-05-09
Implantati za kukove i kolena | 404-1-110/23-11 | 7 | Endoproteza kuka Tip. 7 | 3 | Acetabulum: UHMWPE, Raspon od 40 mm do 58 mm, Oslanjajuća površina prečnika 32mm, odnosno 28mm | KK230878 | komad | 21330 | Makler d.o.o. | 51-5/23 | 2025-05-09
Implantati za kukove i kolena | 404-1-110/23-11 | 7 | Endoproteza kuka Tip. 7 | 3 | Acetabulum: UHMWPE, Raspon od 40 mm do 58 mm, Oslanjajuća površina prečnika 32mm, odnosno 28mm | KK230879 | komad | 21330 | Makler d.o.o. | 51-5/23 | 2025-05-09
Implantati za kukove i kolena | 404-1-110/23-11 | 7 | Endoproteza kuka Tip. 7 | 3 | Acetabulum: UHMWPE, Raspon od 40 mm do 58 mm, Oslanjajuća površina prečnika 32mm, odnosno 28mm | KK230880 | komad | 21330 | Makler d.o.o. | 51-5/23 | 2025-05-09
Implantati za kukove i kolena | 404-1-110/23-11 | 7 | Endoproteza kuka Tip. 7 | 3 | Acetabulum: UHMWPE, Raspon od 40 mm do 58 mm, Oslanjajuća površina prečnika 32mm, odnosno 28mm | KK230881 | komad | 21330 | Makler d.o.o. | 51-5/23 | 2025-05-09
Implantati za kukove i kolena | 404-1-110/23-11 | 7 | Endoproteza kuka Tip. 7 | 3 | Acetabulum: UHMWPE, Raspon od 40 mm do 58 mm, Oslanjajuća površina prečnika 32mm, odnosno 28mm | KK230882 | komad | 21330 | Makler d.o.o. | 51-5/23 | 2025-05-09
Implantati za kukove i kolena | 404-1-110/23-11 | 7 | Endoproteza kuka Tip. 7 | 3 | Acetabulum: UHMWPE, Raspon od 40 mm do 58 mm, Oslanjajuća površina prečnika 32mm, odnosno 28mm | KK230883 | komad | 21330 | Makler d.o.o. | 51-5/23 | 2025-05-09
Implantati za kukove i kolena | 404-1-110/23-11 | 7 | Endoproteza kuka Tip. 7 | 3 | Acetabulum: UHMWPE, Raspon od 40 mm do 58 mm, Oslanjajuća površina prečnika 32mm, odnosno 28mm | KK230884 | komad | 21330 | Makler d.o.o. | 51-5/23 | 2025-05-09
Implantati za kukove i kolena | 404-1-110/23-11 | 7 | Endoproteza kuka Tip. 7 | 3 | Acetabulum: UHMWPE, Raspon od 40 mm do 58 mm, Oslanjajuća površina prečnika 32mm, odnosno 28mm | KK230885 | komad | 21330 | Makler d.o.o. | 51-5/23 | 2025-05-09
Implantati za kukove i kolena | 404-1-110/23-11 | 7 | Endoproteza kuka Tip. 7 | 3 | Acetabulum: UHMWPE, Raspon od 40 mm do 58 mm, Oslanjajuća površina prečnika 32mm, odnosno 28mm | KK230886 | komad | 21330 | Makler d.o.o. | 51-5/23 | 2025-05-09
Implantati za kukove i kolena | 404-1-110/23-11 | 7 | Endoproteza kuka Tip. 7 | 3 | Acetabulum: UHMWPE, Raspon od 40 mm do 58 mm, Oslanjajuća površina prečnika 32mm, odnosno 28mm | KK230887 | komad | 21330 | Makler d.o.o. | 51-5/23 | 2025-05-09
Implantati za kukove i kolena | 404-1-110/23-11 | 7 | Endoproteza kuka Tip. 7 | 3 | Acetabulum: UHMWPE, Raspon od 40 mm do 58 mm, Oslanjajuća površina prečnika 32mm, odnosno 28mm | KK230888 | komad | 21330 | Makler d.o.o. | 51-5/23 | 2025-05-09
Implantati za kukove i kolena | 404-1-110/23-11 | 7 | Endoproteza kuka Tip. 7 | 3 | Acetabulum: UHMWPE, Raspon od 40 mm do 58 mm, Oslanjajuća površina prečnika 32mm, odnosno 28mm | KK230889 | komad | 21330 | Makler d.o.o. | 51-5/23 | 2025-05-09
Implantati za kukove i kolena | 404-1-110/23-11 | 7 | Endoproteza kuka Tip. 7 | 3 | Acetabulum: UHMWPE, Raspon od 40 mm do 58 mm, Oslanjajuća površina prečnika 32mm, odnosno 28mm | KK230890 | komad | 21330 | Makler d.o.o. | 51-5/23 | 2025-05-09
Implantati za kukove i kolena | 404-1-110/23-11 | 7 | Endoproteza kuka Tip. 7 | 3 | Acetabulum: UHMWPE, Raspon od 40 mm do 58 mm, Oslanjajuća površina prečnika 32mm, odnosno 28mm | KK230891 | komad | 21330 | Makler d.o.o. | 51-5/23 | 2025-05-09
Implantati za kukove i kolena | 404-1-110/23-11 | 7 | Endoproteza kuka Tip. 7 | 3 | Acetabulum: UHMWPE, Raspon od 40 mm do 58 mm, Oslanjajuća površina prečnika 32mm, odnosno 28mm | KK230892 | komad | 21330 | Makler d.o.o. | 51-5/23 | 2025-05-09
Implantati za kukove i kolena | 404-1-110/23-11 | 7 | Endoproteza kuka Tip. 7 | 3 | Acetabulum: UHMWPE, Raspon od 40 mm do 58 mm, Oslanjajuća površina prečnika 32mm, odnosno 28mm | KK230893 | komad | 21330 | Makler d.o.o. | 51-5/23 | 2025-05-09
Implantati za kukove i kolena | 404-1-110/23-11 | 7 | Endoproteza kuka Tip. 7 | 3 | Acetabulum: UHMWPE, Raspon od 40 mm do 58 mm, Oslanjajuća površina prečnika 32mm, odnosno 28mm | KK230894 | komad | 21330 | Makler d.o.o. | 51-5/23 | 2025-05-09
Implantati za kukove i kolena | 404-1-110/23-11 | 7 | Endoproteza kuka Tip. 7 | 4 | Glava: Najmanje 6 dužina vrata, Prečnik: 28mm i 32mm konus 12/14mm, Materijal: "AISI" ili CoCrMo | KK230895 | komad | 22950 | Makler d.o.o. | 51-5/23 | 2025-05-09
Implantati za kukove i kolena | 404-1-110/23-11 | 7 | Endoproteza kuka Tip. 7 | 4 | Glava: Najmanje 6 dužina vrata, Prečnik: 28mm i 32mm konus 12/14mm, Materijal: "AISI" ili CoCrMo | KK230896 | komad | 22950 | Makler d.o.o. | 51-5/23 | 2025-05-09
Implantati za kukove i kolena | 404-1-110/23-11 | 7 | Endoproteza kuka Tip. 7 | 4 | Glava: Najmanje 6 dužina vrata, Prečnik: 28mm i 32mm konus 12/14mm, Materijal: "AISI" ili CoCrMo | KK230897 | komad | 22950 | Makler d.o.o. | 51-5/23 | 2025-05-09
Implantati za kukove i kolena | 404-1-110/23-11 | 7 | Endoproteza kuka Tip. 7 | 4 | Glava: Najmanje 6 dužina vrata, Prečnik: 28mm i 32mm konus 12/14mm, Materijal: "AISI" ili CoCrMo | KK230898 | komad | 22950 | Makler d.o.o. | 51-5/23 | 2025-05-09
Implantati za kukove i kolena | 404-1-110/23-11 | 7 | Endoproteza kuka Tip. 7 | 4 | Glava: Najmanje 6 dužina vrata, Prečnik: 28mm i 32mm konus 12/14mm, Materijal: "AISI" ili CoCrMo | KK230899 | komad | 22950 | Makler d.o.o. | 51-5/23 | 2025-05-09
Implantati za kukove i kolena | 404-1-110/23-11 | 7 | Endoproteza kuka Tip. 7 | 4 | Glava: Najmanje 6 dužina vrata, Prečnik: 28mm i 32mm konus 12/14mm, Materijal: "AISI" ili CoCrMo | KK230900 | komad | 22950 | Makler d.o.o. | 51-5/23 | 2025-05-09
Implantati za kukove i kolena | 404-1-110/23-11 | 7 | Endoproteza kuka Tip. 7 | 4 | Glava: Najmanje 6 dužina vrata, Prečnik: 28mm i 32mm konus 12/14mm, Materijal: "AISI" ili CoCrMo | KK230901 | komad | 22950 | Makler d.o.o. | 51-5/23 | 2025-05-09
Implantati za kukove i kolena | 404-1-110/23-11 | 7 | Endoproteza kuka Tip. 7 | 4 | Glava: Najmanje 6 dužina vrata, Prečnik: 28mm i 32mm konus 12/14mm, Materijal: "AISI" ili CoCrMo | KK230902 | komad | 22950 | Makler d.o.o. | 51-5/23 | 2025-05-09
Implantati za kukove i kolena | 404-1-110/23-11 | 7 | Endoproteza kuka Tip. 7 | 4 | Glava: Najmanje 6 dužina vrata, Prečnik: 28mm i 32mm konus 12/14mm, Materijal: "AISI" ili CoCrMo | KK230903 | komad | 22950 | Makler d.o.o. | 51-5/23 | 2025-05-09
Implantati za kukove i kolena | 404-1-110/23-11 | 7 | Endoproteza kuka Tip. 7 | 4 | Glava: Najmanje 6 dužina vrata, Prečnik: 28mm i 32mm konus 12/14mm, Materijal: "AISI" ili CoCrMo | KK230904 | komad | 22950 | Makler d.o.o. | 51-5/23 | 2025-05-09
Implantati za kukove i kolena | 404-1-110/23-11 | 7 | Endoproteza kuka Tip. 7 | 4 | Glava: Najmanje 6 dužina vrata, Prečnik: 28mm i 32mm konus 12/14mm, Materijal: "AISI" ili CoCrMo | KK230905 | komad | 22950 | Makler d.o.o. | 51-5/23 | 2025-05-09
Implantati za kukove i kolena | 404-1-110/23-11 | 7 | Endoproteza kuka Tip. 7 | 4 | Glava: Najmanje 6 dužina vrata, Prečnik: 28mm i 32mm konus 12/14mm, Materijal: "AISI" ili CoCrMo | KK230906 | komad | 22950 | Makler d.o.o. | 51-5/23 | 2025-05-09
Implantati za kukove i kolena | 404-1-110/23-11 | 7 | Endoproteza kuka Tip. 7 | 4 | Glava: Najmanje 6 dužina vrata, Prečnik: 28mm i 32mm konus 12/14mm, Materijal: "AISI" ili CoCrMo | KK230907 | komad | 22950 | Makler d.o.o. | 51-5/23 | 2025-05-09
Implantati za kukove i kolena | 404-1-110/23-11 | 7 | Endoproteza kuka Tip. 7 | 4 | Glava: Najmanje 6 dužina vrata, Prečnik: 28mm i 32mm konus 12/14mm, Materijal: "AISI" ili CoCrMo | KK230908 | komad | 22950 | Makler d.o.o. | 51-5/23 | 2025-05-09
Implantati za kukove i kolena | 404-1-110/23-11 | 7 | Endoproteza kuka Tip. 7 | 4 | Glava: Najmanje 6 dužina vrata, Prečnik: 28mm i 32mm konus 12/14mm, Materijal: "AISI" ili CoCrMo | KK230909 | komad | 22950 | Makler d.o.o. | 51-5/23 | 2025-05-09
Implantati za kukove i kolena | 404-1-110/23-11 | 7 | Endoproteza kuka Tip. 7 | 4 | Glava: Najmanje 6 dužina vrata, Prečnik: 28mm i 32mm konus 12/14mm, Materijal: "AISI" ili CoCrMo | KK230910 | komad | 22950 | Makler d.o.o. | 51-5/23 | 2025-05-09
Implantati za kukove i kolena | 404-1-110/23-11 | 7 | Endoproteza kuka Tip. 7 | 4 | Glava: Najmanje 6 dužina vrata, Prečnik: 28mm i 32mm konus 12/14mm, Materijal: "AISI" ili CoCrMo | KK230911 | komad | 22950 | Makler d.o.o. | 51-5/23 | 2025-05-09
Implantati za kukove i kolena | 404-1-110/23-11 | 7 | Endoproteza kuka Tip. 7 | 4 | Glava: Najmanje 6 dužina vrata, Prečnik: 28mm i 32mm konus 12/14mm, Materijal: "AISI" ili CoCrMo | KK230912 | komad | 22950 | Makler d.o.o. | 51-5/23 | 2025-05-09
Implantati za kukove i kolena | 404-1-110/23-11 | 7 | Endoproteza kuka Tip. 7 | 4 | Glava: Najmanje 6 dužina vrata, Prečnik: 28mm i 32mm konus 12/14mm, Materijal: "AISI" ili CoCrMo | KK230913 | komad | 22950 | Makler d.o.o. | 51-5/23 | 2025-05-09
Implantati za kukove i kolena | 404-1-110/23-11 | 7 | Endoproteza kuka Tip. 7 | 4 | Glava: Najmanje 6 dužina vrata, Prečnik: 28mm i 32mm konus 12/14mm, Materijal: "AISI" ili CoCrMo | KK230914 | komad | 22950 | Makler d.o.o. | 51-5/23 | 2025-05-09
Implantati za kukove i kolena | 404-1-110/23-11 | 7 | Endoproteza kuka Tip. 7 | 4 | Glava: Najmanje 6 dužina vrata, Prečnik: 28mm i 32mm konus 12/14mm, Materijal: "AISI" ili CoCrMo | KK230915 | komad | 22950 | Makler d.o.o. | 51-5/23 | 2025-05-09
Implantati za kukove i kolena | 404-1-110/23-11 | 7 | Endoproteza kuka Tip. 7 | 4 | Glava: Najmanje 6 dužina vrata, Prečnik: 28mm i 32mm konus 12/14mm, Materijal: "AISI" ili CoCrMo | KK230916 | komad | 22950 | Makler d.o.o. | 51-5/23 | 2025-05-09
Implantati za kukove i kolena | 404-1-110/23-11 | 7 | Endoproteza kuka Tip. 7 | 4 | Glava: Najmanje 6 dužina vrata, Prečnik: 28mm i 32mm konus 12/14mm, Materijal: "AISI" ili CoCrMo | KK230917 | komad | 22950 | Makler d.o.o. | 51-5/23 | 2025-05-09
Implantati za kukove i kolena | 404-1-110/23-11 | 7 | Endoproteza kuka Tip. 7 | 4 | Glava: Najmanje 6 dužina vrata, Prečnik: 28mm i 32mm konus 12/14mm, Materijal: "AISI" ili CoCrMo | KK230918 | komad | 22950 | Makler d.o.o. | 51-5/23 | 2025-05-09
Implantati za kukove i kolena | 404-1-110/23-11 | 8 | Endoproteza kuka, tip 8 | 1 | Stem proteze: Bescementni stem bez kolara, standardni i lateralizovan tip, Oblik: Zašiljen - klinast, Način prirastanja: Čitavom dužinom stema, Konus vrata: 12/14mm, Završna obrada: sa bioaktivnim nanosom, Materijal: legura titanijuma. CCD ugao: 130* za standard i 125* za lateralizovan | KK230919 | komad | 88300 | MARK MEDICAL DOO | 51-3/23 | 2025-05-09
Implantati za kukove i kolena | 404-1-110/23-11 | 8 | Endoproteza kuka, tip 8 | 1 | Stem proteze: Bescementni stem bez kolara, standardni i lateralizovan tip, Oblik: Zašiljen - klinast, Način prirastanja: Čitavom dužinom stema, Konus vrata: 12/14mm, Završna obrada: sa bioaktivnim nanosom, Materijal: legura titanijuma. CCD ugao: 130* za standard i 125* za lateralizovan | KK230920 | komad | 88300 | MARK MEDICAL DOO | 51-3/23 | 2025-05-09
Implantati za kukove i kolena | 404-1-110/23-11 | 8 | Endoproteza kuka, tip 8 | 1 | Stem proteze: Bescementni stem bez kolara, standardni i lateralizovan tip, Oblik: Zašiljen - klinast, Način prirastanja: Čitavom dužinom stema, Konus vrata: 12/14mm, Završna obrada: sa bioaktivnim nanosom, Materijal: legura titanijuma. CCD ugao: 130* za standard i 125* za lateralizovan | KK230921 | komad | 88300 | MARK MEDICAL DOO | 51-3/23 | 2025-05-09
Implantati za kukove i kolena | 404-1-110/23-11 | 8 | Endoproteza kuka, tip 8 | 1 | Stem proteze: Bescementni stem bez kolara, standardni i lateralizovan tip, Oblik: Zašiljen - klinast, Način prirastanja: Čitavom dužinom stema, Konus vrata: 12/14mm, Završna obrada: sa bioaktivnim nanosom, Materijal: legura titanijuma. CCD ugao: 130* za standard i 125* za lateralizovan | KK230922 | komad | 88300 | MARK MEDICAL DOO | 51-3/23 | 2025-05-09
Implantati za kukove i kolena | 404-1-110/23-11 | 8 | Endoproteza kuka, tip 8 | 1 | Stem proteze: Bescementni stem bez kolara, standardni i lateralizovan tip, Oblik: Zašiljen - klinast, Način prirastanja: Čitavom dužinom stema, Konus vrata: 12/14mm, Završna obrada: sa bioaktivnim nanosom, Materijal: legura titanijuma. CCD ugao: 130* za standard i 125* za lateralizovan | KK230923 | komad | 88300 | MARK MEDICAL DOO | 51-3/23 | 2025-05-09
Implantati za kukove i kolena | 404-1-110/23-11 | 8 | Endoproteza kuka, tip 8 | 1 | Stem proteze: Bescementni stem bez kolara, standardni i lateralizovan tip, Oblik: Zašiljen - klinast, Način prirastanja: Čitavom dužinom stema, Konus vrata: 12/14mm, Završna obrada: sa bioaktivnim nanosom, Materijal: legura titanijuma. CCD ugao: 130* za standard i 125* za lateralizovan | KK230924 | komad | 88300 | MARK MEDICAL DOO | 51-3/23 | 2025-05-09
Implantati za kukove i kolena | 404-1-110/23-11 | 8 | Endoproteza kuka, tip 8 | 1 | Stem proteze: Bescementni stem bez kolara, standardni i lateralizovan tip, Oblik: Zašiljen - klinast, Način prirastanja: Čitavom dužinom stema, Konus vrata: 12/14mm, Završna obrada: sa bioaktivnim nanosom, Materijal: legura titanijuma. CCD ugao: 130* za standard i 125* za lateralizovan | KK230925 | komad | 88300 | MARK MEDICAL DOO | 51-3/23 | 2025-05-09
Implantati za kukove i kolena | 404-1-110/23-11 | 8 | Endoproteza kuka, tip 8 | 1 | Stem proteze: Bescementni stem bez kolara, standardni i lateralizovan tip, Oblik: Zašiljen - klinast, Način prirastanja: Čitavom dužinom stema, Konus vrata: 12/14mm, Završna obrada: sa bioaktivnim nanosom, Materijal: legura titanijuma. CCD ugao: 130* za standard i 125* za lateralizovan | KK230926 | komad | 88300 | MARK MEDICAL DOO | 51-3/23 | 2025-05-09
Implantati za kukove i kolena | 404-1-110/23-11 | 8 | Endoproteza kuka, tip 8 | 1 | Stem proteze: Bescementni stem bez kolara, standardni i lateralizovan tip, Oblik: Zašiljen - klinast, Način prirastanja: Čitavom dužinom stema, Konus vrata: 12/14mm, Završna obrada: sa bioaktivnim nanosom, Materijal: legura titanijuma. CCD ugao: 130* za standard i 125* za lateralizovan | KK230927 | komad | 88300 | MARK MEDICAL DOO | 51-3/23 | 2025-05-09
Implantati za kukove i kolena | 404-1-110/23-11 | 8 | Endoproteza kuka, tip 8 | 1 | Stem proteze: Bescementni stem bez kolara, standardni i lateralizovan tip, Oblik: Zašiljen - klinast, Način prirastanja: Čitavom dužinom stema, Konus vrata: 12/14mm, Završna obrada: sa bioaktivnim nanosom, Materijal: legura titanijuma. CCD ugao: 130* za standard i 125* za lateralizovan | KK230928 | komad | 88300 | MARK MEDICAL DOO | 51-3/23 | 2025-05-09
Implantati za kukove i kolena | 404-1-110/23-11 | 8 | Endoproteza kuka, tip 8 | 1 | Stem proteze: Bescementni stem bez kolara, standardni i lateralizovan tip, Oblik: Zašiljen - klinast, Način prirastanja: Čitavom dužinom stema, Konus vrata: 12/14mm, Završna obrada: sa bioaktivnim nanosom, Materijal: legura titanijuma. CCD ugao: 130* za standard i 125* za lateralizovan | KK230929 | komad | 88300 | MARK MEDICAL DOO | 51-3/23 | 2025-05-09
Implantati za kukove i kolena | 404-1-110/23-11 | 8 | Endoproteza kuka, tip 8 | 1 | Stem proteze: Bescementni stem bez kolara, standardni i lateralizovan tip, Oblik: Zašiljen - klinast, Način prirastanja: Čitavom dužinom stema, Konus vrata: 12/14mm, Završna obrada: sa bioaktivnim nanosom, Materijal: legura titanijuma. CCD ugao: 130* za standard i 125* za lateralizovan | KK230930 | komad | 88300 | MARK MEDICAL DOO | 51-3/23 | 2025-05-09
Implantati za kukove i kolena | 404-1-110/23-11 | 8 | Endoproteza kuka, tip 8 | 1 | Stem proteze: Bescementni stem bez kolara, standardni i lateralizovan tip, Oblik: Zašiljen - klinast, Način prirastanja: Čitavom dužinom stema, Konus vrata: 12/14mm, Završna obrada: sa bioaktivnim nanosom, Materijal: legura titanijuma. CCD ugao: 130* za standard i 125* za lateralizovan | KK230931 | komad | 88300 | MARK MEDICAL DOO | 51-3/23 | 2025-05-09
Implantati za kukove i kolena | 404-1-110/23-11 | 8 | Endoproteza kuka, tip 8 | 1 | Stem proteze: Bescementni stem bez kolara, standardni i lateralizovan tip, Oblik: Zašiljen - klinast, Način prirastanja: Čitavom dužinom stema, Konus vrata: 12/14mm, Završna obrada: sa bioaktivnim nanosom, Materijal: legura titanijuma. CCD ugao: 130* za standard i 125* za lateralizovan | KK230932 | komad | 88300 | MARK MEDICAL DOO | 51-3/23 | 2025-05-09
Implantati za kukove i kolena | 404-1-110/23-11 | 8 | Endoproteza kuka, tip 8 | 1 | Stem proteze: Bescementni stem bez kolara, standardni i lateralizovan tip, Oblik: Zašiljen - klinast, Način prirastanja: Čitavom dužinom stema, Konus vrata: 12/14mm, Završna obrada: sa bioaktivnim nanosom, Materijal: legura titanijuma. CCD ugao: 130* za standard i 125* za lateralizovan | KK230933 | komad | 88300 | MARK MEDICAL DOO | 51-3/23 | 2025-05-09
Implantati za kukove i kolena | 404-1-110/23-11 | 8 | Endoproteza kuka, tip 8 | 1 | Stem proteze: Bescementni stem bez kolara, standardni i lateralizovan tip, Oblik: Zašiljen - klinast, Način prirastanja: Čitavom dužinom stema, Konus vrata: 12/14mm, Završna obrada: sa bioaktivnim nanosom, Materijal: legura titanijuma. CCD ugao: 130* za standard i 125* za lateralizovan | KK230934 | komad | 88300 | MARK MEDICAL DOO | 51-3/23 | 2025-05-09
Implantati za kukove i kolena | 404-1-110/23-11 | 8 | Endoproteza kuka, tip 8 | 1 | Stem proteze: Bescementni stem bez kolara, standardni i lateralizovan tip, Oblik: Zašiljen - klinast, Način prirastanja: Čitavom dužinom stema, Konus vrata: 12/14mm, Završna obrada: sa bioaktivnim nanosom, Materijal: legura titanijuma. CCD ugao: 130* za standard i 125* za lateralizovan | KK230935 | komad | 88300 | MARK MEDICAL DOO | 51-3/23 | 2025-05-09
Implantati za kukove i kolena | 404-1-110/23-11 | 8 | Endoproteza kuka, tip 8 | 1 | Stem proteze: Bescementni stem bez kolara, standardni i lateralizovan tip, Oblik: Zašiljen - klinast, Način prirastanja: Čitavom dužinom stema, Konus vrata: 12/14mm, Završna obrada: sa bioaktivnim nanosom, Materijal: legura titanijuma. CCD ugao: 130* za standard i 125* za lateralizovan | KK230936 | komad | 88300 | MARK MEDICAL DOO | 51-3/23 | 2025-05-09
Implantati za kukove i kolena | 404-1-110/23-11 | 8 | Endoproteza kuka, tip 8 | 1 | Stem proteze: Bescementni stem bez kolara, standardni i lateralizovan tip, Oblik: Zašiljen - klinast, Način prirastanja: Čitavom dužinom stema, Konus vrata: 12/14mm, Završna obrada: sa bioaktivnim nanosom, Materijal: legura titanijuma. CCD ugao: 130* za standard i 125* za lateralizovan | KK230937 | komad | 88300 | MARK MEDICAL DOO | 51-3/23 | 2025-05-09
Implantati za kukove i kolena | 404-1-110/23-11 | 8 | Endoproteza kuka, tip 8 | 1 | Stem proteze: Bescementni stem bez kolara, standardni i lateralizovan tip, Oblik: Zašiljen - klinast, Način prirastanja: Čitavom dužinom stema, Konus vrata: 12/14mm, Završna obrada: sa bioaktivnim nanosom, Materijal: legura titanijuma. CCD ugao: 130* za standard i 125* za lateralizovan | KK230938 | komad | 88300 | MARK MEDICAL DOO | 51-3/23 | 2025-05-09
Implantati za kukove i kolena | 404-1-110/23-11 | 8 | Endoproteza kuka, tip 8 | 1 | Stem proteze: Bescementni stem bez kolara, standardni i lateralizovan tip, Oblik: Zašiljen - klinast, Način prirastanja: Čitavom dužinom stema, Konus vrata: 12/14mm, Završna obrada: sa bioaktivnim nanosom, Materijal: legura titanijuma. CCD ugao: 130* za standard i 125* za lateralizovan | KK230939 | komad | 88300 | MARK MEDICAL DOO | 51-3/23 | 2025-05-09
Implantati za kukove i kolena | 404-1-110/23-11 | 8 | Endoproteza kuka, tip 8 | 1 | Stem proteze: Bescementni stem bez kolara, standardni i lateralizovan tip, Oblik: Zašiljen - klinast, Način prirastanja: Čitavom dužinom stema, Konus vrata: 12/14mm, Završna obrada: sa bioaktivnim nanosom, Materijal: legura titanijuma. CCD ugao: 130* za standard i 125* za lateralizovan | KK230940 | komad | 88300 | MARK MEDICAL DOO | 51-3/23 | 2025-05-09
Implantati za kukove i kolena | 404-1-110/23-11 | 8 | Endoproteza kuka, tip 8 | 2 | Stem proteze: Cementni anatomski, levi i desni, sa kolarom, Konus vrata: 12/14mm, Materijal: legura CoCrMo, CCD ugao: 135*,126*,117*, 7 (sedam ) velicina, Oblik: zasiljen - klinast | KK230941 | komad | 28000 | MARK MEDICAL DOO | 51-3/23 | 2025-05-09
Implantati za kukove i kolena | 404-1-110/23-11 | 8 | Endoproteza kuka, tip 8 | 2 | Stem proteze: Cementni anatomski, levi i desni, sa kolarom, Konus vrata: 12/14mm, Materijal: legura CoCrMo, CCD ugao: 135*,126*,117*, 7 (sedam ) velicina, Oblik: zasiljen - klinast | KK230942 | komad | 28000 | MARK MEDICAL DOO | 51-3/23 | 2025-05-09
Implantati za kukove i kolena | 404-1-110/23-11 | 8 | Endoproteza kuka, tip 8 | 2 | Stem proteze: Cementni anatomski, levi i desni, sa kolarom, Konus vrata: 12/14mm, Materijal: legura CoCrMo, CCD ugao: 135*,126*,117*, 7 (sedam ) velicina, Oblik: zasiljen - klinast | KK230943 | komad | 28000 | MARK MEDICAL DOO | 51-3/23 | 2025-05-09
Implantati za kukove i kolena | 404-1-110/23-11 | 8 | Endoproteza kuka, tip 8 | 2 | Stem proteze: Cementni anatomski, levi i desni, sa kolarom, Konus vrata: 12/14mm, Materijal: legura CoCrMo, CCD ugao: 135*,126*,117*, 7 (sedam ) velicina, Oblik: zasiljen - klinast | KK230944 | komad | 28000 | MARK MEDICAL DOO | 51-3/23 | 2025-05-09
Implantati za kukove i kolena | 404-1-110/23-11 | 8 | Endoproteza kuka, tip 8 | 2 | Stem proteze: Cementni anatomski, levi i desni, sa kolarom, Konus vrata: 12/14mm, Materijal: legura CoCrMo, CCD ugao: 135*,126*,117*, 7 (sedam ) velicina, Oblik: zasiljen - klinast | KK230945 | komad | 28000 | MARK MEDICAL DOO | 51-3/23 | 2025-05-09
Implantati za kukove i kolena | 404-1-110/23-11 | 8 | Endoproteza kuka, tip 8 | 2 | Stem proteze: Cementni anatomski, levi i desni, sa kolarom, Konus vrata: 12/14mm, Materijal: legura CoCrMo, CCD ugao: 135*,126*,117*, 7 (sedam ) velicina, Oblik: zasiljen - klinast | KK230946 | komad | 28000 | MARK MEDICAL DOO | 51-3/23 | 2025-05-09
Implantati za kukove i kolena | 404-1-110/23-11 | 8 | Endoproteza kuka, tip 8 | 2 | Stem proteze: Cementni anatomski, levi i desni, sa kolarom, Konus vrata: 12/14mm, Materijal: legura CoCrMo, CCD ugao: 135*,126*,117*, 7 (sedam ) velicina, Oblik: zasiljen - klinast | KK230947 | komad | 28000 | MARK MEDICAL DOO | 51-3/23 | 2025-05-09
Implantati za kukove i kolena | 404-1-110/23-11 | 8 | Endoproteza kuka, tip 8 | 2 | Stem proteze: Cementni anatomski, levi i desni, sa kolarom, Konus vrata: 12/14mm, Materijal: legura CoCrMo, CCD ugao: 135*,126*,117*, 7 (sedam ) velicina, Oblik: zasiljen - klinast | KK230948 | komad | 28000 | MARK MEDICAL DOO | 51-3/23 | 2025-05-09
Implantati za kukove i kolena | 404-1-110/23-11 | 8 | Endoproteza kuka, tip 8 | 2 | Stem proteze: Cementni anatomski, levi i desni, sa kolarom, Konus vrata: 12/14mm, Materijal: legura CoCrMo, CCD ugao: 135*,126*,117*, 7 (sedam ) velicina, Oblik: zasiljen - klinast | KK230949 | komad | 28000 | MARK MEDICAL DOO | 51-3/23 | 2025-05-09
Implantati za kukove i kolena | 404-1-110/23-11 | 8 | Endoproteza kuka, tip 8 | 2 | Stem proteze: Cementni anatomski, levi i desni, sa kolarom, Konus vrata: 12/14mm, Materijal: legura CoCrMo, CCD ugao: 135*,126*,117*, 7 (sedam ) velicina, Oblik: zasiljen - klinast | KK230950 | komad | 28000 | MARK MEDICAL DOO | 51-3/23 | 2025-05-09
Implantati za kukove i kolena | 404-1-110/23-11 | 8 | Endoproteza kuka, tip 8 | 2 | Stem proteze: Cementni anatomski, levi i desni, sa kolarom, Konus vrata: 12/14mm, Materijal: legura CoCrMo, CCD ugao: 135*,126*,117*, 7 (sedam ) velicina, Oblik: zasiljen - klinast | KK230951 | komad | 28000 | MARK MEDICAL DOO | 51-3/23 | 2025-05-09
Implantati za kukove i kolena | 404-1-110/23-11 | 8 | Endoproteza kuka, tip 8 | 2 | Stem proteze: Cementni anatomski, levi i desni, sa kolarom, Konus vrata: 12/14mm, Materijal: legura CoCrMo, CCD ugao: 135*,126*,117*, 7 (sedam ) velicina, Oblik: zasiljen - klinast | KK230952 | komad | 28000 | MARK MEDICAL DOO | 51-3/23 | 2025-05-09
Implantati za kukove i kolena | 404-1-110/23-11 | 8 | Endoproteza kuka, tip 8 | 2 | Stem proteze: Cementni anatomski, levi i desni, sa kolarom, Konus vrata: 12/14mm, Materijal: legura CoCrMo, CCD ugao: 135*,126*,117*, 7 (sedam ) velicina, Oblik: zasiljen - klinast | KK230953 | komad | 28000 | MARK MEDICAL DOO | 51-3/23 | 2025-05-09
Implantati za kukove i kolena | 404-1-110/23-11 | 8 | Endoproteza kuka, tip 8 | 2 | Stem proteze: Cementni anatomski, levi i desni, sa kolarom, Konus vrata: 12/14mm, Materijal: legura CoCrMo, CCD ugao: 135*,126*,117*, 7 (sedam ) velicina, Oblik: zasiljen - klinast | KK230954 | komad | 28000 | MARK MEDICAL DOO | 51-3/23 | 2025-05-09
Implantati za kukove i kolena | 404-1-110/23-11 | 8 | Endoproteza kuka, tip 8 | 2 | Stem proteze: Cementni anatomski, levi i desni, sa kolarom, Konus vrata: 12/14mm, Materijal: legura CoCrMo, CCD ugao: 135*,126*,117*, 7 (sedam ) velicina, Oblik: zasiljen - klinast | KK230955 | komad | 28000 | MARK MEDICAL DOO | 51-3/23 | 2025-05-09
Implantati za kukove i kolena | 404-1-110/23-11 | 8 | Endoproteza kuka, tip 8 | 2 | Stem proteze: Cementni anatomski, levi i desni, sa kolarom, Konus vrata: 12/14mm, Materijal: legura CoCrMo, CCD ugao: 135*,126*,117*, 7 (sedam ) velicina, Oblik: zasiljen - klinast | KK230956 | komad | 28000 | MARK MEDICAL DOO | 51-3/23 | 2025-05-09
Implantati za kukove i kolena | 404-1-110/23-11 | 8 | Endoproteza kuka, tip 8 | 2 | Stem proteze: Cementni anatomski, levi i desni, sa kolarom, Konus vrata: 12/14mm, Materijal: legura CoCrMo, CCD ugao: 135*,126*,117*, 7 (sedam ) velicina, Oblik: zasiljen - klinast | KK230957 | komad | 28000 | MARK MEDICAL DOO | 51-3/23 | 2025-05-09
Implantati za kukove i kolena | 404-1-110/23-11 | 8 | Endoproteza kuka, tip 8 | 2 | Stem proteze: Cementni anatomski, levi i desni, sa kolarom, Konus vrata: 12/14mm, Materijal: legura CoCrMo, CCD ugao: 135*,126*,117*, 7 (sedam ) velicina, Oblik: zasiljen - klinast | KK230958 | komad | 28000 | MARK MEDICAL DOO | 51-3/23 | 2025-05-09
Implantati za kukove i kolena | 404-1-110/23-11 | 8 | Endoproteza kuka, tip 8 | 2 | Stem proteze: Cementni anatomski, levi i desni, sa kolarom, Konus vrata: 12/14mm, Materijal: legura CoCrMo, CCD ugao: 135*,126*,117*, 7 (sedam ) velicina, Oblik: zasiljen - klinast | KK230959 | komad | 28000 | MARK MEDICAL DOO | 51-3/23 | 2025-05-09
Implantati za kukove i kolena | 404-1-110/23-11 | 8 | Endoproteza kuka, tip 8 | 2 | Stem proteze: Cementni anatomski, levi i desni, sa kolarom, Konus vrata: 12/14mm, Materijal: legura CoCrMo, CCD ugao: 135*,126*,117*, 7 (sedam ) velicina, Oblik: zasiljen - klinast | KK230960 | komad | 28000 | MARK MEDICAL DOO | 51-3/23 | 2025-05-09
Implantati za kukove i kolena | 404-1-110/23-11 | 8 | Endoproteza kuka, tip 8 | 2 | Stem proteze: Cementni anatomski, levi i desni, sa kolarom, Konus vrata: 12/14mm, Materijal: legura CoCrMo, CCD ugao: 135*,126*,117*, 7 (sedam ) velicina, Oblik: zasiljen - klinast | KK230961 | komad | 28000 | MARK MEDICAL DOO | 51-3/23 | 2025-05-09
Implantati za kukove i kolena | 404-1-110/23-11 | 8 | Endoproteza kuka, tip 8 | 2 | Stem proteze: Cementni anatomski, levi i desni, sa kolarom, Konus vrata: 12/14mm, Materijal: legura CoCrMo, CCD ugao: 135*,126*,117*, 7 (sedam ) velicina, Oblik: zasiljen - klinast | KK230962 | komad | 28000 | MARK MEDICAL DOO | 51-3/23 | 2025-05-09
Implantati za kukove i kolena | 404-1-110/23-11 | 8 | Endoproteza kuka, tip 8 | 2 | Stem proteze: Cementni anatomski, levi i desni, sa kolarom, Konus vrata: 12/14mm, Materijal: legura CoCrMo, CCD ugao: 135*,126*,117*, 7 (sedam ) velicina, Oblik: zasiljen - klinast | KK230963 | komad | 28000 | MARK MEDICAL DOO | 51-3/23 | 2025-05-09
Implantati za kukove i kolena | 404-1-110/23-11 | 8 | Endoproteza kuka, tip 8 | 2 | Stem proteze: Cementni anatomski, levi i desni, sa kolarom, Konus vrata: 12/14mm, Materijal: legura CoCrMo, CCD ugao: 135*,126*,117*, 7 (sedam ) velicina, Oblik: zasiljen - klinast | KK230964 | komad | 28000 | MARK MEDICAL DOO | 51-3/23 | 2025-05-09
Implantati za kukove i kolena | 404-1-110/23-11 | 8 | Endoproteza kuka, tip 8 | 2 | Stem proteze: Cementni anatomski, levi i desni, sa kolarom, Konus vrata: 12/14mm, Materijal: legura CoCrMo, CCD ugao: 135*,126*,117*, 7 (sedam ) velicina, Oblik: zasiljen - klinast | KK230965 | komad | 28000 | MARK MEDICAL DOO | 51-3/23 | 2025-05-09
Implantati za kukove i kolena | 404-1-110/23-11 | 8 | Endoproteza kuka, tip 8 | 2 | Stem proteze: Cementni anatomski, levi i desni, sa kolarom, Konus vrata: 12/14mm, Materijal: legura CoCrMo, CCD ugao: 135*,126*,117*, 7 (sedam ) velicina, Oblik: zasiljen - klinast | KK230966 | komad | 28000 | MARK MEDICAL DOO | 51-3/23 | 2025-05-09
Implantati za kukove i kolena | 404-1-110/23-11 | 8 | Endoproteza kuka, tip 8 | 2 | Stem proteze: Cementni anatomski, levi i desni, sa kolarom, Konus vrata: 12/14mm, Materijal: legura CoCrMo, CCD ugao: 135*,126*,117*, 7 (sedam ) velicina, Oblik: zasiljen - klinast | KK230967 | komad | 28000 | MARK MEDICAL DOO | 51-3/23 | 2025-05-09
Implantati za kukove i kolena | 404-1-110/23-11 | 8 | Endoproteza kuka, tip 8 | 2 | Stem proteze: Cementni anatomski, levi i desni, sa kolarom, Konus vrata: 12/14mm, Materijal: legura CoCrMo, CCD ugao: 135*,126*,117*, 7 (sedam ) velicina, Oblik: zasiljen - klinast | KK230968 | komad | 28000 | MARK MEDICAL DOO | 51-3/23 | 2025-05-09
Implantati za kukove i kolena | 404-1-110/23-11 | 8 | Endoproteza kuka, tip 8 | 3 | Bescementni acetabulum: 3 (tri) ili više multicentrično rasporedjenih otvora za fiksaciju zavrtnjima sa duplim nanosom, Način fiksacije:"snap-lock" mehanizam,Velicine: od 42-70mm | KK230969 | komad | 40200 | MARK MEDICAL DOO | 51-3/23 | 2025-05-09
Implantati za kukove i kolena | 404-1-110/23-11 | 8 | Endoproteza kuka, tip 8 | 3 | Bescementni acetabulum: 3 (tri) ili više multicentrično rasporedjenih otvora za fiksaciju zavrtnjima sa duplim nanosom, Način fiksacije:"snap-lock" mehanizam,Velicine: od 42-70mm | KK230970 | komad | 40200 | MARK MEDICAL DOO | 51-3/23 | 2025-05-09
Implantati za kukove i kolena | 404-1-110/23-11 | 8 | Endoproteza kuka, tip 8 | 3 | Bescementni acetabulum: 3 (tri) ili više multicentrično rasporedjenih otvora za fiksaciju zavrtnjima sa duplim nanosom, Način fiksacije:"snap-lock" mehanizam,Velicine: od 42-70mm | KK230971 | komad | 40200 | MARK MEDICAL DOO | 51-3/23 | 2025-05-09
Implantati za kukove i kolena | 404-1-110/23-11 | 8 | Endoproteza kuka, tip 8 | 3 | Bescementni acetabulum: 3 (tri) ili više multicentrično rasporedjenih otvora za fiksaciju zavrtnjima sa duplim nanosom, Način fiksacije:"snap-lock" mehanizam,Velicine: od 42-70mm | KK230972 | komad | 40200 | MARK MEDICAL DOO | 51-3/23 | 2025-05-09
Implantati za kukove i kolena | 404-1-110/23-11 | 8 | Endoproteza kuka, tip 8 | 3 | Bescementni acetabulum: 3 (tri) ili više multicentrično rasporedjenih otvora za fiksaciju zavrtnjima sa duplim nanosom, Način fiksacije:"snap-lock" mehanizam,Velicine: od 42-70mm | KK230973 | komad | 40200 | MARK MEDICAL DOO | 51-3/23 | 2025-05-09
Implantati za kukove i kolena | 404-1-110/23-11 | 8 | Endoproteza kuka, tip 8 | 3 | Bescementni acetabulum: 3 (tri) ili više multicentrično rasporedjenih otvora za fiksaciju zavrtnjima sa duplim nanosom, Način fiksacije:"snap-lock" mehanizam,Velicine: od 42-70mm | KK230974 | komad | 40200 | MARK MEDICAL DOO | 51-3/23 | 2025-05-09
Implantati za kukove i kolena | 404-1-110/23-11 | 8 | Endoproteza kuka, tip 8 | 3 | Bescementni acetabulum: 3 (tri) ili više multicentrično rasporedjenih otvora za fiksaciju zavrtnjima sa duplim nanosom, Način fiksacije:"snap-lock" mehanizam,Velicine: od 42-70mm | KK230975 | komad | 40200 | MARK MEDICAL DOO | 51-3/23 | 2025-05-09
Implantati za kukove i kolena | 404-1-110/23-11 | 8 | Endoproteza kuka, tip 8 | 3 | Bescementni acetabulum: 3 (tri) ili više multicentrično rasporedjenih otvora za fiksaciju zavrtnjima sa duplim nanosom, Način fiksacije:"snap-lock" mehanizam,Velicine: od 42-70mm | KK230976 | komad | 40200 | MARK MEDICAL DOO | 51-3/23 | 2025-05-09
Implantati za kukove i kolena | 404-1-110/23-11 | 8 | Endoproteza kuka, tip 8 | 3 | Bescementni acetabulum: 3 (tri) ili više multicentrično rasporedjenih otvora za fiksaciju zavrtnjima sa duplim nanosom, Način fiksacije:"snap-lock" mehanizam,Velicine: od 42-70mm | KK230977 | komad | 40200 | MARK MEDICAL DOO | 51-3/23 | 2025-05-09
Implantati za kukove i kolena | 404-1-110/23-11 | 8 | Endoproteza kuka, tip 8 | 3 | Bescementni acetabulum: 3 (tri) ili više multicentrično rasporedjenih otvora za fiksaciju zavrtnjima sa duplim nanosom, Način fiksacije:"snap-lock" mehanizam,Velicine: od 42-70mm | KK230978 | komad | 40200 | MARK MEDICAL DOO | 51-3/23 | 2025-05-09
Implantati za kukove i kolena | 404-1-110/23-11 | 8 | Endoproteza kuka, tip 8 | 3 | Bescementni acetabulum: 3 (tri) ili više multicentrično rasporedjenih otvora za fiksaciju zavrtnjima sa duplim nanosom, Način fiksacije:"snap-lock" mehanizam,Velicine: od 42-70mm | KK230979 | komad | 40200 | MARK MEDICAL DOO | 51-3/23 | 2025-05-09
Implantati za kukove i kolena | 404-1-110/23-11 | 8 | Endoproteza kuka, tip 8 | 3 | Bescementni acetabulum: 3 (tri) ili više multicentrično rasporedjenih otvora za fiksaciju zavrtnjima sa duplim nanosom, Način fiksacije:"snap-lock" mehanizam,Velicine: od 42-70mm | KK230980 | komad | 40200 | MARK MEDICAL DOO | 51-3/23 | 2025-05-09
Implantati za kukove i kolena | 404-1-110/23-11 | 8 | Endoproteza kuka, tip 8 | 3 | Bescementni acetabulum: 3 (tri) ili više multicentrično rasporedjenih otvora za fiksaciju zavrtnjima sa duplim nanosom, Način fiksacije:"snap-lock" mehanizam,Velicine: od 42-70mm | KK230981 | komad | 40200 | MARK MEDICAL DOO | 51-3/23 | 2025-05-09
Implantati za kukove i kolena | 404-1-110/23-11 | 8 | Endoproteza kuka, tip 8 | 3 | Bescementni acetabulum: 3 (tri) ili više multicentrično rasporedjenih otvora za fiksaciju zavrtnjima sa duplim nanosom, Način fiksacije:"snap-lock" mehanizam,Velicine: od 42-70mm | KK230982 | komad | 40200 | MARK MEDICAL DOO | 51-3/23 | 2025-05-09
Implantati za kukove i kolena | 404-1-110/23-11 | 8 | Endoproteza kuka, tip 8 | 3 | Bescementni acetabulum: 3 (tri) ili više multicentrično rasporedjenih otvora za fiksaciju zavrtnjima sa duplim nanosom, Način fiksacije:"snap-lock" mehanizam,Velicine: od 42-70mm | KK230983 | komad | 40200 | MARK MEDICAL DOO | 51-3/23 | 2025-05-09
Implantati za kukove i kolena | 404-1-110/23-11 | 8 | Endoproteza kuka, tip 8 | 3 | Bescementni acetabulum: 3 (tri) ili više multicentrično rasporedjenih otvora za fiksaciju zavrtnjima sa duplim nanosom, Način fiksacije:"snap-lock" mehanizam,Velicine: od 42-70mm | KK230984 | komad | 40200 | MARK MEDICAL DOO | 51-3/23 | 2025-05-09
Implantati za kukove i kolena | 404-1-110/23-11 | 8 | Endoproteza kuka, tip 8 | 3 | Bescementni acetabulum: 3 (tri) ili više multicentrično rasporedjenih otvora za fiksaciju zavrtnjima sa duplim nanosom, Način fiksacije:"snap-lock" mehanizam,Velicine: od 42-70mm | KK230985 | komad | 40200 | MARK MEDICAL DOO | 51-3/23 | 2025-05-09
Implantati za kukove i kolena | 404-1-110/23-11 | 8 | Endoproteza kuka, tip 8 | 3 | Bescementni acetabulum: 3 (tri) ili više multicentrično rasporedjenih otvora za fiksaciju zavrtnjima sa duplim nanosom, Način fiksacije:"snap-lock" mehanizam,Velicine: od 42-70mm | KK230986 | komad | 40200 | MARK MEDICAL DOO | 51-3/23 | 2025-05-09
Implantati za kukove i kolena | 404-1-110/23-11 | 8 | Endoproteza kuka, tip 8 | 3 | Bescementni acetabulum: 3 (tri) ili više multicentrično rasporedjenih otvora za fiksaciju zavrtnjima sa duplim nanosom, Način fiksacije:"snap-lock" mehanizam,Velicine: od 42-70mm | KK230987 | komad | 40200 | MARK MEDICAL DOO | 51-3/23 | 2025-05-09
Implantati za kukove i kolena | 404-1-110/23-11 | 8 | Endoproteza kuka, tip 8 | 3 | Bescementni acetabulum: 3 (tri) ili više multicentrično rasporedjenih otvora za fiksaciju zavrtnjima sa duplim nanosom, Način fiksacije:"snap-lock" mehanizam,Velicine: od 42-70mm | KK230988 | komad | 40200 | MARK MEDICAL DOO | 51-3/23 | 2025-05-09
Implantati za kukove i kolena | 404-1-110/23-11 | 8 | Endoproteza kuka, tip 8 | 3 | Bescementni acetabulum: 3 (tri) ili više multicentrično rasporedjenih otvora za fiksaciju zavrtnjima sa duplim nanosom, Način fiksacije:"snap-lock" mehanizam,Velicine: od 42-70mm | KK230989 | komad | 40200 | MARK MEDICAL DOO | 51-3/23 | 2025-05-09
Implantati za kukove i kolena | 404-1-110/23-11 | 8 | Endoproteza kuka, tip 8 | 3 | Bescementni acetabulum: 3 (tri) ili više multicentrično rasporedjenih otvora za fiksaciju zavrtnjima sa duplim nanosom, Način fiksacije:"snap-lock" mehanizam,Velicine: od 42-70mm | KK230990 | komad | 40200 | MARK MEDICAL DOO | 51-3/23 | 2025-05-09
Implantati za kukove i kolena | 404-1-110/23-11 | 8 | Endoproteza kuka, tip 8 | 3 | Bescementni acetabulum: 3 (tri) ili više multicentrično rasporedjenih otvora za fiksaciju zavrtnjima sa duplim nanosom, Način fiksacije:"snap-lock" mehanizam,Velicine: od 42-70mm | KK230991 | komad | 40200 | MARK MEDICAL DOO | 51-3/23 | 2025-05-09
Implantati za kukove i kolena | 404-1-110/23-11 | 8 | Endoproteza kuka, tip 8 | 3 | Bescementni acetabulum: 3 (tri) ili više multicentrično rasporedjenih otvora za fiksaciju zavrtnjima sa duplim nanosom, Način fiksacije:"snap-lock" mehanizam,Velicine: od 42-70mm | KK230992 | komad | 40200 | MARK MEDICAL DOO | 51-3/23 | 2025-05-09
Implantati za kukove i kolena | 404-1-110/23-11 | 8 | Endoproteza kuka, tip 8 | 3 | Bescementni acetabulum: 3 (tri) ili više multicentrično rasporedjenih otvora za fiksaciju zavrtnjima sa duplim nanosom, Način fiksacije:"snap-lock" mehanizam,Velicine: od 42-70mm | KK230993 | komad | 40200 | MARK MEDICAL DOO | 51-3/23 | 2025-05-09
Implantati za kukove i kolena | 404-1-110/23-11 | 8 | Endoproteza kuka, tip 8 | 3 | Bescementni acetabulum: 3 (tri) ili više multicentrično rasporedjenih otvora za fiksaciju zavrtnjima sa duplim nanosom, Način fiksacije:"snap-lock" mehanizam,Velicine: od 42-70mm | KK230994 | komad | 40200 | MARK MEDICAL DOO | 51-3/23 | 2025-05-09
Implantati za kukove i kolena | 404-1-110/23-11 | 8 | Endoproteza kuka, tip 8 | 4 | Insert: Materijal X-Linked, Dimenzije: Oslanjajuća površina prečnika 28mm,32mm,36mm | KK230995 | komad | 15000 | MARK MEDICAL DOO | 51-3/23 | 2025-05-09
Implantati za kukove i kolena | 404-1-110/23-11 | 8 | Endoproteza kuka, tip 8 | 4 | Insert: Materijal X-Linked, Dimenzije: Oslanjajuća površina prečnika 28mm,32mm,36mm | KK230996 | komad | 15000 | MARK MEDICAL DOO | 51-3/23 | 2025-05-09
Implantati za kukove i kolena | 404-1-110/23-11 | 8 | Endoproteza kuka, tip 8 | 4 | Insert: Materijal X-Linked, Dimenzije: Oslanjajuća površina prečnika 28mm,32mm,36mm | KK230997 | komad | 15000 | MARK MEDICAL DOO | 51-3/23 | 2025-05-09
Implantati za kukove i kolena | 404-1-110/23-11 | 8 | Endoproteza kuka, tip 8 | 4 | Insert: Materijal X-Linked, Dimenzije: Oslanjajuća površina prečnika 28mm,32mm,36mm | KK230998 | komad | 15000 | MARK MEDICAL DOO | 51-3/23 | 2025-05-09
Implantati za kukove i kolena | 404-1-110/23-11 | 8 | Endoproteza kuka, tip 8 | 4 | Insert: Materijal X-Linked, Dimenzije: Oslanjajuća površina prečnika 28mm,32mm,36mm | KK230999 | komad | 15000 | MARK MEDICAL DOO | 51-3/23 | 2025-05-09
Implantati za kukove i kolena | 404-1-110/23-11 | 8 | Endoproteza kuka, tip 8 | 4 | Insert: Materijal X-Linked, Dimenzije: Oslanjajuća površina prečnika 28mm,32mm,36mm | KK231000 | komad | 15000 | MARK MEDICAL DOO | 51-3/23 | 2025-05-09
Implantati za kukove i kolena | 404-1-110/23-11 | 8 | Endoproteza kuka, tip 8 | 4 | Insert: Materijal X-Linked, Dimenzije: Oslanjajuća površina prečnika 28mm,32mm,36mm | KK231001 | komad | 15000 | MARK MEDICAL DOO | 51-3/23 | 2025-05-09
Implantati za kukove i kolena | 404-1-110/23-11 | 8 | Endoproteza kuka, tip 8 | 4 | Insert: Materijal X-Linked, Dimenzije: Oslanjajuća površina prečnika 28mm,32mm,36mm | KK231002 | komad | 15000 | MARK MEDICAL DOO | 51-3/23 | 2025-05-09
Implantati za kukove i kolena | 404-1-110/23-11 | 8 | Endoproteza kuka, tip 8 | 4 | Insert: Materijal X-Linked, Dimenzije: Oslanjajuća površina prečnika 28mm,32mm,36mm | KK231003 | komad | 15000 | MARK MEDICAL DOO | 51-3/23 | 2025-05-09
Implantati za kukove i kolena | 404-1-110/23-11 | 8 | Endoproteza kuka, tip 8 | 4 | Insert: Materijal X-Linked, Dimenzije: Oslanjajuća površina prečnika 28mm,32mm,36mm | KK231004 | komad | 15000 | MARK MEDICAL DOO | 51-3/23 | 2025-05-09
Implantati za kukove i kolena | 404-1-110/23-11 | 8 | Endoproteza kuka, tip 8 | 4 | Insert: Materijal X-Linked, Dimenzije: Oslanjajuća površina prečnika 28mm,32mm,36mm | KK231005 | komad | 15000 | MARK MEDICAL DOO | 51-3/23 | 2025-05-09
Implantati za kukove i kolena | 404-1-110/23-11 | 8 | Endoproteza kuka, tip 8 | 4 | Insert: Materijal X-Linked, Dimenzije: Oslanjajuća površina prečnika 28mm,32mm,36mm | KK231006 | komad | 15000 | MARK MEDICAL DOO | 51-3/23 | 2025-05-09
Implantati za kukove i kolena | 404-1-110/23-11 | 8 | Endoproteza kuka, tip 8 | 4 | Insert: Materijal X-Linked, Dimenzije: Oslanjajuća površina prečnika 28mm,32mm,36mm | KK231007 | komad | 15000 | MARK MEDICAL DOO | 51-3/23 | 2025-05-09
Implantati za kukove i kolena | 404-1-110/23-11 | 8 | Endoproteza kuka, tip 8 | 4 | Insert: Materijal X-Linked, Dimenzije: Oslanjajuća površina prečnika 28mm,32mm,36mm | KK231008 | komad | 15000 | MARK MEDICAL DOO | 51-3/23 | 2025-05-09
Implantati za kukove i kolena | 404-1-110/23-11 | 8 | Endoproteza kuka, tip 8 | 4 | Insert: Materijal X-Linked, Dimenzije: Oslanjajuća površina prečnika 28mm,32mm,36mm | KK231009 | komad | 15000 | MARK MEDICAL DOO | 51-3/23 | 2025-05-09
Implantati za kukove i kolena | 404-1-110/23-11 | 8 | Endoproteza kuka, tip 8 | 4 | Insert: Materijal X-Linked, Dimenzije: Oslanjajuća površina prečnika 28mm,32mm,36mm | KK231010 | komad | 15000 | MARK MEDICAL DOO | 51-3/23 | 2025-05-09
Implantati za kukove i kolena | 404-1-110/23-11 | 8 | Endoproteza kuka, tip 8 | 4 | Insert: Materijal X-Linked, Dimenzije: Oslanjajuća površina prečnika 28mm,32mm,36mm | KK231011 | komad | 15000 | MARK MEDICAL DOO | 51-3/23 | 2025-05-09
Implantati za kukove i kolena | 404-1-110/23-11 | 8 | Endoproteza kuka, tip 8 | 4 | Insert: Materijal X-Linked, Dimenzije: Oslanjajuća površina prečnika 28mm,32mm,36mm | KK231012 | komad | 15000 | MARK MEDICAL DOO | 51-3/23 | 2025-05-09
Implantati za kukove i kolena | 404-1-110/23-11 | 8 | Endoproteza kuka, tip 8 | 4 | Insert: Materijal X-Linked, Dimenzije: Oslanjajuća površina prečnika 28mm,32mm,36mm | KK231013 | komad | 15000 | MARK MEDICAL DOO | 51-3/23 | 2025-05-09
Implantati za kukove i kolena | 404-1-110/23-11 | 8 | Endoproteza kuka, tip 8 | 4 | Insert: Materijal X-Linked, Dimenzije: Oslanjajuća površina prečnika 28mm,32mm,36mm | KK231014 | komad | 15000 | MARK MEDICAL DOO | 51-3/23 | 2025-05-09
Implantati za kukove i kolena | 404-1-110/23-11 | 8 | Endoproteza kuka, tip 8 | 4 | Insert: Materijal X-Linked, Dimenzije: Oslanjajuća površina prečnika 28mm,32mm,36mm | KK231015 | komad | 15000 | MARK MEDICAL DOO | 51-3/23 | 2025-05-09
Implantati za kukove i kolena | 404-1-110/23-11 | 8 | Endoproteza kuka, tip 8 | 4 | Insert: Materijal X-Linked, Dimenzije: Oslanjajuća površina prečnika 28mm,32mm,36mm | KK231016 | komad | 15000 | MARK MEDICAL DOO | 51-3/23 | 2025-05-09
Implantati za kukove i kolena | 404-1-110/23-11 | 8 | Endoproteza kuka, tip 8 | 4 | Insert: Materijal X-Linked, Dimenzije: Oslanjajuća površina prečnika 28mm,32mm,36mm | KK231017 | komad | 15000 | MARK MEDICAL DOO | 51-3/23 | 2025-05-09
Implantati za kukove i kolena | 404-1-110/23-11 | 8 | Endoproteza kuka, tip 8 | 4 | Insert: Materijal X-Linked, Dimenzije: Oslanjajuća površina prečnika 28mm,32mm,36mm | KK231018 | komad | 15000 | MARK MEDICAL DOO | 51-3/23 | 2025-05-09
Implantati za kukove i kolena | 404-1-110/23-11 | 8 | Endoproteza kuka, tip 8 | 4 | Insert: Materijal X-Linked, Dimenzije: Oslanjajuća površina prečnika 28mm,32mm,36mm | KK231019 | komad | 15000 | MARK MEDICAL DOO | 51-3/23 | 2025-05-09
Implantati za kukove i kolena | 404-1-110/23-11 | 8 | Endoproteza kuka, tip 8 | 4 | Insert: Materijal X-Linked, Dimenzije: Oslanjajuća površina prečnika 28mm,32mm,36mm | KK231020 | komad | 15000 | MARK MEDICAL DOO | 51-3/23 | 2025-05-09
Implantati za kukove i kolena | 404-1-110/23-11 | 8 | Endoproteza kuka, tip 8 | 4 | Insert: Materijal X-Linked, Dimenzije: Oslanjajuća površina prečnika 28mm,32mm,36mm | KK231021 | komad | 15000 | MARK MEDICAL DOO | 51-3/23 | 2025-05-09
Implantati za kukove i kolena | 404-1-110/23-11 | 8 | Endoproteza kuka, tip 8 | 4 | Insert: Materijal X-Linked, Dimenzije: Oslanjajuća površina prečnika 28mm,32mm,36mm | KK231022 | komad | 15000 | MARK MEDICAL DOO | 51-3/23 | 2025-05-09
Implantati za kukove i kolena | 404-1-110/23-11 | 8 | Endoproteza kuka, tip 8 | 4 | Insert: Materijal X-Linked, Dimenzije: Oslanjajuća površina prečnika 28mm,32mm,36mm | KK231023 | komad | 15000 | MARK MEDICAL DOO | 51-3/23 | 2025-05-09
Implantati za kukove i kolena | 404-1-110/23-11 | 8 | Endoproteza kuka, tip 8 | 4 | Insert: Materijal X-Linked, Dimenzije: Oslanjajuća površina prečnika 28mm,32mm,36mm | KK231024 | komad | 15000 | MARK MEDICAL DOO | 51-3/23 | 2025-05-09
Implantati za kukove i kolena | 404-1-110/23-11 | 8 | Endoproteza kuka, tip 8 | 5 | Cementni acetabulum: UHMWPE, snap-fit efekat, velicine najmanje 12 velicina u razmaku od po 2mm, Oslanjajuća površina prečnika 24mm,28mm i 32mm | KK231025 | komad | 25250 | MARK MEDICAL DOO | 51-3/23 | 2025-05-09
Implantati za kukove i kolena | 404-1-110/23-11 | 8 | Endoproteza kuka, tip 8 | 5 | Cementni acetabulum: UHMWPE, snap-fit efekat, velicine najmanje 12 velicina u razmaku od po 2mm, Oslanjajuća površina prečnika 24mm,28mm i 32mm | KK231026 | komad | 25250 | MARK MEDICAL DOO | 51-3/23 | 2025-05-09
Implantati za kukove i kolena | 404-1-110/23-11 | 8 | Endoproteza kuka, tip 8 | 5 | Cementni acetabulum: UHMWPE, snap-fit efekat, velicine najmanje 12 velicina u razmaku od po 2mm, Oslanjajuća površina prečnika 24mm,28mm i 32mm | KK231027 | komad | 25250 | MARK MEDICAL DOO | 51-3/23 | 2025-05-09
Implantati za kukove i kolena | 404-1-110/23-11 | 8 | Endoproteza kuka, tip 8 | 5 | Cementni acetabulum: UHMWPE, snap-fit efekat, velicine najmanje 12 velicina u razmaku od po 2mm, Oslanjajuća površina prečnika 24mm,28mm i 32mm | KK231028 | komad | 25250 | MARK MEDICAL DOO | 51-3/23 | 2025-05-09
Implantati za kukove i kolena | 404-1-110/23-11 | 8 | Endoproteza kuka, tip 8 | 5 | Cementni acetabulum: UHMWPE, snap-fit efekat, velicine najmanje 12 velicina u razmaku od po 2mm, Oslanjajuća površina prečnika 24mm,28mm i 32mm | KK231029 | komad | 25250 | MARK MEDICAL DOO | 51-3/23 | 2025-05-09
Implantati za kukove i kolena | 404-1-110/23-11 | 8 | Endoproteza kuka, tip 8 | 5 | Cementni acetabulum: UHMWPE, snap-fit efekat, velicine najmanje 12 velicina u razmaku od po 2mm, Oslanjajuća površina prečnika 24mm,28mm i 32mm | KK231030 | komad | 25250 | MARK MEDICAL DOO | 51-3/23 | 2025-05-09
Implantati za kukove i kolena | 404-1-110/23-11 | 8 | Endoproteza kuka, tip 8 | 5 | Cementni acetabulum: UHMWPE, snap-fit efekat, velicine najmanje 12 velicina u razmaku od po 2mm, Oslanjajuća površina prečnika 24mm,28mm i 32mm | KK231031 | komad | 25250 | MARK MEDICAL DOO | 51-3/23 | 2025-05-09
Implantati za kukove i kolena | 404-1-110/23-11 | 8 | Endoproteza kuka, tip 8 | 5 | Cementni acetabulum: UHMWPE, snap-fit efekat, velicine najmanje 12 velicina u razmaku od po 2mm, Oslanjajuća površina prečnika 24mm,28mm i 32mm | KK231032 | komad | 25250 | MARK MEDICAL DOO | 51-3/23 | 2025-05-09
Implantati za kukove i kolena | 404-1-110/23-11 | 8 | Endoproteza kuka, tip 8 | 5 | Cementni acetabulum: UHMWPE, snap-fit efekat, velicine najmanje 12 velicina u razmaku od po 2mm, Oslanjajuća površina prečnika 24mm,28mm i 32mm | KK231033 | komad | 25250 | MARK MEDICAL DOO | 51-3/23 | 2025-05-09
Implantati za kukove i kolena | 404-1-110/23-11 | 8 | Endoproteza kuka, tip 8 | 5 | Cementni acetabulum: UHMWPE, snap-fit efekat, velicine najmanje 12 velicina u razmaku od po 2mm, Oslanjajuća površina prečnika 24mm,28mm i 32mm | KK231034 | komad | 25250 | MARK MEDICAL DOO | 51-3/23 | 2025-05-09
Implantati za kukove i kolena | 404-1-110/23-11 | 8 | Endoproteza kuka, tip 8 | 5 | Cementni acetabulum: UHMWPE, snap-fit efekat, velicine najmanje 12 velicina u razmaku od po 2mm, Oslanjajuća površina prečnika 24mm,28mm i 32mm | KK231035 | komad | 25250 | MARK MEDICAL DOO | 51-3/23 | 2025-05-09
Implantati za kukove i kolena | 404-1-110/23-11 | 8 | Endoproteza kuka, tip 8 | 5 | Cementni acetabulum: UHMWPE, snap-fit efekat, velicine najmanje 12 velicina u razmaku od po 2mm, Oslanjajuća površina prečnika 24mm,28mm i 32mm | KK231036 | komad | 25250 | MARK MEDICAL DOO | 51-3/23 | 2025-05-09
Implantati za kukove i kolena | 404-1-110/23-11 | 8 | Endoproteza kuka, tip 8 | 5 | Cementni acetabulum: UHMWPE, snap-fit efekat, velicine najmanje 12 velicina u razmaku od po 2mm, Oslanjajuća površina prečnika 24mm,28mm i 32mm | KK231037 | komad | 25250 | MARK MEDICAL DOO | 51-3/23 | 2025-05-09
Implantati za kukove i kolena | 404-1-110/23-11 | 8 | Endoproteza kuka, tip 8 | 5 | Cementni acetabulum: UHMWPE, snap-fit efekat, velicine najmanje 12 velicina u razmaku od po 2mm, Oslanjajuća površina prečnika 24mm,28mm i 32mm | KK231038 | komad | 25250 | MARK MEDICAL DOO | 51-3/23 | 2025-05-09
Implantati za kukove i kolena | 404-1-110/23-11 | 8 | Endoproteza kuka, tip 8 | 5 | Cementni acetabulum: UHMWPE, snap-fit efekat, velicine najmanje 12 velicina u razmaku od po 2mm, Oslanjajuća površina prečnika 24mm,28mm i 32mm | KK231039 | komad | 25250 | MARK MEDICAL DOO | 51-3/23 | 2025-05-09
Implantati za kukove i kolena | 404-1-110/23-11 | 8 | Endoproteza kuka, tip 8 | 5 | Cementni acetabulum: UHMWPE, snap-fit efekat, velicine najmanje 12 velicina u razmaku od po 2mm, Oslanjajuća površina prečnika 24mm,28mm i 32mm | KK231040 | komad | 25250 | MARK MEDICAL DOO | 51-3/23 | 2025-05-09
Implantati za kukove i kolena | 404-1-110/23-11 | 8 | Endoproteza kuka, tip 8 | 5 | Cementni acetabulum: UHMWPE, snap-fit efekat, velicine najmanje 12 velicina u razmaku od po 2mm, Oslanjajuća površina prečnika 24mm,28mm i 32mm | KK231041 | komad | 25250 | MARK MEDICAL DOO | 51-3/23 | 2025-05-09
Implantati za kukove i kolena | 404-1-110/23-11 | 8 | Endoproteza kuka, tip 8 | 5 | Cementni acetabulum: UHMWPE, snap-fit efekat, velicine najmanje 12 velicina u razmaku od po 2mm, Oslanjajuća površina prečnika 24mm,28mm i 32mm | KK231042 | komad | 25250 | MARK MEDICAL DOO | 51-3/23 | 2025-05-09
Implantati za kukove i kolena | 404-1-110/23-11 | 8 | Endoproteza kuka, tip 8 | 5 | Cementni acetabulum: UHMWPE, snap-fit efekat, velicine najmanje 12 velicina u razmaku od po 2mm, Oslanjajuća površina prečnika 24mm,28mm i 32mm | KK231043 | komad | 25250 | MARK MEDICAL DOO | 51-3/23 | 2025-05-09
Implantati za kukove i kolena | 404-1-110/23-11 | 8 | Endoproteza kuka, tip 8 | 5 | Cementni acetabulum: UHMWPE, snap-fit efekat, velicine najmanje 12 velicina u razmaku od po 2mm, Oslanjajuća površina prečnika 24mm,28mm i 32mm | KK231044 | komad | 25250 | MARK MEDICAL DOO | 51-3/23 | 2025-05-09
Implantati za kukove i kolena | 404-1-110/23-11 | 8 | Endoproteza kuka, tip 8 | 5 | Cementni acetabulum: UHMWPE, snap-fit efekat, velicine najmanje 12 velicina u razmaku od po 2mm, Oslanjajuća površina prečnika 24mm,28mm i 32mm | KK231045 | komad | 25250 | MARK MEDICAL DOO | 51-3/23 | 2025-05-09
Implantati za kukove i kolena | 404-1-110/23-11 | 8 | Endoproteza kuka, tip 8 | 5 | Cementni acetabulum: UHMWPE, snap-fit efekat, velicine najmanje 12 velicina u razmaku od po 2mm, Oslanjajuća površina prečnika 24mm,28mm i 32mm | KK231046 | komad | 25250 | MARK MEDICAL DOO | 51-3/23 | 2025-05-09
Implantati za kukove i kolena | 404-1-110/23-11 | 8 | Endoproteza kuka, tip 8 | 6 | Glava: 4 duzine, Materijal: legura CoCrMo, Prečnik: 24,28,32,36, konus 12/14mm | KK231047 | komad | 14000 | MARK MEDICAL DOO | 51-3/23 | 2025-05-09
Implantati za kukove i kolena | 404-1-110/23-11 | 8 | Endoproteza kuka, tip 8 | 6 | Glava: 4 duzine, Materijal: legura CoCrMo, Prečnik: 24,28,32,36, konus 12/14mm | KK231048 | komad | 14000 | MARK MEDICAL DOO | 51-3/23 | 2025-05-09
Implantati za kukove i kolena | 404-1-110/23-11 | 8 | Endoproteza kuka, tip 8 | 6 | Glava: 4 duzine, Materijal: legura CoCrMo, Prečnik: 24,28,32,36, konus 12/14mm | KK231049 | komad | 14000 | MARK MEDICAL DOO | 51-3/23 | 2025-05-09
Implantati za kukove i kolena | 404-1-110/23-11 | 8 | Endoproteza kuka, tip 8 | 6 | Glava: 4 duzine, Materijal: legura CoCrMo, Prečnik: 24,28,32,36, konus 12/14mm | KK231050 | komad | 14000 | MARK MEDICAL DOO | 51-3/23 | 2025-05-09
Implantati za kukove i kolena | 404-1-110/23-11 | 8 | Endoproteza kuka, tip 8 | 6 | Glava: 4 duzine, Materijal: legura CoCrMo, Prečnik: 24,28,32,36, konus 12/14mm | KK231051 | komad | 14000 | MARK MEDICAL DOO | 51-3/23 | 2025-05-09
Implantati za kukove i kolena | 404-1-110/23-11 | 8 | Endoproteza kuka, tip 8 | 6 | Glava: 4 duzine, Materijal: legura CoCrMo, Prečnik: 24,28,32,36, konus 12/14mm | KK231052 | komad | 14000 | MARK MEDICAL DOO | 51-3/23 | 2025-05-09
Implantati za kukove i kolena | 404-1-110/23-11 | 8 | Endoproteza kuka, tip 8 | 6 | Glava: 4 duzine, Materijal: legura CoCrMo, Prečnik: 24,28,32,36, konus 12/14mm | KK231053 | komad | 14000 | MARK MEDICAL DOO | 51-3/23 | 2025-05-09
Implantati za kukove i kolena | 404-1-110/23-11 | 8 | Endoproteza kuka, tip 8 | 6 | Glava: 4 duzine, Materijal: legura CoCrMo, Prečnik: 24,28,32,36, konus 12/14mm | KK231054 | komad | 14000 | MARK MEDICAL DOO | 51-3/23 | 2025-05-09
Implantati za kukove i kolena | 404-1-110/23-11 | 8 | Endoproteza kuka, tip 8 | 6 | Glava: 4 duzine, Materijal: legura CoCrMo, Prečnik: 24,28,32,36, konus 12/14mm | KK231055 | komad | 14000 | MARK MEDICAL DOO | 51-3/23 | 2025-05-09
Implantati za kukove i kolena | 404-1-110/23-11 | 8 | Endoproteza kuka, tip 8 | 6 | Glava: 4 duzine, Materijal: legura CoCrMo, Prečnik: 24,28,32,36, konus 12/14mm | KK231056 | komad | 14000 | MARK MEDICAL DOO | 51-3/23 | 2025-05-09
Implantati za kukove i kolena | 404-1-110/23-11 | 8 | Endoproteza kuka, tip 8 | 6 | Glava: 4 duzine, Materijal: legura CoCrMo, Prečnik: 24,28,32,36, konus 12/14mm | KK231057 | komad | 14000 | MARK MEDICAL DOO | 51-3/23 | 2025-05-09
Implantati za kukove i kolena | 404-1-110/23-11 | 8 | Endoproteza kuka, tip 8 | 6 | Glava: 4 duzine, Materijal: legura CoCrMo, Prečnik: 24,28,32,36, konus 12/14mm | KK231058 | komad | 14000 | MARK MEDICAL DOO | 51-3/23 | 2025-05-09
Implantati za kukove i kolena | 404-1-110/23-11 | 8 | Endoproteza kuka, tip 8 | 6 | Glava: 4 duzine, Materijal: legura CoCrMo, Prečnik: 24,28,32,36, konus 12/14mm | KK231059 | komad | 14000 | MARK MEDICAL DOO | 51-3/23 | 2025-05-09
Implantati za kukove i kolena | 404-1-110/23-11 | 8 | Endoproteza kuka, tip 8 | 6 | Glava: 4 duzine, Materijal: legura CoCrMo, Prečnik: 24,28,32,36, konus 12/14mm | KK231060 | komad | 14000 | MARK MEDICAL DOO | 51-3/23 | 2025-05-09
Implantati za kukove i kolena | 404-1-110/23-11 | 8 | Endoproteza kuka, tip 8 | 6 | Glava: 4 duzine, Materijal: legura CoCrMo, Prečnik: 24,28,32,36, konus 12/14mm | KK231061 | komad | 14000 | MARK MEDICAL DOO | 51-3/23 | 2025-05-09
Implantati za kukove i kolena | 404-1-110/23-11 | 8 | Endoproteza kuka, tip 8 | 7 | Glava : 4 dužine. Prečnik: 28,32,36, konus 12/14mm, Materijal: BIOLOX delta - ceramic | KK231062 | komad | 14000 | MARK MEDICAL DOO | 51-3/23 | 2025-05-09
Implantati za kukove i kolena | 404-1-110/23-11 | 8 | Endoproteza kuka, tip 8 | 7 | Glava : 4 dužine. Prečnik: 28,32,36, konus 12/14mm, Materijal: BIOLOX delta - ceramic | KK231063 | komad | 14000 | MARK MEDICAL DOO | 51-3/23 | 2025-05-09
Implantati za kukove i kolena | 404-1-110/23-11 | 8 | Endoproteza kuka, tip 8 | 7 | Glava : 4 dužine. Prečnik: 28,32,36, konus 12/14mm, Materijal: BIOLOX delta - ceramic | KK231064 | komad | 14000 | MARK MEDICAL DOO | 51-3/23 | 2025-05-09
Implantati za kukove i kolena | 404-1-110/23-11 | 8 | Endoproteza kuka, tip 8 | 7 | Glava : 4 dužine. Prečnik: 28,32,36, konus 12/14mm, Materijal: BIOLOX delta - ceramic | KK231065 | komad | 14000 | MARK MEDICAL DOO | 51-3/23 | 2025-05-09
Implantati za kukove i kolena | 404-1-110/23-11 | 8 | Endoproteza kuka, tip 8 | 7 | Glava : 4 dužine. Prečnik: 28,32,36, konus 12/14mm, Materijal: BIOLOX delta - ceramic | KK231066 | komad | 14000 | MARK MEDICAL DOO | 51-3/23 | 2025-05-09
Implantati za kukove i kolena | 404-1-110/23-11 | 8 | Endoproteza kuka, tip 8 | 7 | Glava : 4 dužine. Prečnik: 28,32,36, konus 12/14mm, Materijal: BIOLOX delta - ceramic | KK231067 | komad | 14000 | MARK MEDICAL DOO | 51-3/23 | 2025-05-09
Implantati za kukove i kolena | 404-1-110/23-11 | 8 | Endoproteza kuka, tip 8 | 7 | Glava : 4 dužine. Prečnik: 28,32,36, konus 12/14mm, Materijal: BIOLOX delta - ceramic | KK231068 | komad | 14000 | MARK MEDICAL DOO | 51-3/23 | 2025-05-09
Implantati za kukove i kolena | 404-1-110/23-11 | 8 | Endoproteza kuka, tip 8 | 7 | Glava : 4 dužine. Prečnik: 28,32,36, konus 12/14mm, Materijal: BIOLOX delta - ceramic | KK231069 | komad | 14000 | MARK MEDICAL DOO | 51-3/23 | 2025-05-09
Implantati za kukove i kolena | 404-1-110/23-11 | 8 | Endoproteza kuka, tip 8 | 7 | Glava : 4 dužine. Prečnik: 28,32,36, konus 12/14mm, Materijal: BIOLOX delta - ceramic | KK231070 | komad | 14000 | MARK MEDICAL DOO | 51-3/23 | 2025-05-09
Implantati za kukove i kolena | 404-1-110/23-11 | 8 | Endoproteza kuka, tip 8 | 7 | Glava : 4 dužine. Prečnik: 28,32,36, konus 12/14mm, Materijal: BIOLOX delta - ceramic | KK231071 | komad | 14000 | MARK MEDICAL DOO | 51-3/23 | 2025-05-09
Implantati za kukove i kolena | 404-1-110/23-11 | 8 | Endoproteza kuka, tip 8 | 7 | Glava : 4 dužine. Prečnik: 28,32,36, konus 12/14mm, Materijal: BIOLOX delta - ceramic | KK231072 | komad | 14000 | MARK MEDICAL DOO | 51-3/23 | 2025-05-09
Implantati za kukove i kolena | 404-1-110/23-11 | 8 | Endoproteza kuka, tip 8 | 8 | Šrafovi: titanijumski od 15mm-80mm | KK231073 | komad | 1500 | MARK MEDICAL DOO | 51-3/23 | 2025-05-09
Implantati za kukove i kolena | 404-1-110/23-11 | 8 | Endoproteza kuka, tip 8 | 8 | Šrafovi: titanijumski od 15mm-80mm | KK231074 | komad | 1500 | MARK MEDICAL DOO | 51-3/23 | 2025-05-09
Implantati za kukove i kolena | 404-1-110/23-11 | 8 | Endoproteza kuka, tip 8 | 8 | Šrafovi: titanijumski od 15mm-80mm | KK231075 | komad | 1500 | MARK MEDICAL DOO | 51-3/23 | 2025-05-09
Implantati za kukove i kolena | 404-1-110/23-11 | 8 | Endoproteza kuka, tip 8 | 8 | Šrafovi: titanijumski od 15mm-80mm | KK231076 | komad | 1500 | MARK MEDICAL DOO | 51-3/23 | 2025-05-09
Implantati za kukove i kolena | 404-1-110/23-11 | 8 | Endoproteza kuka, tip 8 | 8 | Šrafovi: titanijumski od 15mm-80mm | KK231077 | komad | 1500 | MARK MEDICAL DOO | 51-3/23 | 2025-05-09
Implantati za kukove i kolena | 404-1-110/23-11 | 8 | Endoproteza kuka, tip 8 | 8 | Šrafovi: titanijumski od 15mm-80mm | KK231078 | komad | 1500 | MARK MEDICAL DOO | 51-3/23 | 2025-05-09
Implantati za kukove i kolena | 404-1-110/23-11 | 8 | Endoproteza kuka, tip 8 | 8 | Šrafovi: titanijumski od 15mm-80mm | KK231079 | komad | 1500 | MARK MEDICAL DOO | 51-3/23 | 2025-05-09
Implantati za kukove i kolena | 404-1-110/23-11 | 8 | Endoproteza kuka, tip 8 | 8 | Šrafovi: titanijumski od 15mm-80mm | KK231080 | komad | 1500 | MARK MEDICAL DOO | 51-3/23 | 2025-05-09
Implantati za kukove i kolena | 404-1-110/23-11 | 8 | Endoproteza kuka, tip 8 | 8 | Šrafovi: titanijumski od 15mm-80mm | KK231081 | komad | 1500 | MARK MEDICAL DOO | 51-3/23 | 2025-05-09
Implantati za kukove i kolena | 404-1-110/23-11 | 8 | Endoproteza kuka, tip 8 | 8 | Šrafovi: titanijumski od 15mm-80mm | KK231082 | komad | 1500 | MARK MEDICAL DOO | 51-3/23 | 2025-05-09
Implantati za kukove i kolena | 404-1-110/23-11 | 8 | Endoproteza kuka, tip 8 | 8 | Šrafovi: titanijumski od 15mm-80mm | KK231083 | komad | 1500 | MARK MEDICAL DOO | 51-3/23 | 2025-05-09
Implantati za kukove i kolena | 404-1-110/23-11 | 8 | Endoproteza kuka, tip 8 | 8 | Šrafovi: titanijumski od 15mm-80mm | KK231084 | komad | 1500 | MARK MEDICAL DOO | 51-3/23 | 2025-05-09
Implantati za kukove i kolena | 404-1-110/23-11 | 8 | Endoproteza kuka, tip 8 | 8 | Šrafovi: titanijumski od 15mm-80mm | KK231085 | komad | 1500 | MARK MEDICAL DOO | 51-3/23 | 2025-05-09
Implantati za kukove i kolena | 404-1-110/23-11 | 8 | Endoproteza kuka, tip 8 | 8 | Šrafovi: titanijumski od 15mm-80mm | KK231086 | komad | 1500 | MARK MEDICAL DOO | 51-3/23 | 2025-05-09
Implantati za kukove i kolena | 404-1-110/23-11 | 9 | Unikondilarna i totalna primarna poliaksijalna cementna endoproteza kolena, reviziona sa povećanom stabilnošću - constrained (CCK) i rotaciona šarka (RHK), tip 1 | 1 | Obavezne karakteristike: Unikondilarna–parcijalna proteza kolena sa cementnom fiksacijom, Femoralna komponenta: CoCr, Veličine: najmanje 5 | KK231087 | komad | 81000 | Magna Pharmacia | 51-1/23 | 2025-05-09
Implantati za kukove i kolena | 404-1-110/23-11 | 9 | Unikondilarna i totalna primarna poliaksijalna cementna endoproteza kolena, reviziona sa povećanom stabilnošću - constrained (CCK) i rotaciona šarka (RHK), tip 1 | 1 | Obavezne karakteristike: Unikondilarna–parcijalna proteza kolena sa cementnom fiksacijom, Femoralna komponenta: CoCr, Veličine: najmanje 5 | KK231088 | komad | 81000 | Magna Pharmacia | 51-1/23 | 2025-05-09
Implantati za kukove i kolena | 404-1-110/23-11 | 9 | Unikondilarna i totalna primarna poliaksijalna cementna endoproteza kolena, reviziona sa povećanom stabilnošću - constrained (CCK) i rotaciona šarka (RHK), tip 1 | 1 | Obavezne karakteristike: Unikondilarna–parcijalna proteza kolena sa cementnom fiksacijom, Femoralna komponenta: CoCr, Veličine: najmanje 5 | KK231089 | komad | 81000 | Magna Pharmacia | 51-1/23 | 2025-05-09
Implantati za kukove i kolena | 404-1-110/23-11 | 9 | Unikondilarna i totalna primarna poliaksijalna cementna endoproteza kolena, reviziona sa povećanom stabilnošću - constrained (CCK) i rotaciona šarka (RHK), tip 1 | 1 | Obavezne karakteristike: Unikondilarna–parcijalna proteza kolena sa cementnom fiksacijom, Femoralna komponenta: CoCr, Veličine: najmanje 5 | KK231090 | komad | 81000 | Magna Pharmacia | 51-1/23 | 2025-05-09
Implantati za kukove i kolena | 404-1-110/23-11 | 9 | Unikondilarna i totalna primarna poliaksijalna cementna endoproteza kolena, reviziona sa povećanom stabilnošću - constrained (CCK) i rotaciona šarka (RHK), tip 1 | 1 | Obavezne karakteristike: Unikondilarna–parcijalna proteza kolena sa cementnom fiksacijom, Femoralna komponenta: CoCr, Veličine: najmanje 5 | KK231091 | komad | 81000 | Magna Pharmacia | 51-1/23 | 2025-05-09
Implantati za kukove i kolena | 404-1-110/23-11 | 9 | Unikondilarna i totalna primarna poliaksijalna cementna endoproteza kolena, reviziona sa povećanom stabilnošću - constrained (CCK) i rotaciona šarka (RHK), tip 1 | 2 | Tibijalna komponenta: Anatomska leva i desna, Materijal: CoCr, Veličine: najmanje 5, Visoko polirana artikulišuća površina koja omogućava kretanje tibijalnog inserta | KK231092 | komad | 54000 | Magna Pharmacia | 51-1/23 | 2025-05-09
Implantati za kukove i kolena | 404-1-110/23-11 | 9 | Unikondilarna i totalna primarna poliaksijalna cementna endoproteza kolena, reviziona sa povećanom stabilnošću - constrained (CCK) i rotaciona šarka (RHK), tip 1 | 2 | Tibijalna komponenta: Anatomska leva i desna, Materijal: CoCr, Veličine: najmanje 5, Visoko polirana artikulišuća površina koja omogućava kretanje tibijalnog inserta | KK231093 | komad | 54000 | Magna Pharmacia | 51-1/23 | 2025-05-09
Implantati za kukove i kolena | 404-1-110/23-11 | 9 | Unikondilarna i totalna primarna poliaksijalna cementna endoproteza kolena, reviziona sa povećanom stabilnošću - constrained (CCK) i rotaciona šarka (RHK), tip 1 | 2 | Tibijalna komponenta: Anatomska leva i desna, Materijal: CoCr, Veličine: najmanje 5, Visoko polirana artikulišuća površina koja omogućava kretanje tibijalnog inserta | KK231094 | komad | 54000 | Magna Pharmacia | 51-1/23 | 2025-05-09
Implantati za kukove i kolena | 404-1-110/23-11 | 9 | Unikondilarna i totalna primarna poliaksijalna cementna endoproteza kolena, reviziona sa povećanom stabilnošću - constrained (CCK) i rotaciona šarka (RHK), tip 1 | 2 | Tibijalna komponenta: Anatomska leva i desna, Materijal: CoCr, Veličine: najmanje 5, Visoko polirana artikulišuća površina koja omogućava kretanje tibijalnog inserta | KK231095 | komad | 54000 | Magna Pharmacia | 51-1/23 | 2025-05-09
Implantati za kukove i kolena | 404-1-110/23-11 | 9 | Unikondilarna i totalna primarna poliaksijalna cementna endoproteza kolena, reviziona sa povećanom stabilnošću - constrained (CCK) i rotaciona šarka (RHK), tip 1 | 2 | Tibijalna komponenta: Anatomska leva i desna, Materijal: CoCr, Veličine: najmanje 5, Visoko polirana artikulišuća površina koja omogućava kretanje tibijalnog inserta | KK231096 | komad | 54000 | Magna Pharmacia | 51-1/23 | 2025-05-09
Implantati za kukove i kolena | 404-1-110/23-11 | 9 | Unikondilarna i totalna primarna poliaksijalna cementna endoproteza kolena, reviziona sa povećanom stabilnošću - constrained (CCK) i rotaciona šarka (RHK), tip 1 | 2 | Tibijalna komponenta: Anatomska leva i desna, Materijal: CoCr, Veličine: najmanje 5, Visoko polirana artikulišuća površina koja omogućava kretanje tibijalnog inserta | KK231097 | komad | 54000 | Magna Pharmacia | 51-1/23 | 2025-05-09
Implantati za kukove i kolena | 404-1-110/23-11 | 9 | Unikondilarna i totalna primarna poliaksijalna cementna endoproteza kolena, reviziona sa povećanom stabilnošću - constrained (CCK) i rotaciona šarka (RHK), tip 1 | 2 | Tibijalna komponenta: Anatomska leva i desna, Materijal: CoCr, Veličine: najmanje 5, Visoko polirana artikulišuća površina koja omogućava kretanje tibijalnog inserta | KK231098 | komad | 54000 | Magna Pharmacia | 51-1/23 | 2025-05-09
Implantati za kukove i kolena | 404-1-110/23-11 | 9 | Unikondilarna i totalna primarna poliaksijalna cementna endoproteza kolena, reviziona sa povećanom stabilnošću - constrained (CCK) i rotaciona šarka (RHK), tip 1 | 2 | Tibijalna komponenta: Anatomska leva i desna, Materijal: CoCr, Veličine: najmanje 5, Visoko polirana artikulišuća površina koja omogućava kretanje tibijalnog inserta | KK231099 | komad | 54000 | Magna Pharmacia | 51-1/23 | 2025-05-09
Implantati za kukove i kolena | 404-1-110/23-11 | 9 | Unikondilarna i totalna primarna poliaksijalna cementna endoproteza kolena, reviziona sa povećanom stabilnošću - constrained (CCK) i rotaciona šarka (RHK), tip 1 | 2 | Tibijalna komponenta: Anatomska leva i desna, Materijal: CoCr, Veličine: najmanje 5, Visoko polirana artikulišuća površina koja omogućava kretanje tibijalnog inserta | KK231100 | komad | 54000 | Magna Pharmacia | 51-1/23 | 2025-05-09
Implantati za kukove i kolena | 404-1-110/23-11 | 9 | Unikondilarna i totalna primarna poliaksijalna cementna endoproteza kolena, reviziona sa povećanom stabilnošću - constrained (CCK) i rotaciona šarka (RHK), tip 1 | 2 | Tibijalna komponenta: Anatomska leva i desna, Materijal: CoCr, Veličine: najmanje 5, Visoko polirana artikulišuća površina koja omogućava kretanje tibijalnog inserta | KK231101 | komad | 54000 | Magna Pharmacia | 51-1/23 | 2025-05-09
Implantati za kukove i kolena | 404-1-110/23-11 | 9 | Unikondilarna i totalna primarna poliaksijalna cementna endoproteza kolena, reviziona sa povećanom stabilnošću - constrained (CCK) i rotaciona šarka (RHK), tip 1 | 3 | Tibijalni insert: Mobilni, anatomski, levi i desni, od polietilena nove generacije; najmanje 7 debljina | KK231102 | komad | 40500 | Magna Pharmacia | 51-1/23 | 2025-05-09
Implantati za kukove i kolena | 404-1-110/23-11 | 9 | Unikondilarna i totalna primarna poliaksijalna cementna endoproteza kolena, reviziona sa povećanom stabilnošću - constrained (CCK) i rotaciona šarka (RHK), tip 1 | 3 | Tibijalni insert: Mobilni, anatomski, levi i desni, od polietilena nove generacije; najmanje 7 debljina | KK231103 | komad | 40500 | Magna Pharmacia | 51-1/23 | 2025-05-09
Implantati za kukove i kolena | 404-1-110/23-11 | 9 | Unikondilarna i totalna primarna poliaksijalna cementna endoproteza kolena, reviziona sa povećanom stabilnošću - constrained (CCK) i rotaciona šarka (RHK), tip 1 | 3 | Tibijalni insert: Mobilni, anatomski, levi i desni, od polietilena nove generacije; najmanje 7 debljina | KK231104 | komad | 40500 | Magna Pharmacia | 51-1/23 | 2025-05-09
Implantati za kukove i kolena | 404-1-110/23-11 | 9 | Unikondilarna i totalna primarna poliaksijalna cementna endoproteza kolena, reviziona sa povećanom stabilnošću - constrained (CCK) i rotaciona šarka (RHK), tip 1 | 3 | Tibijalni insert: Mobilni, anatomski, levi i desni, od polietilena nove generacije; najmanje 7 debljina | KK231105 | komad | 40500 | Magna Pharmacia | 51-1/23 | 2025-05-09
Implantati za kukove i kolena | 404-1-110/23-11 | 9 | Unikondilarna i totalna primarna poliaksijalna cementna endoproteza kolena, reviziona sa povećanom stabilnošću - constrained (CCK) i rotaciona šarka (RHK), tip 1 | 3 | Tibijalni insert: Mobilni, anatomski, levi i desni, od polietilena nove generacije; najmanje 7 debljina | KK231106 | komad | 40500 | Magna Pharmacia | 51-1/23 | 2025-05-09
Implantati za kukove i kolena | 404-1-110/23-11 | 9 | Unikondilarna i totalna primarna poliaksijalna cementna endoproteza kolena, reviziona sa povećanom stabilnošću - constrained (CCK) i rotaciona šarka (RHK), tip 1 | 3 | Tibijalni insert: Mobilni, anatomski, levi i desni, od polietilena nove generacije; najmanje 7 debljina | KK231107 | komad | 40500 | Magna Pharmacia | 51-1/23 | 2025-05-09
Implantati za kukove i kolena | 404-1-110/23-11 | 9 | Unikondilarna i totalna primarna poliaksijalna cementna endoproteza kolena, reviziona sa povećanom stabilnošću - constrained (CCK) i rotaciona šarka (RHK), tip 1 | 3 | Tibijalni insert: Mobilni, anatomski, levi i desni, od polietilena nove generacije; najmanje 7 debljina | KK231108 | komad | 40500 | Magna Pharmacia | 51-1/23 | 2025-05-09
Implantati za kukove i kolena | 404-1-110/23-11 | 9 | Unikondilarna i totalna primarna poliaksijalna cementna endoproteza kolena, reviziona sa povećanom stabilnošću - constrained (CCK) i rotaciona šarka (RHK), tip 1 | 3 | Tibijalni insert: Mobilni, anatomski, levi i desni, od polietilena nove generacije; najmanje 7 debljina | KK231109 | komad | 40500 | Magna Pharmacia | 51-1/23 | 2025-05-09
Implantati za kukove i kolena | 404-1-110/23-11 | 9 | Unikondilarna i totalna primarna poliaksijalna cementna endoproteza kolena, reviziona sa povećanom stabilnošću - constrained (CCK) i rotaciona šarka (RHK), tip 1 | 3 | Tibijalni insert: Mobilni, anatomski, levi i desni, od polietilena nove generacije; najmanje 7 debljina | KK231110 | komad | 40500 | Magna Pharmacia | 51-1/23 | 2025-05-09
Implantati za kukove i kolena | 404-1-110/23-11 | 9 | Unikondilarna i totalna primarna poliaksijalna cementna endoproteza kolena, reviziona sa povećanom stabilnošću - constrained (CCK) i rotaciona šarka (RHK), tip 1 | 3 | Tibijalni insert: Mobilni, anatomski, levi i desni, od polietilena nove generacije; najmanje 7 debljina | KK231111 | komad | 40500 | Magna Pharmacia | 51-1/23 | 2025-05-09
Implantati za kukove i kolena | 404-1-110/23-11 | 9 | Unikondilarna i totalna primarna poliaksijalna cementna endoproteza kolena, reviziona sa povećanom stabilnošću - constrained (CCK) i rotaciona šarka (RHK), tip 1 | 3 | Tibijalni insert: Mobilni, anatomski, levi i desni, od polietilena nove generacije; najmanje 7 debljina | KK231112 | komad | 40500 | Magna Pharmacia | 51-1/23 | 2025-05-09
Implantati za kukove i kolena | 404-1-110/23-11 | 9 | Unikondilarna i totalna primarna poliaksijalna cementna endoproteza kolena, reviziona sa povećanom stabilnošću - constrained (CCK) i rotaciona šarka (RHK), tip 1 | 3 | Tibijalni insert: Mobilni, anatomski, levi i desni, od polietilena nove generacije; najmanje 7 debljina | KK231113 | komad | 40500 | Magna Pharmacia | 51-1/23 | 2025-05-09
Implantati za kukove i kolena | 404-1-110/23-11 | 9 | Unikondilarna i totalna primarna poliaksijalna cementna endoproteza kolena, reviziona sa povećanom stabilnošću - constrained (CCK) i rotaciona šarka (RHK), tip 1 | 3 | Tibijalni insert: Mobilni, anatomski, levi i desni, od polietilena nove generacije; najmanje 7 debljina | KK231114 | komad | 40500 | Magna Pharmacia | 51-1/23 | 2025-05-09
Implantati za kukove i kolena | 404-1-110/23-11 | 9 | Unikondilarna i totalna primarna poliaksijalna cementna endoproteza kolena, reviziona sa povećanom stabilnošću - constrained (CCK) i rotaciona šarka (RHK), tip 1 | 3 | Tibijalni insert: Mobilni, anatomski, levi i desni, od polietilena nove generacije; najmanje 7 debljina | KK231115 | komad | 40500 | Magna Pharmacia | 51-1/23 | 2025-05-09
Implantati za kukove i kolena | 404-1-110/23-11 | 9 | Unikondilarna i totalna primarna poliaksijalna cementna endoproteza kolena, reviziona sa povećanom stabilnošću - constrained (CCK) i rotaciona šarka (RHK), tip 1 | 3 | Tibijalni insert: Mobilni, anatomski, levi i desni, od polietilena nove generacije; najmanje 7 debljina | KK231116 | komad | 40500 | Magna Pharmacia | 51-1/23 | 2025-05-09
Implantati za kukove i kolena | 404-1-110/23-11 | 9 | Unikondilarna i totalna primarna poliaksijalna cementna endoproteza kolena, reviziona sa povećanom stabilnošću - constrained (CCK) i rotaciona šarka (RHK), tip 1 | 3 | Tibijalni insert: Mobilni, anatomski, levi i desni, od polietilena nove generacije; najmanje 7 debljina | KK231117 | komad | 40500 | Magna Pharmacia | 51-1/23 | 2025-05-09
Implantati za kukove i kolena | 404-1-110/23-11 | 9 | Unikondilarna i totalna primarna poliaksijalna cementna endoproteza kolena, reviziona sa povećanom stabilnošću - constrained (CCK) i rotaciona šarka (RHK), tip 1 | 3 | Tibijalni insert: Mobilni, anatomski, levi i desni, od polietilena nove generacije; najmanje 7 debljina | KK231118 | komad | 40500 | Magna Pharmacia | 51-1/23 | 2025-05-09
Implantati za kukove i kolena | 404-1-110/23-11 | 9 | Unikondilarna i totalna primarna poliaksijalna cementna endoproteza kolena, reviziona sa povećanom stabilnošću - constrained (CCK) i rotaciona šarka (RHK), tip 1 | 3 | Tibijalni insert: Mobilni, anatomski, levi i desni, od polietilena nove generacije; najmanje 7 debljina | KK231119 | komad | 40500 | Magna Pharmacia | 51-1/23 | 2025-05-09
Implantati za kukove i kolena | 404-1-110/23-11 | 9 | Unikondilarna i totalna primarna poliaksijalna cementna endoproteza kolena, reviziona sa povećanom stabilnošću - constrained (CCK) i rotaciona šarka (RHK), tip 1 | 3 | Tibijalni insert: Mobilni, anatomski, levi i desni, od polietilena nove generacije; najmanje 7 debljina | KK231120 | komad | 40500 | Magna Pharmacia | 51-1/23 | 2025-05-09
Implantati za kukove i kolena | 404-1-110/23-11 | 9 | Unikondilarna i totalna primarna poliaksijalna cementna endoproteza kolena, reviziona sa povećanom stabilnošću - constrained (CCK) i rotaciona šarka (RHK), tip 1 | 3 | Tibijalni insert: Mobilni, anatomski, levi i desni, od polietilena nove generacije; najmanje 7 debljina | KK231121 | komad | 40500 | Magna Pharmacia | 51-1/23 | 2025-05-09
Implantati za kukove i kolena | 404-1-110/23-11 | 9 | Unikondilarna i totalna primarna poliaksijalna cementna endoproteza kolena, reviziona sa povećanom stabilnošću - constrained (CCK) i rotaciona šarka (RHK), tip 1 | 3 | Tibijalni insert: Mobilni, anatomski, levi i desni, od polietilena nove generacije; najmanje 7 debljina | KK231122 | komad | 40500 | Magna Pharmacia | 51-1/23 | 2025-05-09
Implantati za kukove i kolena | 404-1-110/23-11 | 9 | Unikondilarna i totalna primarna poliaksijalna cementna endoproteza kolena, reviziona sa povećanom stabilnošću - constrained (CCK) i rotaciona šarka (RHK), tip 1 | 3 | Tibijalni insert: Mobilni, anatomski, levi i desni, od polietilena nove generacije; najmanje 7 debljina | KK231123 | komad | 40500 | Magna Pharmacia | 51-1/23 | 2025-05-09
Implantati za kukove i kolena | 404-1-110/23-11 | 9 | Unikondilarna i totalna primarna poliaksijalna cementna endoproteza kolena, reviziona sa povećanom stabilnošću - constrained (CCK) i rotaciona šarka (RHK), tip 1 | 3 | Tibijalni insert: Mobilni, anatomski, levi i desni, od polietilena nove generacije; najmanje 7 debljina | KK231124 | komad | 40500 | Magna Pharmacia | 51-1/23 | 2025-05-09
Implantati za kukove i kolena | 404-1-110/23-11 | 9 | Unikondilarna i totalna primarna poliaksijalna cementna endoproteza kolena, reviziona sa povećanom stabilnošću - constrained (CCK) i rotaciona šarka (RHK), tip 1 | 3 | Tibijalni insert: Mobilni, anatomski, levi i desni, od polietilena nove generacije; najmanje 7 debljina | KK231125 | komad | 40500 | Magna Pharmacia | 51-1/23 | 2025-05-09
Implantati za kukove i kolena | 404-1-110/23-11 | 9 | Unikondilarna i totalna primarna poliaksijalna cementna endoproteza kolena, reviziona sa povećanom stabilnošću - constrained (CCK) i rotaciona šarka (RHK), tip 1 | 3 | Tibijalni insert: Mobilni, anatomski, levi i desni, od polietilena nove generacije; najmanje 7 debljina | KK231126 | komad | 40500 | Magna Pharmacia | 51-1/23 | 2025-05-09
Implantati za kukove i kolena | 404-1-110/23-11 | 9 | Unikondilarna i totalna primarna poliaksijalna cementna endoproteza kolena, reviziona sa povećanom stabilnošću - constrained (CCK) i rotaciona šarka (RHK), tip 1 | 3 | Tibijalni insert: Mobilni, anatomski, levi i desni, od polietilena nove generacije; najmanje 7 debljina | KK231127 | komad | 40500 | Magna Pharmacia | 51-1/23 | 2025-05-09
Implantati za kukove i kolena | 404-1-110/23-11 | 9 | Unikondilarna i totalna primarna poliaksijalna cementna endoproteza kolena, reviziona sa povećanom stabilnošću - constrained (CCK) i rotaciona šarka (RHK), tip 1 | 3 | Tibijalni insert: Mobilni, anatomski, levi i desni, od polietilena nove generacije; najmanje 7 debljina | KK231128 | komad | 40500 | Magna Pharmacia | 51-1/23 | 2025-05-09
Implantati za kukove i kolena | 404-1-110/23-11 | 9 | Unikondilarna i totalna primarna poliaksijalna cementna endoproteza kolena, reviziona sa povećanom stabilnošću - constrained (CCK) i rotaciona šarka (RHK), tip 1 | 3 | Tibijalni insert: Mobilni, anatomski, levi i desni, od polietilena nove generacije; najmanje 7 debljina | KK231129 | komad | 40500 | Magna Pharmacia | 51-1/23 | 2025-05-09
Implantati za kukove i kolena | 404-1-110/23-11 | 9 | Unikondilarna i totalna primarna poliaksijalna cementna endoproteza kolena, reviziona sa povećanom stabilnošću - constrained (CCK) i rotaciona šarka (RHK), tip 1 | 4 | Obavezne karakteristike: Poliaksijalno totalno (kinemetsko) koleno sa zadnjom stabilizacijom (PS) Femoralna komponenta: Anatomska, PS, sa dubokom fleksijom („High flex“) i sa različitim (umanjenim) mediolateralnim dijametrom u odgovarajućim veličinama za pacijente sa specifičnom anatomijom femura Materijal: legura kobalta i hroma (CoCr) Veličine: najmanje 7 | KK231130 | komad | 79650 | Magna Pharmacia | 51-1/23 | 2025-05-09
Implantati za kukove i kolena | 404-1-110/23-11 | 9 | Unikondilarna i totalna primarna poliaksijalna cementna endoproteza kolena, reviziona sa povećanom stabilnošću - constrained (CCK) i rotaciona šarka (RHK), tip 1 | 4 | Obavezne karakteristike: Poliaksijalno totalno (kinemetsko) koleno sa zadnjom stabilizacijom (PS) Femoralna komponenta: Anatomska, PS, sa dubokom fleksijom („High flex“) i sa različitim (umanjenim) mediolateralnim dijametrom u odgovarajućim veličinama za pacijente sa specifičnom anatomijom femura Materijal: legura kobalta i hroma (CoCr) Veličine: najmanje 7 | KK231131 | komad | 79650 | Magna Pharmacia | 51-1/23 | 2025-05-09
Implantati za kukove i kolena | 404-1-110/23-11 | 9 | Unikondilarna i totalna primarna poliaksijalna cementna endoproteza kolena, reviziona sa povećanom stabilnošću - constrained (CCK) i rotaciona šarka (RHK), tip 1 | 4 | Obavezne karakteristike: Poliaksijalno totalno (kinemetsko) koleno sa zadnjom stabilizacijom (PS) Femoralna komponenta: Anatomska, PS, sa dubokom fleksijom („High flex“) i sa različitim (umanjenim) mediolateralnim dijametrom u odgovarajućim veličinama za pacijente sa specifičnom anatomijom femura Materijal: legura kobalta i hroma (CoCr) Veličine: najmanje 7 | KK231132 | komad | 79650 | Magna Pharmacia | 51-1/23 | 2025-05-09
Implantati za kukove i kolena | 404-1-110/23-11 | 9 | Unikondilarna i totalna primarna poliaksijalna cementna endoproteza kolena, reviziona sa povećanom stabilnošću - constrained (CCK) i rotaciona šarka (RHK), tip 1 | 4 | Obavezne karakteristike: Poliaksijalno totalno (kinemetsko) koleno sa zadnjom stabilizacijom (PS) Femoralna komponenta: Anatomska, PS, sa dubokom fleksijom („High flex“) i sa različitim (umanjenim) mediolateralnim dijametrom u odgovarajućim veličinama za pacijente sa specifičnom anatomijom femura Materijal: legura kobalta i hroma (CoCr) Veličine: najmanje 7 | KK231133 | komad | 79650 | Magna Pharmacia | 51-1/23 | 2025-05-09
Implantati za kukove i kolena | 404-1-110/23-11 | 9 | Unikondilarna i totalna primarna poliaksijalna cementna endoproteza kolena, reviziona sa povećanom stabilnošću - constrained (CCK) i rotaciona šarka (RHK), tip 1 | 4 | Obavezne karakteristike: Poliaksijalno totalno (kinemetsko) koleno sa zadnjom stabilizacijom (PS) Femoralna komponenta: Anatomska, PS, sa dubokom fleksijom („High flex“) i sa različitim (umanjenim) mediolateralnim dijametrom u odgovarajućim veličinama za pacijente sa specifičnom anatomijom femura Materijal: legura kobalta i hroma (CoCr) Veličine: najmanje 7 | KK231134 | komad | 79650 | Magna Pharmacia | 51-1/23 | 2025-05-09
Implantati za kukove i kolena | 404-1-110/23-11 | 9 | Unikondilarna i totalna primarna poliaksijalna cementna endoproteza kolena, reviziona sa povećanom stabilnošću - constrained (CCK) i rotaciona šarka (RHK), tip 1 | 4 | Obavezne karakteristike: Poliaksijalno totalno (kinemetsko) koleno sa zadnjom stabilizacijom (PS) Femoralna komponenta: Anatomska, PS, sa dubokom fleksijom („High flex“) i sa različitim (umanjenim) mediolateralnim dijametrom u odgovarajućim veličinama za pacijente sa specifičnom anatomijom femura Materijal: legura kobalta i hroma (CoCr) Veličine: najmanje 7 | KK231135 | komad | 79650 | Magna Pharmacia | 51-1/23 | 2025-05-09
Implantati za kukove i kolena | 404-1-110/23-11 | 9 | Unikondilarna i totalna primarna poliaksijalna cementna endoproteza kolena, reviziona sa povećanom stabilnošću - constrained (CCK) i rotaciona šarka (RHK), tip 1 | 4 | Obavezne karakteristike: Poliaksijalno totalno (kinemetsko) koleno sa zadnjom stabilizacijom (PS) Femoralna komponenta: Anatomska, PS, sa dubokom fleksijom („High flex“) i sa različitim (umanjenim) mediolateralnim dijametrom u odgovarajućim veličinama za pacijente sa specifičnom anatomijom femura Materijal: legura kobalta i hroma (CoCr) Veličine: najmanje 7 | KK231136 | komad | 79650 | Magna Pharmacia | 51-1/23 | 2025-05-09
Implantati za kukove i kolena | 404-1-110/23-11 | 9 | Unikondilarna i totalna primarna poliaksijalna cementna endoproteza kolena, reviziona sa povećanom stabilnošću - constrained (CCK) i rotaciona šarka (RHK), tip 1 | 4 | Obavezne karakteristike: Poliaksijalno totalno (kinemetsko) koleno sa zadnjom stabilizacijom (PS) Femoralna komponenta: Anatomska, PS, sa dubokom fleksijom („High flex“) i sa različitim (umanjenim) mediolateralnim dijametrom u odgovarajućim veličinama za pacijente sa specifičnom anatomijom femura Materijal: legura kobalta i hroma (CoCr) Veličine: najmanje 7 | KK231137 | komad | 79650 | Magna Pharmacia | 51-1/23 | 2025-05-09
Implantati za kukove i kolena | 404-1-110/23-11 | 9 | Unikondilarna i totalna primarna poliaksijalna cementna endoproteza kolena, reviziona sa povećanom stabilnošću - constrained (CCK) i rotaciona šarka (RHK), tip 1 | 4 | Obavezne karakteristike: Poliaksijalno totalno (kinemetsko) koleno sa zadnjom stabilizacijom (PS) Femoralna komponenta: Anatomska, PS, sa dubokom fleksijom („High flex“) i sa različitim (umanjenim) mediolateralnim dijametrom u odgovarajućim veličinama za pacijente sa specifičnom anatomijom femura Materijal: legura kobalta i hroma (CoCr) Veličine: najmanje 7 | KK231138 | komad | 79650 | Magna Pharmacia | 51-1/23 | 2025-05-09
Implantati za kukove i kolena | 404-1-110/23-11 | 9 | Unikondilarna i totalna primarna poliaksijalna cementna endoproteza kolena, reviziona sa povećanom stabilnošću - constrained (CCK) i rotaciona šarka (RHK), tip 1 | 4 | Obavezne karakteristike: Poliaksijalno totalno (kinemetsko) koleno sa zadnjom stabilizacijom (PS) Femoralna komponenta: Anatomska, PS, sa dubokom fleksijom („High flex“) i sa različitim (umanjenim) mediolateralnim dijametrom u odgovarajućim veličinama za pacijente sa specifičnom anatomijom femura Materijal: legura kobalta i hroma (CoCr) Veličine: najmanje 7 | KK231139 | komad | 79650 | Magna Pharmacia | 51-1/23 | 2025-05-09
Implantati za kukove i kolena | 404-1-110/23-11 | 9 | Unikondilarna i totalna primarna poliaksijalna cementna endoproteza kolena, reviziona sa povećanom stabilnošću - constrained (CCK) i rotaciona šarka (RHK), tip 1 | 4 | Obavezne karakteristike: Poliaksijalno totalno (kinemetsko) koleno sa zadnjom stabilizacijom (PS) Femoralna komponenta: Anatomska, PS, sa dubokom fleksijom („High flex“) i sa različitim (umanjenim) mediolateralnim dijametrom u odgovarajućim veličinama za pacijente sa specifičnom anatomijom femura Materijal: legura kobalta i hroma (CoCr) Veličine: najmanje 7 | KK231140 | komad | 79650 | Magna Pharmacia | 51-1/23 | 2025-05-09
Implantati za kukove i kolena | 404-1-110/23-11 | 9 | Unikondilarna i totalna primarna poliaksijalna cementna endoproteza kolena, reviziona sa povećanom stabilnošću - constrained (CCK) i rotaciona šarka (RHK), tip 1 | 4 | Obavezne karakteristike: Poliaksijalno totalno (kinemetsko) koleno sa zadnjom stabilizacijom (PS) Femoralna komponenta: Anatomska, PS, sa dubokom fleksijom („High flex“) i sa različitim (umanjenim) mediolateralnim dijametrom u odgovarajućim veličinama za pacijente sa specifičnom anatomijom femura Materijal: legura kobalta i hroma (CoCr) Veličine: najmanje 7 | KK231141 | komad | 79650 | Magna Pharmacia | 51-1/23 | 2025-05-09
Implantati za kukove i kolena | 404-1-110/23-11 | 9 | Unikondilarna i totalna primarna poliaksijalna cementna endoproteza kolena, reviziona sa povećanom stabilnošću - constrained (CCK) i rotaciona šarka (RHK), tip 1 | 4 | Obavezne karakteristike: Poliaksijalno totalno (kinemetsko) koleno sa zadnjom stabilizacijom (PS) Femoralna komponenta: Anatomska, PS, sa dubokom fleksijom („High flex“) i sa različitim (umanjenim) mediolateralnim dijametrom u odgovarajućim veličinama za pacijente sa specifičnom anatomijom femura Materijal: legura kobalta i hroma (CoCr) Veličine: najmanje 7 | KK231142 | komad | 79650 | Magna Pharmacia | 51-1/23 | 2025-05-09
Implantati za kukove i kolena | 404-1-110/23-11 | 9 | Unikondilarna i totalna primarna poliaksijalna cementna endoproteza kolena, reviziona sa povećanom stabilnošću - constrained (CCK) i rotaciona šarka (RHK), tip 1 | 4 | Obavezne karakteristike: Poliaksijalno totalno (kinemetsko) koleno sa zadnjom stabilizacijom (PS) Femoralna komponenta: Anatomska, PS, sa dubokom fleksijom („High flex“) i sa različitim (umanjenim) mediolateralnim dijametrom u odgovarajućim veličinama za pacijente sa specifičnom anatomijom femura Materijal: legura kobalta i hroma (CoCr) Veličine: najmanje 7 | KK231143 | komad | 79650 | Magna Pharmacia | 51-1/23 | 2025-05-09
Implantati za kukove i kolena | 404-1-110/23-11 | 9 | Unikondilarna i totalna primarna poliaksijalna cementna endoproteza kolena, reviziona sa povećanom stabilnošću - constrained (CCK) i rotaciona šarka (RHK), tip 1 | 4 | Obavezne karakteristike: Poliaksijalno totalno (kinemetsko) koleno sa zadnjom stabilizacijom (PS) Femoralna komponenta: Anatomska, PS, sa dubokom fleksijom („High flex“) i sa različitim (umanjenim) mediolateralnim dijametrom u odgovarajućim veličinama za pacijente sa specifičnom anatomijom femura Materijal: legura kobalta i hroma (CoCr) Veličine: najmanje 7 | KK231144 | komad | 79650 | Magna Pharmacia | 51-1/23 | 2025-05-09
Implantati za kukove i kolena | 404-1-110/23-11 | 9 | Unikondilarna i totalna primarna poliaksijalna cementna endoproteza kolena, reviziona sa povećanom stabilnošću - constrained (CCK) i rotaciona šarka (RHK), tip 1 | 4 | Obavezne karakteristike: Poliaksijalno totalno (kinemetsko) koleno sa zadnjom stabilizacijom (PS) Femoralna komponenta: Anatomska, PS, sa dubokom fleksijom („High flex“) i sa različitim (umanjenim) mediolateralnim dijametrom u odgovarajućim veličinama za pacijente sa specifičnom anatomijom femura Materijal: legura kobalta i hroma (CoCr) Veličine: najmanje 7 | KK231145 | komad | 79650 | Magna Pharmacia | 51-1/23 | 2025-05-09
Implantati za kukove i kolena | 404-1-110/23-11 | 9 | Unikondilarna i totalna primarna poliaksijalna cementna endoproteza kolena, reviziona sa povećanom stabilnošću - constrained (CCK) i rotaciona šarka (RHK), tip 1 | 4 | Obavezne karakteristike: Poliaksijalno totalno (kinemetsko) koleno sa zadnjom stabilizacijom (PS) Femoralna komponenta: Anatomska, PS, sa dubokom fleksijom („High flex“) i sa različitim (umanjenim) mediolateralnim dijametrom u odgovarajućim veličinama za pacijente sa specifičnom anatomijom femura Materijal: legura kobalta i hroma (CoCr) Veličine: najmanje 7 | KK231146 | komad | 79650 | Magna Pharmacia | 51-1/23 | 2025-05-09
Implantati za kukove i kolena | 404-1-110/23-11 | 9 | Unikondilarna i totalna primarna poliaksijalna cementna endoproteza kolena, reviziona sa povećanom stabilnošću - constrained (CCK) i rotaciona šarka (RHK), tip 1 | 4 | Obavezne karakteristike: Poliaksijalno totalno (kinemetsko) koleno sa zadnjom stabilizacijom (PS) Femoralna komponenta: Anatomska, PS, sa dubokom fleksijom („High flex“) i sa različitim (umanjenim) mediolateralnim dijametrom u odgovarajućim veličinama za pacijente sa specifičnom anatomijom femura Materijal: legura kobalta i hroma (CoCr) Veličine: najmanje 7 | KK231147 | komad | 79650 | Magna Pharmacia | 51-1/23 | 2025-05-09
Implantati za kukove i kolena | 404-1-110/23-11 | 9 | Unikondilarna i totalna primarna poliaksijalna cementna endoproteza kolena, reviziona sa povećanom stabilnošću - constrained (CCK) i rotaciona šarka (RHK), tip 1 | 4 | Obavezne karakteristike: Poliaksijalno totalno (kinemetsko) koleno sa zadnjom stabilizacijom (PS) Femoralna komponenta: Anatomska, PS, sa dubokom fleksijom („High flex“) i sa različitim (umanjenim) mediolateralnim dijametrom u odgovarajućim veličinama za pacijente sa specifičnom anatomijom femura Materijal: legura kobalta i hroma (CoCr) Veličine: najmanje 7 | KK231148 | komad | 79650 | Magna Pharmacia | 51-1/23 | 2025-05-09
Implantati za kukove i kolena | 404-1-110/23-11 | 9 | Unikondilarna i totalna primarna poliaksijalna cementna endoproteza kolena, reviziona sa povećanom stabilnošću - constrained (CCK) i rotaciona šarka (RHK), tip 1 | 4 | Obavezne karakteristike: Poliaksijalno totalno (kinemetsko) koleno sa zadnjom stabilizacijom (PS) Femoralna komponenta: Anatomska, PS, sa dubokom fleksijom („High flex“) i sa različitim (umanjenim) mediolateralnim dijametrom u odgovarajućim veličinama za pacijente sa specifičnom anatomijom femura Materijal: legura kobalta i hroma (CoCr) Veličine: najmanje 7 | KK231149 | komad | 79650 | Magna Pharmacia | 51-1/23 | 2025-05-09
Implantati za kukove i kolena | 404-1-110/23-11 | 9 | Unikondilarna i totalna primarna poliaksijalna cementna endoproteza kolena, reviziona sa povećanom stabilnošću - constrained (CCK) i rotaciona šarka (RHK), tip 1 | 5 | Tibijalna komponenta: Univerzalna, fiksna platforma Materijal: legura titanijuma Veličine: najmanje 8 | KK231150 | komad | 83700 | Magna Pharmacia | 51-1/23 | 2025-05-09
Implantati za kukove i kolena | 404-1-110/23-11 | 9 | Unikondilarna i totalna primarna poliaksijalna cementna endoproteza kolena, reviziona sa povećanom stabilnošću - constrained (CCK) i rotaciona šarka (RHK), tip 1 | 5 | Tibijalna komponenta: Univerzalna, fiksna platforma Materijal: legura titanijuma Veličine: najmanje 8 | KK231151 | komad | 83700 | Magna Pharmacia | 51-1/23 | 2025-05-09
Implantati za kukove i kolena | 404-1-110/23-11 | 9 | Unikondilarna i totalna primarna poliaksijalna cementna endoproteza kolena, reviziona sa povećanom stabilnošću - constrained (CCK) i rotaciona šarka (RHK), tip 1 | 5 | Tibijalna komponenta: Univerzalna, fiksna platforma Materijal: legura titanijuma Veličine: najmanje 8 | KK231152 | komad | 83700 | Magna Pharmacia | 51-1/23 | 2025-05-09
Implantati za kukove i kolena | 404-1-110/23-11 | 9 | Unikondilarna i totalna primarna poliaksijalna cementna endoproteza kolena, reviziona sa povećanom stabilnošću - constrained (CCK) i rotaciona šarka (RHK), tip 1 | 5 | Tibijalna komponenta: Univerzalna, fiksna platforma Materijal: legura titanijuma Veličine: najmanje 8 | KK231153 | komad | 83700 | Magna Pharmacia | 51-1/23 | 2025-05-09
Implantati za kukove i kolena | 404-1-110/23-11 | 9 | Unikondilarna i totalna primarna poliaksijalna cementna endoproteza kolena, reviziona sa povećanom stabilnošću - constrained (CCK) i rotaciona šarka (RHK), tip 1 | 5 | Tibijalna komponenta: Univerzalna, fiksna platforma Materijal: legura titanijuma Veličine: najmanje 8 | KK231154 | komad | 83700 | Magna Pharmacia | 51-1/23 | 2025-05-09
Implantati za kukove i kolena | 404-1-110/23-11 | 9 | Unikondilarna i totalna primarna poliaksijalna cementna endoproteza kolena, reviziona sa povećanom stabilnošću - constrained (CCK) i rotaciona šarka (RHK), tip 1 | 5 | Tibijalna komponenta: Univerzalna, fiksna platforma Materijal: legura titanijuma Veličine: najmanje 8 | KK231155 | komad | 83700 | Magna Pharmacia | 51-1/23 | 2025-05-09
Implantati za kukove i kolena | 404-1-110/23-11 | 9 | Unikondilarna i totalna primarna poliaksijalna cementna endoproteza kolena, reviziona sa povećanom stabilnošću - constrained (CCK) i rotaciona šarka (RHK), tip 1 | 5 | Tibijalna komponenta: Univerzalna, fiksna platforma Materijal: legura titanijuma Veličine: najmanje 8 | KK231156 | komad | 83700 | Magna Pharmacia | 51-1/23 | 2025-05-09
Implantati za kukove i kolena | 404-1-110/23-11 | 9 | Unikondilarna i totalna primarna poliaksijalna cementna endoproteza kolena, reviziona sa povećanom stabilnošću - constrained (CCK) i rotaciona šarka (RHK), tip 1 | 5 | Tibijalna komponenta: Univerzalna, fiksna platforma Materijal: legura titanijuma Veličine: najmanje 8 | KK231157 | komad | 83700 | Magna Pharmacia | 51-1/23 | 2025-05-09
Implantati za kukove i kolena | 404-1-110/23-11 | 9 | Unikondilarna i totalna primarna poliaksijalna cementna endoproteza kolena, reviziona sa povećanom stabilnošću - constrained (CCK) i rotaciona šarka (RHK), tip 1 | 6 | Insert: Polietilenski, PS, za duboku fleksiju („High flex“) Veličine:sve kojima proizvođač raspolaže, a najmanje 6 debljina inserta | KK231158 | komad | 21600 | Magna Pharmacia | 51-1/23 | 2025-05-09
Implantati za kukove i kolena | 404-1-110/23-11 | 9 | Unikondilarna i totalna primarna poliaksijalna cementna endoproteza kolena, reviziona sa povećanom stabilnošću - constrained (CCK) i rotaciona šarka (RHK), tip 1 | 6 | Insert: Polietilenski, PS, za duboku fleksiju („High flex“) Veličine:sve kojima proizvođač raspolaže, a najmanje 6 debljina inserta | KK231159 | komad | 21600 | Magna Pharmacia | 51-1/23 | 2025-05-09
Implantati za kukove i kolena | 404-1-110/23-11 | 9 | Unikondilarna i totalna primarna poliaksijalna cementna endoproteza kolena, reviziona sa povećanom stabilnošću - constrained (CCK) i rotaciona šarka (RHK), tip 1 | 6 | Insert: Polietilenski, PS, za duboku fleksiju („High flex“) Veličine:sve kojima proizvođač raspolaže, a najmanje 6 debljina inserta | KK231160 | komad | 21600 | Magna Pharmacia | 51-1/23 | 2025-05-09
Implantati za kukove i kolena | 404-1-110/23-11 | 9 | Unikondilarna i totalna primarna poliaksijalna cementna endoproteza kolena, reviziona sa povećanom stabilnošću - constrained (CCK) i rotaciona šarka (RHK), tip 1 | 6 | Insert: Polietilenski, PS, za duboku fleksiju („High flex“) Veličine:sve kojima proizvođač raspolaže, a najmanje 6 debljina inserta | KK231161 | komad | 21600 | Magna Pharmacia | 51-1/23 | 2025-05-09
Implantati za kukove i kolena | 404-1-110/23-11 | 9 | Unikondilarna i totalna primarna poliaksijalna cementna endoproteza kolena, reviziona sa povećanom stabilnošću - constrained (CCK) i rotaciona šarka (RHK), tip 1 | 6 | Insert: Polietilenski, PS, za duboku fleksiju („High flex“) Veličine:sve kojima proizvođač raspolaže, a najmanje 6 debljina inserta | KK231162 | komad | 21600 | Magna Pharmacia | 51-1/23 | 2025-05-09
Implantati za kukove i kolena | 404-1-110/23-11 | 9 | Unikondilarna i totalna primarna poliaksijalna cementna endoproteza kolena, reviziona sa povećanom stabilnošću - constrained (CCK) i rotaciona šarka (RHK), tip 1 | 6 | Insert: Polietilenski, PS, za duboku fleksiju („High flex“) Veličine:sve kojima proizvođač raspolaže, a najmanje 6 debljina inserta | KK231163 | komad | 21600 | Magna Pharmacia | 51-1/23 | 2025-05-09
Implantati za kukove i kolena | 404-1-110/23-11 | 9 | Unikondilarna i totalna primarna poliaksijalna cementna endoproteza kolena, reviziona sa povećanom stabilnošću - constrained (CCK) i rotaciona šarka (RHK), tip 1 | 6 | Insert: Polietilenski, PS, za duboku fleksiju („High flex“) Veličine:sve kojima proizvođač raspolaže, a najmanje 6 debljina inserta | KK231164 | komad | 21600 | Magna Pharmacia | 51-1/23 | 2025-05-09
Implantati za kukove i kolena | 404-1-110/23-11 | 9 | Unikondilarna i totalna primarna poliaksijalna cementna endoproteza kolena, reviziona sa povećanom stabilnošću - constrained (CCK) i rotaciona šarka (RHK), tip 1 | 6 | Insert: Polietilenski, PS, za duboku fleksiju („High flex“) Veličine:sve kojima proizvođač raspolaže, a najmanje 6 debljina inserta | KK231165 | komad | 21600 | Magna Pharmacia | 51-1/23 | 2025-05-09
Implantati za kukove i kolena | 404-1-110/23-11 | 9 | Unikondilarna i totalna primarna poliaksijalna cementna endoproteza kolena, reviziona sa povećanom stabilnošću - constrained (CCK) i rotaciona šarka (RHK), tip 1 | 6 | Insert: Polietilenski, PS, za duboku fleksiju („High flex“) Veličine:sve kojima proizvođač raspolaže, a najmanje 6 debljina inserta | KK231166 | komad | 21600 | Magna Pharmacia | 51-1/23 | 2025-05-09
Implantati za kukove i kolena | 404-1-110/23-11 | 9 | Unikondilarna i totalna primarna poliaksijalna cementna endoproteza kolena, reviziona sa povećanom stabilnošću - constrained (CCK) i rotaciona šarka (RHK), tip 1 | 6 | Insert: Polietilenski, PS, za duboku fleksiju („High flex“) Veličine:sve kojima proizvođač raspolaže, a najmanje 6 debljina inserta | KK231167 | komad | 21600 | Magna Pharmacia | 51-1/23 | 2025-05-09
Implantati za kukove i kolena | 404-1-110/23-11 | 9 | Unikondilarna i totalna primarna poliaksijalna cementna endoproteza kolena, reviziona sa povećanom stabilnošću - constrained (CCK) i rotaciona šarka (RHK), tip 1 | 6 | Insert: Polietilenski, PS, za duboku fleksiju („High flex“) Veličine:sve kojima proizvođač raspolaže, a najmanje 6 debljina inserta | KK231168 | komad | 21600 | Magna Pharmacia | 51-1/23 | 2025-05-09
Implantati za kukove i kolena | 404-1-110/23-11 | 9 | Unikondilarna i totalna primarna poliaksijalna cementna endoproteza kolena, reviziona sa povećanom stabilnošću - constrained (CCK) i rotaciona šarka (RHK), tip 1 | 6 | Insert: Polietilenski, PS, za duboku fleksiju („High flex“) Veličine:sve kojima proizvođač raspolaže, a najmanje 6 debljina inserta | KK231169 | komad | 21600 | Magna Pharmacia | 51-1/23 | 2025-05-09
Implantati za kukove i kolena | 404-1-110/23-11 | 9 | Unikondilarna i totalna primarna poliaksijalna cementna endoproteza kolena, reviziona sa povećanom stabilnošću - constrained (CCK) i rotaciona šarka (RHK), tip 1 | 6 | Insert: Polietilenski, PS, za duboku fleksiju („High flex“) Veličine:sve kojima proizvođač raspolaže, a najmanje 6 debljina inserta | KK231170 | komad | 21600 | Magna Pharmacia | 51-1/23 | 2025-05-09
Implantati za kukove i kolena | 404-1-110/23-11 | 9 | Unikondilarna i totalna primarna poliaksijalna cementna endoproteza kolena, reviziona sa povećanom stabilnošću - constrained (CCK) i rotaciona šarka (RHK), tip 1 | 6 | Insert: Polietilenski, PS, za duboku fleksiju („High flex“) Veličine:sve kojima proizvođač raspolaže, a najmanje 6 debljina inserta | KK231171 | komad | 21600 | Magna Pharmacia | 51-1/23 | 2025-05-09
Implantati za kukove i kolena | 404-1-110/23-11 | 9 | Unikondilarna i totalna primarna poliaksijalna cementna endoproteza kolena, reviziona sa povećanom stabilnošću - constrained (CCK) i rotaciona šarka (RHK), tip 1 | 6 | Insert: Polietilenski, PS, za duboku fleksiju („High flex“) Veličine:sve kojima proizvođač raspolaže, a najmanje 6 debljina inserta | KK231172 | komad | 21600 | Magna Pharmacia | 51-1/23 | 2025-05-09
Implantati za kukove i kolena | 404-1-110/23-11 | 9 | Unikondilarna i totalna primarna poliaksijalna cementna endoproteza kolena, reviziona sa povećanom stabilnošću - constrained (CCK) i rotaciona šarka (RHK), tip 1 | 6 | Insert: Polietilenski, PS, za duboku fleksiju („High flex“) Veličine:sve kojima proizvođač raspolaže, a najmanje 6 debljina inserta | KK231173 | komad | 21600 | Magna Pharmacia | 51-1/23 | 2025-05-09
Implantati za kukove i kolena | 404-1-110/23-11 | 9 | Unikondilarna i totalna primarna poliaksijalna cementna endoproteza kolena, reviziona sa povećanom stabilnošću - constrained (CCK) i rotaciona šarka (RHK), tip 1 | 6 | Insert: Polietilenski, PS, za duboku fleksiju („High flex“) Veličine:sve kojima proizvođač raspolaže, a najmanje 6 debljina inserta | KK231174 | komad | 21600 | Magna Pharmacia | 51-1/23 | 2025-05-09
Implantati za kukove i kolena | 404-1-110/23-11 | 9 | Unikondilarna i totalna primarna poliaksijalna cementna endoproteza kolena, reviziona sa povećanom stabilnošću - constrained (CCK) i rotaciona šarka (RHK), tip 1 | 6 | Insert: Polietilenski, PS, za duboku fleksiju („High flex“) Veličine:sve kojima proizvođač raspolaže, a najmanje 6 debljina inserta | KK231175 | komad | 21600 | Magna Pharmacia | 51-1/23 | 2025-05-09
Implantati za kukove i kolena | 404-1-110/23-11 | 9 | Unikondilarna i totalna primarna poliaksijalna cementna endoproteza kolena, reviziona sa povećanom stabilnošću - constrained (CCK) i rotaciona šarka (RHK), tip 1 | 6 | Insert: Polietilenski, PS, za duboku fleksiju („High flex“) Veličine:sve kojima proizvođač raspolaže, a najmanje 6 debljina inserta | KK231176 | komad | 21600 | Magna Pharmacia | 51-1/23 | 2025-05-09
Implantati za kukove i kolena | 404-1-110/23-11 | 9 | Unikondilarna i totalna primarna poliaksijalna cementna endoproteza kolena, reviziona sa povećanom stabilnošću - constrained (CCK) i rotaciona šarka (RHK), tip 1 | 6 | Insert: Polietilenski, PS, za duboku fleksiju („High flex“) Veličine:sve kojima proizvođač raspolaže, a najmanje 6 debljina inserta | KK231177 | komad | 21600 | Magna Pharmacia | 51-1/23 | 2025-05-09
Implantati za kukove i kolena | 404-1-110/23-11 | 9 | Unikondilarna i totalna primarna poliaksijalna cementna endoproteza kolena, reviziona sa povećanom stabilnošću - constrained (CCK) i rotaciona šarka (RHK), tip 1 | 6 | Insert: Polietilenski, PS, za duboku fleksiju („High flex“) Veličine:sve kojima proizvođač raspolaže, a najmanje 6 debljina inserta | KK231178 | komad | 21600 | Magna Pharmacia | 51-1/23 | 2025-05-09
Implantati za kukove i kolena | 404-1-110/23-11 | 9 | Unikondilarna i totalna primarna poliaksijalna cementna endoproteza kolena, reviziona sa povećanom stabilnošću - constrained (CCK) i rotaciona šarka (RHK), tip 1 | 6 | Insert: Polietilenski, PS, za duboku fleksiju („High flex“) Veličine:sve kojima proizvođač raspolaže, a najmanje 6 debljina inserta | KK231179 | komad | 21600 | Magna Pharmacia | 51-1/23 | 2025-05-09
Implantati za kukove i kolena | 404-1-110/23-11 | 9 | Unikondilarna i totalna primarna poliaksijalna cementna endoproteza kolena, reviziona sa povećanom stabilnošću - constrained (CCK) i rotaciona šarka (RHK), tip 1 | 6 | Insert: Polietilenski, PS, za duboku fleksiju („High flex“) Veličine:sve kojima proizvođač raspolaže, a najmanje 6 debljina inserta | KK231180 | komad | 21600 | Magna Pharmacia | 51-1/23 | 2025-05-09
Implantati za kukove i kolena | 404-1-110/23-11 | 9 | Unikondilarna i totalna primarna poliaksijalna cementna endoproteza kolena, reviziona sa povećanom stabilnošću - constrained (CCK) i rotaciona šarka (RHK), tip 1 | 6 | Insert: Polietilenski, PS, za duboku fleksiju („High flex“) Veličine:sve kojima proizvođač raspolaže, a najmanje 6 debljina inserta | KK231181 | komad | 21600 | Magna Pharmacia | 51-1/23 | 2025-05-09
Implantati za kukove i kolena | 404-1-110/23-11 | 9 | Unikondilarna i totalna primarna poliaksijalna cementna endoproteza kolena, reviziona sa povećanom stabilnošću - constrained (CCK) i rotaciona šarka (RHK), tip 1 | 6 | Insert: Polietilenski, PS, za duboku fleksiju („High flex“) Veličine:sve kojima proizvođač raspolaže, a najmanje 6 debljina inserta | KK231182 | komad | 21600 | Magna Pharmacia | 51-1/23 | 2025-05-09
Implantati za kukove i kolena | 404-1-110/23-11 | 9 | Unikondilarna i totalna primarna poliaksijalna cementna endoproteza kolena, reviziona sa povećanom stabilnošću - constrained (CCK) i rotaciona šarka (RHK), tip 1 | 6 | Insert: Polietilenski, PS, za duboku fleksiju („High flex“) Veličine:sve kojima proizvođač raspolaže, a najmanje 6 debljina inserta | KK231183 | komad | 21600 | Magna Pharmacia | 51-1/23 | 2025-05-09
Implantati za kukove i kolena | 404-1-110/23-11 | 9 | Unikondilarna i totalna primarna poliaksijalna cementna endoproteza kolena, reviziona sa povećanom stabilnošću - constrained (CCK) i rotaciona šarka (RHK), tip 1 | 6 | Insert: Polietilenski, PS, za duboku fleksiju („High flex“) Veličine:sve kojima proizvođač raspolaže, a najmanje 6 debljina inserta | KK231184 | komad | 21600 | Magna Pharmacia | 51-1/23 | 2025-05-09
Implantati za kukove i kolena | 404-1-110/23-11 | 9 | Unikondilarna i totalna primarna poliaksijalna cementna endoproteza kolena, reviziona sa povećanom stabilnošću - constrained (CCK) i rotaciona šarka (RHK), tip 1 | 6 | Insert: Polietilenski, PS, za duboku fleksiju („High flex“) Veličine:sve kojima proizvođač raspolaže, a najmanje 6 debljina inserta | KK231185 | komad | 21600 | Magna Pharmacia | 51-1/23 | 2025-05-09
Implantati za kukove i kolena | 404-1-110/23-11 | 9 | Unikondilarna i totalna primarna poliaksijalna cementna endoproteza kolena, reviziona sa povećanom stabilnošću - constrained (CCK) i rotaciona šarka (RHK), tip 1 | 6 | Insert: Polietilenski, PS, za duboku fleksiju („High flex“) Veličine:sve kojima proizvođač raspolaže, a najmanje 6 debljina inserta | KK231186 | komad | 21600 | Magna Pharmacia | 51-1/23 | 2025-05-09
Implantati za kukove i kolena | 404-1-110/23-11 | 9 | Unikondilarna i totalna primarna poliaksijalna cementna endoproteza kolena, reviziona sa povećanom stabilnošću - constrained (CCK) i rotaciona šarka (RHK), tip 1 | 6 | Insert: Polietilenski, PS, za duboku fleksiju („High flex“) Veličine:sve kojima proizvođač raspolaže, a najmanje 6 debljina inserta | KK231187 | komad | 21600 | Magna Pharmacia | 51-1/23 | 2025-05-09
Implantati za kukove i kolena | 404-1-110/23-11 | 9 | Unikondilarna i totalna primarna poliaksijalna cementna endoproteza kolena, reviziona sa povećanom stabilnošću - constrained (CCK) i rotaciona šarka (RHK), tip 1 | 6 | Insert: Polietilenski, PS, za duboku fleksiju („High flex“) Veličine:sve kojima proizvođač raspolaže, a najmanje 6 debljina inserta | KK231188 | komad | 21600 | Magna Pharmacia | 51-1/23 | 2025-05-09
Implantati za kukove i kolena | 404-1-110/23-11 | 9 | Unikondilarna i totalna primarna poliaksijalna cementna endoproteza kolena, reviziona sa povećanom stabilnošću - constrained (CCK) i rotaciona šarka (RHK), tip 1 | 6 | Insert: Polietilenski, PS, za duboku fleksiju („High flex“) Veličine:sve kojima proizvođač raspolaže, a najmanje 6 debljina inserta | KK231189 | komad | 21600 | Magna Pharmacia | 51-1/23 | 2025-05-09
Implantati za kukove i kolena | 404-1-110/23-11 | 9 | Unikondilarna i totalna primarna poliaksijalna cementna endoproteza kolena, reviziona sa povećanom stabilnošću - constrained (CCK) i rotaciona šarka (RHK), tip 1 | 6 | Insert: Polietilenski, PS, za duboku fleksiju („High flex“) Veličine:sve kojima proizvođač raspolaže, a najmanje 6 debljina inserta | KK231190 | komad | 21600 | Magna Pharmacia | 51-1/23 | 2025-05-09
Implantati za kukove i kolena | 404-1-110/23-11 | 9 | Unikondilarna i totalna primarna poliaksijalna cementna endoproteza kolena, reviziona sa povećanom stabilnošću - constrained (CCK) i rotaciona šarka (RHK), tip 1 | 6 | Insert: Polietilenski, PS, za duboku fleksiju („High flex“) Veličine:sve kojima proizvođač raspolaže, a najmanje 6 debljina inserta | KK231191 | komad | 21600 | Magna Pharmacia | 51-1/23 | 2025-05-09
Implantati za kukove i kolena | 404-1-110/23-11 | 9 | Unikondilarna i totalna primarna poliaksijalna cementna endoproteza kolena, reviziona sa povećanom stabilnošću - constrained (CCK) i rotaciona šarka (RHK), tip 1 | 6 | Insert: Polietilenski, PS, za duboku fleksiju („High flex“) Veličine:sve kojima proizvođač raspolaže, a najmanje 6 debljina inserta | KK231192 | komad | 21600 | Magna Pharmacia | 51-1/23 | 2025-05-09
Implantati za kukove i kolena | 404-1-110/23-11 | 9 | Unikondilarna i totalna primarna poliaksijalna cementna endoproteza kolena, reviziona sa povećanom stabilnošću - constrained (CCK) i rotaciona šarka (RHK), tip 1 | 6 | Insert: Polietilenski, PS, za duboku fleksiju („High flex“) Veličine:sve kojima proizvođač raspolaže, a najmanje 6 debljina inserta | KK231193 | komad | 21600 | Magna Pharmacia | 51-1/23 | 2025-05-09
Implantati za kukove i kolena | 404-1-110/23-11 | 9 | Unikondilarna i totalna primarna poliaksijalna cementna endoproteza kolena, reviziona sa povećanom stabilnošću - constrained (CCK) i rotaciona šarka (RHK), tip 1 | 6 | Insert: Polietilenski, PS, za duboku fleksiju („High flex“) Veličine:sve kojima proizvođač raspolaže, a najmanje 6 debljina inserta | KK231194 | komad | 21600 | Magna Pharmacia | 51-1/23 | 2025-05-09
Implantati za kukove i kolena | 404-1-110/23-11 | 9 | Unikondilarna i totalna primarna poliaksijalna cementna endoproteza kolena, reviziona sa povećanom stabilnošću - constrained (CCK) i rotaciona šarka (RHK), tip 1 | 6 | Insert: Polietilenski, PS, za duboku fleksiju („High flex“) Veličine:sve kojima proizvođač raspolaže, a najmanje 6 debljina inserta | KK231195 | komad | 21600 | Magna Pharmacia | 51-1/23 | 2025-05-09
Implantati za kukove i kolena | 404-1-110/23-11 | 9 | Unikondilarna i totalna primarna poliaksijalna cementna endoproteza kolena, reviziona sa povećanom stabilnošću - constrained (CCK) i rotaciona šarka (RHK), tip 1 | 6 | Insert: Polietilenski, PS, za duboku fleksiju („High flex“) Veličine:sve kojima proizvođač raspolaže, a najmanje 6 debljina inserta | KK231196 | komad | 21600 | Magna Pharmacia | 51-1/23 | 2025-05-09
Implantati za kukove i kolena | 404-1-110/23-11 | 9 | Unikondilarna i totalna primarna poliaksijalna cementna endoproteza kolena, reviziona sa povećanom stabilnošću - constrained (CCK) i rotaciona šarka (RHK), tip 1 | 6 | Insert: Polietilenski, PS, za duboku fleksiju („High flex“) Veličine:sve kojima proizvođač raspolaže, a najmanje 6 debljina inserta | KK231197 | komad | 21600 | Magna Pharmacia | 51-1/23 | 2025-05-09
Implantati za kukove i kolena | 404-1-110/23-11 | 9 | Unikondilarna i totalna primarna poliaksijalna cementna endoproteza kolena, reviziona sa povećanom stabilnošću - constrained (CCK) i rotaciona šarka (RHK), tip 1 | 6 | Insert: Polietilenski, PS, za duboku fleksiju („High flex“) Veličine:sve kojima proizvođač raspolaže, a najmanje 6 debljina inserta | KK231198 | komad | 21600 | Magna Pharmacia | 51-1/23 | 2025-05-09
Implantati za kukove i kolena | 404-1-110/23-11 | 9 | Unikondilarna i totalna primarna poliaksijalna cementna endoproteza kolena, reviziona sa povećanom stabilnošću - constrained (CCK) i rotaciona šarka (RHK), tip 1 | 6 | Insert: Polietilenski, PS, za duboku fleksiju („High flex“) Veličine:sve kojima proizvođač raspolaže, a najmanje 6 debljina inserta | KK231199 | komad | 21600 | Magna Pharmacia | 51-1/23 | 2025-05-09
Implantati za kukove i kolena | 404-1-110/23-11 | 9 | Unikondilarna i totalna primarna poliaksijalna cementna endoproteza kolena, reviziona sa povećanom stabilnošću - constrained (CCK) i rotaciona šarka (RHK), tip 1 | 6 | Insert: Polietilenski, PS, za duboku fleksiju („High flex“) Veličine:sve kojima proizvođač raspolaže, a najmanje 6 debljina inserta | KK231200 | komad | 21600 | Magna Pharmacia | 51-1/23 | 2025-05-09
Implantati za kukove i kolena | 404-1-110/23-11 | 9 | Unikondilarna i totalna primarna poliaksijalna cementna endoproteza kolena, reviziona sa povećanom stabilnošću - constrained (CCK) i rotaciona šarka (RHK), tip 1 | 6 | Insert: Polietilenski, PS, za duboku fleksiju („High flex“) Veličine:sve kojima proizvođač raspolaže, a najmanje 6 debljina inserta | KK231201 | komad | 21600 | Magna Pharmacia | 51-1/23 | 2025-05-09
Implantati za kukove i kolena | 404-1-110/23-11 | 9 | Unikondilarna i totalna primarna poliaksijalna cementna endoproteza kolena, reviziona sa povećanom stabilnošću - constrained (CCK) i rotaciona šarka (RHK), tip 1 | 6 | Insert: Polietilenski, PS, za duboku fleksiju („High flex“) Veličine:sve kojima proizvođač raspolaže, a najmanje 6 debljina inserta | KK231202 | komad | 21600 | Magna Pharmacia | 51-1/23 | 2025-05-09
Implantati za kukove i kolena | 404-1-110/23-11 | 9 | Unikondilarna i totalna primarna poliaksijalna cementna endoproteza kolena, reviziona sa povećanom stabilnošću - constrained (CCK) i rotaciona šarka (RHK), tip 1 | 6 | Insert: Polietilenski, PS, za duboku fleksiju („High flex“) Veličine:sve kojima proizvođač raspolaže, a najmanje 6 debljina inserta | KK231203 | komad | 21600 | Magna Pharmacia | 51-1/23 | 2025-05-09
Implantati za kukove i kolena | 404-1-110/23-11 | 9 | Unikondilarna i totalna primarna poliaksijalna cementna endoproteza kolena, reviziona sa povećanom stabilnošću - constrained (CCK) i rotaciona šarka (RHK), tip 1 | 6 | Insert: Polietilenski, PS, za duboku fleksiju („High flex“) Veličine:sve kojima proizvođač raspolaže, a najmanje 6 debljina inserta | KK231204 | komad | 21600 | Magna Pharmacia | 51-1/23 | 2025-05-09
Implantati za kukove i kolena | 404-1-110/23-11 | 9 | Unikondilarna i totalna primarna poliaksijalna cementna endoproteza kolena, reviziona sa povećanom stabilnošću - constrained (CCK) i rotaciona šarka (RHK), tip 1 | 6 | Insert: Polietilenski, PS, za duboku fleksiju („High flex“) Veličine:sve kojima proizvođač raspolaže, a najmanje 6 debljina inserta | KK231205 | komad | 21600 | Magna Pharmacia | 51-1/23 | 2025-05-09
Implantati za kukove i kolena | 404-1-110/23-11 | 9 | Unikondilarna i totalna primarna poliaksijalna cementna endoproteza kolena, reviziona sa povećanom stabilnošću - constrained (CCK) i rotaciona šarka (RHK), tip 1 | 6 | Insert: Polietilenski, PS, za duboku fleksiju („High flex“) Veličine:sve kojima proizvođač raspolaže, a najmanje 6 debljina inserta | KK231206 | komad | 21600 | Magna Pharmacia | 51-1/23 | 2025-05-09
Implantati za kukove i kolena | 404-1-110/23-11 | 9 | Unikondilarna i totalna primarna poliaksijalna cementna endoproteza kolena, reviziona sa povećanom stabilnošću - constrained (CCK) i rotaciona šarka (RHK), tip 1 | 7 | Patelarno dugme: izrađeno od UHMWPE, najmanje 5 veličina | KK231207 | komad | 1350 | Magna Pharmacia | 51-1/23 | 2025-05-09
Implantati za kukove i kolena | 404-1-110/23-11 | 9 | Unikondilarna i totalna primarna poliaksijalna cementna endoproteza kolena, reviziona sa povećanom stabilnošću - constrained (CCK) i rotaciona šarka (RHK), tip 1 | 7 | Patelarno dugme: izrađeno od UHMWPE, najmanje 5 veličina | KK231208 | komad | 1350 | Magna Pharmacia | 51-1/23 | 2025-05-09
Implantati za kukove i kolena | 404-1-110/23-11 | 9 | Unikondilarna i totalna primarna poliaksijalna cementna endoproteza kolena, reviziona sa povećanom stabilnošću - constrained (CCK) i rotaciona šarka (RHK), tip 1 | 7 | Patelarno dugme: izrađeno od UHMWPE, najmanje 5 veličina | KK231209 | komad | 1350 | Magna Pharmacia | 51-1/23 | 2025-05-09
Implantati za kukove i kolena | 404-1-110/23-11 | 9 | Unikondilarna i totalna primarna poliaksijalna cementna endoproteza kolena, reviziona sa povećanom stabilnošću - constrained (CCK) i rotaciona šarka (RHK), tip 1 | 7 | Patelarno dugme: izrađeno od UHMWPE, najmanje 5 veličina | KK231210 | komad | 1350 | Magna Pharmacia | 51-1/23 | 2025-05-09
Implantati za kukove i kolena | 404-1-110/23-11 | 9 | Unikondilarna i totalna primarna poliaksijalna cementna endoproteza kolena, reviziona sa povećanom stabilnošću - constrained (CCK) i rotaciona šarka (RHK), tip 1 | 7 | Patelarno dugme: izrađeno od UHMWPE, najmanje 5 veličina | KK231211 | komad | 1350 | Magna Pharmacia | 51-1/23 | 2025-05-09
Implantati za kukove i kolena | 404-1-110/23-11 | 9 | Unikondilarna i totalna primarna poliaksijalna cementna endoproteza kolena, reviziona sa povećanom stabilnošću - constrained (CCK) i rotaciona šarka (RHK), tip 1 | 8 | Obavezene karakteristike: Femoralna komponenta: Anatomska, cementna sa ograničenjem, sa nadogradnjom stemnim produžecima različitin dimenzija i geometrije i femoralnim augmentacijama Materijal: legura kobalta, hroma (CoCr) Veličine: kojima proizvođač raspolaže, najmanje 5 | KK231212 | komad | 170235 | Magna Pharmacia | 51-1/23 | 2025-05-09
Implantati za kukove i kolena | 404-1-110/23-11 | 9 | Unikondilarna i totalna primarna poliaksijalna cementna endoproteza kolena, reviziona sa povećanom stabilnošću - constrained (CCK) i rotaciona šarka (RHK), tip 1 | 8 | Obavezene karakteristike: Femoralna komponenta: Anatomska, cementna sa ograničenjem, sa nadogradnjom stemnim produžecima različitin dimenzija i geometrije i femoralnim augmentacijama Materijal: legura kobalta, hroma (CoCr) Veličine: kojima proizvođač raspolaže, najmanje 5 | KK231213 | komad | 170235 | Magna Pharmacia | 51-1/23 | 2025-05-09
Implantati za kukove i kolena | 404-1-110/23-11 | 9 | Unikondilarna i totalna primarna poliaksijalna cementna endoproteza kolena, reviziona sa povećanom stabilnošću - constrained (CCK) i rotaciona šarka (RHK), tip 1 | 8 | Obavezene karakteristike: Femoralna komponenta: Anatomska, cementna sa ograničenjem, sa nadogradnjom stemnim produžecima različitin dimenzija i geometrije i femoralnim augmentacijama Materijal: legura kobalta, hroma (CoCr) Veličine: kojima proizvođač raspolaže, najmanje 5 | KK231214 | komad | 170235 | Magna Pharmacia | 51-1/23 | 2025-05-09
Implantati za kukove i kolena | 404-1-110/23-11 | 9 | Unikondilarna i totalna primarna poliaksijalna cementna endoproteza kolena, reviziona sa povećanom stabilnošću - constrained (CCK) i rotaciona šarka (RHK), tip 1 | 8 | Obavezene karakteristike: Femoralna komponenta: Anatomska, cementna sa ograničenjem, sa nadogradnjom stemnim produžecima različitin dimenzija i geometrije i femoralnim augmentacijama Materijal: legura kobalta, hroma (CoCr) Veličine: kojima proizvođač raspolaže, najmanje 5 | KK231215 | komad | 170235 | Magna Pharmacia | 51-1/23 | 2025-05-09
Implantati za kukove i kolena | 404-1-110/23-11 | 9 | Unikondilarna i totalna primarna poliaksijalna cementna endoproteza kolena, reviziona sa povećanom stabilnošću - constrained (CCK) i rotaciona šarka (RHK), tip 1 | 8 | Obavezene karakteristike: Femoralna komponenta: Anatomska, cementna sa ograničenjem, sa nadogradnjom stemnim produžecima različitin dimenzija i geometrije i femoralnim augmentacijama Materijal: legura kobalta, hroma (CoCr) Veličine: kojima proizvođač raspolaže, najmanje 5 | KK231216 | komad | 170235 | Magna Pharmacia | 51-1/23 | 2025-05-09
Implantati za kukove i kolena | 404-1-110/23-11 | 9 | Unikondilarna i totalna primarna poliaksijalna cementna endoproteza kolena, reviziona sa povećanom stabilnošću - constrained (CCK) i rotaciona šarka (RHK), tip 1 | 8 | Obavezene karakteristike: Femoralna komponenta: Anatomska, cementna sa ograničenjem, sa nadogradnjom stemnim produžecima različitin dimenzija i geometrije i femoralnim augmentacijama Materijal: legura kobalta, hroma (CoCr) Veličine: kojima proizvođač raspolaže, najmanje 5 | KK231217 | komad | 170235 | Magna Pharmacia | 51-1/23 | 2025-05-09
Implantati za kukove i kolena | 404-1-110/23-11 | 9 | Unikondilarna i totalna primarna poliaksijalna cementna endoproteza kolena, reviziona sa povećanom stabilnošću - constrained (CCK) i rotaciona šarka (RHK), tip 1 | 8 | Obavezene karakteristike: Femoralna komponenta: Anatomska, cementna sa ograničenjem, sa nadogradnjom stemnim produžecima različitin dimenzija i geometrije i femoralnim augmentacijama Materijal: legura kobalta, hroma (CoCr) Veličine: kojima proizvođač raspolaže, najmanje 5 | KK231218 | komad | 170235 | Magna Pharmacia | 51-1/23 | 2025-05-09
Implantati za kukove i kolena | 404-1-110/23-11 | 9 | Unikondilarna i totalna primarna poliaksijalna cementna endoproteza kolena, reviziona sa povećanom stabilnošću - constrained (CCK) i rotaciona šarka (RHK), tip 1 | 8 | Obavezene karakteristike: Femoralna komponenta: Anatomska, cementna sa ograničenjem, sa nadogradnjom stemnim produžecima različitin dimenzija i geometrije i femoralnim augmentacijama Materijal: legura kobalta, hroma (CoCr) Veličine: kojima proizvođač raspolaže, najmanje 5 | KK231219 | komad | 170235 | Magna Pharmacia | 51-1/23 | 2025-05-09
Implantati za kukove i kolena | 404-1-110/23-11 | 9 | Unikondilarna i totalna primarna poliaksijalna cementna endoproteza kolena, reviziona sa povećanom stabilnošću - constrained (CCK) i rotaciona šarka (RHK), tip 1 | 8 | Obavezene karakteristike: Femoralna komponenta: Anatomska, cementna sa ograničenjem, sa nadogradnjom stemnim produžecima različitin dimenzija i geometrije i femoralnim augmentacijama Materijal: legura kobalta, hroma (CoCr) Veličine: kojima proizvođač raspolaže, najmanje 5 | KK231220 | komad | 170235 | Magna Pharmacia | 51-1/23 | 2025-05-09
Implantati za kukove i kolena | 404-1-110/23-11 | 9 | Unikondilarna i totalna primarna poliaksijalna cementna endoproteza kolena, reviziona sa povećanom stabilnošću - constrained (CCK) i rotaciona šarka (RHK), tip 1 | 8 | Obavezene karakteristike: Femoralna komponenta: Anatomska, cementna sa ograničenjem, sa nadogradnjom stemnim produžecima različitin dimenzija i geometrije i femoralnim augmentacijama Materijal: legura kobalta, hroma (CoCr) Veličine: kojima proizvođač raspolaže, najmanje 5 | KK231221 | komad | 170235 | Magna Pharmacia | 51-1/23 | 2025-05-09
Implantati za kukove i kolena | 404-1-110/23-11 | 9 | Unikondilarna i totalna primarna poliaksijalna cementna endoproteza kolena, reviziona sa povećanom stabilnošću - constrained (CCK) i rotaciona šarka (RHK), tip 1 | 9 | Insert Polietilenski: povećane stabilnosti („constrained“) Veličine: sve kojima proizvođač raspolaže | KK231222 | komad | 45900 | Magna Pharmacia | 51-1/23 | 2025-05-09
Implantati za kukove i kolena | 404-1-110/23-11 | 9 | Unikondilarna i totalna primarna poliaksijalna cementna endoproteza kolena, reviziona sa povećanom stabilnošću - constrained (CCK) i rotaciona šarka (RHK), tip 1 | 9 | Insert Polietilenski: povećane stabilnosti („constrained“) Veličine: sve kojima proizvođač raspolaže | KK231223 | komad | 45900 | Magna Pharmacia | 51-1/23 | 2025-05-09
Implantati za kukove i kolena | 404-1-110/23-11 | 9 | Unikondilarna i totalna primarna poliaksijalna cementna endoproteza kolena, reviziona sa povećanom stabilnošću - constrained (CCK) i rotaciona šarka (RHK), tip 1 | 9 | Insert Polietilenski: povećane stabilnosti („constrained“) Veličine: sve kojima proizvođač raspolaže | KK231224 | komad | 45900 | Magna Pharmacia | 51-1/23 | 2025-05-09
Implantati za kukove i kolena | 404-1-110/23-11 | 9 | Unikondilarna i totalna primarna poliaksijalna cementna endoproteza kolena, reviziona sa povećanom stabilnošću - constrained (CCK) i rotaciona šarka (RHK), tip 1 | 9 | Insert Polietilenski: povećane stabilnosti („constrained“) Veličine: sve kojima proizvođač raspolaže | KK231225 | komad | 45900 | Magna Pharmacia | 51-1/23 | 2025-05-09
Implantati za kukove i kolena | 404-1-110/23-11 | 9 | Unikondilarna i totalna primarna poliaksijalna cementna endoproteza kolena, reviziona sa povećanom stabilnošću - constrained (CCK) i rotaciona šarka (RHK), tip 1 | 9 | Insert Polietilenski: povećane stabilnosti („constrained“) Veličine: sve kojima proizvođač raspolaže | KK231226 | komad | 45900 | Magna Pharmacia | 51-1/23 | 2025-05-09
Implantati za kukove i kolena | 404-1-110/23-11 | 9 | Unikondilarna i totalna primarna poliaksijalna cementna endoproteza kolena, reviziona sa povećanom stabilnošću - constrained (CCK) i rotaciona šarka (RHK), tip 1 | 9 | Insert Polietilenski: povećane stabilnosti („constrained“) Veličine: sve kojima proizvođač raspolaže | KK231227 | komad | 45900 | Magna Pharmacia | 51-1/23 | 2025-05-09
Implantati za kukove i kolena | 404-1-110/23-11 | 9 | Unikondilarna i totalna primarna poliaksijalna cementna endoproteza kolena, reviziona sa povećanom stabilnošću - constrained (CCK) i rotaciona šarka (RHK), tip 1 | 9 | Insert Polietilenski: povećane stabilnosti („constrained“) Veličine: sve kojima proizvođač raspolaže | KK231228 | komad | 45900 | Magna Pharmacia | 51-1/23 | 2025-05-09
Implantati za kukove i kolena | 404-1-110/23-11 | 9 | Unikondilarna i totalna primarna poliaksijalna cementna endoproteza kolena, reviziona sa povećanom stabilnošću - constrained (CCK) i rotaciona šarka (RHK), tip 1 | 9 | Insert Polietilenski: povećane stabilnosti („constrained“) Veličine: sve kojima proizvođač raspolaže | KK231229 | komad | 45900 | Magna Pharmacia | 51-1/23 | 2025-05-09
Implantati za kukove i kolena | 404-1-110/23-11 | 9 | Unikondilarna i totalna primarna poliaksijalna cementna endoproteza kolena, reviziona sa povećanom stabilnošću - constrained (CCK) i rotaciona šarka (RHK), tip 1 | 9 | Insert Polietilenski: povećane stabilnosti („constrained“) Veličine: sve kojima proizvođač raspolaže | KK231230 | komad | 45900 | Magna Pharmacia | 51-1/23 | 2025-05-09
Implantati za kukove i kolena | 404-1-110/23-11 | 9 | Unikondilarna i totalna primarna poliaksijalna cementna endoproteza kolena, reviziona sa povećanom stabilnošću - constrained (CCK) i rotaciona šarka (RHK), tip 1 | 9 | Insert Polietilenski: povećane stabilnosti („constrained“) Veličine: sve kojima proizvođač raspolaže | KK231231 | komad | 45900 | Magna Pharmacia | 51-1/23 | 2025-05-09
Implantati za kukove i kolena | 404-1-110/23-11 | 9 | Unikondilarna i totalna primarna poliaksijalna cementna endoproteza kolena, reviziona sa povećanom stabilnošću - constrained (CCK) i rotaciona šarka (RHK), tip 1 | 9 | Insert Polietilenski: povećane stabilnosti („constrained“) Veličine: sve kojima proizvođač raspolaže | KK231232 | komad | 45900 | Magna Pharmacia | 51-1/23 | 2025-05-09
Implantati za kukove i kolena | 404-1-110/23-11 | 9 | Unikondilarna i totalna primarna poliaksijalna cementna endoproteza kolena, reviziona sa povećanom stabilnošću - constrained (CCK) i rotaciona šarka (RHK), tip 1 | 9 | Insert Polietilenski: povećane stabilnosti („constrained“) Veličine: sve kojima proizvođač raspolaže | KK231233 | komad | 45900 | Magna Pharmacia | 51-1/23 | 2025-05-09
Implantati za kukove i kolena | 404-1-110/23-11 | 9 | Unikondilarna i totalna primarna poliaksijalna cementna endoproteza kolena, reviziona sa povećanom stabilnošću - constrained (CCK) i rotaciona šarka (RHK), tip 1 | 9 | Insert Polietilenski: povećane stabilnosti („constrained“) Veličine: sve kojima proizvođač raspolaže | KK231234 | komad | 45900 | Magna Pharmacia | 51-1/23 | 2025-05-09
Implantati za kukove i kolena | 404-1-110/23-11 | 9 | Unikondilarna i totalna primarna poliaksijalna cementna endoproteza kolena, reviziona sa povećanom stabilnošću - constrained (CCK) i rotaciona šarka (RHK), tip 1 | 9 | Insert Polietilenski: povećane stabilnosti („constrained“) Veličine: sve kojima proizvođač raspolaže | KK231235 | komad | 45900 | Magna Pharmacia | 51-1/23 | 2025-05-09
Implantati za kukove i kolena | 404-1-110/23-11 | 9 | Unikondilarna i totalna primarna poliaksijalna cementna endoproteza kolena, reviziona sa povećanom stabilnošću - constrained (CCK) i rotaciona šarka (RHK), tip 1 | 9 | Insert Polietilenski: povećane stabilnosti („constrained“) Veličine: sve kojima proizvođač raspolaže | KK231236 | komad | 45900 | Magna Pharmacia | 51-1/23 | 2025-05-09
Implantati za kukove i kolena | 404-1-110/23-11 | 9 | Unikondilarna i totalna primarna poliaksijalna cementna endoproteza kolena, reviziona sa povećanom stabilnošću - constrained (CCK) i rotaciona šarka (RHK), tip 1 | 9 | Insert Polietilenski: povećane stabilnosti („constrained“) Veličine: sve kojima proizvođač raspolaže | KK231237 | komad | 45900 | Magna Pharmacia | 51-1/23 | 2025-05-09
Implantati za kukove i kolena | 404-1-110/23-11 | 9 | Unikondilarna i totalna primarna poliaksijalna cementna endoproteza kolena, reviziona sa povećanom stabilnošću - constrained (CCK) i rotaciona šarka (RHK), tip 1 | 9 | Insert Polietilenski: povećane stabilnosti („constrained“) Veličine: sve kojima proizvođač raspolaže | KK231238 | komad | 45900 | Magna Pharmacia | 51-1/23 | 2025-05-09
Implantati za kukove i kolena | 404-1-110/23-11 | 9 | Unikondilarna i totalna primarna poliaksijalna cementna endoproteza kolena, reviziona sa povećanom stabilnošću - constrained (CCK) i rotaciona šarka (RHK), tip 1 | 9 | Insert Polietilenski: povećane stabilnosti („constrained“) Veličine: sve kojima proizvođač raspolaže | KK231239 | komad | 45900 | Magna Pharmacia | 51-1/23 | 2025-05-09
Implantati za kukove i kolena | 404-1-110/23-11 | 9 | Unikondilarna i totalna primarna poliaksijalna cementna endoproteza kolena, reviziona sa povećanom stabilnošću - constrained (CCK) i rotaciona šarka (RHK), tip 1 | 9 | Insert Polietilenski: povećane stabilnosti („constrained“) Veličine: sve kojima proizvođač raspolaže | KK231240 | komad | 45900 | Magna Pharmacia | 51-1/23 | 2025-05-09
Implantati za kukove i kolena | 404-1-110/23-11 | 9 | Unikondilarna i totalna primarna poliaksijalna cementna endoproteza kolena, reviziona sa povećanom stabilnošću - constrained (CCK) i rotaciona šarka (RHK), tip 1 | 9 | Insert Polietilenski: povećane stabilnosti („constrained“) Veličine: sve kojima proizvođač raspolaže | KK231241 | komad | 45900 | Magna Pharmacia | 51-1/23 | 2025-05-09
Implantati za kukove i kolena | 404-1-110/23-11 | 9 | Unikondilarna i totalna primarna poliaksijalna cementna endoproteza kolena, reviziona sa povećanom stabilnošću - constrained (CCK) i rotaciona šarka (RHK), tip 1 | 9 | Insert Polietilenski: povećane stabilnosti („constrained“) Veličine: sve kojima proizvođač raspolaže | KK231242 | komad | 45900 | Magna Pharmacia | 51-1/23 | 2025-05-09
Implantati za kukove i kolena | 404-1-110/23-11 | 9 | Unikondilarna i totalna primarna poliaksijalna cementna endoproteza kolena, reviziona sa povećanom stabilnošću - constrained (CCK) i rotaciona šarka (RHK), tip 1 | 9 | Insert Polietilenski: povećane stabilnosti („constrained“) Veličine: sve kojima proizvođač raspolaže | KK231243 | komad | 45900 | Magna Pharmacia | 51-1/23 | 2025-05-09
Implantati za kukove i kolena | 404-1-110/23-11 | 9 | Unikondilarna i totalna primarna poliaksijalna cementna endoproteza kolena, reviziona sa povećanom stabilnošću - constrained (CCK) i rotaciona šarka (RHK), tip 1 | 9 | Insert Polietilenski: povećane stabilnosti („constrained“) Veličine: sve kojima proizvođač raspolaže | KK231244 | komad | 45900 | Magna Pharmacia | 51-1/23 | 2025-05-09
Implantati za kukove i kolena | 404-1-110/23-11 | 9 | Unikondilarna i totalna primarna poliaksijalna cementna endoproteza kolena, reviziona sa povećanom stabilnošću - constrained (CCK) i rotaciona šarka (RHK), tip 1 | 9 | Insert Polietilenski: povećane stabilnosti („constrained“) Veličine: sve kojima proizvođač raspolaže | KK231245 | komad | 45900 | Magna Pharmacia | 51-1/23 | 2025-05-09
Implantati za kukove i kolena | 404-1-110/23-11 | 9 | Unikondilarna i totalna primarna poliaksijalna cementna endoproteza kolena, reviziona sa povećanom stabilnošću - constrained (CCK) i rotaciona šarka (RHK), tip 1 | 9 | Insert Polietilenski: povećane stabilnosti („constrained“) Veličine: sve kojima proizvođač raspolaže | KK231246 | komad | 45900 | Magna Pharmacia | 51-1/23 | 2025-05-09
Implantati za kukove i kolena | 404-1-110/23-11 | 9 | Unikondilarna i totalna primarna poliaksijalna cementna endoproteza kolena, reviziona sa povećanom stabilnošću - constrained (CCK) i rotaciona šarka (RHK), tip 1 | 9 | Insert Polietilenski: povećane stabilnosti („constrained“) Veličine: sve kojima proizvođač raspolaže | KK231247 | komad | 45900 | Magna Pharmacia | 51-1/23 | 2025-05-09
Implantati za kukove i kolena | 404-1-110/23-11 | 9 | Unikondilarna i totalna primarna poliaksijalna cementna endoproteza kolena, reviziona sa povećanom stabilnošću - constrained (CCK) i rotaciona šarka (RHK), tip 1 | 9 | Insert Polietilenski: povećane stabilnosti („constrained“) Veličine: sve kojima proizvođač raspolaže | KK231248 | komad | 45900 | Magna Pharmacia | 51-1/23 | 2025-05-09
Implantati za kukove i kolena | 404-1-110/23-11 | 9 | Unikondilarna i totalna primarna poliaksijalna cementna endoproteza kolena, reviziona sa povećanom stabilnošću - constrained (CCK) i rotaciona šarka (RHK), tip 1 | 9 | Insert Polietilenski: povećane stabilnosti („constrained“) Veličine: sve kojima proizvođač raspolaže | KK231249 | komad | 45900 | Magna Pharmacia | 51-1/23 | 2025-05-09
Implantati za kukove i kolena | 404-1-110/23-11 | 9 | Unikondilarna i totalna primarna poliaksijalna cementna endoproteza kolena, reviziona sa povećanom stabilnošću - constrained (CCK) i rotaciona šarka (RHK), tip 1 | 9 | Insert Polietilenski: povećane stabilnosti („constrained“) Veličine: sve kojima proizvođač raspolaže | KK231250 | komad | 45900 | Magna Pharmacia | 51-1/23 | 2025-05-09
Implantati za kukove i kolena | 404-1-110/23-11 | 9 | Unikondilarna i totalna primarna poliaksijalna cementna endoproteza kolena, reviziona sa povećanom stabilnošću - constrained (CCK) i rotaciona šarka (RHK), tip 1 | 9 | Insert Polietilenski: povećane stabilnosti („constrained“) Veličine: sve kojima proizvođač raspolaže | KK231251 | komad | 45900 | Magna Pharmacia | 51-1/23 | 2025-05-09
Implantati za kukove i kolena | 404-1-110/23-11 | 9 | Unikondilarna i totalna primarna poliaksijalna cementna endoproteza kolena, reviziona sa povećanom stabilnošću - constrained (CCK) i rotaciona šarka (RHK), tip 1 | 9 | Insert Polietilenski: povećane stabilnosti („constrained“) Veličine: sve kojima proizvođač raspolaže | KK231252 | komad | 45900 | Magna Pharmacia | 51-1/23 | 2025-05-09
Implantati za kukove i kolena | 404-1-110/23-11 | 9 | Unikondilarna i totalna primarna poliaksijalna cementna endoproteza kolena, reviziona sa povećanom stabilnošću - constrained (CCK) i rotaciona šarka (RHK), tip 1 | 9 | Insert Polietilenski: povećane stabilnosti („constrained“) Veličine: sve kojima proizvođač raspolaže | KK231253 | komad | 45900 | Magna Pharmacia | 51-1/23 | 2025-05-09
Implantati za kukove i kolena | 404-1-110/23-11 | 9 | Unikondilarna i totalna primarna poliaksijalna cementna endoproteza kolena, reviziona sa povećanom stabilnošću - constrained (CCK) i rotaciona šarka (RHK), tip 1 | 9 | Insert Polietilenski: povećane stabilnosti („constrained“) Veličine: sve kojima proizvođač raspolaže | KK231254 | komad | 45900 | Magna Pharmacia | 51-1/23 | 2025-05-09
Implantati za kukove i kolena | 404-1-110/23-11 | 9 | Unikondilarna i totalna primarna poliaksijalna cementna endoproteza kolena, reviziona sa povećanom stabilnošću - constrained (CCK) i rotaciona šarka (RHK), tip 1 | 9 | Insert Polietilenski: povećane stabilnosti („constrained“) Veličine: sve kojima proizvođač raspolaže | KK231255 | komad | 45900 | Magna Pharmacia | 51-1/23 | 2025-05-09
Implantati za kukove i kolena | 404-1-110/23-11 | 9 | Unikondilarna i totalna primarna poliaksijalna cementna endoproteza kolena, reviziona sa povećanom stabilnošću - constrained (CCK) i rotaciona šarka (RHK), tip 1 | 9 | Insert Polietilenski: povećane stabilnosti („constrained“) Veličine: sve kojima proizvođač raspolaže | KK231256 | komad | 45900 | Magna Pharmacia | 51-1/23 | 2025-05-09
Implantati za kukove i kolena | 404-1-110/23-11 | 9 | Unikondilarna i totalna primarna poliaksijalna cementna endoproteza kolena, reviziona sa povećanom stabilnošću - constrained (CCK) i rotaciona šarka (RHK), tip 1 | 9 | Insert Polietilenski: povećane stabilnosti („constrained“) Veličine: sve kojima proizvođač raspolaže | KK231257 | komad | 45900 | Magna Pharmacia | 51-1/23 | 2025-05-09
Implantati za kukove i kolena | 404-1-110/23-11 | 9 | Unikondilarna i totalna primarna poliaksijalna cementna endoproteza kolena, reviziona sa povećanom stabilnošću - constrained (CCK) i rotaciona šarka (RHK), tip 1 | 9 | Insert Polietilenski: povećane stabilnosti („constrained“) Veličine: sve kojima proizvođač raspolaže | KK231258 | komad | 45900 | Magna Pharmacia | 51-1/23 | 2025-05-09
Implantati za kukove i kolena | 404-1-110/23-11 | 9 | Unikondilarna i totalna primarna poliaksijalna cementna endoproteza kolena, reviziona sa povećanom stabilnošću - constrained (CCK) i rotaciona šarka (RHK), tip 1 | 9 | Insert Polietilenski: povećane stabilnosti („constrained“) Veličine: sve kojima proizvođač raspolaže | KK231259 | komad | 45900 | Magna Pharmacia | 51-1/23 | 2025-05-09
Implantati za kukove i kolena | 404-1-110/23-11 | 9 | Unikondilarna i totalna primarna poliaksijalna cementna endoproteza kolena, reviziona sa povećanom stabilnošću - constrained (CCK) i rotaciona šarka (RHK), tip 1 | 9 | Insert Polietilenski: povećane stabilnosti („constrained“) Veličine: sve kojima proizvođač raspolaže | KK231260 | komad | 45900 | Magna Pharmacia | 51-1/23 | 2025-05-09
Implantati za kukove i kolena | 404-1-110/23-11 | 9 | Unikondilarna i totalna primarna poliaksijalna cementna endoproteza kolena, reviziona sa povećanom stabilnošću - constrained (CCK) i rotaciona šarka (RHK), tip 1 | 9 | Insert Polietilenski: povećane stabilnosti („constrained“) Veličine: sve kojima proizvođač raspolaže | KK231261 | komad | 45900 | Magna Pharmacia | 51-1/23 | 2025-05-09
Implantati za kukove i kolena | 404-1-110/23-11 | 9 | Unikondilarna i totalna primarna poliaksijalna cementna endoproteza kolena, reviziona sa povećanom stabilnošću - constrained (CCK) i rotaciona šarka (RHK), tip 1 | 9 | Insert Polietilenski: povećane stabilnosti („constrained“) Veličine: sve kojima proizvođač raspolaže | KK231262 | komad | 45900 | Magna Pharmacia | 51-1/23 | 2025-05-09
Implantati za kukove i kolena | 404-1-110/23-11 | 9 | Unikondilarna i totalna primarna poliaksijalna cementna endoproteza kolena, reviziona sa povećanom stabilnošću - constrained (CCK) i rotaciona šarka (RHK), tip 1 | 9 | Insert Polietilenski: povećane stabilnosti („constrained“) Veličine: sve kojima proizvođač raspolaže | KK231263 | komad | 45900 | Magna Pharmacia | 51-1/23 | 2025-05-09
Implantati za kukove i kolena | 404-1-110/23-11 | 9 | Unikondilarna i totalna primarna poliaksijalna cementna endoproteza kolena, reviziona sa povećanom stabilnošću - constrained (CCK) i rotaciona šarka (RHK), tip 1 | 10 | Stemne ekstenzije, cementne i bescementne Oblik: prave („straight“) i ofsetne za ekscentrično pozicioniranje u kanalu Veličine:u svim dijametrima kojima proizvođač raspolaže, najmanje 7, najmanje 3 (tri) dužine u svim dijametrima | KK231264 | komad | 17415 | Magna Pharmacia | 51-1/23 | 2025-05-09
Implantati za kukove i kolena | 404-1-110/23-11 | 9 | Unikondilarna i totalna primarna poliaksijalna cementna endoproteza kolena, reviziona sa povećanom stabilnošću - constrained (CCK) i rotaciona šarka (RHK), tip 1 | 10 | Stemne ekstenzije, cementne i bescementne Oblik: prave („straight“) i ofsetne za ekscentrično pozicioniranje u kanalu Veličine:u svim dijametrima kojima proizvođač raspolaže, najmanje 7, najmanje 3 (tri) dužine u svim dijametrima | KK231265 | komad | 17415 | Magna Pharmacia | 51-1/23 | 2025-05-09
Implantati za kukove i kolena | 404-1-110/23-11 | 9 | Unikondilarna i totalna primarna poliaksijalna cementna endoproteza kolena, reviziona sa povećanom stabilnošću - constrained (CCK) i rotaciona šarka (RHK), tip 1 | 10 | Stemne ekstenzije, cementne i bescementne Oblik: prave („straight“) i ofsetne za ekscentrično pozicioniranje u kanalu Veličine:u svim dijametrima kojima proizvođač raspolaže, najmanje 7, najmanje 3 (tri) dužine u svim dijametrima | KK231266 | komad | 17415 | Magna Pharmacia | 51-1/23 | 2025-05-09
Implantati za kukove i kolena | 404-1-110/23-11 | 9 | Unikondilarna i totalna primarna poliaksijalna cementna endoproteza kolena, reviziona sa povećanom stabilnošću - constrained (CCK) i rotaciona šarka (RHK), tip 1 | 10 | Stemne ekstenzije, cementne i bescementne Oblik: prave („straight“) i ofsetne za ekscentrično pozicioniranje u kanalu Veličine:u svim dijametrima kojima proizvođač raspolaže, najmanje 7, najmanje 3 (tri) dužine u svim dijametrima | KK231267 | komad | 17415 | Magna Pharmacia | 51-1/23 | 2025-05-09
Implantati za kukove i kolena | 404-1-110/23-11 | 9 | Unikondilarna i totalna primarna poliaksijalna cementna endoproteza kolena, reviziona sa povećanom stabilnošću - constrained (CCK) i rotaciona šarka (RHK), tip 1 | 10 | Stemne ekstenzije, cementne i bescementne Oblik: prave („straight“) i ofsetne za ekscentrično pozicioniranje u kanalu Veličine:u svim dijametrima kojima proizvođač raspolaže, najmanje 7, najmanje 3 (tri) dužine u svim dijametrima | KK231268 | komad | 17415 | Magna Pharmacia | 51-1/23 | 2025-05-09
Implantati za kukove i kolena | 404-1-110/23-11 | 9 | Unikondilarna i totalna primarna poliaksijalna cementna endoproteza kolena, reviziona sa povećanom stabilnošću - constrained (CCK) i rotaciona šarka (RHK), tip 1 | 10 | Stemne ekstenzije, cementne i bescementne Oblik: prave („straight“) i ofsetne za ekscentrično pozicioniranje u kanalu Veličine:u svim dijametrima kojima proizvođač raspolaže, najmanje 7, najmanje 3 (tri) dužine u svim dijametrima | KK231269 | komad | 17415 | Magna Pharmacia | 51-1/23 | 2025-05-09
Implantati za kukove i kolena | 404-1-110/23-11 | 9 | Unikondilarna i totalna primarna poliaksijalna cementna endoproteza kolena, reviziona sa povećanom stabilnošću - constrained (CCK) i rotaciona šarka (RHK), tip 1 | 10 | Stemne ekstenzije, cementne i bescementne Oblik: prave („straight“) i ofsetne za ekscentrično pozicioniranje u kanalu Veličine:u svim dijametrima kojima proizvođač raspolaže, najmanje 7, najmanje 3 (tri) dužine u svim dijametrima | KK231270 | komad | 17415 | Magna Pharmacia | 51-1/23 | 2025-05-09
Implantati za kukove i kolena | 404-1-110/23-11 | 9 | Unikondilarna i totalna primarna poliaksijalna cementna endoproteza kolena, reviziona sa povećanom stabilnošću - constrained (CCK) i rotaciona šarka (RHK), tip 1 | 10 | Stemne ekstenzije, cementne i bescementne Oblik: prave („straight“) i ofsetne za ekscentrično pozicioniranje u kanalu Veličine:u svim dijametrima kojima proizvođač raspolaže, najmanje 7, najmanje 3 (tri) dužine u svim dijametrima | KK231271 | komad | 17415 | Magna Pharmacia | 51-1/23 | 2025-05-09
Implantati za kukove i kolena | 404-1-110/23-11 | 9 | Unikondilarna i totalna primarna poliaksijalna cementna endoproteza kolena, reviziona sa povećanom stabilnošću - constrained (CCK) i rotaciona šarka (RHK), tip 1 | 10 | Stemne ekstenzije, cementne i bescementne Oblik: prave („straight“) i ofsetne za ekscentrično pozicioniranje u kanalu Veličine:u svim dijametrima kojima proizvođač raspolaže, najmanje 7, najmanje 3 (tri) dužine u svim dijametrima | KK231272 | komad | 17415 | Magna Pharmacia | 51-1/23 | 2025-05-09
Implantati za kukove i kolena | 404-1-110/23-11 | 9 | Unikondilarna i totalna primarna poliaksijalna cementna endoproteza kolena, reviziona sa povećanom stabilnošću - constrained (CCK) i rotaciona šarka (RHK), tip 1 | 10 | Stemne ekstenzije, cementne i bescementne Oblik: prave („straight“) i ofsetne za ekscentrično pozicioniranje u kanalu Veličine:u svim dijametrima kojima proizvođač raspolaže, najmanje 7, najmanje 3 (tri) dužine u svim dijametrima | KK231273 | komad | 17415 | Magna Pharmacia | 51-1/23 | 2025-05-09
Implantati za kukove i kolena | 404-1-110/23-11 | 9 | Unikondilarna i totalna primarna poliaksijalna cementna endoproteza kolena, reviziona sa povećanom stabilnošću - constrained (CCK) i rotaciona šarka (RHK), tip 1 | 10 | Stemne ekstenzije, cementne i bescementne Oblik: prave („straight“) i ofsetne za ekscentrično pozicioniranje u kanalu Veličine:u svim dijametrima kojima proizvođač raspolaže, najmanje 7, najmanje 3 (tri) dužine u svim dijametrima | KK231274 | komad | 17415 | Magna Pharmacia | 51-1/23 | 2025-05-09
Implantati za kukove i kolena | 404-1-110/23-11 | 9 | Unikondilarna i totalna primarna poliaksijalna cementna endoproteza kolena, reviziona sa povećanom stabilnošću - constrained (CCK) i rotaciona šarka (RHK), tip 1 | 10 | Stemne ekstenzije, cementne i bescementne Oblik: prave („straight“) i ofsetne za ekscentrično pozicioniranje u kanalu Veličine:u svim dijametrima kojima proizvođač raspolaže, najmanje 7, najmanje 3 (tri) dužine u svim dijametrima | KK231275 | komad | 17415 | Magna Pharmacia | 51-1/23 | 2025-05-09
Implantati za kukove i kolena | 404-1-110/23-11 | 9 | Unikondilarna i totalna primarna poliaksijalna cementna endoproteza kolena, reviziona sa povećanom stabilnošću - constrained (CCK) i rotaciona šarka (RHK), tip 1 | 10 | Stemne ekstenzije, cementne i bescementne Oblik: prave („straight“) i ofsetne za ekscentrično pozicioniranje u kanalu Veličine:u svim dijametrima kojima proizvođač raspolaže, najmanje 7, najmanje 3 (tri) dužine u svim dijametrima | KK231276 | komad | 17415 | Magna Pharmacia | 51-1/23 | 2025-05-09
Implantati za kukove i kolena | 404-1-110/23-11 | 9 | Unikondilarna i totalna primarna poliaksijalna cementna endoproteza kolena, reviziona sa povećanom stabilnošću - constrained (CCK) i rotaciona šarka (RHK), tip 1 | 10 | Stemne ekstenzije, cementne i bescementne Oblik: prave („straight“) i ofsetne za ekscentrično pozicioniranje u kanalu Veličine:u svim dijametrima kojima proizvođač raspolaže, najmanje 7, najmanje 3 (tri) dužine u svim dijametrima | KK231277 | komad | 17415 | Magna Pharmacia | 51-1/23 | 2025-05-09
Implantati za kukove i kolena | 404-1-110/23-11 | 9 | Unikondilarna i totalna primarna poliaksijalna cementna endoproteza kolena, reviziona sa povećanom stabilnošću - constrained (CCK) i rotaciona šarka (RHK), tip 1 | 10 | Stemne ekstenzije, cementne i bescementne Oblik: prave („straight“) i ofsetne za ekscentrično pozicioniranje u kanalu Veličine:u svim dijametrima kojima proizvođač raspolaže, najmanje 7, najmanje 3 (tri) dužine u svim dijametrima | KK231278 | komad | 17415 | Magna Pharmacia | 51-1/23 | 2025-05-09
Implantati za kukove i kolena | 404-1-110/23-11 | 9 | Unikondilarna i totalna primarna poliaksijalna cementna endoproteza kolena, reviziona sa povećanom stabilnošću - constrained (CCK) i rotaciona šarka (RHK), tip 1 | 10 | Stemne ekstenzije, cementne i bescementne Oblik: prave („straight“) i ofsetne za ekscentrično pozicioniranje u kanalu Veličine:u svim dijametrima kojima proizvođač raspolaže, najmanje 7, najmanje 3 (tri) dužine u svim dijametrima | KK231279 | komad | 17415 | Magna Pharmacia | 51-1/23 | 2025-05-09
Implantati za kukove i kolena | 404-1-110/23-11 | 9 | Unikondilarna i totalna primarna poliaksijalna cementna endoproteza kolena, reviziona sa povećanom stabilnošću - constrained (CCK) i rotaciona šarka (RHK), tip 1 | 10 | Stemne ekstenzije, cementne i bescementne Oblik: prave („straight“) i ofsetne za ekscentrično pozicioniranje u kanalu Veličine:u svim dijametrima kojima proizvođač raspolaže, najmanje 7, najmanje 3 (tri) dužine u svim dijametrima | KK231280 | komad | 17415 | Magna Pharmacia | 51-1/23 | 2025-05-09
Implantati za kukove i kolena | 404-1-110/23-11 | 9 | Unikondilarna i totalna primarna poliaksijalna cementna endoproteza kolena, reviziona sa povećanom stabilnošću - constrained (CCK) i rotaciona šarka (RHK), tip 1 | 10 | Stemne ekstenzije, cementne i bescementne Oblik: prave („straight“) i ofsetne za ekscentrično pozicioniranje u kanalu Veličine:u svim dijametrima kojima proizvođač raspolaže, najmanje 7, najmanje 3 (tri) dužine u svim dijametrima | KK231281 | komad | 17415 | Magna Pharmacia | 51-1/23 | 2025-05-09
Implantati za kukove i kolena | 404-1-110/23-11 | 9 | Unikondilarna i totalna primarna poliaksijalna cementna endoproteza kolena, reviziona sa povećanom stabilnošću - constrained (CCK) i rotaciona šarka (RHK), tip 1 | 10 | Stemne ekstenzije, cementne i bescementne Oblik: prave („straight“) i ofsetne za ekscentrično pozicioniranje u kanalu Veličine:u svim dijametrima kojima proizvođač raspolaže, najmanje 7, najmanje 3 (tri) dužine u svim dijametrima | KK231282 | komad | 17415 | Magna Pharmacia | 51-1/23 | 2025-05-09
Implantati za kukove i kolena | 404-1-110/23-11 | 9 | Unikondilarna i totalna primarna poliaksijalna cementna endoproteza kolena, reviziona sa povećanom stabilnošću - constrained (CCK) i rotaciona šarka (RHK), tip 1 | 10 | Stemne ekstenzije, cementne i bescementne Oblik: prave („straight“) i ofsetne za ekscentrično pozicioniranje u kanalu Veličine:u svim dijametrima kojima proizvođač raspolaže, najmanje 7, najmanje 3 (tri) dužine u svim dijametrima | KK231283 | komad | 17415 | Magna Pharmacia | 51-1/23 | 2025-05-09
Implantati za kukove i kolena | 404-1-110/23-11 | 9 | Unikondilarna i totalna primarna poliaksijalna cementna endoproteza kolena, reviziona sa povećanom stabilnošću - constrained (CCK) i rotaciona šarka (RHK), tip 1 | 10 | Stemne ekstenzije, cementne i bescementne Oblik: prave („straight“) i ofsetne za ekscentrično pozicioniranje u kanalu Veličine:u svim dijametrima kojima proizvođač raspolaže, najmanje 7, najmanje 3 (tri) dužine u svim dijametrima | KK231284 | komad | 17415 | Magna Pharmacia | 51-1/23 | 2025-05-09
Implantati za kukove i kolena | 404-1-110/23-11 | 9 | Unikondilarna i totalna primarna poliaksijalna cementna endoproteza kolena, reviziona sa povećanom stabilnošću - constrained (CCK) i rotaciona šarka (RHK), tip 1 | 10 | Stemne ekstenzije, cementne i bescementne Oblik: prave („straight“) i ofsetne za ekscentrično pozicioniranje u kanalu Veličine:u svim dijametrima kojima proizvođač raspolaže, najmanje 7, najmanje 3 (tri) dužine u svim dijametrima | KK231285 | komad | 17415 | Magna Pharmacia | 51-1/23 | 2025-05-09
Implantati za kukove i kolena | 404-1-110/23-11 | 9 | Unikondilarna i totalna primarna poliaksijalna cementna endoproteza kolena, reviziona sa povećanom stabilnošću - constrained (CCK) i rotaciona šarka (RHK), tip 1 | 10 | Stemne ekstenzije, cementne i bescementne Oblik: prave („straight“) i ofsetne za ekscentrično pozicioniranje u kanalu Veličine:u svim dijametrima kojima proizvođač raspolaže, najmanje 7, najmanje 3 (tri) dužine u svim dijametrima | KK231286 | komad | 17415 | Magna Pharmacia | 51-1/23 | 2025-05-09
Implantati za kukove i kolena | 404-1-110/23-11 | 9 | Unikondilarna i totalna primarna poliaksijalna cementna endoproteza kolena, reviziona sa povećanom stabilnošću - constrained (CCK) i rotaciona šarka (RHK), tip 1 | 10 | Stemne ekstenzije, cementne i bescementne Oblik: prave („straight“) i ofsetne za ekscentrično pozicioniranje u kanalu Veličine:u svim dijametrima kojima proizvođač raspolaže, najmanje 7, najmanje 3 (tri) dužine u svim dijametrima | KK231287 | komad | 17415 | Magna Pharmacia | 51-1/23 | 2025-05-09
Implantati za kukove i kolena | 404-1-110/23-11 | 9 | Unikondilarna i totalna primarna poliaksijalna cementna endoproteza kolena, reviziona sa povećanom stabilnošću - constrained (CCK) i rotaciona šarka (RHK), tip 1 | 10 | Stemne ekstenzije, cementne i bescementne Oblik: prave („straight“) i ofsetne za ekscentrično pozicioniranje u kanalu Veličine:u svim dijametrima kojima proizvođač raspolaže, najmanje 7, najmanje 3 (tri) dužine u svim dijametrima | KK231288 | komad | 17415 | Magna Pharmacia | 51-1/23 | 2025-05-09
Implantati za kukove i kolena | 404-1-110/23-11 | 9 | Unikondilarna i totalna primarna poliaksijalna cementna endoproteza kolena, reviziona sa povećanom stabilnošću - constrained (CCK) i rotaciona šarka (RHK), tip 1 | 10 | Stemne ekstenzije, cementne i bescementne Oblik: prave („straight“) i ofsetne za ekscentrično pozicioniranje u kanalu Veličine:u svim dijametrima kojima proizvođač raspolaže, najmanje 7, najmanje 3 (tri) dužine u svim dijametrima | KK231289 | komad | 17415 | Magna Pharmacia | 51-1/23 | 2025-05-09
Implantati za kukove i kolena | 404-1-110/23-11 | 9 | Unikondilarna i totalna primarna poliaksijalna cementna endoproteza kolena, reviziona sa povećanom stabilnošću - constrained (CCK) i rotaciona šarka (RHK), tip 1 | 10 | Stemne ekstenzije, cementne i bescementne Oblik: prave („straight“) i ofsetne za ekscentrično pozicioniranje u kanalu Veličine:u svim dijametrima kojima proizvođač raspolaže, najmanje 7, najmanje 3 (tri) dužine u svim dijametrima | KK231290 | komad | 17415 | Magna Pharmacia | 51-1/23 | 2025-05-09
Implantati za kukove i kolena | 404-1-110/23-11 | 9 | Unikondilarna i totalna primarna poliaksijalna cementna endoproteza kolena, reviziona sa povećanom stabilnošću - constrained (CCK) i rotaciona šarka (RHK), tip 1 | 10 | Stemne ekstenzije, cementne i bescementne Oblik: prave („straight“) i ofsetne za ekscentrično pozicioniranje u kanalu Veličine:u svim dijametrima kojima proizvođač raspolaže, najmanje 7, najmanje 3 (tri) dužine u svim dijametrima | KK231291 | komad | 17415 | Magna Pharmacia | 51-1/23 | 2025-05-09
Implantati za kukove i kolena | 404-1-110/23-11 | 9 | Unikondilarna i totalna primarna poliaksijalna cementna endoproteza kolena, reviziona sa povećanom stabilnošću - constrained (CCK) i rotaciona šarka (RHK), tip 1 | 10 | Stemne ekstenzije, cementne i bescementne Oblik: prave („straight“) i ofsetne za ekscentrično pozicioniranje u kanalu Veličine:u svim dijametrima kojima proizvođač raspolaže, najmanje 7, najmanje 3 (tri) dužine u svim dijametrima | KK231292 | komad | 17415 | Magna Pharmacia | 51-1/23 | 2025-05-09
Implantati za kukove i kolena | 404-1-110/23-11 | 9 | Unikondilarna i totalna primarna poliaksijalna cementna endoproteza kolena, reviziona sa povećanom stabilnošću - constrained (CCK) i rotaciona šarka (RHK), tip 1 | 10 | Stemne ekstenzije, cementne i bescementne Oblik: prave („straight“) i ofsetne za ekscentrično pozicioniranje u kanalu Veličine:u svim dijametrima kojima proizvođač raspolaže, najmanje 7, najmanje 3 (tri) dužine u svim dijametrima | KK231293 | komad | 17415 | Magna Pharmacia | 51-1/23 | 2025-05-09
Implantati za kukove i kolena | 404-1-110/23-11 | 9 | Unikondilarna i totalna primarna poliaksijalna cementna endoproteza kolena, reviziona sa povećanom stabilnošću - constrained (CCK) i rotaciona šarka (RHK), tip 1 | 10 | Stemne ekstenzije, cementne i bescementne Oblik: prave („straight“) i ofsetne za ekscentrično pozicioniranje u kanalu Veličine:u svim dijametrima kojima proizvođač raspolaže, najmanje 7, najmanje 3 (tri) dužine u svim dijametrima | KK231294 | komad | 17415 | Magna Pharmacia | 51-1/23 | 2025-05-09
Implantati za kukove i kolena | 404-1-110/23-11 | 9 | Unikondilarna i totalna primarna poliaksijalna cementna endoproteza kolena, reviziona sa povećanom stabilnošću - constrained (CCK) i rotaciona šarka (RHK), tip 1 | 10 | Stemne ekstenzije, cementne i bescementne Oblik: prave („straight“) i ofsetne za ekscentrično pozicioniranje u kanalu Veličine:u svim dijametrima kojima proizvođač raspolaže, najmanje 7, najmanje 3 (tri) dužine u svim dijametrima | KK231295 | komad | 17415 | Magna Pharmacia | 51-1/23 | 2025-05-09
Implantati za kukove i kolena | 404-1-110/23-11 | 9 | Unikondilarna i totalna primarna poliaksijalna cementna endoproteza kolena, reviziona sa povećanom stabilnošću - constrained (CCK) i rotaciona šarka (RHK), tip 1 | 10 | Stemne ekstenzije, cementne i bescementne Oblik: prave („straight“) i ofsetne za ekscentrično pozicioniranje u kanalu Veličine:u svim dijametrima kojima proizvođač raspolaže, najmanje 7, najmanje 3 (tri) dužine u svim dijametrima | KK231296 | komad | 17415 | Magna Pharmacia | 51-1/23 | 2025-05-09
Implantati za kukove i kolena | 404-1-110/23-11 | 9 | Unikondilarna i totalna primarna poliaksijalna cementna endoproteza kolena, reviziona sa povećanom stabilnošću - constrained (CCK) i rotaciona šarka (RHK), tip 1 | 10 | Stemne ekstenzije, cementne i bescementne Oblik: prave („straight“) i ofsetne za ekscentrično pozicioniranje u kanalu Veličine:u svim dijametrima kojima proizvođač raspolaže, najmanje 7, najmanje 3 (tri) dužine u svim dijametrima | KK231297 | komad | 17415 | Magna Pharmacia | 51-1/23 | 2025-05-09
Implantati za kukove i kolena | 404-1-110/23-11 | 9 | Unikondilarna i totalna primarna poliaksijalna cementna endoproteza kolena, reviziona sa povećanom stabilnošću - constrained (CCK) i rotaciona šarka (RHK), tip 1 | 11 | Tibijalni dodaci – blok/klinasti, Veličine: kojima proizvođač raspolaže | KK231298 | komad | 40500 | Magna Pharmacia | 51-1/23 | 2025-05-09
Implantati za kukove i kolena | 404-1-110/23-11 | 9 | Unikondilarna i totalna primarna poliaksijalna cementna endoproteza kolena, reviziona sa povećanom stabilnošću - constrained (CCK) i rotaciona šarka (RHK), tip 1 | 11 | Tibijalni dodaci – blok/klinasti, Veličine: kojima proizvođač raspolaže | KK231299 | komad | 40500 | Magna Pharmacia | 51-1/23 | 2025-05-09
Implantati za kukove i kolena | 404-1-110/23-11 | 9 | Unikondilarna i totalna primarna poliaksijalna cementna endoproteza kolena, reviziona sa povećanom stabilnošću - constrained (CCK) i rotaciona šarka (RHK), tip 1 | 11 | Tibijalni dodaci – blok/klinasti, Veličine: kojima proizvođač raspolaže | KK231300 | komad | 40500 | Magna Pharmacia | 51-1/23 | 2025-05-09
Implantati za kukove i kolena | 404-1-110/23-11 | 9 | Unikondilarna i totalna primarna poliaksijalna cementna endoproteza kolena, reviziona sa povećanom stabilnošću - constrained (CCK) i rotaciona šarka (RHK), tip 1 | 11 | Tibijalni dodaci – blok/klinasti, Veličine: kojima proizvođač raspolaže | KK231301 | komad | 40500 | Magna Pharmacia | 51-1/23 | 2025-05-09
Implantati za kukove i kolena | 404-1-110/23-11 | 9 | Unikondilarna i totalna primarna poliaksijalna cementna endoproteza kolena, reviziona sa povećanom stabilnošću - constrained (CCK) i rotaciona šarka (RHK), tip 1 | 11 | Tibijalni dodaci – blok/klinasti, Veličine: kojima proizvođač raspolaže | KK231302 | komad | 40500 | Magna Pharmacia | 51-1/23 | 2025-05-09
Implantati za kukove i kolena | 404-1-110/23-11 | 9 | Unikondilarna i totalna primarna poliaksijalna cementna endoproteza kolena, reviziona sa povećanom stabilnošću - constrained (CCK) i rotaciona šarka (RHK), tip 1 | 11 | Tibijalni dodaci – blok/klinasti, Veličine: kojima proizvođač raspolaže | KK231303 | komad | 40500 | Magna Pharmacia | 51-1/23 | 2025-05-09
Implantati za kukove i kolena | 404-1-110/23-11 | 9 | Unikondilarna i totalna primarna poliaksijalna cementna endoproteza kolena, reviziona sa povećanom stabilnošću - constrained (CCK) i rotaciona šarka (RHK), tip 1 | 11 | Tibijalni dodaci – blok/klinasti, Veličine: kojima proizvođač raspolaže | KK231304 | komad | 40500 | Magna Pharmacia | 51-1/23 | 2025-05-09
Implantati za kukove i kolena | 404-1-110/23-11 | 9 | Unikondilarna i totalna primarna poliaksijalna cementna endoproteza kolena, reviziona sa povećanom stabilnošću - constrained (CCK) i rotaciona šarka (RHK), tip 1 | 11 | Tibijalni dodaci – blok/klinasti, Veličine: kojima proizvođač raspolaže | KK231305 | komad | 40500 | Magna Pharmacia | 51-1/23 | 2025-05-09
Implantati za kukove i kolena | 404-1-110/23-11 | 9 | Unikondilarna i totalna primarna poliaksijalna cementna endoproteza kolena, reviziona sa povećanom stabilnošću - constrained (CCK) i rotaciona šarka (RHK), tip 1 | 11 | Tibijalni dodaci – blok/klinasti, Veličine: kojima proizvođač raspolaže | KK231306 | komad | 40500 | Magna Pharmacia | 51-1/23 | 2025-05-09
Implantati za kukove i kolena | 404-1-110/23-11 | 9 | Unikondilarna i totalna primarna poliaksijalna cementna endoproteza kolena, reviziona sa povećanom stabilnošću - constrained (CCK) i rotaciona šarka (RHK), tip 1 | 11 | Tibijalni dodaci – blok/klinasti, Veličine: kojima proizvođač raspolaže | KK231307 | komad | 40500 | Magna Pharmacia | 51-1/23 | 2025-05-09
Implantati za kukove i kolena | 404-1-110/23-11 | 9 | Unikondilarna i totalna primarna poliaksijalna cementna endoproteza kolena, reviziona sa povećanom stabilnošću - constrained (CCK) i rotaciona šarka (RHK), tip 1 | 11 | Tibijalni dodaci – blok/klinasti, Veličine: kojima proizvođač raspolaže | KK231308 | komad | 40500 | Magna Pharmacia | 51-1/23 | 2025-05-09
Implantati za kukove i kolena | 404-1-110/23-11 | 9 | Unikondilarna i totalna primarna poliaksijalna cementna endoproteza kolena, reviziona sa povećanom stabilnošću - constrained (CCK) i rotaciona šarka (RHK), tip 1 | 11 | Tibijalni dodaci – blok/klinasti, Veličine: kojima proizvođač raspolaže | KK231309 | komad | 40500 | Magna Pharmacia | 51-1/23 | 2025-05-09
Implantati za kukove i kolena | 404-1-110/23-11 | 9 | Unikondilarna i totalna primarna poliaksijalna cementna endoproteza kolena, reviziona sa povećanom stabilnošću - constrained (CCK) i rotaciona šarka (RHK), tip 1 | 11 | Tibijalni dodaci – blok/klinasti, Veličine: kojima proizvođač raspolaže | KK231310 | komad | 40500 | Magna Pharmacia | 51-1/23 | 2025-05-09
Implantati za kukove i kolena | 404-1-110/23-11 | 9 | Unikondilarna i totalna primarna poliaksijalna cementna endoproteza kolena, reviziona sa povećanom stabilnošću - constrained (CCK) i rotaciona šarka (RHK), tip 1 | 11 | Tibijalni dodaci – blok/klinasti, Veličine: kojima proizvođač raspolaže | KK231311 | komad | 40500 | Magna Pharmacia | 51-1/23 | 2025-05-09
Implantati za kukove i kolena | 404-1-110/23-11 | 9 | Unikondilarna i totalna primarna poliaksijalna cementna endoproteza kolena, reviziona sa povećanom stabilnošću - constrained (CCK) i rotaciona šarka (RHK), tip 1 | 11 | Tibijalni dodaci – blok/klinasti, Veličine: kojima proizvođač raspolaže | KK231312 | komad | 40500 | Magna Pharmacia | 51-1/23 | 2025-05-09
Implantati za kukove i kolena | 404-1-110/23-11 | 9 | Unikondilarna i totalna primarna poliaksijalna cementna endoproteza kolena, reviziona sa povećanom stabilnošću - constrained (CCK) i rotaciona šarka (RHK), tip 1 | 11 | Tibijalni dodaci – blok/klinasti, Veličine: kojima proizvođač raspolaže | KK231313 | komad | 40500 | Magna Pharmacia | 51-1/23 | 2025-05-09
Implantati za kukove i kolena | 404-1-110/23-11 | 9 | Unikondilarna i totalna primarna poliaksijalna cementna endoproteza kolena, reviziona sa povećanom stabilnošću - constrained (CCK) i rotaciona šarka (RHK), tip 1 | 11 | Tibijalni dodaci – blok/klinasti, Veličine: kojima proizvođač raspolaže | KK231314 | komad | 40500 | Magna Pharmacia | 51-1/23 | 2025-05-09
Implantati za kukove i kolena | 404-1-110/23-11 | 9 | Unikondilarna i totalna primarna poliaksijalna cementna endoproteza kolena, reviziona sa povećanom stabilnošću - constrained (CCK) i rotaciona šarka (RHK), tip 1 | 11 | Tibijalni dodaci – blok/klinasti, Veličine: kojima proizvođač raspolaže | KK231315 | komad | 40500 | Magna Pharmacia | 51-1/23 | 2025-05-09
Implantati za kukove i kolena | 404-1-110/23-11 | 9 | Unikondilarna i totalna primarna poliaksijalna cementna endoproteza kolena, reviziona sa povećanom stabilnošću - constrained (CCK) i rotaciona šarka (RHK), tip 1 | 11 | Tibijalni dodaci – blok/klinasti, Veličine: kojima proizvođač raspolaže | KK231316 | komad | 40500 | Magna Pharmacia | 51-1/23 | 2025-05-09
Implantati za kukove i kolena | 404-1-110/23-11 | 9 | Unikondilarna i totalna primarna poliaksijalna cementna endoproteza kolena, reviziona sa povećanom stabilnošću - constrained (CCK) i rotaciona šarka (RHK), tip 1 | 11 | Tibijalni dodaci – blok/klinasti, Veličine: kojima proizvođač raspolaže | KK231317 | komad | 40500 | Magna Pharmacia | 51-1/23 | 2025-05-09
Implantati za kukove i kolena | 404-1-110/23-11 | 9 | Unikondilarna i totalna primarna poliaksijalna cementna endoproteza kolena, reviziona sa povećanom stabilnošću - constrained (CCK) i rotaciona šarka (RHK), tip 1 | 11 | Tibijalni dodaci – blok/klinasti, Veličine: kojima proizvođač raspolaže | KK231318 | komad | 40500 | Magna Pharmacia | 51-1/23 | 2025-05-09
Implantati za kukove i kolena | 404-1-110/23-11 | 9 | Unikondilarna i totalna primarna poliaksijalna cementna endoproteza kolena, reviziona sa povećanom stabilnošću - constrained (CCK) i rotaciona šarka (RHK), tip 1 | 11 | Tibijalni dodaci – blok/klinasti, Veličine: kojima proizvođač raspolaže | KK231319 | komad | 40500 | Magna Pharmacia | 51-1/23 | 2025-05-09
Implantati za kukove i kolena | 404-1-110/23-11 | 9 | Unikondilarna i totalna primarna poliaksijalna cementna endoproteza kolena, reviziona sa povećanom stabilnošću - constrained (CCK) i rotaciona šarka (RHK), tip 1 | 11 | Tibijalni dodaci – blok/klinasti, Veličine: kojima proizvođač raspolaže | KK231320 | komad | 40500 | Magna Pharmacia | 51-1/23 | 2025-05-09
Implantati za kukove i kolena | 404-1-110/23-11 | 9 | Unikondilarna i totalna primarna poliaksijalna cementna endoproteza kolena, reviziona sa povećanom stabilnošću - constrained (CCK) i rotaciona šarka (RHK), tip 1 | 11 | Tibijalni dodaci – blok/klinasti, Veličine: kojima proizvođač raspolaže | KK231321 | komad | 40500 | Magna Pharmacia | 51-1/23 | 2025-05-09
Implantati za kukove i kolena | 404-1-110/23-11 | 9 | Unikondilarna i totalna primarna poliaksijalna cementna endoproteza kolena, reviziona sa povećanom stabilnošću - constrained (CCK) i rotaciona šarka (RHK), tip 1 | 11 | Tibijalni dodaci – blok/klinasti, Veličine: kojima proizvođač raspolaže | KK231322 | komad | 40500 | Magna Pharmacia | 51-1/23 | 2025-05-09
Implantati za kukove i kolena | 404-1-110/23-11 | 9 | Unikondilarna i totalna primarna poliaksijalna cementna endoproteza kolena, reviziona sa povećanom stabilnošću - constrained (CCK) i rotaciona šarka (RHK), tip 1 | 11 | Tibijalni dodaci – blok/klinasti, Veličine: kojima proizvođač raspolaže | KK231323 | komad | 40500 | Magna Pharmacia | 51-1/23 | 2025-05-09
Implantati za kukove i kolena | 404-1-110/23-11 | 9 | Unikondilarna i totalna primarna poliaksijalna cementna endoproteza kolena, reviziona sa povećanom stabilnošću - constrained (CCK) i rotaciona šarka (RHK), tip 1 | 11 | Tibijalni dodaci – blok/klinasti, Veličine: kojima proizvođač raspolaže | KK231324 | komad | 40500 | Magna Pharmacia | 51-1/23 | 2025-05-09
Implantati za kukove i kolena | 404-1-110/23-11 | 9 | Unikondilarna i totalna primarna poliaksijalna cementna endoproteza kolena, reviziona sa povećanom stabilnošću - constrained (CCK) i rotaciona šarka (RHK), tip 1 | 11 | Tibijalni dodaci – blok/klinasti, Veličine: kojima proizvođač raspolaže | KK231325 | komad | 40500 | Magna Pharmacia | 51-1/23 | 2025-05-09
Implantati za kukove i kolena | 404-1-110/23-11 | 9 | Unikondilarna i totalna primarna poliaksijalna cementna endoproteza kolena, reviziona sa povećanom stabilnošću - constrained (CCK) i rotaciona šarka (RHK), tip 1 | 11 | Tibijalni dodaci – blok/klinasti, Veličine: kojima proizvođač raspolaže | KK231326 | komad | 40500 | Magna Pharmacia | 51-1/23 | 2025-05-09
Implantati za kukove i kolena | 404-1-110/23-11 | 9 | Unikondilarna i totalna primarna poliaksijalna cementna endoproteza kolena, reviziona sa povećanom stabilnošću - constrained (CCK) i rotaciona šarka (RHK), tip 1 | 11 | Tibijalni dodaci – blok/klinasti, Veličine: kojima proizvođač raspolaže | KK231327 | komad | 40500 | Magna Pharmacia | 51-1/23 | 2025-05-09
Implantati za kukove i kolena | 404-1-110/23-11 | 9 | Unikondilarna i totalna primarna poliaksijalna cementna endoproteza kolena, reviziona sa povećanom stabilnošću - constrained (CCK) i rotaciona šarka (RHK), tip 1 | 11 | Tibijalni dodaci – blok/klinasti, Veličine: kojima proizvođač raspolaže | KK231328 | komad | 40500 | Magna Pharmacia | 51-1/23 | 2025-05-09
Implantati za kukove i kolena | 404-1-110/23-11 | 9 | Unikondilarna i totalna primarna poliaksijalna cementna endoproteza kolena, reviziona sa povećanom stabilnošću - constrained (CCK) i rotaciona šarka (RHK), tip 1 | 11 | Tibijalni dodaci – blok/klinasti, Veličine: kojima proizvođač raspolaže | KK231329 | komad | 40500 | Magna Pharmacia | 51-1/23 | 2025-05-09
Implantati za kukove i kolena | 404-1-110/23-11 | 9 | Unikondilarna i totalna primarna poliaksijalna cementna endoproteza kolena, reviziona sa povećanom stabilnošću - constrained (CCK) i rotaciona šarka (RHK), tip 1 | 11 | Tibijalni dodaci – blok/klinasti, Veličine: kojima proizvođač raspolaže | KK231330 | komad | 40500 | Magna Pharmacia | 51-1/23 | 2025-05-09
Implantati za kukove i kolena | 404-1-110/23-11 | 9 | Unikondilarna i totalna primarna poliaksijalna cementna endoproteza kolena, reviziona sa povećanom stabilnošću - constrained (CCK) i rotaciona šarka (RHK), tip 1 | 11 | Tibijalni dodaci – blok/klinasti, Veličine: kojima proizvođač raspolaže | KK231331 | komad | 40500 | Magna Pharmacia | 51-1/23 | 2025-05-09
Implantati za kukove i kolena | 404-1-110/23-11 | 9 | Unikondilarna i totalna primarna poliaksijalna cementna endoproteza kolena, reviziona sa povećanom stabilnošću - constrained (CCK) i rotaciona šarka (RHK), tip 1 | 11 | Tibijalni dodaci – blok/klinasti, Veličine: kojima proizvođač raspolaže | KK231332 | komad | 40500 | Magna Pharmacia | 51-1/23 | 2025-05-09
Implantati za kukove i kolena | 404-1-110/23-11 | 9 | Unikondilarna i totalna primarna poliaksijalna cementna endoproteza kolena, reviziona sa povećanom stabilnošću - constrained (CCK) i rotaciona šarka (RHK), tip 1 | 11 | Tibijalni dodaci – blok/klinasti, Veličine: kojima proizvođač raspolaže | KK231333 | komad | 40500 | Magna Pharmacia | 51-1/23 | 2025-05-09
Implantati za kukove i kolena | 404-1-110/23-11 | 9 | Unikondilarna i totalna primarna poliaksijalna cementna endoproteza kolena, reviziona sa povećanom stabilnošću - constrained (CCK) i rotaciona šarka (RHK), tip 1 | 11 | Tibijalni dodaci – blok/klinasti, Veličine: kojima proizvođač raspolaže | KK231334 | komad | 40500 | Magna Pharmacia | 51-1/23 | 2025-05-09
Implantati za kukove i kolena | 404-1-110/23-11 | 9 | Unikondilarna i totalna primarna poliaksijalna cementna endoproteza kolena, reviziona sa povećanom stabilnošću - constrained (CCK) i rotaciona šarka (RHK), tip 1 | 11 | Tibijalni dodaci – blok/klinasti, Veličine: kojima proizvođač raspolaže | KK231335 | komad | 40500 | Magna Pharmacia | 51-1/23 | 2025-05-09
Implantati za kukove i kolena | 404-1-110/23-11 | 9 | Unikondilarna i totalna primarna poliaksijalna cementna endoproteza kolena, reviziona sa povećanom stabilnošću - constrained (CCK) i rotaciona šarka (RHK), tip 1 | 11 | Tibijalni dodaci – blok/klinasti, Veličine: kojima proizvođač raspolaže | KK231336 | komad | 40500 | Magna Pharmacia | 51-1/23 | 2025-05-09
Implantati za kukove i kolena | 404-1-110/23-11 | 9 | Unikondilarna i totalna primarna poliaksijalna cementna endoproteza kolena, reviziona sa povećanom stabilnošću - constrained (CCK) i rotaciona šarka (RHK), tip 1 | 11 | Tibijalni dodaci – blok/klinasti, Veličine: kojima proizvođač raspolaže | KK231337 | komad | 40500 | Magna Pharmacia | 51-1/23 | 2025-05-09
Implantati za kukove i kolena | 404-1-110/23-11 | 9 | Unikondilarna i totalna primarna poliaksijalna cementna endoproteza kolena, reviziona sa povećanom stabilnošću - constrained (CCK) i rotaciona šarka (RHK), tip 1 | 12 | Femoralni dodaci – distalni, posteriorni I anteriorni, Veličine: kojima proizvođač raspolaže | KK231338 | komad | 45900 | Magna Pharmacia | 51-1/23 | 2025-05-09
Implantati za kukove i kolena | 404-1-110/23-11 | 9 | Unikondilarna i totalna primarna poliaksijalna cementna endoproteza kolena, reviziona sa povećanom stabilnošću - constrained (CCK) i rotaciona šarka (RHK), tip 1 | 12 | Femoralni dodaci – distalni, posteriorni I anteriorni, Veličine: kojima proizvođač raspolaže | KK231339 | komad | 45900 | Magna Pharmacia | 51-1/23 | 2025-05-09
Implantati za kukove i kolena | 404-1-110/23-11 | 9 | Unikondilarna i totalna primarna poliaksijalna cementna endoproteza kolena, reviziona sa povećanom stabilnošću - constrained (CCK) i rotaciona šarka (RHK), tip 1 | 12 | Femoralni dodaci – distalni, posteriorni I anteriorni, Veličine: kojima proizvođač raspolaže | KK231340 | komad | 45900 | Magna Pharmacia | 51-1/23 | 2025-05-09
Implantati za kukove i kolena | 404-1-110/23-11 | 9 | Unikondilarna i totalna primarna poliaksijalna cementna endoproteza kolena, reviziona sa povećanom stabilnošću - constrained (CCK) i rotaciona šarka (RHK), tip 1 | 12 | Femoralni dodaci – distalni, posteriorni I anteriorni, Veličine: kojima proizvođač raspolaže | KK231341 | komad | 45900 | Magna Pharmacia | 51-1/23 | 2025-05-09
Implantati za kukove i kolena | 404-1-110/23-11 | 9 | Unikondilarna i totalna primarna poliaksijalna cementna endoproteza kolena, reviziona sa povećanom stabilnošću - constrained (CCK) i rotaciona šarka (RHK), tip 1 | 12 | Femoralni dodaci – distalni, posteriorni I anteriorni, Veličine: kojima proizvođač raspolaže | KK231342 | komad | 45900 | Magna Pharmacia | 51-1/23 | 2025-05-09
Implantati za kukove i kolena | 404-1-110/23-11 | 9 | Unikondilarna i totalna primarna poliaksijalna cementna endoproteza kolena, reviziona sa povećanom stabilnošću - constrained (CCK) i rotaciona šarka (RHK), tip 1 | 12 | Femoralni dodaci – distalni, posteriorni I anteriorni, Veličine: kojima proizvođač raspolaže | KK231343 | komad | 45900 | Magna Pharmacia | 51-1/23 | 2025-05-09
Implantati za kukove i kolena | 404-1-110/23-11 | 9 | Unikondilarna i totalna primarna poliaksijalna cementna endoproteza kolena, reviziona sa povećanom stabilnošću - constrained (CCK) i rotaciona šarka (RHK), tip 1 | 12 | Femoralni dodaci – distalni, posteriorni I anteriorni, Veličine: kojima proizvođač raspolaže | KK231344 | komad | 45900 | Magna Pharmacia | 51-1/23 | 2025-05-09
Implantati za kukove i kolena | 404-1-110/23-11 | 9 | Unikondilarna i totalna primarna poliaksijalna cementna endoproteza kolena, reviziona sa povećanom stabilnošću - constrained (CCK) i rotaciona šarka (RHK), tip 1 | 12 | Femoralni dodaci – distalni, posteriorni I anteriorni, Veličine: kojima proizvođač raspolaže | KK231345 | komad | 45900 | Magna Pharmacia | 51-1/23 | 2025-05-09
Implantati za kukove i kolena | 404-1-110/23-11 | 9 | Unikondilarna i totalna primarna poliaksijalna cementna endoproteza kolena, reviziona sa povećanom stabilnošću - constrained (CCK) i rotaciona šarka (RHK), tip 1 | 12 | Femoralni dodaci – distalni, posteriorni I anteriorni, Veličine: kojima proizvođač raspolaže | KK231346 | komad | 45900 | Magna Pharmacia | 51-1/23 | 2025-05-09
Implantati za kukove i kolena | 404-1-110/23-11 | 9 | Unikondilarna i totalna primarna poliaksijalna cementna endoproteza kolena, reviziona sa povećanom stabilnošću - constrained (CCK) i rotaciona šarka (RHK), tip 1 | 12 | Femoralni dodaci – distalni, posteriorni I anteriorni, Veličine: kojima proizvođač raspolaže | KK231347 | komad | 45900 | Magna Pharmacia | 51-1/23 | 2025-05-09
Implantati za kukove i kolena | 404-1-110/23-11 | 9 | Unikondilarna i totalna primarna poliaksijalna cementna endoproteza kolena, reviziona sa povećanom stabilnošću - constrained (CCK) i rotaciona šarka (RHK), tip 1 | 12 | Femoralni dodaci – distalni, posteriorni I anteriorni, Veličine: kojima proizvođač raspolaže | KK231348 | komad | 45900 | Magna Pharmacia | 51-1/23 | 2025-05-09
Implantati za kukove i kolena | 404-1-110/23-11 | 9 | Unikondilarna i totalna primarna poliaksijalna cementna endoproteza kolena, reviziona sa povećanom stabilnošću - constrained (CCK) i rotaciona šarka (RHK), tip 1 | 12 | Femoralni dodaci – distalni, posteriorni I anteriorni, Veličine: kojima proizvođač raspolaže | KK231349 | komad | 45900 | Magna Pharmacia | 51-1/23 | 2025-05-09
Implantati za kukove i kolena | 404-1-110/23-11 | 9 | Unikondilarna i totalna primarna poliaksijalna cementna endoproteza kolena, reviziona sa povećanom stabilnošću - constrained (CCK) i rotaciona šarka (RHK), tip 1 | 12 | Femoralni dodaci – distalni, posteriorni I anteriorni, Veličine: kojima proizvođač raspolaže | KK231350 | komad | 45900 | Magna Pharmacia | 51-1/23 | 2025-05-09
Implantati za kukove i kolena | 404-1-110/23-11 | 9 | Unikondilarna i totalna primarna poliaksijalna cementna endoproteza kolena, reviziona sa povećanom stabilnošću - constrained (CCK) i rotaciona šarka (RHK), tip 1 | 12 | Femoralni dodaci – distalni, posteriorni I anteriorni, Veličine: kojima proizvođač raspolaže | KK231351 | komad | 45900 | Magna Pharmacia | 51-1/23 | 2025-05-09
Implantati za kukove i kolena | 404-1-110/23-11 | 9 | Unikondilarna i totalna primarna poliaksijalna cementna endoproteza kolena, reviziona sa povećanom stabilnošću - constrained (CCK) i rotaciona šarka (RHK), tip 1 | 12 | Femoralni dodaci – distalni, posteriorni I anteriorni, Veličine: kojima proizvođač raspolaže | KK231352 | komad | 45900 | Magna Pharmacia | 51-1/23 | 2025-05-09
Implantati za kukove i kolena | 404-1-110/23-11 | 9 | Unikondilarna i totalna primarna poliaksijalna cementna endoproteza kolena, reviziona sa povećanom stabilnošću - constrained (CCK) i rotaciona šarka (RHK), tip 1 | 12 | Femoralni dodaci – distalni, posteriorni I anteriorni, Veličine: kojima proizvođač raspolaže | KK231353 | komad | 45900 | Magna Pharmacia | 51-1/23 | 2025-05-09
Implantati za kukove i kolena | 404-1-110/23-11 | 9 | Unikondilarna i totalna primarna poliaksijalna cementna endoproteza kolena, reviziona sa povećanom stabilnošću - constrained (CCK) i rotaciona šarka (RHK), tip 1 | 12 | Femoralni dodaci – distalni, posteriorni I anteriorni, Veličine: kojima proizvođač raspolaže | KK231354 | komad | 45900 | Magna Pharmacia | 51-1/23 | 2025-05-09
Implantati za kukove i kolena | 404-1-110/23-11 | 9 | Unikondilarna i totalna primarna poliaksijalna cementna endoproteza kolena, reviziona sa povećanom stabilnošću - constrained (CCK) i rotaciona šarka (RHK), tip 1 | 12 | Femoralni dodaci – distalni, posteriorni I anteriorni, Veličine: kojima proizvođač raspolaže | KK231355 | komad | 45900 | Magna Pharmacia | 51-1/23 | 2025-05-09
Implantati za kukove i kolena | 404-1-110/23-11 | 9 | Unikondilarna i totalna primarna poliaksijalna cementna endoproteza kolena, reviziona sa povećanom stabilnošću - constrained (CCK) i rotaciona šarka (RHK), tip 1 | 12 | Femoralni dodaci – distalni, posteriorni I anteriorni, Veličine: kojima proizvođač raspolaže | KK231356 | komad | 45900 | Magna Pharmacia | 51-1/23 | 2025-05-09
Implantati za kukove i kolena | 404-1-110/23-11 | 9 | Unikondilarna i totalna primarna poliaksijalna cementna endoproteza kolena, reviziona sa povećanom stabilnošću - constrained (CCK) i rotaciona šarka (RHK), tip 1 | 12 | Femoralni dodaci – distalni, posteriorni I anteriorni, Veličine: kojima proizvođač raspolaže | KK231357 | komad | 45900 | Magna Pharmacia | 51-1/23 | 2025-05-09
Implantati za kukove i kolena | 404-1-110/23-11 | 9 | Unikondilarna i totalna primarna poliaksijalna cementna endoproteza kolena, reviziona sa povećanom stabilnošću - constrained (CCK) i rotaciona šarka (RHK), tip 1 | 12 | Femoralni dodaci – distalni, posteriorni I anteriorni, Veličine: kojima proizvođač raspolaže | KK231358 | komad | 45900 | Magna Pharmacia | 51-1/23 | 2025-05-09
Implantati za kukove i kolena | 404-1-110/23-11 | 9 | Unikondilarna i totalna primarna poliaksijalna cementna endoproteza kolena, reviziona sa povećanom stabilnošću - constrained (CCK) i rotaciona šarka (RHK), tip 1 | 12 | Femoralni dodaci – distalni, posteriorni I anteriorni, Veličine: kojima proizvođač raspolaže | KK231359 | komad | 45900 | Magna Pharmacia | 51-1/23 | 2025-05-09
Implantati za kukove i kolena | 404-1-110/23-11 | 9 | Unikondilarna i totalna primarna poliaksijalna cementna endoproteza kolena, reviziona sa povećanom stabilnošću - constrained (CCK) i rotaciona šarka (RHK), tip 1 | 12 | Femoralni dodaci – distalni, posteriorni I anteriorni, Veličine: kojima proizvođač raspolaže | KK231360 | komad | 45900 | Magna Pharmacia | 51-1/23 | 2025-05-09
Implantati za kukove i kolena | 404-1-110/23-11 | 9 | Unikondilarna i totalna primarna poliaksijalna cementna endoproteza kolena, reviziona sa povećanom stabilnošću - constrained (CCK) i rotaciona šarka (RHK), tip 1 | 12 | Femoralni dodaci – distalni, posteriorni I anteriorni, Veličine: kojima proizvođač raspolaže | KK231361 | komad | 45900 | Magna Pharmacia | 51-1/23 | 2025-05-09
Implantati za kukove i kolena | 404-1-110/23-11 | 9 | Unikondilarna i totalna primarna poliaksijalna cementna endoproteza kolena, reviziona sa povećanom stabilnošću - constrained (CCK) i rotaciona šarka (RHK), tip 1 | 12 | Femoralni dodaci – distalni, posteriorni I anteriorni, Veličine: kojima proizvođač raspolaže | KK231362 | komad | 45900 | Magna Pharmacia | 51-1/23 | 2025-05-09
Implantati za kukove i kolena | 404-1-110/23-11 | 9 | Unikondilarna i totalna primarna poliaksijalna cementna endoproteza kolena, reviziona sa povećanom stabilnošću - constrained (CCK) i rotaciona šarka (RHK), tip 1 | 13 | Dodaci za nadoknadu defekata femura i tibije od legure tantala, trabekularne strukture | KK231363 | komad | 115155 | Magna Pharmacia | 51-1/23 | 2025-05-09
Implantati za kukove i kolena | 404-1-110/23-11 | 9 | Unikondilarna i totalna primarna poliaksijalna cementna endoproteza kolena, reviziona sa povećanom stabilnošću - constrained (CCK) i rotaciona šarka (RHK), tip 1 | 13 | Dodaci za nadoknadu defekata femura i tibije od legure tantala, trabekularne strukture | KK231364 | komad | 115155 | Magna Pharmacia | 51-1/23 | 2025-05-09
Implantati za kukove i kolena | 404-1-110/23-11 | 9 | Unikondilarna i totalna primarna poliaksijalna cementna endoproteza kolena, reviziona sa povećanom stabilnošću - constrained (CCK) i rotaciona šarka (RHK), tip 1 | 13 | Dodaci za nadoknadu defekata femura i tibije od legure tantala, trabekularne strukture | KK231365 | komad | 115155 | Magna Pharmacia | 51-1/23 | 2025-05-09
Implantati za kukove i kolena | 404-1-110/23-11 | 9 | Unikondilarna i totalna primarna poliaksijalna cementna endoproteza kolena, reviziona sa povećanom stabilnošću - constrained (CCK) i rotaciona šarka (RHK), tip 1 | 13 | Dodaci za nadoknadu defekata femura i tibije od legure tantala, trabekularne strukture | KK231366 | komad | 115155 | Magna Pharmacia | 51-1/23 | 2025-05-09
Implantati za kukove i kolena | 404-1-110/23-11 | 9 | Unikondilarna i totalna primarna poliaksijalna cementna endoproteza kolena, reviziona sa povećanom stabilnošću - constrained (CCK) i rotaciona šarka (RHK), tip 1 | 13 | Dodaci za nadoknadu defekata femura i tibije od legure tantala, trabekularne strukture | KK231367 | komad | 115155 | Magna Pharmacia | 51-1/23 | 2025-05-09
Implantati za kukove i kolena | 404-1-110/23-11 | 9 | Unikondilarna i totalna primarna poliaksijalna cementna endoproteza kolena, reviziona sa povećanom stabilnošću - constrained (CCK) i rotaciona šarka (RHK), tip 1 | 13 | Dodaci za nadoknadu defekata femura i tibije od legure tantala, trabekularne strukture | KK231368 | komad | 115155 | Magna Pharmacia | 51-1/23 | 2025-05-09
Implantati za kukove i kolena | 404-1-110/23-11 | 9 | Unikondilarna i totalna primarna poliaksijalna cementna endoproteza kolena, reviziona sa povećanom stabilnošću - constrained (CCK) i rotaciona šarka (RHK), tip 1 | 13 | Dodaci za nadoknadu defekata femura i tibije od legure tantala, trabekularne strukture | KK231369 | komad | 115155 | Magna Pharmacia | 51-1/23 | 2025-05-09
Implantati za kukove i kolena | 404-1-110/23-11 | 9 | Unikondilarna i totalna primarna poliaksijalna cementna endoproteza kolena, reviziona sa povećanom stabilnošću - constrained (CCK) i rotaciona šarka (RHK), tip 1 | 13 | Dodaci za nadoknadu defekata femura i tibije od legure tantala, trabekularne strukture | KK231370 | komad | 115155 | Magna Pharmacia | 51-1/23 | 2025-05-09
Implantati za kukove i kolena | 404-1-110/23-11 | 9 | Unikondilarna i totalna primarna poliaksijalna cementna endoproteza kolena, reviziona sa povećanom stabilnošću - constrained (CCK) i rotaciona šarka (RHK), tip 1 | 13 | Dodaci za nadoknadu defekata femura i tibije od legure tantala, trabekularne strukture | KK231371 | komad | 115155 | Magna Pharmacia | 51-1/23 | 2025-05-09
Implantati za kukove i kolena | 404-1-110/23-11 | 9 | Unikondilarna i totalna primarna poliaksijalna cementna endoproteza kolena, reviziona sa povećanom stabilnošću - constrained (CCK) i rotaciona šarka (RHK), tip 1 | 13 | Dodaci za nadoknadu defekata femura i tibije od legure tantala, trabekularne strukture | KK231372 | komad | 115155 | Magna Pharmacia | 51-1/23 | 2025-05-09
Implantati za kukove i kolena | 404-1-110/23-11 | 9 | Unikondilarna i totalna primarna poliaksijalna cementna endoproteza kolena, reviziona sa povećanom stabilnošću - constrained (CCK) i rotaciona šarka (RHK), tip 1 | 13 | Dodaci za nadoknadu defekata femura i tibije od legure tantala, trabekularne strukture | KK231373 | komad | 115155 | Magna Pharmacia | 51-1/23 | 2025-05-09
Implantati za kukove i kolena | 404-1-110/23-11 | 9 | Unikondilarna i totalna primarna poliaksijalna cementna endoproteza kolena, reviziona sa povećanom stabilnošću - constrained (CCK) i rotaciona šarka (RHK), tip 1 | 13 | Dodaci za nadoknadu defekata femura i tibije od legure tantala, trabekularne strukture | KK231374 | komad | 115155 | Magna Pharmacia | 51-1/23 | 2025-05-09
Implantati za kukove i kolena | 404-1-110/23-11 | 9 | Unikondilarna i totalna primarna poliaksijalna cementna endoproteza kolena, reviziona sa povećanom stabilnošću - constrained (CCK) i rotaciona šarka (RHK), tip 1 | 13 | Dodaci za nadoknadu defekata femura i tibije od legure tantala, trabekularne strukture | KK231375 | komad | 115155 | Magna Pharmacia | 51-1/23 | 2025-05-09
Implantati za kukove i kolena | 404-1-110/23-11 | 9 | Unikondilarna i totalna primarna poliaksijalna cementna endoproteza kolena, reviziona sa povećanom stabilnošću - constrained (CCK) i rotaciona šarka (RHK), tip 1 | 13 | Dodaci za nadoknadu defekata femura i tibije od legure tantala, trabekularne strukture | KK231376 | komad | 115155 | Magna Pharmacia | 51-1/23 | 2025-05-09
Implantati za kukove i kolena | 404-1-110/23-11 | 9 | Unikondilarna i totalna primarna poliaksijalna cementna endoproteza kolena, reviziona sa povećanom stabilnošću - constrained (CCK) i rotaciona šarka (RHK), tip 1 | 13 | Dodaci za nadoknadu defekata femura i tibije od legure tantala, trabekularne strukture | KK231377 | komad | 115155 | Magna Pharmacia | 51-1/23 | 2025-05-09
Implantati za kukove i kolena | 404-1-110/23-11 | 9 | Unikondilarna i totalna primarna poliaksijalna cementna endoproteza kolena, reviziona sa povećanom stabilnošću - constrained (CCK) i rotaciona šarka (RHK), tip 1 | 13 | Dodaci za nadoknadu defekata femura i tibije od legure tantala, trabekularne strukture | KK231378 | komad | 115155 | Magna Pharmacia | 51-1/23 | 2025-05-09
Implantati za kukove i kolena | 404-1-110/23-11 | 9 | Unikondilarna i totalna primarna poliaksijalna cementna endoproteza kolena, reviziona sa povećanom stabilnošću - constrained (CCK) i rotaciona šarka (RHK), tip 1 | 14 | Obavezene karakteristike: Femoralna komponenta anatomska sa mehanizmom zglobljavanja po tipu "rotacione šarke" Materijal: legura kobalta, hroma (CoCr) Veličine: kojima proizvođač raspolaže, najmanje 4 | KK231379 | komad | 284634 | Magna Pharmacia | 51-1/23 | 2025-05-09
Implantati za kukove i kolena | 404-1-110/23-11 | 9 | Unikondilarna i totalna primarna poliaksijalna cementna endoproteza kolena, reviziona sa povećanom stabilnošću - constrained (CCK) i rotaciona šarka (RHK), tip 1 | 14 | Obavezene karakteristike: Femoralna komponenta anatomska sa mehanizmom zglobljavanja po tipu "rotacione šarke" Materijal: legura kobalta, hroma (CoCr) Veličine: kojima proizvođač raspolaže, najmanje 4 | KK231380 | komad | 284634 | Magna Pharmacia | 51-1/23 | 2025-05-09
Implantati za kukove i kolena | 404-1-110/23-11 | 9 | Unikondilarna i totalna primarna poliaksijalna cementna endoproteza kolena, reviziona sa povećanom stabilnošću - constrained (CCK) i rotaciona šarka (RHK), tip 1 | 14 | Obavezene karakteristike: Femoralna komponenta anatomska sa mehanizmom zglobljavanja po tipu "rotacione šarke" Materijal: legura kobalta, hroma (CoCr) Veličine: kojima proizvođač raspolaže, najmanje 4 | KK231381 | komad | 284634 | Magna Pharmacia | 51-1/23 | 2025-05-09
Implantati za kukove i kolena | 404-1-110/23-11 | 9 | Unikondilarna i totalna primarna poliaksijalna cementna endoproteza kolena, reviziona sa povećanom stabilnošću - constrained (CCK) i rotaciona šarka (RHK), tip 1 | 14 | Obavezene karakteristike: Femoralna komponenta anatomska sa mehanizmom zglobljavanja po tipu "rotacione šarke" Materijal: legura kobalta, hroma (CoCr) Veličine: kojima proizvođač raspolaže, najmanje 4 | KK231382 | komad | 284634 | Magna Pharmacia | 51-1/23 | 2025-05-09
Implantati za kukove i kolena | 404-1-110/23-11 | 9 | Unikondilarna i totalna primarna poliaksijalna cementna endoproteza kolena, reviziona sa povećanom stabilnošću - constrained (CCK) i rotaciona šarka (RHK), tip 1 | 14 | Obavezene karakteristike: Femoralna komponenta anatomska sa mehanizmom zglobljavanja po tipu "rotacione šarke" Materijal: legura kobalta, hroma (CoCr) Veličine: kojima proizvođač raspolaže, najmanje 4 | KK231383 | komad | 284634 | Magna Pharmacia | 51-1/23 | 2025-05-09
Implantati za kukove i kolena | 404-1-110/23-11 | 9 | Unikondilarna i totalna primarna poliaksijalna cementna endoproteza kolena, reviziona sa povećanom stabilnošću - constrained (CCK) i rotaciona šarka (RHK), tip 1 | 14 | Obavezene karakteristike: Femoralna komponenta anatomska sa mehanizmom zglobljavanja po tipu "rotacione šarke" Materijal: legura kobalta, hroma (CoCr) Veličine: kojima proizvođač raspolaže, najmanje 4 | KK231384 | komad | 284634 | Magna Pharmacia | 51-1/23 | 2025-05-09
Implantati za kukove i kolena | 404-1-110/23-11 | 9 | Unikondilarna i totalna primarna poliaksijalna cementna endoproteza kolena, reviziona sa povećanom stabilnošću - constrained (CCK) i rotaciona šarka (RHK), tip 1 | 14 | Obavezene karakteristike: Femoralna komponenta anatomska sa mehanizmom zglobljavanja po tipu "rotacione šarke" Materijal: legura kobalta, hroma (CoCr) Veličine: kojima proizvođač raspolaže, najmanje 4 | KK231385 | komad | 284634 | Magna Pharmacia | 51-1/23 | 2025-05-09
Implantati za kukove i kolena | 404-1-110/23-11 | 9 | Unikondilarna i totalna primarna poliaksijalna cementna endoproteza kolena, reviziona sa povećanom stabilnošću - constrained (CCK) i rotaciona šarka (RHK), tip 1 | 14 | Obavezene karakteristike: Femoralna komponenta anatomska sa mehanizmom zglobljavanja po tipu "rotacione šarke" Materijal: legura kobalta, hroma (CoCr) Veličine: kojima proizvođač raspolaže, najmanje 4 | KK231386 | komad | 284634 | Magna Pharmacia | 51-1/23 | 2025-05-09
Implantati za kukove i kolena | 404-1-110/23-11 | 9 | Unikondilarna i totalna primarna poliaksijalna cementna endoproteza kolena, reviziona sa povećanom stabilnošću - constrained (CCK) i rotaciona šarka (RHK), tip 1 | 15 | Tibijalna komponenta: sa rotirajućom platformom sa mogućnošću nadogradnje stemnim produžecima različitin dimenzija i geometrije, i tibijalnim dodacima Materijal: legura kobalta, hroma (CoCr) Veličine: najmanje 5 | KK231387 | komad | 108000 | Magna Pharmacia | 51-1/23 | 2025-05-09
Implantati za kukove i kolena | 404-1-110/23-11 | 9 | Unikondilarna i totalna primarna poliaksijalna cementna endoproteza kolena, reviziona sa povećanom stabilnošću - constrained (CCK) i rotaciona šarka (RHK), tip 1 | 15 | Tibijalna komponenta: sa rotirajućom platformom sa mogućnošću nadogradnje stemnim produžecima različitin dimenzija i geometrije, i tibijalnim dodacima Materijal: legura kobalta, hroma (CoCr) Veličine: najmanje 5 | KK231388 | komad | 108000 | Magna Pharmacia | 51-1/23 | 2025-05-09
Implantati za kukove i kolena | 404-1-110/23-11 | 9 | Unikondilarna i totalna primarna poliaksijalna cementna endoproteza kolena, reviziona sa povećanom stabilnošću - constrained (CCK) i rotaciona šarka (RHK), tip 1 | 15 | Tibijalna komponenta: sa rotirajućom platformom sa mogućnošću nadogradnje stemnim produžecima različitin dimenzija i geometrije, i tibijalnim dodacima Materijal: legura kobalta, hroma (CoCr) Veličine: najmanje 5 | KK231389 | komad | 108000 | Magna Pharmacia | 51-1/23 | 2025-05-09
Implantati za kukove i kolena | 404-1-110/23-11 | 9 | Unikondilarna i totalna primarna poliaksijalna cementna endoproteza kolena, reviziona sa povećanom stabilnošću - constrained (CCK) i rotaciona šarka (RHK), tip 1 | 15 | Tibijalna komponenta: sa rotirajućom platformom sa mogućnošću nadogradnje stemnim produžecima različitin dimenzija i geometrije, i tibijalnim dodacima Materijal: legura kobalta, hroma (CoCr) Veličine: najmanje 5 | KK231390 | komad | 108000 | Magna Pharmacia | 51-1/23 | 2025-05-09
Implantati za kukove i kolena | 404-1-110/23-11 | 9 | Unikondilarna i totalna primarna poliaksijalna cementna endoproteza kolena, reviziona sa povećanom stabilnošću - constrained (CCK) i rotaciona šarka (RHK), tip 1 | 15 | Tibijalna komponenta: sa rotirajućom platformom sa mogućnošću nadogradnje stemnim produžecima različitin dimenzija i geometrije, i tibijalnim dodacima Materijal: legura kobalta, hroma (CoCr) Veličine: najmanje 5 | KK231391 | komad | 108000 | Magna Pharmacia | 51-1/23 | 2025-05-09
Implantati za kukove i kolena | 404-1-110/23-11 | 9 | Unikondilarna i totalna primarna poliaksijalna cementna endoproteza kolena, reviziona sa povećanom stabilnošću - constrained (CCK) i rotaciona šarka (RHK), tip 1 | 16 | Insert Polietilenski za rotacionu platformu Veličine: sve kojima proizvođač raspolaže | KK231392 | komad | 52866 | Magna Pharmacia | 51-1/23 | 2025-05-09
Implantati za kukove i kolena | 404-1-110/23-11 | 9 | Unikondilarna i totalna primarna poliaksijalna cementna endoproteza kolena, reviziona sa povećanom stabilnošću - constrained (CCK) i rotaciona šarka (RHK), tip 1 | 16 | Insert Polietilenski za rotacionu platformu Veličine: sve kojima proizvođač raspolaže | KK231393 | komad | 52866 | Magna Pharmacia | 51-1/23 | 2025-05-09
Implantati za kukove i kolena | 404-1-110/23-11 | 9 | Unikondilarna i totalna primarna poliaksijalna cementna endoproteza kolena, reviziona sa povećanom stabilnošću - constrained (CCK) i rotaciona šarka (RHK), tip 1 | 16 | Insert Polietilenski za rotacionu platformu Veličine: sve kojima proizvođač raspolaže | KK231394 | komad | 52866 | Magna Pharmacia | 51-1/23 | 2025-05-09
Implantati za kukove i kolena | 404-1-110/23-11 | 9 | Unikondilarna i totalna primarna poliaksijalna cementna endoproteza kolena, reviziona sa povećanom stabilnošću - constrained (CCK) i rotaciona šarka (RHK), tip 1 | 16 | Insert Polietilenski za rotacionu platformu Veličine: sve kojima proizvođač raspolaže | KK231395 | komad | 52866 | Magna Pharmacia | 51-1/23 | 2025-05-09
Implantati za kukove i kolena | 404-1-110/23-11 | 9 | Unikondilarna i totalna primarna poliaksijalna cementna endoproteza kolena, reviziona sa povećanom stabilnošću - constrained (CCK) i rotaciona šarka (RHK), tip 1 | 16 | Insert Polietilenski za rotacionu platformu Veličine: sve kojima proizvođač raspolaže | KK231396 | komad | 52866 | Magna Pharmacia | 51-1/23 | 2025-05-09
Implantati za kukove i kolena | 404-1-110/23-11 | 9 | Unikondilarna i totalna primarna poliaksijalna cementna endoproteza kolena, reviziona sa povećanom stabilnošću - constrained (CCK) i rotaciona šarka (RHK), tip 1 | 16 | Insert Polietilenski za rotacionu platformu Veličine: sve kojima proizvođač raspolaže | KK231397 | komad | 52866 | Magna Pharmacia | 51-1/23 | 2025-05-09
Implantati za kukove i kolena | 404-1-110/23-11 | 9 | Unikondilarna i totalna primarna poliaksijalna cementna endoproteza kolena, reviziona sa povećanom stabilnošću - constrained (CCK) i rotaciona šarka (RHK), tip 1 | 16 | Insert Polietilenski za rotacionu platformu Veličine: sve kojima proizvođač raspolaže | KK231398 | komad | 52866 | Magna Pharmacia | 51-1/23 | 2025-05-09
Implantati za kukove i kolena | 404-1-110/23-11 | 9 | Unikondilarna i totalna primarna poliaksijalna cementna endoproteza kolena, reviziona sa povećanom stabilnošću - constrained (CCK) i rotaciona šarka (RHK), tip 1 | 16 | Insert Polietilenski za rotacionu platformu Veličine: sve kojima proizvođač raspolaže | KK231399 | komad | 52866 | Magna Pharmacia | 51-1/23 | 2025-05-09
Implantati za kukove i kolena | 404-1-110/23-11 | 9 | Unikondilarna i totalna primarna poliaksijalna cementna endoproteza kolena, reviziona sa povećanom stabilnošću - constrained (CCK) i rotaciona šarka (RHK), tip 1 | 16 | Insert Polietilenski za rotacionu platformu Veličine: sve kojima proizvođač raspolaže | KK231400 | komad | 52866 | Magna Pharmacia | 51-1/23 | 2025-05-09
Implantati za kukove i kolena | 404-1-110/23-11 | 9 | Unikondilarna i totalna primarna poliaksijalna cementna endoproteza kolena, reviziona sa povećanom stabilnošću - constrained (CCK) i rotaciona šarka (RHK), tip 1 | 16 | Insert Polietilenski za rotacionu platformu Veličine: sve kojima proizvođač raspolaže | KK231401 | komad | 52866 | Magna Pharmacia | 51-1/23 | 2025-05-09
Implantati za kukove i kolena | 404-1-110/23-11 | 9 | Unikondilarna i totalna primarna poliaksijalna cementna endoproteza kolena, reviziona sa povećanom stabilnošću - constrained (CCK) i rotaciona šarka (RHK), tip 1 | 16 | Insert Polietilenski za rotacionu platformu Veličine: sve kojima proizvođač raspolaže | KK231402 | komad | 52866 | Magna Pharmacia | 51-1/23 | 2025-05-09
Implantati za kukove i kolena | 404-1-110/23-11 | 9 | Unikondilarna i totalna primarna poliaksijalna cementna endoproteza kolena, reviziona sa povećanom stabilnošću - constrained (CCK) i rotaciona šarka (RHK), tip 1 | 16 | Insert Polietilenski za rotacionu platformu Veličine: sve kojima proizvođač raspolaže | KK231403 | komad | 52866 | Magna Pharmacia | 51-1/23 | 2025-05-09
Implantati za kukove i kolena | 404-1-110/23-11 | 9 | Unikondilarna i totalna primarna poliaksijalna cementna endoproteza kolena, reviziona sa povećanom stabilnošću - constrained (CCK) i rotaciona šarka (RHK), tip 1 | 16 | Insert Polietilenski za rotacionu platformu Veličine: sve kojima proizvođač raspolaže | KK231404 | komad | 52866 | Magna Pharmacia | 51-1/23 | 2025-05-09
Implantati za kukove i kolena | 404-1-110/23-11 | 9 | Unikondilarna i totalna primarna poliaksijalna cementna endoproteza kolena, reviziona sa povećanom stabilnošću - constrained (CCK) i rotaciona šarka (RHK), tip 1 | 16 | Insert Polietilenski za rotacionu platformu Veličine: sve kojima proizvođač raspolaže | KK231405 | komad | 52866 | Magna Pharmacia | 51-1/23 | 2025-05-09
Implantati za kukove i kolena | 404-1-110/23-11 | 9 | Unikondilarna i totalna primarna poliaksijalna cementna endoproteza kolena, reviziona sa povećanom stabilnošću - constrained (CCK) i rotaciona šarka (RHK), tip 1 | 16 | Insert Polietilenski za rotacionu platformu Veličine: sve kojima proizvođač raspolaže | KK231406 | komad | 52866 | Magna Pharmacia | 51-1/23 | 2025-05-09
Implantati za kukove i kolena | 404-1-110/23-11 | 9 | Unikondilarna i totalna primarna poliaksijalna cementna endoproteza kolena, reviziona sa povećanom stabilnošću - constrained (CCK) i rotaciona šarka (RHK), tip 1 | 16 | Insert Polietilenski za rotacionu platformu Veličine: sve kojima proizvođač raspolaže | KK231407 | komad | 52866 | Magna Pharmacia | 51-1/23 | 2025-05-09
Implantati za kukove i kolena | 404-1-110/23-11 | 9 | Unikondilarna i totalna primarna poliaksijalna cementna endoproteza kolena, reviziona sa povećanom stabilnošću - constrained (CCK) i rotaciona šarka (RHK), tip 1 | 16 | Insert Polietilenski za rotacionu platformu Veličine: sve kojima proizvođač raspolaže | KK231408 | komad | 52866 | Magna Pharmacia | 51-1/23 | 2025-05-09
Implantati za kukove i kolena | 404-1-110/23-11 | 9 | Unikondilarna i totalna primarna poliaksijalna cementna endoproteza kolena, reviziona sa povećanom stabilnošću - constrained (CCK) i rotaciona šarka (RHK), tip 1 | 16 | Insert Polietilenski za rotacionu platformu Veličine: sve kojima proizvođač raspolaže | KK231409 | komad | 52866 | Magna Pharmacia | 51-1/23 | 2025-05-09
Implantati za kukove i kolena | 404-1-110/23-11 | 9 | Unikondilarna i totalna primarna poliaksijalna cementna endoproteza kolena, reviziona sa povećanom stabilnošću - constrained (CCK) i rotaciona šarka (RHK), tip 1 | 16 | Insert Polietilenski za rotacionu platformu Veličine: sve kojima proizvođač raspolaže | KK231410 | komad | 52866 | Magna Pharmacia | 51-1/23 | 2025-05-09
Implantati za kukove i kolena | 404-1-110/23-11 | 9 | Unikondilarna i totalna primarna poliaksijalna cementna endoproteza kolena, reviziona sa povećanom stabilnošću - constrained (CCK) i rotaciona šarka (RHK), tip 1 | 16 | Insert Polietilenski za rotacionu platformu Veličine: sve kojima proizvođač raspolaže | KK231411 | komad | 52866 | Magna Pharmacia | 51-1/23 | 2025-05-09
Implantati za kukove i kolena | 404-1-110/23-11 | 9 | Unikondilarna i totalna primarna poliaksijalna cementna endoproteza kolena, reviziona sa povećanom stabilnošću - constrained (CCK) i rotaciona šarka (RHK), tip 1 | 16 | Insert Polietilenski za rotacionu platformu Veličine: sve kojima proizvođač raspolaže | KK231412 | komad | 52866 | Magna Pharmacia | 51-1/23 | 2025-05-09
Implantati za kukove i kolena | 404-1-110/23-11 | 9 | Unikondilarna i totalna primarna poliaksijalna cementna endoproteza kolena, reviziona sa povećanom stabilnošću - constrained (CCK) i rotaciona šarka (RHK), tip 1 | 16 | Insert Polietilenski za rotacionu platformu Veličine: sve kojima proizvođač raspolaže | KK231413 | komad | 52866 | Magna Pharmacia | 51-1/23 | 2025-05-09
Implantati za kukove i kolena | 404-1-110/23-11 | 9 | Unikondilarna i totalna primarna poliaksijalna cementna endoproteza kolena, reviziona sa povećanom stabilnošću - constrained (CCK) i rotaciona šarka (RHK), tip 1 | 16 | Insert Polietilenski za rotacionu platformu Veličine: sve kojima proizvođač raspolaže | KK231414 | komad | 52866 | Magna Pharmacia | 51-1/23 | 2025-05-09
Implantati za kukove i kolena | 404-1-110/23-11 | 9 | Unikondilarna i totalna primarna poliaksijalna cementna endoproteza kolena, reviziona sa povećanom stabilnošću - constrained (CCK) i rotaciona šarka (RHK), tip 1 | 16 | Insert Polietilenski za rotacionu platformu Veličine: sve kojima proizvođač raspolaže | KK231415 | komad | 52866 | Magna Pharmacia | 51-1/23 | 2025-05-09
Implantati za kukove i kolena | 404-1-110/23-11 | 9 | Unikondilarna i totalna primarna poliaksijalna cementna endoproteza kolena, reviziona sa povećanom stabilnošću - constrained (CCK) i rotaciona šarka (RHK), tip 1 | 17 | Tibijalni dodaci - blok totalni, Veličine: sve kojima proizvođač raspolaže | KK231416 | komad | 71280 | Magna Pharmacia | 51-1/23 | 2025-05-09
Implantati za kukove i kolena | 404-1-110/23-11 | 9 | Unikondilarna i totalna primarna poliaksijalna cementna endoproteza kolena, reviziona sa povećanom stabilnošću - constrained (CCK) i rotaciona šarka (RHK), tip 1 | 17 | Tibijalni dodaci - blok totalni, Veličine: sve kojima proizvođač raspolaže | KK231417 | komad | 71280 | Magna Pharmacia | 51-1/23 | 2025-05-09
Implantati za kukove i kolena | 404-1-110/23-11 | 9 | Unikondilarna i totalna primarna poliaksijalna cementna endoproteza kolena, reviziona sa povećanom stabilnošću - constrained (CCK) i rotaciona šarka (RHK), tip 1 | 17 | Tibijalni dodaci - blok totalni, Veličine: sve kojima proizvođač raspolaže | KK231418 | komad | 71280 | Magna Pharmacia | 51-1/23 | 2025-05-09
Implantati za kukove i kolena | 404-1-110/23-11 | 9 | Unikondilarna i totalna primarna poliaksijalna cementna endoproteza kolena, reviziona sa povećanom stabilnošću - constrained (CCK) i rotaciona šarka (RHK), tip 1 | 17 | Tibijalni dodaci - blok totalni, Veličine: sve kojima proizvođač raspolaže | KK231419 | komad | 71280 | Magna Pharmacia | 51-1/23 | 2025-05-09
Implantati za kukove i kolena | 404-1-110/23-11 | 9 | Unikondilarna i totalna primarna poliaksijalna cementna endoproteza kolena, reviziona sa povećanom stabilnošću - constrained (CCK) i rotaciona šarka (RHK), tip 1 | 17 | Tibijalni dodaci - blok totalni, Veličine: sve kojima proizvođač raspolaže | KK231420 | komad | 71280 | Magna Pharmacia | 51-1/23 | 2025-05-09
Implantati za kukove i kolena | 404-1-110/23-11 | 10 | Totalna primarna poliaksijalna cementna endoproteza kolena, tip 2 | 1 | Obavezne karakteristike: Poliaksijalno (kinemetsko) koleno sa zadnjom stabilizacijom (PS) Femoralna komponenta: Anatomska, PS Materijal: CoCrMo Veličine: najmanje 7 | KK231421 | komad | 70400 | Orthoaid | 51-4/23 | 2025-05-09
Implantati za kukove i kolena | 404-1-110/23-11 | 10 | Totalna primarna poliaksijalna cementna endoproteza kolena, tip 2 | 1 | Obavezne karakteristike: Poliaksijalno (kinemetsko) koleno sa zadnjom stabilizacijom (PS) Femoralna komponenta: Anatomska, PS Materijal: CoCrMo Veličine: najmanje 8 | KK231422 | komad | 70400 | Orthoaid | 51-4/23 | 2025-05-09
Implantati za kukove i kolena | 404-1-110/23-11 | 10 | Totalna primarna poliaksijalna cementna endoproteza kolena, tip 2 | 1 | Obavezne karakteristike: Poliaksijalno (kinemetsko) koleno sa zadnjom stabilizacijom (PS) Femoralna komponenta: Anatomska, PS Materijal: CoCrMo Veličine: najmanje 9 | KK231423 | komad | 70400 | Orthoaid | 51-4/23 | 2025-05-09
Implantati za kukove i kolena | 404-1-110/23-11 | 10 | Totalna primarna poliaksijalna cementna endoproteza kolena, tip 2 | 1 | Obavezne karakteristike: Poliaksijalno (kinemetsko) koleno sa zadnjom stabilizacijom (PS) Femoralna komponenta: Anatomska, PS Materijal: CoCrMo Veličine: najmanje 10 | KK231424 | komad | 70400 | Orthoaid | 51-4/23 | 2025-05-09
Implantati za kukove i kolena | 404-1-110/23-11 | 10 | Totalna primarna poliaksijalna cementna endoproteza kolena, tip 2 | 1 | Obavezne karakteristike: Poliaksijalno (kinemetsko) koleno sa zadnjom stabilizacijom (PS) Femoralna komponenta: Anatomska, PS Materijal: CoCrMo Veličine: najmanje 11 | KK231425 | komad | 70400 | Orthoaid | 51-4/23 | 2025-05-09
Implantati za kukove i kolena | 404-1-110/23-11 | 10 | Totalna primarna poliaksijalna cementna endoproteza kolena, tip 2 | 1 | Obavezne karakteristike: Poliaksijalno (kinemetsko) koleno sa zadnjom stabilizacijom (PS) Femoralna komponenta: Anatomska, PS Materijal: CoCrMo Veličine: najmanje 12 | KK231426 | komad | 70400 | Orthoaid | 51-4/23 | 2025-05-09
Implantati za kukove i kolena | 404-1-110/23-11 | 10 | Totalna primarna poliaksijalna cementna endoproteza kolena, tip 2 | 1 | Obavezne karakteristike: Poliaksijalno (kinemetsko) koleno sa zadnjom stabilizacijom (PS) Femoralna komponenta: Anatomska, PS Materijal: CoCrMo Veličine: najmanje 13 | KK231427 | komad | 70400 | Orthoaid | 51-4/23 | 2025-05-09
Implantati za kukove i kolena | 404-1-110/23-11 | 10 | Totalna primarna poliaksijalna cementna endoproteza kolena, tip 2 | 1 | Obavezne karakteristike: Poliaksijalno (kinemetsko) koleno sa zadnjom stabilizacijom (PS) Femoralna komponenta: Anatomska, PS Materijal: CoCrMo Veličine: najmanje 14 | KK231428 | komad | 70400 | Orthoaid | 51-4/23 | 2025-05-09
Implantati za kukove i kolena | 404-1-110/23-11 | 10 | Totalna primarna poliaksijalna cementna endoproteza kolena, tip 2 | 1 | Obavezne karakteristike: Poliaksijalno (kinemetsko) koleno sa zadnjom stabilizacijom (PS) Femoralna komponenta: Anatomska, PS Materijal: CoCrMo Veličine: najmanje 15 | KK231429 | komad | 70400 | Orthoaid | 51-4/23 | 2025-05-09
Implantati za kukove i kolena | 404-1-110/23-11 | 10 | Totalna primarna poliaksijalna cementna endoproteza kolena, tip 2 | 1 | Obavezne karakteristike: Poliaksijalno (kinemetsko) koleno sa zadnjom stabilizacijom (PS) Femoralna komponenta: Anatomska, PS Materijal: CoCrMo Veličine: najmanje 16 | KK231430 | komad | 70400 | Orthoaid | 51-4/23 | 2025-05-09
Implantati za kukove i kolena | 404-1-110/23-11 | 10 | Totalna primarna poliaksijalna cementna endoproteza kolena, tip 2 | 1 | Obavezne karakteristike: Poliaksijalno (kinemetsko) koleno sa zadnjom stabilizacijom (PS) Femoralna komponenta: Anatomska, PS Materijal: CoCrMo Veličine: najmanje 17 | KK231431 | komad | 70400 | Orthoaid | 51-4/23 | 2025-05-09
Implantati za kukove i kolena | 404-1-110/23-11 | 10 | Totalna primarna poliaksijalna cementna endoproteza kolena, tip 2 | 1 | Obavezne karakteristike: Poliaksijalno (kinemetsko) koleno sa zadnjom stabilizacijom (PS) Femoralna komponenta: Anatomska, PS Materijal: CoCrMo Veličine: najmanje 18 | KK231432 | komad | 70400 | Orthoaid | 51-4/23 | 2025-05-09
Implantati za kukove i kolena | 404-1-110/23-11 | 10 | Totalna primarna poliaksijalna cementna endoproteza kolena, tip 2 | 1 | Obavezne karakteristike: Poliaksijalno (kinemetsko) koleno sa zadnjom stabilizacijom (PS) Femoralna komponenta: Anatomska, PS Materijal: CoCrMo Veličine: najmanje 19 | KK231433 | komad | 70400 | Orthoaid | 51-4/23 | 2025-05-09
Implantati za kukove i kolena | 404-1-110/23-11 | 10 | Totalna primarna poliaksijalna cementna endoproteza kolena, tip 2 | 1 | Obavezne karakteristike: Poliaksijalno (kinemetsko) koleno sa zadnjom stabilizacijom (PS) Femoralna komponenta: Anatomska, PS Materijal: CoCrMo Veličine: najmanje 20 | KK231434 | komad | 70400 | Orthoaid | 51-4/23 | 2025-05-09
Implantati za kukove i kolena | 404-1-110/23-11 | 10 | Totalna primarna poliaksijalna cementna endoproteza kolena, tip 2 | 2 | Tibijalna komponenta: anatomska, fiksna platforma Materijal: CoCrMo Veličine: najmanje 6 | KK231435 | komad | 46200 | Orthoaid | 51-4/23 | 2025-05-09
Implantati za kukove i kolena | 404-1-110/23-11 | 10 | Totalna primarna poliaksijalna cementna endoproteza kolena, tip 2 | 2 | Tibijalna komponenta: anatomska, fiksna platforma Materijal: CoCrMo Veličine: najmanje 7 | KK231436 | komad | 46200 | Orthoaid | 51-4/23 | 2025-05-09
Implantati za kukove i kolena | 404-1-110/23-11 | 10 | Totalna primarna poliaksijalna cementna endoproteza kolena, tip 2 | 2 | Tibijalna komponenta: anatomska, fiksna platforma Materijal: CoCrMo Veličine: najmanje 8 | KK231437 | komad | 46200 | Orthoaid | 51-4/23 | 2025-05-09
Implantati za kukove i kolena | 404-1-110/23-11 | 10 | Totalna primarna poliaksijalna cementna endoproteza kolena, tip 2 | 2 | Tibijalna komponenta: anatomska, fiksna platforma Materijal: CoCrMo Veličine: najmanje 9 | KK231438 | komad | 46200 | Orthoaid | 51-4/23 | 2025-05-09
Implantati za kukove i kolena | 404-1-110/23-11 | 10 | Totalna primarna poliaksijalna cementna endoproteza kolena, tip 2 | 2 | Tibijalna komponenta: anatomska, fiksna platforma Materijal: CoCrMo Veličine: najmanje 10 | KK231439 | komad | 46200 | Orthoaid | 51-4/23 | 2025-05-09
Implantati za kukove i kolena | 404-1-110/23-11 | 10 | Totalna primarna poliaksijalna cementna endoproteza kolena, tip 2 | 2 | Tibijalna komponenta: anatomska, fiksna platforma Materijal: CoCrMo Veličine: najmanje 11 | KK231440 | komad | 46200 | Orthoaid | 51-4/23 | 2025-05-09
Implantati za kukove i kolena | 404-1-110/23-11 | 10 | Totalna primarna poliaksijalna cementna endoproteza kolena, tip 2 | 2 | Tibijalna komponenta: anatomska, fiksna platforma Materijal: CoCrMo Veličine: najmanje 12 | KK231441 | komad | 46200 | Orthoaid | 51-4/23 | 2025-05-09
Implantati za kukove i kolena | 404-1-110/23-11 | 10 | Totalna primarna poliaksijalna cementna endoproteza kolena, tip 2 | 2 | Tibijalna komponenta: anatomska, fiksna platforma Materijal: CoCrMo Veličine: najmanje 13 | KK231442 | komad | 46200 | Orthoaid | 51-4/23 | 2025-05-09
Implantati za kukove i kolena | 404-1-110/23-11 | 10 | Totalna primarna poliaksijalna cementna endoproteza kolena, tip 2 | 2 | Tibijalna komponenta: anatomska, fiksna platforma Materijal: CoCrMo Veličine: najmanje 14 | KK231443 | komad | 46200 | Orthoaid | 51-4/23 | 2025-05-09
Implantati za kukove i kolena | 404-1-110/23-11 | 10 | Totalna primarna poliaksijalna cementna endoproteza kolena, tip 2 | 2 | Tibijalna komponenta: anatomska, fiksna platforma Materijal: CoCrMo Veličine: najmanje 15 | KK231444 | komad | 46200 | Orthoaid | 51-4/23 | 2025-05-09
Implantati za kukove i kolena | 404-1-110/23-11 | 10 | Totalna primarna poliaksijalna cementna endoproteza kolena, tip 2 | 2 | Tibijalna komponenta: anatomska, fiksna platforma Materijal: CoCrMo Veličine: najmanje 16 | KK231445 | komad | 46200 | Orthoaid | 51-4/23 | 2025-05-09
Implantati za kukove i kolena | 404-1-110/23-11 | 10 | Totalna primarna poliaksijalna cementna endoproteza kolena, tip 2 | 2 | Tibijalna komponenta: anatomska, fiksna platforma Materijal: CoCrMo Veličine: najmanje 17 | KK231446 | komad | 46200 | Orthoaid | 51-4/23 | 2025-05-09
Implantati za kukove i kolena | 404-1-110/23-11 | 10 | Totalna primarna poliaksijalna cementna endoproteza kolena, tip 2 | 2 | Tibijalna komponenta: anatomska, fiksna platforma Materijal: CoCrMo Veličine: najmanje 18 | KK231447 | komad | 46200 | Orthoaid | 51-4/23 | 2025-05-09
Implantati za kukove i kolena | 404-1-110/23-11 | 10 | Totalna primarna poliaksijalna cementna endoproteza kolena, tip 2 | 2 | Tibijalna komponenta: anatomska, fiksna platforma Materijal: CoCrMo Veličine: najmanje 19 | KK231448 | komad | 46200 | Orthoaid | 51-4/23 | 2025-05-09
Implantati za kukove i kolena | 404-1-110/23-11 | 10 | Totalna primarna poliaksijalna cementna endoproteza kolena, tip 2 | 2 | Tibijalna komponenta: anatomska, fiksna platforma Materijal: CoCrMo Veličine: najmanje 20 | KK231449 | komad | 46200 | Orthoaid | 51-4/23 | 2025-05-09
Implantati za kukove i kolena | 404-1-110/23-11 | 10 | Totalna primarna poliaksijalna cementna endoproteza kolena, tip 2 | 2 | Tibijalna komponenta: anatomska, fiksna platforma Materijal: CoCrMo Veličine: najmanje 21 | KK231450 | komad | 46200 | Orthoaid | 51-4/23 | 2025-05-09
Implantati za kukove i kolena | 404-1-110/23-11 | 10 | Totalna primarna poliaksijalna cementna endoproteza kolena, tip 2 | 2 | Tibijalna komponenta: anatomska, fiksna platforma Materijal: CoCrMo Veličine: najmanje 22 | KK231451 | komad | 46200 | Orthoaid | 51-4/23 | 2025-05-09
Implantati za kukove i kolena | 404-1-110/23-11 | 10 | Totalna primarna poliaksijalna cementna endoproteza kolena, tip 2 | 2 | Tibijalna komponenta: anatomska, fiksna platforma Materijal: CoCrMo Veličine: najmanje 23 | KK231452 | komad | 46200 | Orthoaid | 51-4/23 | 2025-05-09
Implantati za kukove i kolena | 404-1-110/23-11 | 10 | Totalna primarna poliaksijalna cementna endoproteza kolena, tip 2 | 2 | Tibijalna komponenta: anatomska, fiksna platforma Materijal: CoCrMo Veličine: najmanje 24 | KK231453 | komad | 46200 | Orthoaid | 51-4/23 | 2025-05-09
Implantati za kukove i kolena | 404-1-110/23-11 | 10 | Totalna primarna poliaksijalna cementna endoproteza kolena, tip 2 | 2 | Tibijalna komponenta: anatomska, fiksna platforma Materijal: CoCrMo Veličine: najmanje 25 | KK231454 | komad | 46200 | Orthoaid | 51-4/23 | 2025-05-09
Implantati za kukove i kolena | 404-1-110/23-11 | 10 | Totalna primarna poliaksijalna cementna endoproteza kolena, tip 2 | 2 | Tibijalna komponenta: anatomska, fiksna platforma Materijal: CoCrMo Veličine: najmanje 26 | KK231455 | komad | 46200 | Orthoaid | 51-4/23 | 2025-05-09
Implantati za kukove i kolena | 404-1-110/23-11 | 10 | Totalna primarna poliaksijalna cementna endoproteza kolena, tip 2 | 2 | Tibijalna komponenta: anatomska, fiksna platforma Materijal: CoCrMo Veličine: najmanje 27 | KK231456 | komad | 46200 | Orthoaid | 51-4/23 | 2025-05-09
Implantati za kukove i kolena | 404-1-110/23-11 | 10 | Totalna primarna poliaksijalna cementna endoproteza kolena, tip 2 | 2 | Tibijalna komponenta: anatomska, fiksna platforma Materijal: CoCrMo Veličine: najmanje 28 | KK231457 | komad | 46200 | Orthoaid | 51-4/23 | 2025-05-09
Implantati za kukove i kolena | 404-1-110/23-11 | 10 | Totalna primarna poliaksijalna cementna endoproteza kolena, tip 2 | 2 | Tibijalna komponenta: anatomska, fiksna platforma Materijal: CoCrMo Veličine: najmanje 29 | KK231458 | komad | 46200 | Orthoaid | 51-4/23 | 2025-05-09
Implantati za kukove i kolena | 404-1-110/23-11 | 10 | Totalna primarna poliaksijalna cementna endoproteza kolena, tip 2 | 2 | Tibijalna komponenta: anatomska, fiksna platforma Materijal: CoCrMo Veličine: najmanje 30 | KK231459 | komad | 46200 | Orthoaid | 51-4/23 | 2025-05-09
Implantati za kukove i kolena | 404-1-110/23-11 | 10 | Totalna primarna poliaksijalna cementna endoproteza kolena, tip 2 | 2 | Tibijalna komponenta: anatomska, fiksna platforma Materijal: CoCrMo Veličine: najmanje 31 | KK231460 | komad | 46200 | Orthoaid | 51-4/23 | 2025-05-09
Implantati za kukove i kolena | 404-1-110/23-11 | 10 | Totalna primarna poliaksijalna cementna endoproteza kolena, tip 2 | 3 | Insert: Polietilenski, PS Veličine: sve kojima proizvođač raspolaže, najmanje 5 debljina inserta | KK231461 | komad | 35200 | Orthoaid | 51-4/23 | 2025-05-09
Implantati za kukove i kolena | 404-1-110/23-11 | 10 | Totalna primarna poliaksijalna cementna endoproteza kolena, tip 2 | 3 | Insert: Polietilenski, PS Veličine: sve kojima proizvođač raspolaže, najmanje 5 debljina inserta | KK231462 | komad | 35200 | Orthoaid | 51-4/23 | 2025-05-09
Implantati za kukove i kolena | 404-1-110/23-11 | 10 | Totalna primarna poliaksijalna cementna endoproteza kolena, tip 2 | 3 | Insert: Polietilenski, PS Veličine: sve kojima proizvođač raspolaže, najmanje 5 debljina inserta | KK231463 | komad | 35200 | Orthoaid | 51-4/23 | 2025-05-09
Implantati za kukove i kolena | 404-1-110/23-11 | 10 | Totalna primarna poliaksijalna cementna endoproteza kolena, tip 2 | 3 | Insert: Polietilenski, PS Veličine: sve kojima proizvođač raspolaže, najmanje 5 debljina inserta | KK231464 | komad | 35200 | Orthoaid | 51-4/23 | 2025-05-09
Implantati za kukove i kolena | 404-1-110/23-11 | 10 | Totalna primarna poliaksijalna cementna endoproteza kolena, tip 2 | 3 | Insert: Polietilenski, PS Veličine: sve kojima proizvođač raspolaže, najmanje 5 debljina inserta | KK231465 | komad | 35200 | Orthoaid | 51-4/23 | 2025-05-09
Implantati za kukove i kolena | 404-1-110/23-11 | 10 | Totalna primarna poliaksijalna cementna endoproteza kolena, tip 2 | 3 | Insert: Polietilenski, PS Veličine: sve kojima proizvođač raspolaže, najmanje 5 debljina inserta | KK231466 | komad | 35200 | Orthoaid | 51-4/23 | 2025-05-09
Implantati za kukove i kolena | 404-1-110/23-11 | 10 | Totalna primarna poliaksijalna cementna endoproteza kolena, tip 2 | 3 | Insert: Polietilenski, PS Veličine: sve kojima proizvođač raspolaže, najmanje 5 debljina inserta | KK231467 | komad | 35200 | Orthoaid | 51-4/23 | 2025-05-09
Implantati za kukove i kolena | 404-1-110/23-11 | 10 | Totalna primarna poliaksijalna cementna endoproteza kolena, tip 2 | 3 | Insert: Polietilenski, PS Veličine: sve kojima proizvođač raspolaže, najmanje 5 debljina inserta | KK231468 | komad | 35200 | Orthoaid | 51-4/23 | 2025-05-09
Implantati za kukove i kolena | 404-1-110/23-11 | 10 | Totalna primarna poliaksijalna cementna endoproteza kolena, tip 2 | 3 | Insert: Polietilenski, PS Veličine: sve kojima proizvođač raspolaže, najmanje 5 debljina inserta | KK231469 | komad | 35200 | Orthoaid | 51-4/23 | 2025-05-09
Implantati za kukove i kolena | 404-1-110/23-11 | 10 | Totalna primarna poliaksijalna cementna endoproteza kolena, tip 2 | 3 | Insert: Polietilenski, PS Veličine: sve kojima proizvođač raspolaže, najmanje 5 debljina inserta | KK231470 | komad | 35200 | Orthoaid | 51-4/23 | 2025-05-09
Implantati za kukove i kolena | 404-1-110/23-11 | 10 | Totalna primarna poliaksijalna cementna endoproteza kolena, tip 2 | 3 | Insert: Polietilenski, PS Veličine: sve kojima proizvođač raspolaže, najmanje 5 debljina inserta | KK231471 | komad | 35200 | Orthoaid | 51-4/23 | 2025-05-09
Implantati za kukove i kolena | 404-1-110/23-11 | 10 | Totalna primarna poliaksijalna cementna endoproteza kolena, tip 2 | 3 | Insert: Polietilenski, PS Veličine: sve kojima proizvođač raspolaže, najmanje 5 debljina inserta | KK231472 | komad | 35200 | Orthoaid | 51-4/23 | 2025-05-09
Implantati za kukove i kolena | 404-1-110/23-11 | 10 | Totalna primarna poliaksijalna cementna endoproteza kolena, tip 2 | 3 | Insert: Polietilenski, PS Veličine: sve kojima proizvođač raspolaže, najmanje 5 debljina inserta | KK231473 | komad | 35200 | Orthoaid | 51-4/23 | 2025-05-09
Implantati za kukove i kolena | 404-1-110/23-11 | 10 | Totalna primarna poliaksijalna cementna endoproteza kolena, tip 2 | 3 | Insert: Polietilenski, PS Veličine: sve kojima proizvođač raspolaže, najmanje 5 debljina inserta | KK231474 | komad | 35200 | Orthoaid | 51-4/23 | 2025-05-09
Implantati za kukove i kolena | 404-1-110/23-11 | 10 | Totalna primarna poliaksijalna cementna endoproteza kolena, tip 2 | 3 | Insert: Polietilenski, PS Veličine: sve kojima proizvođač raspolaže, najmanje 5 debljina inserta | KK231475 | komad | 35200 | Orthoaid | 51-4/23 | 2025-05-09
Implantati za kukove i kolena | 404-1-110/23-11 | 10 | Totalna primarna poliaksijalna cementna endoproteza kolena, tip 2 | 3 | Insert: Polietilenski, PS Veličine: sve kojima proizvođač raspolaže, najmanje 5 debljina inserta | KK231476 | komad | 35200 | Orthoaid | 51-4/23 | 2025-05-09
Implantati za kukove i kolena | 404-1-110/23-11 | 10 | Totalna primarna poliaksijalna cementna endoproteza kolena, tip 2 | 3 | Insert: Polietilenski, PS Veličine: sve kojima proizvođač raspolaže, najmanje 5 debljina inserta | KK231477 | komad | 35200 | Orthoaid | 51-4/23 | 2025-05-09
Implantati za kukove i kolena | 404-1-110/23-11 | 10 | Totalna primarna poliaksijalna cementna endoproteza kolena, tip 2 | 3 | Insert: Polietilenski, PS Veličine: sve kojima proizvođač raspolaže, najmanje 5 debljina inserta | KK231478 | komad | 35200 | Orthoaid | 51-4/23 | 2025-05-09
Implantati za kukove i kolena | 404-1-110/23-11 | 10 | Totalna primarna poliaksijalna cementna endoproteza kolena, tip 2 | 3 | Insert: Polietilenski, PS Veličine: sve kojima proizvođač raspolaže, najmanje 5 debljina inserta | KK231479 | komad | 35200 | Orthoaid | 51-4/23 | 2025-05-09
Implantati za kukove i kolena | 404-1-110/23-11 | 10 | Totalna primarna poliaksijalna cementna endoproteza kolena, tip 2 | 3 | Insert: Polietilenski, PS Veličine: sve kojima proizvođač raspolaže, najmanje 5 debljina inserta | KK231480 | komad | 35200 | Orthoaid | 51-4/23 | 2025-05-09
Implantati za kukove i kolena | 404-1-110/23-11 | 10 | Totalna primarna poliaksijalna cementna endoproteza kolena, tip 2 | 3 | Insert: Polietilenski, PS Veličine: sve kojima proizvođač raspolaže, najmanje 5 debljina inserta | KK231481 | komad | 35200 | Orthoaid | 51-4/23 | 2025-05-09
Implantati za kukove i kolena | 404-1-110/23-11 | 10 | Totalna primarna poliaksijalna cementna endoproteza kolena, tip 2 | 3 | Insert: Polietilenski, PS Veličine: sve kojima proizvođač raspolaže, najmanje 5 debljina inserta | KK231482 | komad | 35200 | Orthoaid | 51-4/23 | 2025-05-09
Implantati za kukove i kolena | 404-1-110/23-11 | 10 | Totalna primarna poliaksijalna cementna endoproteza kolena, tip 2 | 3 | Insert: Polietilenski, PS Veličine: sve kojima proizvođač raspolaže, najmanje 5 debljina inserta | KK231483 | komad | 35200 | Orthoaid | 51-4/23 | 2025-05-09
Implantati za kukove i kolena | 404-1-110/23-11 | 10 | Totalna primarna poliaksijalna cementna endoproteza kolena, tip 2 | 3 | Insert: Polietilenski, PS Veličine: sve kojima proizvođač raspolaže, najmanje 5 debljina inserta | KK231484 | komad | 35200 | Orthoaid | 51-4/23 | 2025-05-09
Implantati za kukove i kolena | 404-1-110/23-11 | 10 | Totalna primarna poliaksijalna cementna endoproteza kolena, tip 2 | 3 | Insert: Polietilenski, PS Veličine: sve kojima proizvođač raspolaže, najmanje 5 debljina inserta | KK231485 | komad | 35200 | Orthoaid | 51-4/23 | 2025-05-09
Implantati za kukove i kolena | 404-1-110/23-11 | 10 | Totalna primarna poliaksijalna cementna endoproteza kolena, tip 2 | 3 | Insert: Polietilenski, PS Veličine: sve kojima proizvođač raspolaže, najmanje 5 debljina inserta | KK231486 | komad | 35200 | Orthoaid | 51-4/23 | 2025-05-09
Implantati za kukove i kolena | 404-1-110/23-11 | 10 | Totalna primarna poliaksijalna cementna endoproteza kolena, tip 2 | 3 | Insert: Polietilenski, PS Veličine: sve kojima proizvođač raspolaže, najmanje 5 debljina inserta | KK231487 | komad | 35200 | Orthoaid | 51-4/23 | 2025-05-09
Implantati za kukove i kolena | 404-1-110/23-11 | 10 | Totalna primarna poliaksijalna cementna endoproteza kolena, tip 2 | 3 | Insert: Polietilenski, PS Veličine: sve kojima proizvođač raspolaže, najmanje 5 debljina inserta | KK231488 | komad | 35200 | Orthoaid | 51-4/23 | 2025-05-09
Implantati za kukove i kolena | 404-1-110/23-11 | 10 | Totalna primarna poliaksijalna cementna endoproteza kolena, tip 2 | 3 | Insert: Polietilenski, PS Veličine: sve kojima proizvođač raspolaže, najmanje 5 debljina inserta | KK231489 | komad | 35200 | Orthoaid | 51-4/23 | 2025-05-09
Implantati za kukove i kolena | 404-1-110/23-11 | 10 | Totalna primarna poliaksijalna cementna endoproteza kolena, tip 2 | 3 | Insert: Polietilenski, PS Veličine: sve kojima proizvođač raspolaže, najmanje 5 debljina inserta | KK231490 | komad | 35200 | Orthoaid | 51-4/23 | 2025-05-09
Implantati za kukove i kolena | 404-1-110/23-11 | 10 | Totalna primarna poliaksijalna cementna endoproteza kolena, tip 2 | 3 | Insert: Polietilenski, PS Veličine: sve kojima proizvođač raspolaže, najmanje 5 debljina inserta | KK231491 | komad | 35200 | Orthoaid | 51-4/23 | 2025-05-09
Implantati za kukove i kolena | 404-1-110/23-11 | 10 | Totalna primarna poliaksijalna cementna endoproteza kolena, tip 2 | 3 | Insert: Polietilenski, PS Veličine: sve kojima proizvođač raspolaže, najmanje 5 debljina inserta | KK231492 | komad | 35200 | Orthoaid | 51-4/23 | 2025-05-09
Implantati za kukove i kolena | 404-1-110/23-11 | 10 | Totalna primarna poliaksijalna cementna endoproteza kolena, tip 2 | 3 | Insert: Polietilenski, PS Veličine: sve kojima proizvođač raspolaže, najmanje 5 debljina inserta | KK231493 | komad | 35200 | Orthoaid | 51-4/23 | 2025-05-09
Implantati za kukove i kolena | 404-1-110/23-11 | 10 | Totalna primarna poliaksijalna cementna endoproteza kolena, tip 2 | 3 | Insert: Polietilenski, PS Veličine: sve kojima proizvođač raspolaže, najmanje 5 debljina inserta | KK231494 | komad | 35200 | Orthoaid | 51-4/23 | 2025-05-09
Implantati za kukove i kolena | 404-1-110/23-11 | 10 | Totalna primarna poliaksijalna cementna endoproteza kolena, tip 2 | 3 | Insert: Polietilenski, PS Veličine: sve kojima proizvođač raspolaže, najmanje 5 debljina inserta | KK231495 | komad | 35200 | Orthoaid | 51-4/23 | 2025-05-09
Implantati za kukove i kolena | 404-1-110/23-11 | 10 | Totalna primarna poliaksijalna cementna endoproteza kolena, tip 2 | 3 | Insert: Polietilenski, PS Veličine: sve kojima proizvođač raspolaže, najmanje 5 debljina inserta | KK231496 | komad | 35200 | Orthoaid | 51-4/23 | 2025-05-09
Implantati za kukove i kolena | 404-1-110/23-11 | 10 | Totalna primarna poliaksijalna cementna endoproteza kolena, tip 2 | 3 | Insert: Polietilenski, PS Veličine: sve kojima proizvođač raspolaže, najmanje 5 debljina inserta | KK231497 | komad | 35200 | Orthoaid | 51-4/23 | 2025-05-09
Implantati za kukove i kolena | 404-1-110/23-11 | 10 | Totalna primarna poliaksijalna cementna endoproteza kolena, tip 2 | 3 | Insert: Polietilenski, PS Veličine: sve kojima proizvođač raspolaže, najmanje 5 debljina inserta | KK231498 | komad | 35200 | Orthoaid | 51-4/23 | 2025-05-09
Implantati za kukove i kolena | 404-1-110/23-11 | 10 | Totalna primarna poliaksijalna cementna endoproteza kolena, tip 2 | 3 | Insert: Polietilenski, PS Veličine: sve kojima proizvođač raspolaže, najmanje 5 debljina inserta | KK231499 | komad | 35200 | Orthoaid | 51-4/23 | 2025-05-09
Implantati za kukove i kolena | 404-1-110/23-11 | 10 | Totalna primarna poliaksijalna cementna endoproteza kolena, tip 2 | 3 | Insert: Polietilenski, PS Veličine: sve kojima proizvođač raspolaže, najmanje 5 debljina inserta | KK231500 | komad | 35200 | Orthoaid | 51-4/23 | 2025-05-09
Implantati za kukove i kolena | 404-1-110/23-11 | 10 | Totalna primarna poliaksijalna cementna endoproteza kolena, tip 2 | 3 | Insert: Polietilenski, PS Veličine: sve kojima proizvođač raspolaže, najmanje 5 debljina inserta | KK231501 | komad | 35200 | Orthoaid | 51-4/23 | 2025-05-09
Implantati za kukove i kolena | 404-1-110/23-11 | 10 | Totalna primarna poliaksijalna cementna endoproteza kolena, tip 2 | 3 | Insert: Polietilenski, PS Veličine: sve kojima proizvođač raspolaže, najmanje 5 debljina inserta | KK231502 | komad | 35200 | Orthoaid | 51-4/23 | 2025-05-09
Implantati za kukove i kolena | 404-1-110/23-11 | 10 | Totalna primarna poliaksijalna cementna endoproteza kolena, tip 2 | 3 | Insert: Polietilenski, PS Veličine: sve kojima proizvođač raspolaže, najmanje 5 debljina inserta | KK231503 | komad | 35200 | Orthoaid | 51-4/23 | 2025-05-09
Implantati za kukove i kolena | 404-1-110/23-11 | 10 | Totalna primarna poliaksijalna cementna endoproteza kolena, tip 2 | 3 | Insert: Polietilenski, PS Veličine: sve kojima proizvođač raspolaže, najmanje 5 debljina inserta | KK231504 | komad | 35200 | Orthoaid | 51-4/23 | 2025-05-09
Implantati za kukove i kolena | 404-1-110/23-11 | 10 | Totalna primarna poliaksijalna cementna endoproteza kolena, tip 2 | 3 | Insert: Polietilenski, PS Veličine: sve kojima proizvođač raspolaže, najmanje 5 debljina inserta | KK231505 | komad | 35200 | Orthoaid | 51-4/23 | 2025-05-09
Implantati za kukove i kolena | 404-1-110/23-11 | 10 | Totalna primarna poliaksijalna cementna endoproteza kolena, tip 2 | 3 | Insert: Polietilenski, PS Veličine: sve kojima proizvođač raspolaže, najmanje 5 debljina inserta | KK231506 | komad | 35200 | Orthoaid | 51-4/23 | 2025-05-09
Implantati za kukove i kolena | 404-1-110/23-11 | 10 | Totalna primarna poliaksijalna cementna endoproteza kolena, tip 2 | 3 | Insert: Polietilenski, PS Veličine: sve kojima proizvođač raspolaže, najmanje 5 debljina inserta | KK231507 | komad | 35200 | Orthoaid | 51-4/23 | 2025-05-09
Implantati za kukove i kolena | 404-1-110/23-11 | 10 | Totalna primarna poliaksijalna cementna endoproteza kolena, tip 2 | 3 | Insert: Polietilenski, PS Veličine: sve kojima proizvođač raspolaže, najmanje 5 debljina inserta | KK231508 | komad | 35200 | Orthoaid | 51-4/23 | 2025-05-09
Implantati za kukove i kolena | 404-1-110/23-11 | 10 | Totalna primarna poliaksijalna cementna endoproteza kolena, tip 2 | 3 | Insert: Polietilenski, PS Veličine: sve kojima proizvođač raspolaže, najmanje 5 debljina inserta | KK231509 | komad | 35200 | Orthoaid | 51-4/23 | 2025-05-09
Implantati za kukove i kolena | 404-1-110/23-11 | 10 | Totalna primarna poliaksijalna cementna endoproteza kolena, tip 2 | 3 | Insert: Polietilenski, PS Veličine: sve kojima proizvođač raspolaže, najmanje 5 debljina inserta | KK231510 | komad | 35200 | Orthoaid | 51-4/23 | 2025-05-09
Implantati za kukove i kolena | 404-1-110/23-11 | 11 | Totalna primarna poliaksijalna cementna endoproteza kolena, tip 3 | 1 | Obavezne karakteristike: Poliaksijalno (kinemetsko) koleno sa zadnjom stabilizacijom (PS) Femoralna komponenta: Anatomska, PS Materijal: CoCrMo, opciono presvučena TiN Veličine: najmanje 7 | KK231511 | komad | 105600 | ECOTRADE BG D.O.O. | 51-6/23 | 2025-05-09
Implantati za kukove i kolena | 404-1-110/23-11 | 11 | Totalna primarna poliaksijalna cementna endoproteza kolena, tip 3 | 1 | Obavezne karakteristike: Poliaksijalno (kinemetsko) koleno sa zadnjom stabilizacijom (PS) Femoralna komponenta: Anatomska, PS Materijal: CoCrMo, opciono presvučena TiN Veličine: najmanje 7 | KK231512 | komad | 105600 | ECOTRADE BG D.O.O. | 51-6/23 | 2025-05-09
Implantati za kukove i kolena | 404-1-110/23-11 | 11 | Totalna primarna poliaksijalna cementna endoproteza kolena, tip 3 | 1 | Obavezne karakteristike: Poliaksijalno (kinemetsko) koleno sa zadnjom stabilizacijom (PS) Femoralna komponenta: Anatomska, PS Materijal: CoCrMo, opciono presvučena TiN Veličine: najmanje 7 | KK231513 | komad | 105600 | ECOTRADE BG D.O.O. | 51-6/23 | 2025-05-09
Implantati za kukove i kolena | 404-1-110/23-11 | 11 | Totalna primarna poliaksijalna cementna endoproteza kolena, tip 3 | 1 | Obavezne karakteristike: Poliaksijalno (kinemetsko) koleno sa zadnjom stabilizacijom (PS) Femoralna komponenta: Anatomska, PS Materijal: CoCrMo, opciono presvučena TiN Veličine: najmanje 7 | KK231514 | komad | 105600 | ECOTRADE BG D.O.O. | 51-6/23 | 2025-05-09
Implantati za kukove i kolena | 404-1-110/23-11 | 11 | Totalna primarna poliaksijalna cementna endoproteza kolena, tip 3 | 1 | Obavezne karakteristike: Poliaksijalno (kinemetsko) koleno sa zadnjom stabilizacijom (PS) Femoralna komponenta: Anatomska, PS Materijal: CoCrMo, opciono presvučena TiN Veličine: najmanje 7 | KK231515 | komad | 105600 | ECOTRADE BG D.O.O. | 51-6/23 | 2025-05-09
Implantati za kukove i kolena | 404-1-110/23-11 | 11 | Totalna primarna poliaksijalna cementna endoproteza kolena, tip 3 | 1 | Obavezne karakteristike: Poliaksijalno (kinemetsko) koleno sa zadnjom stabilizacijom (PS) Femoralna komponenta: Anatomska, PS Materijal: CoCrMo, opciono presvučena TiN Veličine: najmanje 7 | KK231516 | komad | 105600 | ECOTRADE BG D.O.O. | 51-6/23 | 2025-05-09
Implantati za kukove i kolena | 404-1-110/23-11 | 11 | Totalna primarna poliaksijalna cementna endoproteza kolena, tip 3 | 1 | Obavezne karakteristike: Poliaksijalno (kinemetsko) koleno sa zadnjom stabilizacijom (PS) Femoralna komponenta: Anatomska, PS Materijal: CoCrMo, opciono presvučena TiN Veličine: najmanje 7 | KK231517 | komad | 105600 | ECOTRADE BG D.O.O. | 51-6/23 | 2025-05-09
Implantati za kukove i kolena | 404-1-110/23-11 | 11 | Totalna primarna poliaksijalna cementna endoproteza kolena, tip 3 | 1 | Obavezne karakteristike: Poliaksijalno (kinemetsko) koleno sa zadnjom stabilizacijom (PS) Femoralna komponenta: Anatomska, PS Materijal: CoCrMo, opciono presvučena TiN Veličine: najmanje 7 | KK231518 | komad | 105600 | ECOTRADE BG D.O.O. | 51-6/23 | 2025-05-09
Implantati za kukove i kolena | 404-1-110/23-11 | 11 | Totalna primarna poliaksijalna cementna endoproteza kolena, tip 3 | 1 | Obavezne karakteristike: Poliaksijalno (kinemetsko) koleno sa zadnjom stabilizacijom (PS) Femoralna komponenta: Anatomska, PS Materijal: CoCrMo, opciono presvučena TiN Veličine: najmanje 7 | KK231519 | komad | 105600 | ECOTRADE BG D.O.O. | 51-6/23 | 2025-05-09
Implantati za kukove i kolena | 404-1-110/23-11 | 11 | Totalna primarna poliaksijalna cementna endoproteza kolena, tip 3 | 1 | Obavezne karakteristike: Poliaksijalno (kinemetsko) koleno sa zadnjom stabilizacijom (PS) Femoralna komponenta: Anatomska, PS Materijal: CoCrMo, opciono presvučena TiN Veličine: najmanje 7 | KK231520 | komad | 105600 | ECOTRADE BG D.O.O. | 51-6/23 | 2025-05-09
Implantati za kukove i kolena | 404-1-110/23-11 | 11 | Totalna primarna poliaksijalna cementna endoproteza kolena, tip 3 | 1 | Obavezne karakteristike: Poliaksijalno (kinemetsko) koleno sa zadnjom stabilizacijom (PS) Femoralna komponenta: Anatomska, PS Materijal: CoCrMo, opciono presvučena TiN Veličine: najmanje 7 | KK231521 | komad | 105600 | ECOTRADE BG D.O.O. | 51-6/23 | 2025-05-09
Implantati za kukove i kolena | 404-1-110/23-11 | 11 | Totalna primarna poliaksijalna cementna endoproteza kolena, tip 3 | 1 | Obavezne karakteristike: Poliaksijalno (kinemetsko) koleno sa zadnjom stabilizacijom (PS) Femoralna komponenta: Anatomska, PS Materijal: CoCrMo, opciono presvučena TiN Veličine: najmanje 7 | KK231522 | komad | 105600 | ECOTRADE BG D.O.O. | 51-6/23 | 2025-05-09
Implantati za kukove i kolena | 404-1-110/23-11 | 11 | Totalna primarna poliaksijalna cementna endoproteza kolena, tip 3 | 1 | Obavezne karakteristike: Poliaksijalno (kinemetsko) koleno sa zadnjom stabilizacijom (PS) Femoralna komponenta: Anatomska, PS Materijal: CoCrMo, opciono presvučena TiN Veličine: najmanje 7 | KK231523 | komad | 105600 | ECOTRADE BG D.O.O. | 51-6/23 | 2025-05-09
Implantati za kukove i kolena | 404-1-110/23-11 | 11 | Totalna primarna poliaksijalna cementna endoproteza kolena, tip 3 | 1 | Obavezne karakteristike: Poliaksijalno (kinemetsko) koleno sa zadnjom stabilizacijom (PS) Femoralna komponenta: Anatomska, PS Materijal: CoCrMo, opciono presvučena TiN Veličine: najmanje 7 | KK231524 | komad | 105600 | ECOTRADE BG D.O.O. | 51-6/23 | 2025-05-09
Implantati za kukove i kolena | 404-1-110/23-11 | 11 | Totalna primarna poliaksijalna cementna endoproteza kolena, tip 3 | 1 | Obavezne karakteristike: Poliaksijalno (kinemetsko) koleno sa zadnjom stabilizacijom (PS) Femoralna komponenta: Anatomska, PS Materijal: CoCrMo, opciono presvučena TiN Veličine: najmanje 7 | KK231525 | komad | 105600 | ECOTRADE BG D.O.O. | 51-6/23 | 2025-05-09
Implantati za kukove i kolena | 404-1-110/23-11 | 11 | Totalna primarna poliaksijalna cementna endoproteza kolena, tip 3 | 1 | Obavezne karakteristike: Poliaksijalno (kinemetsko) koleno sa zadnjom stabilizacijom (PS) Femoralna komponenta: Anatomska, PS Materijal: CoCrMo, opciono presvučena TiN Veličine: najmanje 7 | KK231526 | komad | 105600 | ECOTRADE BG D.O.O. | 51-6/23 | 2025-05-09
Implantati za kukove i kolena | 404-1-110/23-11 | 11 | Totalna primarna poliaksijalna cementna endoproteza kolena, tip 3 | 2 | Tibijalna komponenta: Anatomska, fiksna platforma Materijal: CoCrMo, opciono presvučena TiN Veličine: najmanje 6 | KK231527 | komad | 48500 | ECOTRADE BG D.O.O. | 51-6/23 | 2025-05-09
Implantati za kukove i kolena | 404-1-110/23-11 | 11 | Totalna primarna poliaksijalna cementna endoproteza kolena, tip 3 | 2 | Tibijalna komponenta: Anatomska, fiksna platforma Materijal: CoCrMo, opciono presvučena TiN Veličine: najmanje 6 | KK231528 | komad | 48500 | ECOTRADE BG D.O.O. | 51-6/23 | 2025-05-09
Implantati za kukove i kolena | 404-1-110/23-11 | 11 | Totalna primarna poliaksijalna cementna endoproteza kolena, tip 3 | 2 | Tibijalna komponenta: Anatomska, fiksna platforma Materijal: CoCrMo, opciono presvučena TiN Veličine: najmanje 6 | KK231529 | komad | 48500 | ECOTRADE BG D.O.O. | 51-6/23 | 2025-05-09
Implantati za kukove i kolena | 404-1-110/23-11 | 11 | Totalna primarna poliaksijalna cementna endoproteza kolena, tip 3 | 2 | Tibijalna komponenta: Anatomska, fiksna platforma Materijal: CoCrMo, opciono presvučena TiN Veličine: najmanje 6 | KK231530 | komad | 48500 | ECOTRADE BG D.O.O. | 51-6/23 | 2025-05-09
Implantati za kukove i kolena | 404-1-110/23-11 | 11 | Totalna primarna poliaksijalna cementna endoproteza kolena, tip 3 | 2 | Tibijalna komponenta: Anatomska, fiksna platforma Materijal: CoCrMo, opciono presvučena TiN Veličine: najmanje 6 | KK231531 | komad | 48500 | ECOTRADE BG D.O.O. | 51-6/23 | 2025-05-09
Implantati za kukove i kolena | 404-1-110/23-11 | 11 | Totalna primarna poliaksijalna cementna endoproteza kolena, tip 3 | 2 | Tibijalna komponenta: Anatomska, fiksna platforma Materijal: CoCrMo, opciono presvučena TiN Veličine: najmanje 6 | KK231532 | komad | 48500 | ECOTRADE BG D.O.O. | 51-6/23 | 2025-05-09
Implantati za kukove i kolena | 404-1-110/23-11 | 11 | Totalna primarna poliaksijalna cementna endoproteza kolena, tip 3 | 2 | Tibijalna komponenta: Anatomska, fiksna platforma Materijal: CoCrMo, opciono presvučena TiN Veličine: najmanje 6 | KK231533 | komad | 48500 | ECOTRADE BG D.O.O. | 51-6/23 | 2025-05-09
Implantati za kukove i kolena | 404-1-110/23-11 | 11 | Totalna primarna poliaksijalna cementna endoproteza kolena, tip 3 | 2 | Tibijalna komponenta: Anatomska, fiksna platforma Materijal: CoCrMo, opciono presvučena TiN Veličine: najmanje 6 | KK231534 | komad | 48500 | ECOTRADE BG D.O.O. | 51-6/23 | 2025-05-09
Implantati za kukove i kolena | 404-1-110/23-11 | 11 | Totalna primarna poliaksijalna cementna endoproteza kolena, tip 3 | 2 | Tibijalna komponenta: Anatomska, fiksna platforma Materijal: CoCrMo, opciono presvučena TiN Veličine: najmanje 6 | KK231535 | komad | 48500 | ECOTRADE BG D.O.O. | 51-6/23 | 2025-05-09
Implantati za kukove i kolena | 404-1-110/23-11 | 11 | Totalna primarna poliaksijalna cementna endoproteza kolena, tip 3 | 2 | Tibijalna komponenta: Anatomska, fiksna platforma Materijal: CoCrMo, opciono presvučena TiN Veličine: najmanje 6 | KK231536 | komad | 48500 | ECOTRADE BG D.O.O. | 51-6/23 | 2025-05-09
Implantati za kukove i kolena | 404-1-110/23-11 | 11 | Totalna primarna poliaksijalna cementna endoproteza kolena, tip 3 | 2 | Tibijalna komponenta: Anatomska, fiksna platforma Materijal: CoCrMo, opciono presvučena TiN Veličine: najmanje 6 | KK231537 | komad | 48500 | ECOTRADE BG D.O.O. | 51-6/23 | 2025-05-09
Implantati za kukove i kolena | 404-1-110/23-11 | 11 | Totalna primarna poliaksijalna cementna endoproteza kolena, tip 3 | 2 | Tibijalna komponenta: Anatomska, fiksna platforma Materijal: CoCrMo, opciono presvučena TiN Veličine: najmanje 6 | KK231538 | komad | 48500 | ECOTRADE BG D.O.O. | 51-6/23 | 2025-05-09
Implantati za kukove i kolena | 404-1-110/23-11 | 11 | Totalna primarna poliaksijalna cementna endoproteza kolena, tip 3 | 2 | Tibijalna komponenta: Anatomska, fiksna platforma Materijal: CoCrMo, opciono presvučena TiN Veličine: najmanje 6 | KK231539 | komad | 48500 | ECOTRADE BG D.O.O. | 51-6/23 | 2025-05-09
Implantati za kukove i kolena | 404-1-110/23-11 | 11 | Totalna primarna poliaksijalna cementna endoproteza kolena, tip 3 | 2 | Tibijalna komponenta: Anatomska, fiksna platforma Materijal: CoCrMo, opciono presvučena TiN Veličine: najmanje 6 | KK231540 | komad | 48500 | ECOTRADE BG D.O.O. | 51-6/23 | 2025-05-09
Implantati za kukove i kolena | 404-1-110/23-11 | 11 | Totalna primarna poliaksijalna cementna endoproteza kolena, tip 3 | 2 | Tibijalna komponenta: Anatomska, fiksna platforma Materijal: CoCrMo, opciono presvučena TiN Veličine: najmanje 6 | KK231541 | komad | 48500 | ECOTRADE BG D.O.O. | 51-6/23 | 2025-05-09
Implantati za kukove i kolena | 404-1-110/23-11 | 11 | Totalna primarna poliaksijalna cementna endoproteza kolena, tip 3 | 2 | Tibijalna komponenta: Anatomska, fiksna platforma Materijal: CoCrMo, opciono presvučena TiN Veličine: najmanje 6 | KK231542 | komad | 48500 | ECOTRADE BG D.O.O. | 51-6/23 | 2025-05-09
Implantati za kukove i kolena | 404-1-110/23-11 | 11 | Totalna primarna poliaksijalna cementna endoproteza kolena, tip 3 | 3 | Insert: UHMWPE, Veličine: sve kojima proizvođač raspolaže, najmanje 5 debljina inserta | KK231543 | komad | 31200 | ECOTRADE BG D.O.O. | 51-6/23 | 2025-05-09
Implantati za kukove i kolena | 404-1-110/23-11 | 11 | Totalna primarna poliaksijalna cementna endoproteza kolena, tip 3 | 3 | Insert: UHMWPE, Veličine: sve kojima proizvođač raspolaže, najmanje 5 debljina inserta | KK231544 | komad | 31200 | ECOTRADE BG D.O.O. | 51-6/23 | 2025-05-09
Implantati za kukove i kolena | 404-1-110/23-11 | 11 | Totalna primarna poliaksijalna cementna endoproteza kolena, tip 3 | 3 | Insert: UHMWPE, Veličine: sve kojima proizvođač raspolaže, najmanje 5 debljina inserta | KK231545 | komad | 31200 | ECOTRADE BG D.O.O. | 51-6/23 | 2025-05-09
Implantati za kukove i kolena | 404-1-110/23-11 | 11 | Totalna primarna poliaksijalna cementna endoproteza kolena, tip 3 | 3 | Insert: UHMWPE, Veličine: sve kojima proizvođač raspolaže, najmanje 5 debljina inserta | KK231546 | komad | 31200 | ECOTRADE BG D.O.O. | 51-6/23 | 2025-05-09
Implantati za kukove i kolena | 404-1-110/23-11 | 11 | Totalna primarna poliaksijalna cementna endoproteza kolena, tip 3 | 3 | Insert: UHMWPE, Veličine: sve kojima proizvođač raspolaže, najmanje 5 debljina inserta | KK231547 | komad | 31200 | ECOTRADE BG D.O.O. | 51-6/23 | 2025-05-09
Implantati za kukove i kolena | 404-1-110/23-11 | 11 | Totalna primarna poliaksijalna cementna endoproteza kolena, tip 3 | 3 | Insert: UHMWPE, Veličine: sve kojima proizvođač raspolaže, najmanje 5 debljina inserta | KK231548 | komad | 31200 | ECOTRADE BG D.O.O. | 51-6/23 | 2025-05-09
Implantati za kukove i kolena | 404-1-110/23-11 | 11 | Totalna primarna poliaksijalna cementna endoproteza kolena, tip 3 | 3 | Insert: UHMWPE, Veličine: sve kojima proizvođač raspolaže, najmanje 5 debljina inserta | KK231549 | komad | 31200 | ECOTRADE BG D.O.O. | 51-6/23 | 2025-05-09
Implantati za kukove i kolena | 404-1-110/23-11 | 11 | Totalna primarna poliaksijalna cementna endoproteza kolena, tip 3 | 3 | Insert: UHMWPE, Veličine: sve kojima proizvođač raspolaže, najmanje 5 debljina inserta | KK231550 | komad | 31200 | ECOTRADE BG D.O.O. | 51-6/23 | 2025-05-09
Implantati za kukove i kolena | 404-1-110/23-11 | 11 | Totalna primarna poliaksijalna cementna endoproteza kolena, tip 3 | 3 | Insert: UHMWPE, Veličine: sve kojima proizvođač raspolaže, najmanje 5 debljina inserta | KK231551 | komad | 31200 | ECOTRADE BG D.O.O. | 51-6/23 | 2025-05-09
Implantati za kukove i kolena | 404-1-110/23-11 | 11 | Totalna primarna poliaksijalna cementna endoproteza kolena, tip 3 | 3 | Insert: UHMWPE, Veličine: sve kojima proizvođač raspolaže, najmanje 5 debljina inserta | KK231552 | komad | 31200 | ECOTRADE BG D.O.O. | 51-6/23 | 2025-05-09
Implantati za kukove i kolena | 404-1-110/23-11 | 11 | Totalna primarna poliaksijalna cementna endoproteza kolena, tip 3 | 3 | Insert: UHMWPE, Veličine: sve kojima proizvođač raspolaže, najmanje 5 debljina inserta | KK231553 | komad | 31200 | ECOTRADE BG D.O.O. | 51-6/23 | 2025-05-09
Implantati za kukove i kolena | 404-1-110/23-11 | 11 | Totalna primarna poliaksijalna cementna endoproteza kolena, tip 3 | 3 | Insert: UHMWPE, Veličine: sve kojima proizvođač raspolaže, najmanje 5 debljina inserta | KK231554 | komad | 31200 | ECOTRADE BG D.O.O. | 51-6/23 | 2025-05-09
Implantati za kukove i kolena | 404-1-110/23-11 | 11 | Totalna primarna poliaksijalna cementna endoproteza kolena, tip 3 | 3 | Insert: UHMWPE, Veličine: sve kojima proizvođač raspolaže, najmanje 5 debljina inserta | KK231555 | komad | 31200 | ECOTRADE BG D.O.O. | 51-6/23 | 2025-05-09
Implantati za kukove i kolena | 404-1-110/23-11 | 11 | Totalna primarna poliaksijalna cementna endoproteza kolena, tip 3 | 3 | Insert: UHMWPE, Veličine: sve kojima proizvođač raspolaže, najmanje 5 debljina inserta | KK231556 | komad | 31200 | ECOTRADE BG D.O.O. | 51-6/23 | 2025-05-09
Implantati za kukove i kolena | 404-1-110/23-11 | 11 | Totalna primarna poliaksijalna cementna endoproteza kolena, tip 3 | 3 | Insert: UHMWPE, Veličine: sve kojima proizvođač raspolaže, najmanje 5 debljina inserta | KK231557 | komad | 31200 | ECOTRADE BG D.O.O. | 51-6/23 | 2025-05-09
Implantati za kukove i kolena | 404-1-110/23-11 | 11 | Totalna primarna poliaksijalna cementna endoproteza kolena, tip 3 | 3 | Insert: UHMWPE, Veličine: sve kojima proizvođač raspolaže, najmanje 5 debljina inserta | KK231558 | komad | 31200 | ECOTRADE BG D.O.O. | 51-6/23 | 2025-05-09
Implantati za kukove i kolena | 404-1-110/23-11 | 11 | Totalna primarna poliaksijalna cementna endoproteza kolena, tip 3 | 3 | Insert: UHMWPE, Veličine: sve kojima proizvođač raspolaže, najmanje 5 debljina inserta | KK231559 | komad | 31200 | ECOTRADE BG D.O.O. | 51-6/23 | 2025-05-09
Implantati za kukove i kolena | 404-1-110/23-11 | 11 | Totalna primarna poliaksijalna cementna endoproteza kolena, tip 3 | 3 | Insert: UHMWPE, Veličine: sve kojima proizvođač raspolaže, najmanje 5 debljina inserta | KK231560 | komad | 31200 | ECOTRADE BG D.O.O. | 51-6/23 | 2025-05-09
Implantati za kukove i kolena | 404-1-110/23-11 | 11 | Totalna primarna poliaksijalna cementna endoproteza kolena, tip 3 | 3 | Insert: UHMWPE, Veličine: sve kojima proizvođač raspolaže, najmanje 5 debljina inserta | KK231561 | komad | 31200 | ECOTRADE BG D.O.O. | 51-6/23 | 2025-05-09
Implantati za kukove i kolena | 404-1-110/23-11 | 11 | Totalna primarna poliaksijalna cementna endoproteza kolena, tip 3 | 3 | Insert: UHMWPE, Veličine: sve kojima proizvođač raspolaže, najmanje 5 debljina inserta | KK231562 | komad | 31200 | ECOTRADE BG D.O.O. | 51-6/23 | 2025-05-09
Implantati za kukove i kolena | 404-1-110/23-11 | 11 | Totalna primarna poliaksijalna cementna endoproteza kolena, tip 3 | 4 | Patelarno dugme: izrađeno od XLPE, najmanje 4 veličine | KK231563 | komad | 1000 | ECOTRADE BG D.O.O. | 51-6/23 | 2025-05-09
Implantati za kukove i kolena | 404-1-110/23-11 | 11 | Totalna primarna poliaksijalna cementna endoproteza kolena, tip 3 | 4 | Patelarno dugme: izrađeno od XLPE, najmanje 4 veličine | KK231564 | komad | 1000 | ECOTRADE BG D.O.O. | 51-6/23 | 2025-05-09
Implantati za kukove i kolena | 404-1-110/23-11 | 11 | Totalna primarna poliaksijalna cementna endoproteza kolena, tip 3 | 4 | Patelarno dugme: izrađeno od XLPE, najmanje 4 veličine | KK231565 | komad | 1000 | ECOTRADE BG D.O.O. | 51-6/23 | 2025-05-09
Implantati za kukove i kolena | 404-1-110/23-11 | 11 | Totalna primarna poliaksijalna cementna endoproteza kolena, tip 3 | 4 | Patelarno dugme: izrađeno od XLPE, najmanje 4 veličine | KK231566 | komad | 1000 | ECOTRADE BG D.O.O. | 51-6/23 | 2025-05-09
Implantati za kukove i kolena | 404-1-110/23-11 | 13 | Totalna primarna poliaksijalna cementna endoproteza kolena, tip 5 | 1 | Obavezne karakteristike: Poliaksijalno (kinemetsko) koleno bez zadnje stabilizacije (CR) i sa zadnjom stabilizacijom (PS), Femoralna komponenta: Anatomska, CR i PS, Materijal: legura kobalta i hroma (CoCr), Veličine: najmanje 6 | KK231567 | komad | 100534.5 | Makler d.o.o. | 51-5/23 | 2025-05-09
Implantati za kukove i kolena | 404-1-110/23-11 | 13 | Totalna primarna poliaksijalna cementna endoproteza kolena, tip 5 | 1 | Obavezne karakteristike: Poliaksijalno (kinemetsko) koleno bez zadnje stabilizacije (CR) i sa zadnjom stabilizacijom (PS), Femoralna komponenta: Anatomska, CR i PS, Materijal: legura kobalta i hroma (CoCr), Veličine: najmanje 6 | KK231568 | komad | 100534.5 | Makler d.o.o. | 51-5/23 | 2025-05-09
Implantati za kukove i kolena | 404-1-110/23-11 | 13 | Totalna primarna poliaksijalna cementna endoproteza kolena, tip 5 | 1 | Obavezne karakteristike: Poliaksijalno (kinemetsko) koleno bez zadnje stabilizacije (CR) i sa zadnjom stabilizacijom (PS), Femoralna komponenta: Anatomska, CR i PS, Materijal: legura kobalta i hroma (CoCr), Veličine: najmanje 6 | KK231569 | komad | 100534.5 | Makler d.o.o. | 51-5/23 | 2025-05-09
Implantati za kukove i kolena | 404-1-110/23-11 | 13 | Totalna primarna poliaksijalna cementna endoproteza kolena, tip 5 | 1 | Obavezne karakteristike: Poliaksijalno (kinemetsko) koleno bez zadnje stabilizacije (CR) i sa zadnjom stabilizacijom (PS), Femoralna komponenta: Anatomska, CR i PS, Materijal: legura kobalta i hroma (CoCr), Veličine: najmanje 6 | KK231570 | komad | 100534.5 | Makler d.o.o. | 51-5/23 | 2025-05-09
Implantati za kukove i kolena | 404-1-110/23-11 | 13 | Totalna primarna poliaksijalna cementna endoproteza kolena, tip 5 | 1 | Obavezne karakteristike: Poliaksijalno (kinemetsko) koleno bez zadnje stabilizacije (CR) i sa zadnjom stabilizacijom (PS), Femoralna komponenta: Anatomska, CR i PS, Materijal: legura kobalta i hroma (CoCr), Veličine: najmanje 6 | KK231571 | komad | 100534.5 | Makler d.o.o. | 51-5/23 | 2025-05-09
Implantati za kukove i kolena | 404-1-110/23-11 | 13 | Totalna primarna poliaksijalna cementna endoproteza kolena, tip 5 | 1 | Obavezne karakteristike: Poliaksijalno (kinemetsko) koleno bez zadnje stabilizacije (CR) i sa zadnjom stabilizacijom (PS), Femoralna komponenta: Anatomska, CR i PS, Materijal: legura kobalta i hroma (CoCr), Veličine: najmanje 6 | KK231572 | komad | 100534.5 | Makler d.o.o. | 51-5/23 | 2025-05-09
Implantati za kukove i kolena | 404-1-110/23-11 | 13 | Totalna primarna poliaksijalna cementna endoproteza kolena, tip 5 | 1 | Obavezne karakteristike: Poliaksijalno (kinemetsko) koleno bez zadnje stabilizacije (CR) i sa zadnjom stabilizacijom (PS), Femoralna komponenta: Anatomska, CR i PS, Materijal: legura kobalta i hroma (CoCr), Veličine: najmanje 6 | KK231573 | komad | 100534.5 | Makler d.o.o. | 51-5/23 | 2025-05-09
Implantati za kukove i kolena | 404-1-110/23-11 | 13 | Totalna primarna poliaksijalna cementna endoproteza kolena, tip 5 | 1 | Obavezne karakteristike: Poliaksijalno (kinemetsko) koleno bez zadnje stabilizacije (CR) i sa zadnjom stabilizacijom (PS), Femoralna komponenta: Anatomska, CR i PS, Materijal: legura kobalta i hroma (CoCr), Veličine: najmanje 6 | KK231574 | komad | 100534.5 | Makler d.o.o. | 51-5/23 | 2025-05-09
Implantati za kukove i kolena | 404-1-110/23-11 | 13 | Totalna primarna poliaksijalna cementna endoproteza kolena, tip 5 | 1 | Obavezne karakteristike: Poliaksijalno (kinemetsko) koleno bez zadnje stabilizacije (CR) i sa zadnjom stabilizacijom (PS), Femoralna komponenta: Anatomska, CR i PS, Materijal: legura kobalta i hroma (CoCr), Veličine: najmanje 6 | KK231575 | komad | 100534.5 | Makler d.o.o. | 51-5/23 | 2025-05-09
Implantati za kukove i kolena | 404-1-110/23-11 | 13 | Totalna primarna poliaksijalna cementna endoproteza kolena, tip 5 | 1 | Obavezne karakteristike: Poliaksijalno (kinemetsko) koleno bez zadnje stabilizacije (CR) i sa zadnjom stabilizacijom (PS), Femoralna komponenta: Anatomska, CR i PS, Materijal: legura kobalta i hroma (CoCr), Veličine: najmanje 6 | KK231576 | komad | 100534.5 | Makler d.o.o. | 51-5/23 | 2025-05-09
Implantati za kukove i kolena | 404-1-110/23-11 | 13 | Totalna primarna poliaksijalna cementna endoproteza kolena, tip 5 | 1 | Obavezne karakteristike: Poliaksijalno (kinemetsko) koleno bez zadnje stabilizacije (CR) i sa zadnjom stabilizacijom (PS), Femoralna komponenta: Anatomska, CR i PS, Materijal: legura kobalta i hroma (CoCr), Veličine: najmanje 6 | KK231577 | komad | 100534.5 | Makler d.o.o. | 51-5/23 | 2025-05-09
Implantati za kukove i kolena | 404-1-110/23-11 | 13 | Totalna primarna poliaksijalna cementna endoproteza kolena, tip 5 | 1 | Obavezne karakteristike: Poliaksijalno (kinemetsko) koleno bez zadnje stabilizacije (CR) i sa zadnjom stabilizacijom (PS), Femoralna komponenta: Anatomska, CR i PS, Materijal: legura kobalta i hroma (CoCr), Veličine: najmanje 6 | KK231578 | komad | 100534.5 | Makler d.o.o. | 51-5/23 | 2025-05-09
Implantati za kukove i kolena | 404-1-110/23-11 | 13 | Totalna primarna poliaksijalna cementna endoproteza kolena, tip 5 | 1 | Obavezne karakteristike: Poliaksijalno (kinemetsko) koleno bez zadnje stabilizacije (CR) i sa zadnjom stabilizacijom (PS), Femoralna komponenta: Anatomska, CR i PS, Materijal: legura kobalta i hroma (CoCr), Veličine: najmanje 6 | KK231579 | komad | 100534.5 | Makler d.o.o. | 51-5/23 | 2025-05-09
Implantati za kukove i kolena | 404-1-110/23-11 | 13 | Totalna primarna poliaksijalna cementna endoproteza kolena, tip 5 | 1 | Obavezne karakteristike: Poliaksijalno (kinemetsko) koleno bez zadnje stabilizacije (CR) i sa zadnjom stabilizacijom (PS), Femoralna komponenta: Anatomska, CR i PS, Materijal: legura kobalta i hroma (CoCr), Veličine: najmanje 6 | KK231580 | komad | 100534.5 | Makler d.o.o. | 51-5/23 | 2025-05-09
Implantati za kukove i kolena | 404-1-110/23-11 | 13 | Totalna primarna poliaksijalna cementna endoproteza kolena, tip 5 | 1 | Obavezne karakteristike: Poliaksijalno (kinemetsko) koleno bez zadnje stabilizacije (CR) i sa zadnjom stabilizacijom (PS), Femoralna komponenta: Anatomska, CR i PS, Materijal: legura kobalta i hroma (CoCr), Veličine: najmanje 6 | KK231581 | komad | 100534.5 | Makler d.o.o. | 51-5/23 | 2025-05-09
Implantati za kukove i kolena | 404-1-110/23-11 | 13 | Totalna primarna poliaksijalna cementna endoproteza kolena, tip 5 | 1 | Obavezne karakteristike: Poliaksijalno (kinemetsko) koleno bez zadnje stabilizacije (CR) i sa zadnjom stabilizacijom (PS), Femoralna komponenta: Anatomska, CR i PS, Materijal: legura kobalta i hroma (CoCr), Veličine: najmanje 6 | KK231582 | komad | 100534.5 | Makler d.o.o. | 51-5/23 | 2025-05-09
Implantati za kukove i kolena | 404-1-110/23-11 | 13 | Totalna primarna poliaksijalna cementna endoproteza kolena, tip 5 | 1 | Obavezne karakteristike: Poliaksijalno (kinemetsko) koleno bez zadnje stabilizacije (CR) i sa zadnjom stabilizacijom (PS), Femoralna komponenta: Anatomska, CR i PS, Materijal: legura kobalta i hroma (CoCr), Veličine: najmanje 6 | KK231583 | komad | 100534.5 | Makler d.o.o. | 51-5/23 | 2025-05-09
Implantati za kukove i kolena | 404-1-110/23-11 | 13 | Totalna primarna poliaksijalna cementna endoproteza kolena, tip 5 | 1 | Obavezne karakteristike: Poliaksijalno (kinemetsko) koleno bez zadnje stabilizacije (CR) i sa zadnjom stabilizacijom (PS), Femoralna komponenta: Anatomska, CR i PS, Materijal: legura kobalta i hroma (CoCr), Veličine: najmanje 6 | KK231584 | komad | 100534.5 | Makler d.o.o. | 51-5/23 | 2025-05-09
Implantati za kukove i kolena | 404-1-110/23-11 | 13 | Totalna primarna poliaksijalna cementna endoproteza kolena, tip 5 | 1 | Obavezne karakteristike: Poliaksijalno (kinemetsko) koleno bez zadnje stabilizacije (CR) i sa zadnjom stabilizacijom (PS), Femoralna komponenta: Anatomska, CR i PS, Materijal: legura kobalta i hroma (CoCr), Veličine: najmanje 6 | KK231585 | komad | 100534.5 | Makler d.o.o. | 51-5/23 | 2025-05-09
Implantati za kukove i kolena | 404-1-110/23-11 | 13 | Totalna primarna poliaksijalna cementna endoproteza kolena, tip 5 | 1 | Obavezne karakteristike: Poliaksijalno (kinemetsko) koleno bez zadnje stabilizacije (CR) i sa zadnjom stabilizacijom (PS), Femoralna komponenta: Anatomska, CR i PS, Materijal: legura kobalta i hroma (CoCr), Veličine: najmanje 6 | KK231586 | komad | 100534.5 | Makler d.o.o. | 51-5/23 | 2025-05-09
Implantati za kukove i kolena | 404-1-110/23-11 | 13 | Totalna primarna poliaksijalna cementna endoproteza kolena, tip 5 | 1 | Obavezne karakteristike: Poliaksijalno (kinemetsko) koleno bez zadnje stabilizacije (CR) i sa zadnjom stabilizacijom (PS), Femoralna komponenta: Anatomska, CR i PS, Materijal: legura kobalta i hroma (CoCr), Veličine: najmanje 6 | KK231587 | komad | 100534.5 | Makler d.o.o. | 51-5/23 | 2025-05-09
Implantati za kukove i kolena | 404-1-110/23-11 | 13 | Totalna primarna poliaksijalna cementna endoproteza kolena, tip 5 | 1 | Obavezne karakteristike: Poliaksijalno (kinemetsko) koleno bez zadnje stabilizacije (CR) i sa zadnjom stabilizacijom (PS), Femoralna komponenta: Anatomska, CR i PS, Materijal: legura kobalta i hroma (CoCr), Veličine: najmanje 6 | KK231588 | komad | 100534.5 | Makler d.o.o. | 51-5/23 | 2025-05-09
Implantati za kukove i kolena | 404-1-110/23-11 | 13 | Totalna primarna poliaksijalna cementna endoproteza kolena, tip 5 | 1 | Obavezne karakteristike: Poliaksijalno (kinemetsko) koleno bez zadnje stabilizacije (CR) i sa zadnjom stabilizacijom (PS), Femoralna komponenta: Anatomska, CR i PS, Materijal: legura kobalta i hroma (CoCr), Veličine: najmanje 6 | KK231589 | komad | 100534.5 | Makler d.o.o. | 51-5/23 | 2025-05-09
Implantati za kukove i kolena | 404-1-110/23-11 | 13 | Totalna primarna poliaksijalna cementna endoproteza kolena, tip 5 | 1 | Obavezne karakteristike: Poliaksijalno (kinemetsko) koleno bez zadnje stabilizacije (CR) i sa zadnjom stabilizacijom (PS), Femoralna komponenta: Anatomska, CR i PS, Materijal: legura kobalta i hroma (CoCr), Veličine: najmanje 6 | KK231590 | komad | 100534.5 | Makler d.o.o. | 51-5/23 | 2025-05-09
Implantati za kukove i kolena | 404-1-110/23-11 | 13 | Totalna primarna poliaksijalna cementna endoproteza kolena, tip 5 | 2 | Tibijalna komponenta: Univerzalna, fiksna platforma, Materijal: legura kobalta i hroma (CoCr), Veličine: najmanje 6 | KK231591 | komad | 58860 | Makler d.o.o. | 51-5/23 | 2025-05-09
Implantati za kukove i kolena | 404-1-110/23-11 | 13 | Totalna primarna poliaksijalna cementna endoproteza kolena, tip 5 | 2 | Tibijalna komponenta: Univerzalna, fiksna platforma, Materijal: legura kobalta i hroma (CoCr), Veličine: najmanje 6 | KK231592 | komad | 58860 | Makler d.o.o. | 51-5/23 | 2025-05-09
Implantati za kukove i kolena | 404-1-110/23-11 | 13 | Totalna primarna poliaksijalna cementna endoproteza kolena, tip 5 | 2 | Tibijalna komponenta: Univerzalna, fiksna platforma, Materijal: legura kobalta i hroma (CoCr), Veličine: najmanje 6 | KK231593 | komad | 58860 | Makler d.o.o. | 51-5/23 | 2025-05-09
Implantati za kukove i kolena | 404-1-110/23-11 | 13 | Totalna primarna poliaksijalna cementna endoproteza kolena, tip 5 | 2 | Tibijalna komponenta: Univerzalna, fiksna platforma, Materijal: legura kobalta i hroma (CoCr), Veličine: najmanje 6 | KK231594 | komad | 58860 | Makler d.o.o. | 51-5/23 | 2025-05-09
Implantati za kukove i kolena | 404-1-110/23-11 | 13 | Totalna primarna poliaksijalna cementna endoproteza kolena, tip 5 | 2 | Tibijalna komponenta: Univerzalna, fiksna platforma, Materijal: legura kobalta i hroma (CoCr), Veličine: najmanje 6 | KK231595 | komad | 58860 | Makler d.o.o. | 51-5/23 | 2025-05-09
Implantati za kukove i kolena | 404-1-110/23-11 | 13 | Totalna primarna poliaksijalna cementna endoproteza kolena, tip 5 | 2 | Tibijalna komponenta: Univerzalna, fiksna platforma, Materijal: legura kobalta i hroma (CoCr), Veličine: najmanje 6 | KK231596 | komad | 58860 | Makler d.o.o. | 51-5/23 | 2025-05-09
Implantati za kukove i kolena | 404-1-110/23-11 | 13 | Totalna primarna poliaksijalna cementna endoproteza kolena, tip 5 | 2 | Tibijalna komponenta: Univerzalna, fiksna platforma, Materijal: legura kobalta i hroma (CoCr), Veličine: najmanje 6 | KK231597 | komad | 58860 | Makler d.o.o. | 51-5/23 | 2025-05-09
Implantati za kukove i kolena | 404-1-110/23-11 | 13 | Totalna primarna poliaksijalna cementna endoproteza kolena, tip 5 | 3 | Insert: Polietilenski, CR i PS, Veličine:sve kojima proizvođač raspolaže, najmanje do 20 mm | KK231598 | komad | 26730 | Makler d.o.o. | 51-5/23 | 2025-05-09
Implantati za kukove i kolena | 404-1-110/23-11 | 13 | Totalna primarna poliaksijalna cementna endoproteza kolena, tip 5 | 3 | Insert: Polietilenski, CR i PS, Veličine:sve kojima proizvođač raspolaže, najmanje do 20 mm | KK231599 | komad | 26730 | Makler d.o.o. | 51-5/23 | 2025-05-09
Implantati za kukove i kolena | 404-1-110/23-11 | 13 | Totalna primarna poliaksijalna cementna endoproteza kolena, tip 5 | 3 | Insert: Polietilenski, CR i PS, Veličine:sve kojima proizvođač raspolaže, najmanje do 20 mm | KK231600 | komad | 26730 | Makler d.o.o. | 51-5/23 | 2025-05-09
Implantati za kukove i kolena | 404-1-110/23-11 | 13 | Totalna primarna poliaksijalna cementna endoproteza kolena, tip 5 | 3 | Insert: Polietilenski, CR i PS, Veličine:sve kojima proizvođač raspolaže, najmanje do 20 mm | KK231601 | komad | 26730 | Makler d.o.o. | 51-5/23 | 2025-05-09
Implantati za kukove i kolena | 404-1-110/23-11 | 13 | Totalna primarna poliaksijalna cementna endoproteza kolena, tip 5 | 3 | Insert: Polietilenski, CR i PS, Veličine:sve kojima proizvođač raspolaže, najmanje do 20 mm | KK231602 | komad | 26730 | Makler d.o.o. | 51-5/23 | 2025-05-09
Implantati za kukove i kolena | 404-1-110/23-11 | 13 | Totalna primarna poliaksijalna cementna endoproteza kolena, tip 5 | 3 | Insert: Polietilenski, CR i PS, Veličine:sve kojima proizvođač raspolaže, najmanje do 20 mm | KK231603 | komad | 26730 | Makler d.o.o. | 51-5/23 | 2025-05-09
Implantati za kukove i kolena | 404-1-110/23-11 | 13 | Totalna primarna poliaksijalna cementna endoproteza kolena, tip 5 | 3 | Insert: Polietilenski, CR i PS, Veličine:sve kojima proizvođač raspolaže, najmanje do 20 mm | KK231604 | komad | 26730 | Makler d.o.o. | 51-5/23 | 2025-05-09
Implantati za kukove i kolena | 404-1-110/23-11 | 13 | Totalna primarna poliaksijalna cementna endoproteza kolena, tip 5 | 3 | Insert: Polietilenski, CR i PS, Veličine:sve kojima proizvođač raspolaže, najmanje do 20 mm | KK231605 | komad | 26730 | Makler d.o.o. | 51-5/23 | 2025-05-09
Implantati za kukove i kolena | 404-1-110/23-11 | 13 | Totalna primarna poliaksijalna cementna endoproteza kolena, tip 5 | 3 | Insert: Polietilenski, CR i PS, Veličine:sve kojima proizvođač raspolaže, najmanje do 20 mm | KK231606 | komad | 26730 | Makler d.o.o. | 51-5/23 | 2025-05-09
Implantati za kukove i kolena | 404-1-110/23-11 | 13 | Totalna primarna poliaksijalna cementna endoproteza kolena, tip 5 | 3 | Insert: Polietilenski, CR i PS, Veličine:sve kojima proizvođač raspolaže, najmanje do 20 mm | KK231607 | komad | 26730 | Makler d.o.o. | 51-5/23 | 2025-05-09
Implantati za kukove i kolena | 404-1-110/23-11 | 13 | Totalna primarna poliaksijalna cementna endoproteza kolena, tip 5 | 3 | Insert: Polietilenski, CR i PS, Veličine:sve kojima proizvođač raspolaže, najmanje do 20 mm | KK231608 | komad | 26730 | Makler d.o.o. | 51-5/23 | 2025-05-09
Implantati za kukove i kolena | 404-1-110/23-11 | 13 | Totalna primarna poliaksijalna cementna endoproteza kolena, tip 5 | 3 | Insert: Polietilenski, CR i PS, Veličine:sve kojima proizvođač raspolaže, najmanje do 20 mm | KK231609 | komad | 26730 | Makler d.o.o. | 51-5/23 | 2025-05-09
Implantati za kukove i kolena | 404-1-110/23-11 | 13 | Totalna primarna poliaksijalna cementna endoproteza kolena, tip 5 | 3 | Insert: Polietilenski, CR i PS, Veličine:sve kojima proizvođač raspolaže, najmanje do 20 mm | KK231610 | komad | 26730 | Makler d.o.o. | 51-5/23 | 2025-05-09
Implantati za kukove i kolena | 404-1-110/23-11 | 13 | Totalna primarna poliaksijalna cementna endoproteza kolena, tip 5 | 3 | Insert: Polietilenski, CR i PS, Veličine:sve kojima proizvođač raspolaže, najmanje do 20 mm | KK231611 | komad | 26730 | Makler d.o.o. | 51-5/23 | 2025-05-09
Implantati za kukove i kolena | 404-1-110/23-11 | 13 | Totalna primarna poliaksijalna cementna endoproteza kolena, tip 5 | 3 | Insert: Polietilenski, CR i PS, Veličine:sve kojima proizvođač raspolaže, najmanje do 20 mm | KK231612 | komad | 26730 | Makler d.o.o. | 51-5/23 | 2025-05-09
Implantati za kukove i kolena | 404-1-110/23-11 | 13 | Totalna primarna poliaksijalna cementna endoproteza kolena, tip 5 | 3 | Insert: Polietilenski, CR i PS, Veličine:sve kojima proizvođač raspolaže, najmanje do 20 mm | KK231613 | komad | 26730 | Makler d.o.o. | 51-5/23 | 2025-05-09
Implantati za kukove i kolena | 404-1-110/23-11 | 13 | Totalna primarna poliaksijalna cementna endoproteza kolena, tip 5 | 3 | Insert: Polietilenski, CR i PS, Veličine:sve kojima proizvođač raspolaže, najmanje do 20 mm | KK231614 | komad | 26730 | Makler d.o.o. | 51-5/23 | 2025-05-09
Implantati za kukove i kolena | 404-1-110/23-11 | 13 | Totalna primarna poliaksijalna cementna endoproteza kolena, tip 5 | 3 | Insert: Polietilenski, CR i PS, Veličine:sve kojima proizvođač raspolaže, najmanje do 20 mm | KK231615 | komad | 26730 | Makler d.o.o. | 51-5/23 | 2025-05-09
Implantati za kukove i kolena | 404-1-110/23-11 | 13 | Totalna primarna poliaksijalna cementna endoproteza kolena, tip 5 | 3 | Insert: Polietilenski, CR i PS, Veličine:sve kojima proizvođač raspolaže, najmanje do 20 mm | KK231616 | komad | 26730 | Makler d.o.o. | 51-5/23 | 2025-05-09
Implantati za kukove i kolena | 404-1-110/23-11 | 13 | Totalna primarna poliaksijalna cementna endoproteza kolena, tip 5 | 3 | Insert: Polietilenski, CR i PS, Veličine:sve kojima proizvođač raspolaže, najmanje do 20 mm | KK231617 | komad | 26730 | Makler d.o.o. | 51-5/23 | 2025-05-09
Implantati za kukove i kolena | 404-1-110/23-11 | 13 | Totalna primarna poliaksijalna cementna endoproteza kolena, tip 5 | 3 | Insert: Polietilenski, CR i PS, Veličine:sve kojima proizvođač raspolaže, najmanje do 20 mm | KK231618 | komad | 26730 | Makler d.o.o. | 51-5/23 | 2025-05-09
Implantati za kukove i kolena | 404-1-110/23-11 | 13 | Totalna primarna poliaksijalna cementna endoproteza kolena, tip 5 | 3 | Insert: Polietilenski, CR i PS, Veličine:sve kojima proizvođač raspolaže, najmanje do 20 mm | KK231619 | komad | 26730 | Makler d.o.o. | 51-5/23 | 2025-05-09
Implantati za kukove i kolena | 404-1-110/23-11 | 13 | Totalna primarna poliaksijalna cementna endoproteza kolena, tip 5 | 3 | Insert: Polietilenski, CR i PS, Veličine:sve kojima proizvođač raspolaže, najmanje do 20 mm | KK231620 | komad | 26730 | Makler d.o.o. | 51-5/23 | 2025-05-09
Implantati za kukove i kolena | 404-1-110/23-11 | 13 | Totalna primarna poliaksijalna cementna endoproteza kolena, tip 5 | 3 | Insert: Polietilenski, CR i PS, Veličine:sve kojima proizvođač raspolaže, najmanje do 20 mm | KK231621 | komad | 26730 | Makler d.o.o. | 51-5/23 | 2025-05-09
Implantati za kukove i kolena | 404-1-110/23-11 | 13 | Totalna primarna poliaksijalna cementna endoproteza kolena, tip 5 | 3 | Insert: Polietilenski, CR i PS, Veličine:sve kojima proizvođač raspolaže, najmanje do 20 mm | KK231622 | komad | 26730 | Makler d.o.o. | 51-5/23 | 2025-05-09
Implantati za kukove i kolena | 404-1-110/23-11 | 13 | Totalna primarna poliaksijalna cementna endoproteza kolena, tip 5 | 3 | Insert: Polietilenski, CR i PS, Veličine:sve kojima proizvođač raspolaže, najmanje do 20 mm | KK231623 | komad | 26730 | Makler d.o.o. | 51-5/23 | 2025-05-09
Implantati za kukove i kolena | 404-1-110/23-11 | 13 | Totalna primarna poliaksijalna cementna endoproteza kolena, tip 5 | 3 | Insert: Polietilenski, CR i PS, Veličine:sve kojima proizvođač raspolaže, najmanje do 20 mm | KK231624 | komad | 26730 | Makler d.o.o. | 51-5/23 | 2025-05-09
Implantati za kukove i kolena | 404-1-110/23-11 | 13 | Totalna primarna poliaksijalna cementna endoproteza kolena, tip 5 | 3 | Insert: Polietilenski, CR i PS, Veličine:sve kojima proizvođač raspolaže, najmanje do 20 mm | KK231625 | komad | 26730 | Makler d.o.o. | 51-5/23 | 2025-05-09
Implantati za kukove i kolena | 404-1-110/23-11 | 13 | Totalna primarna poliaksijalna cementna endoproteza kolena, tip 5 | 3 | Insert: Polietilenski, CR i PS, Veličine:sve kojima proizvođač raspolaže, najmanje do 20 mm | KK231626 | komad | 26730 | Makler d.o.o. | 51-5/23 | 2025-05-09
Implantati za kukove i kolena | 404-1-110/23-11 | 13 | Totalna primarna poliaksijalna cementna endoproteza kolena, tip 5 | 3 | Insert: Polietilenski, CR i PS, Veličine:sve kojima proizvođač raspolaže, najmanje do 20 mm | KK231627 | komad | 26730 | Makler d.o.o. | 51-5/23 | 2025-05-09
Implantati za kukove i kolena | 404-1-110/23-11 | 13 | Totalna primarna poliaksijalna cementna endoproteza kolena, tip 5 | 3 | Insert: Polietilenski, CR i PS, Veličine:sve kojima proizvođač raspolaže, najmanje do 20 mm | KK231628 | komad | 26730 | Makler d.o.o. | 51-5/23 | 2025-05-09
Implantati za kukove i kolena | 404-1-110/23-11 | 13 | Totalna primarna poliaksijalna cementna endoproteza kolena, tip 5 | 3 | Insert: Polietilenski, CR i PS, Veličine:sve kojima proizvođač raspolaže, najmanje do 20 mm | KK231629 | komad | 26730 | Makler d.o.o. | 51-5/23 | 2025-05-09
Implantati za kukove i kolena | 404-1-110/23-11 | 13 | Totalna primarna poliaksijalna cementna endoproteza kolena, tip 5 | 3 | Insert: Polietilenski, CR i PS, Veličine:sve kojima proizvođač raspolaže, najmanje do 20 mm | KK231630 | komad | 26730 | Makler d.o.o. | 51-5/23 | 2025-05-09
Implantati za kukove i kolena | 404-1-110/23-11 | 13 | Totalna primarna poliaksijalna cementna endoproteza kolena, tip 5 | 3 | Insert: Polietilenski, CR i PS, Veličine:sve kojima proizvođač raspolaže, najmanje do 20 mm | KK231631 | komad | 26730 | Makler d.o.o. | 51-5/23 | 2025-05-09
Implantati za kukove i kolena | 404-1-110/23-11 | 13 | Totalna primarna poliaksijalna cementna endoproteza kolena, tip 5 | 3 | Insert: Polietilenski, CR i PS, Veličine:sve kojima proizvođač raspolaže, najmanje do 20 mm | KK231632 | komad | 26730 | Makler d.o.o. | 51-5/23 | 2025-05-09
Implantati za kukove i kolena | 404-1-110/23-11 | 13 | Totalna primarna poliaksijalna cementna endoproteza kolena, tip 5 | 3 | Insert: Polietilenski, CR i PS, Veličine:sve kojima proizvođač raspolaže, najmanje do 20 mm | KK231633 | komad | 26730 | Makler d.o.o. | 51-5/23 | 2025-05-09
Implantati za kukove i kolena | 404-1-110/23-11 | 13 | Totalna primarna poliaksijalna cementna endoproteza kolena, tip 5 | 3 | Insert: Polietilenski, CR i PS, Veličine:sve kojima proizvođač raspolaže, najmanje do 20 mm | KK231634 | komad | 26730 | Makler d.o.o. | 51-5/23 | 2025-05-09
Implantati za kukove i kolena | 404-1-110/23-11 | 13 | Totalna primarna poliaksijalna cementna endoproteza kolena, tip 5 | 3 | Insert: Polietilenski, CR i PS, Veličine:sve kojima proizvođač raspolaže, najmanje do 20 mm | KK231635 | komad | 26730 | Makler d.o.o. | 51-5/23 | 2025-05-09
Implantati za kukove i kolena | 404-1-110/23-11 | 13 | Totalna primarna poliaksijalna cementna endoproteza kolena, tip 5 | 3 | Insert: Polietilenski, CR i PS, Veličine:sve kojima proizvođač raspolaže, najmanje do 20 mm | KK231636 | komad | 26730 | Makler d.o.o. | 51-5/23 | 2025-05-09
Implantati za kukove i kolena | 404-1-110/23-11 | 13 | Totalna primarna poliaksijalna cementna endoproteza kolena, tip 5 | 3 | Insert: Polietilenski, CR i PS, Veličine:sve kojima proizvođač raspolaže, najmanje do 20 mm | KK231637 | komad | 26730 | Makler d.o.o. | 51-5/23 | 2025-05-09
Implantati za kukove i kolena | 404-1-110/23-11 | 13 | Totalna primarna poliaksijalna cementna endoproteza kolena, tip 5 | 3 | Insert: Polietilenski, CR i PS, Veličine:sve kojima proizvođač raspolaže, najmanje do 20 mm | KK231638 | komad | 26730 | Makler d.o.o. | 51-5/23 | 2025-05-09
Implantati za kukove i kolena | 404-1-110/23-11 | 13 | Totalna primarna poliaksijalna cementna endoproteza kolena, tip 5 | 3 | Insert: Polietilenski, CR i PS, Veličine:sve kojima proizvođač raspolaže, najmanje do 20 mm | KK231639 | komad | 26730 | Makler d.o.o. | 51-5/23 | 2025-05-09
Implantati za kukove i kolena | 404-1-110/23-11 | 13 | Totalna primarna poliaksijalna cementna endoproteza kolena, tip 5 | 3 | Insert: Polietilenski, CR i PS, Veličine:sve kojima proizvođač raspolaže, najmanje do 20 mm | KK231640 | komad | 26730 | Makler d.o.o. | 51-5/23 | 2025-05-09
Implantati za kukove i kolena | 404-1-110/23-11 | 13 | Totalna primarna poliaksijalna cementna endoproteza kolena, tip 5 | 3 | Insert: Polietilenski, CR i PS, Veličine:sve kojima proizvođač raspolaže, najmanje do 20 mm | KK231641 | komad | 26730 | Makler d.o.o. | 51-5/23 | 2025-05-09
Implantati za kukove i kolena | 404-1-110/23-11 | 13 | Totalna primarna poliaksijalna cementna endoproteza kolena, tip 5 | 3 | Insert: Polietilenski, CR i PS, Veličine:sve kojima proizvođač raspolaže, najmanje do 20 mm | KK231642 | komad | 26730 | Makler d.o.o. | 51-5/23 | 2025-05-09
Implantati za kukove i kolena | 404-1-110/23-11 | 13 | Totalna primarna poliaksijalna cementna endoproteza kolena, tip 5 | 3 | Insert: Polietilenski, CR i PS, Veličine:sve kojima proizvođač raspolaže, najmanje do 20 mm | KK231643 | komad | 26730 | Makler d.o.o. | 51-5/23 | 2025-05-09
Implantati za kukove i kolena | 404-1-110/23-11 | 13 | Totalna primarna poliaksijalna cementna endoproteza kolena, tip 5 | 3 | Insert: Polietilenski, CR i PS, Veličine:sve kojima proizvođač raspolaže, najmanje do 20 mm | KK231644 | komad | 26730 | Makler d.o.o. | 51-5/23 | 2025-05-09
Implantati za kukove i kolena | 404-1-110/23-11 | 13 | Totalna primarna poliaksijalna cementna endoproteza kolena, tip 5 | 3 | Insert: Polietilenski, CR i PS, Veličine:sve kojima proizvođač raspolaže, najmanje do 20 mm | KK231645 | komad | 26730 | Makler d.o.o. | 51-5/23 | 2025-05-09
Implantati za kukove i kolena | 404-1-110/23-11 | 13 | Totalna primarna poliaksijalna cementna endoproteza kolena, tip 5 | 3 | Insert: Polietilenski, CR i PS, Veličine:sve kojima proizvođač raspolaže, najmanje do 20 mm | KK231646 | komad | 26730 | Makler d.o.o. | 51-5/23 | 2025-05-09
Implantati za kukove i kolena | 404-1-110/23-11 | 13 | Totalna primarna poliaksijalna cementna endoproteza kolena, tip 5 | 3 | Insert: Polietilenski, CR i PS, Veličine:sve kojima proizvođač raspolaže, najmanje do 20 mm | KK231647 | komad | 26730 | Makler d.o.o. | 51-5/23 | 2025-05-09
Implantati za kukove i kolena | 404-1-110/23-11 | 13 | Totalna primarna poliaksijalna cementna endoproteza kolena, tip 5 | 3 | Insert: Polietilenski, CR i PS, Veličine:sve kojima proizvođač raspolaže, najmanje do 20 mm | KK231648 | komad | 26730 | Makler d.o.o. | 51-5/23 | 2025-05-09
Implantati za kukove i kolena | 404-1-110/23-11 | 13 | Totalna primarna poliaksijalna cementna endoproteza kolena, tip 5 | 3 | Insert: Polietilenski, CR i PS, Veličine:sve kojima proizvođač raspolaže, najmanje do 20 mm | KK231649 | komad | 26730 | Makler d.o.o. | 51-5/23 | 2025-05-09
Implantati za kukove i kolena | 404-1-110/23-11 | 13 | Totalna primarna poliaksijalna cementna endoproteza kolena, tip 5 | 3 | Insert: Polietilenski, CR i PS, Veličine:sve kojima proizvođač raspolaže, najmanje do 20 mm | KK231650 | komad | 26730 | Makler d.o.o. | 51-5/23 | 2025-05-09
Implantati za kukove i kolena | 404-1-110/23-11 | 13 | Totalna primarna poliaksijalna cementna endoproteza kolena, tip 5 | 3 | Insert: Polietilenski, CR i PS, Veličine:sve kojima proizvođač raspolaže, najmanje do 20 mm | KK231651 | komad | 26730 | Makler d.o.o. | 51-5/23 | 2025-05-09
Implantati za kukove i kolena | 404-1-110/23-11 | 13 | Totalna primarna poliaksijalna cementna endoproteza kolena, tip 5 | 3 | Insert: Polietilenski, CR i PS, Veličine:sve kojima proizvođač raspolaže, najmanje do 20 mm | KK231652 | komad | 26730 | Makler d.o.o. | 51-5/23 | 2025-05-09
Implantati za kukove i kolena | 404-1-110/23-11 | 13 | Totalna primarna poliaksijalna cementna endoproteza kolena, tip 5 | 3 | Insert: Polietilenski, CR i PS, Veličine:sve kojima proizvođač raspolaže, najmanje do 20 mm | KK231653 | komad | 26730 | Makler d.o.o. | 51-5/23 | 2025-05-09
Implantati za kukove i kolena | 404-1-110/23-11 | 13 | Totalna primarna poliaksijalna cementna endoproteza kolena, tip 5 | 3 | Insert: Polietilenski, CR i PS, Veličine:sve kojima proizvođač raspolaže, najmanje do 20 mm | KK231654 | komad | 26730 | Makler d.o.o. | 51-5/23 | 2025-05-09
Implantati za kukove i kolena | 404-1-110/23-11 | 13 | Totalna primarna poliaksijalna cementna endoproteza kolena, tip 5 | 3 | Insert: Polietilenski, CR i PS, Veličine:sve kojima proizvođač raspolaže, najmanje do 20 mm | KK231655 | komad | 26730 | Makler d.o.o. | 51-5/23 | 2025-05-09
Implantati za kukove i kolena | 404-1-110/23-11 | 13 | Totalna primarna poliaksijalna cementna endoproteza kolena, tip 5 | 3 | Insert: Polietilenski, CR i PS, Veličine:sve kojima proizvođač raspolaže, najmanje do 20 mm | KK231656 | komad | 26730 | Makler d.o.o. | 51-5/23 | 2025-05-09
Implantati za kukove i kolena | 404-1-110/23-11 | 13 | Totalna primarna poliaksijalna cementna endoproteza kolena, tip 5 | 3 | Insert: Polietilenski, CR i PS, Veličine:sve kojima proizvođač raspolaže, najmanje do 20 mm | KK231657 | komad | 26730 | Makler d.o.o. | 51-5/23 | 2025-05-09
Implantati za kukove i kolena | 404-1-110/23-11 | 13 | Totalna primarna poliaksijalna cementna endoproteza kolena, tip 5 | 4 | Patelarno dugme: izrađeno od UHMWPE | KK231658 | komad | 135 | Makler d.o.o. | 51-5/23 | 2025-05-09
Implantati za kukove i kolena | 404-1-110/23-11 | 13 | Totalna primarna poliaksijalna cementna endoproteza kolena, tip 5 | 4 | Patelarno dugme: izrađeno od UHMWPE | KK231659 | komad | 135 | Makler d.o.o. | 51-5/23 | 2025-05-09
Implantati za kukove i kolena | 404-1-110/23-11 | 13 | Totalna primarna poliaksijalna cementna endoproteza kolena, tip 5 | 4 | Patelarno dugme: izrađeno od UHMWPE | KK231660 | komad | 135 | Makler d.o.o. | 51-5/23 | 2025-05-09
Implantati za kukove i kolena | 404-1-110/23-11 | 13 | Totalna primarna poliaksijalna cementna endoproteza kolena, tip 5 | 4 | Patelarno dugme: izrađeno od UHMWPE | KK231661 | komad | 135 | Makler d.o.o. | 51-5/23 | 2025-05-09
Implantati za kukove i kolena | 404-1-110/23-11 | 15 | Koštani cement bez antibiotika, sa jednim i sa dva antibiotika, sa pratećom opremom za pripremu i mešanje u vakumu | 1 | Sterilni koštani cement bez AB(40 gr), PMMA, obojen, standardne viskoznosti, odnos praškaste i tečne supstance 2:1, standardno upakovan | KK231662 | komad | 5400 | Magna Pharmacia | 51-1/23 | 2025-05-09
Implantati za kukove i kolena | 404-1-110/23-11 | 15 | Koštani cement bez antibiotika, sa jednim i sa dva antibiotika, sa pratećom opremom za pripremu i mešanje u vakumu | 1 | Sterilni koštani cement bez AB(40 gr), PMMA, obojen, standardne viskoznosti, odnos praškaste i tečne supstance 2:1, standardno upakovan | KK231663 | komad | 5400 | Magna Pharmacia | 51-1/23 | 2025-05-09
Implantati za kukove i kolena | 404-1-110/23-11 | 15 | Koštani cement bez antibiotika, sa jednim i sa dva antibiotika, sa pratećom opremom za pripremu i mešanje u vakumu | 2 | Sterilni koštani cement sa gentamicinom (40 gr), PMMA, obojen,standardne viskoznosti, odnos praškaste i tečne supstance 2:1, standardno upakovan | KK231664 | komad | 7155 | Magna Pharmacia | 51-1/23 | 2025-05-09
Implantati za kukove i kolena | 404-1-110/23-11 | 15 | Koštani cement bez antibiotika, sa jednim i sa dva antibiotika, sa pratećom opremom za pripremu i mešanje u vakumu | 2 | Sterilni koštani cement sa gentamicinom (40 gr), PMMA, obojen,standardne viskoznosti, odnos praškaste i tečne supstance 2:1, standardno upakovan | KK231665 | komad | 7155 | Magna Pharmacia | 51-1/23 | 2025-05-09
Implantati za kukove i kolena | 404-1-110/23-11 | 15 | Koštani cement bez antibiotika, sa jednim i sa dva antibiotika, sa pratećom opremom za pripremu i mešanje u vakumu | 3 | Sterilni koštani cement sa gentamicinom i klindamicinom(40 gr), PMMA, obojen, standardne viskoznosti, odnos praškaste i tečne supstance 2:1, standardno upakovan | KK231666 | komad | 13500 | Magna Pharmacia | 51-1/23 | 2025-05-09
Implantati za kukove i kolena | 404-1-110/23-11 | 15 | Koštani cement bez antibiotika, sa jednim i sa dva antibiotika, sa pratećom opremom za pripremu i mešanje u vakumu | 4 | Sterilni koštani cement sa gentamicinom (20 gr), PMMA, obojen,standardne viskoznosti, odnos praškaste i tečne supstance 2:1, standardno upakovan | KK231667 | komad | 4050 | Magna Pharmacia | 51-1/23 | 2025-05-09
Implantati za kukove i kolena | 404-1-110/23-11 | 15 | Koštani cement bez antibiotika, sa jednim i sa dva antibiotika, sa pratećom opremom za pripremu i mešanje u vakumu | 4 | Sterilni koštani cement sa gentamicinom (20 gr), PMMA, obojen,standardne viskoznosti, odnos praškaste i tečne supstance 2:1, standardno upakovan | KK231668 | komad | 4050 | Magna Pharmacia | 51-1/23 | 2025-05-09
Implantati za kukove i kolena | 404-1-110/23-11 | 15 | Koštani cement bez antibiotika, sa jednim i sa dva antibiotika, sa pratećom opremom za pripremu i mešanje u vakumu | 5 | Sterilni koštani cement sa gentamicinom (40 gr), PMMA, obojen, standardne viskoznosti, odnos praškaste i tečne supstance 2:1, upakovan u zatvoreni sistem za mešanje i aplikovanje u vakumu | KK231669 | komad | 13905 | Magna Pharmacia | 51-1/23 | 2025-05-09
Implantati za kukove i kolena | 404-1-110/23-11 | 15 | Koštani cement bez antibiotika, sa jednim i sa dva antibiotika, sa pratećom opremom za pripremu i mešanje u vakumu | 6 | Setovi za mešanje i aplikovanje koštanog cementa u vakumu, sterilno pakovani za različite namene (totalni cementni kuk, hibridni kuk i totalno koleno), različite zapremine (20-120 gr), za primarne i revizione procedure. | KKS230001 | komad | 6750 | Magna Pharmacia | 51-1/23 | 2025-05-09
Implantati za kukove i kolena | 404-1-110/23-11 | 15 | Koštani cement bez antibiotika, sa jednim i sa dva antibiotika, sa pratećom opremom za pripremu i mešanje u vakumu | 7 | Baterijski i električni setovi za ispiranje kosti pod pritiskom, sa različitim nastavcima za kuk i koleno, sterilno pakovano, za jednokratnu upotrebu. Sistem treba da omogući istovremeno dovođenje tečnosti za ispiranje i usisavanje iskorišćene tečnosti. | KKS230002 | komad | 9180 | Magna Pharmacia | 51-1/23 | 2025-05-09
Implantati za kukove i kolena | 404-1-110/23-11 | 16 | Koštani cement bez antibiotika, sa jednim i sa dva antibiotika | 1 | Sterilni koštani cement bez AB(40 gr), PMMA, sa niskom temperaturom polimerizacije, standardne viskoznosti, odnos praškaste i tečne supstance 3:1,standardno upakovan | KK21108 | komad | 2610 | Orthoaid | 51-4/23 | 2025-05-09
Implantati za kukove i kolena | 404-1-110/23-11 | 16 | Koštani cement bez antibiotika, sa jednim i sa dva antibiotika | 2 | Sterilni koštani cement sa gentamicinom(40 gr), PMMA, sa niskom temperaturom polimerizacije, opciono obojen, standardne viskoznosti, odnos praškaste i tečne supstance 3:1, standardno upakovan | KK231670 | komad | 5920 | Orthoaid | 51-4/23 | 2025-05-09
Implantati za kukove i kolena | 404-1-110/23-11 | 16 | Koštani cement bez antibiotika, sa jednim i sa dva antibiotika | 2 | Sterilni koštani cement sa gentamicinom(40 gr), PMMA, sa niskom temperaturom polimerizacije, opciono obojen, standardne viskoznosti, odnos praškaste i tečne supstance 3:1, standardno upakovan | KK231671 | komad | 5920 | Orthoaid | 51-4/23 | 2025-05-09
Implantati za kukove i kolena | 404-1-110/23-11 | 16 | Koštani cement bez antibiotika, sa jednim i sa dva antibiotika | 2 | Sterilni koštani cement sa gentamicinom(40 gr), PMMA, sa niskom temperaturom polimerizacije, opciono obojen, standardne viskoznosti, odnos praškaste i tečne supstance 3:1, standardno upakovan | KK231672 | komad | 5920 | Orthoaid | 51-4/23 | 2025-05-09
Implantati za kukove i kolena | 404-1-110/23-11 | 16 | Koštani cement bez antibiotika, sa jednim i sa dva antibiotika | 3 | Sterilni koštani cement sa gentamicinom i vankomicinom(40 gr), PMMA, sa niskom temperaturom polimerizacije, standardne viskoznosti, odnos praškaste i tečne supstance 3:1,standardno upakovan | KK231673 | komad | 6700 | Orthoaid | 51-4/23 | 2025-05-09
Implantati za kukove i kolena | 404-1-110/23-11 | 17 | Koštani cement bez antibiotika, sa jednim antibiotikom i sa pratećom opremom za mešanje u vakumu | 1 | Sterilni koštani cement (40 gr), sterilisan EO, bez AB, PMMA, visoke i srednje viskoznosti. Vreme stvrdnjavanja cementa srednje viskoznosti 16,5 minuta na temperaturi od 19 stepeni, a cementa visoke viskoznosti 13,5 minuta na temperaturi 19 stepeni. Standardno upakovan | KK231674 | komad | 5400 | Makler d.o.o. | 51-5/23 | 2025-05-09
Implantati za kukove i kolena | 404-1-110/23-11 | 17 | Koštani cement bez antibiotika, sa jednim antibiotikom i sa pratećom opremom za mešanje u vakumu | 1 | Sterilni koštani cement (40 gr), sterilisan EO, bez AB, PMMA, visoke i srednje viskoznosti. Vreme stvrdnjavanja cementa srednje viskoznosti 16,5 minuta na temperaturi od 19 stepeni, a cementa visoke viskoznosti 13,5 minuta na temperaturi 19 stepeni. Standardno upakovan | KK231675 | komad | 5400 | Makler d.o.o. | 51-5/23 | 2025-05-09
Implantati za kukove i kolena | 404-1-110/23-11 | 17 | Koštani cement bez antibiotika, sa jednim antibiotikom i sa pratećom opremom za mešanje u vakumu | 2 | Sterilni koštani cement (40g), sterilisan EO, sa jednim gramom AB (gentamicin), PMMA, visoke i srednje viskoznosti. Vreme stvrdnjavanja cementa srednje viskoznosti 16,5 minuta na temperaturi od 19 stepeni, a cementa visoke viskoznosti 13,5 minuta na temperaturi 19 stepeni. Standardno upakovan | KK231676 | komad | 6345 | Makler d.o.o. | 51-5/23 | 2025-05-09
Implantati za kukove i kolena | 404-1-110/23-11 | 17 | Koštani cement bez antibiotika, sa jednim antibiotikom i sa pratećom opremom za mešanje u vakumu | 2 | Sterilni koštani cement (40g), sterilisan EO, sa jednim gramom AB (gentamicin), PMMA, visoke i srednje viskoznosti. Vreme stvrdnjavanja cementa srednje viskoznosti 16,5 minuta na temperaturi od 19 stepeni, a cementa visoke viskoznosti 13,5 minuta na temperaturi 19 stepeni. Standardno upakovan | KK231677 | komad | 6345 | Makler d.o.o. | 51-5/23 | 2025-05-09
Implantati za kukove i kolena | 404-1-110/23-11 | 17 | Koštani cement bez antibiotika, sa jednim antibiotikom i sa pratećom opremom za mešanje u vakumu | 3 | Setovi za mešanje i aplikovanje koštanog cementa u vakumu, za primarne i revizione aloartroplastične procedure kuka i kolena u masi do 120g , sterilno upakovani | KKS21113 | komad | 7425 | Makler d.o.o. | 51-5/23 | 2025-05-09
Intraokularna sočiva sa pratećim specifičnim potrošnim materijalom, koji je neophodan za njegovu implantaciju | 404-1-110/23-12 | 2 | Intraokularna meka zadnjekomorna sočiva izrađena od hidrofilnog akrilata, izlivena u komadu |  |  | IS220003 | Kom | 1198 | OPTICUS DOO BEOGRAD | 66-1/23 | 2025-06-28
Intraokularna sočiva sa pratećim specifičnim potrošnim materijalom, koji je neophodan za njegovu implantaciju | 404-1-110/23-12 | 5 | Intraokularna tvrda (PMMA) zadnjekomorna sočiva |  |  | IS220005 | Kom | 539 | OPTICUS DOO BEOGRAD | 66-1/23 | 2025-06-28
Intraokularna sočiva sa pratećim specifičnim potrošnim materijalom, koji je neophodan za njegovu implantaciju | 404-1-110/23-12 | 6 | Intraokularna tvrda (PMMA) prednjekomorna sočiva |  |  | IS220006 | Kom | 765 | OPTICUS DOO BEOGRAD | 66-1/23 | 2025-06-28
Intraokularna sočiva sa pratećim specifičnim potrošnim materijalom, koji je neophodan za njegovu implantaciju | 404-1-110/23-12 | 7 | Intraokularna tvrda (PMMA) sočiva za dužičnu fiksaciju |  |  | IS220007 | Kom | 9890 | OPTICUS DOO BEOGRAD | 66-1/23 | 2025-06-28
Intraokularna sočiva sa pratećim specifičnim potrošnim materijalom, koji je neophodan za njegovu implantaciju | 404-1-110/23-12 | 8 | Intraokularna trifokalna meka zadnjekomorna sočiva izrađena od akrilata izlivena u komadu ili meka zadnjekomorna sočiva izlivena u komadu sa proširenim opsegom vida i difraktivnim dizajnom |  |  | IS220008 | Kom | 44000 | OFTAL C DOO BEOGRAD | 66-2/23 | 2025-06-28
Intraokularna sočiva sa pratećim specifičnim potrošnim materijalom, koji je neophodan za njegovu implantaciju | 404-1-110/23-12 | 9 | Torična intraokularna meka zadnjekomorna sočiva izrađena od akrilata izlivena u komadu |  |  | IS220009 | Kom | 21747 | Amicus SRB d.o.o. | 66-3/23 | 2025-06-28
Intraokularna sočiva sa pratećim specifičnim potrošnim materijalom, koji je neophodan za njegovu implantaciju | 404-1-110/23-12 | 11 | Natrijum hijaluronat koncentracije 1.4%-1.8% |  |  | RSM005657 | ml | 812 | OPTICUS DOO BEOGRAD | 66-1/23 | 2025-06-28
Intraokularna sočiva sa pratećim specifičnim potrošnim materijalom, koji je neophodan za njegovu implantaciju | 404-1-110/23-12 | 12 | Kombinacija Natrijum hijaluronata (od 1,4% -4%) u hondroitin sulfate (od 3%-5%) |  |  | RSM005658 | ml | 4178.6 | Amicus SRB d.o.o. | 66-3/23 | 2025-06-28
Intraokularna sočiva sa pratećim specifičnim potrošnim materijalom, koji je neophodan za njegovu implantaciju | 404-1-110/23-12 | 13 | Natrijum hijaluronat koncentracije 3% |  |  | RSM005659 | ml | 1048 | OPTICUS DOO BEOGRAD | 66-1/23 | 2025-06-28
Intraokularna sočiva sa pratećim specifičnim potrošnim materijalom, koji je neophodan za njegovu implantaciju | 404-1-110/23-12 | 14 | Nožić za glavnu inciziju trouglasti sa markerom ili od austenitnog čelika 2,75mm |  |  | SM220003 | Kom | 259 | Amicus SRB d.o.o. | 66-3/23 | 2025-06-28
Intraokularna sočiva sa pratećim specifičnim potrošnim materijalom, koji je neophodan za njegovu implantaciju | 404-1-110/23-12 | 15 | Nožić za paracentezu 15 stepeni |  |  | RSM005660 | Kom | 149 | OPTICUS DOO BEOGRAD | 66-1/23 | 2025-06-28
Intraokularna sočiva sa pratećim specifičnim potrošnim materijalom, koji je neophodan za njegovu implantaciju | 404-1-110/23-12 | 16 | Iris retraktori od polipropilena - kukice za mehaničku dilataciju dužice |  |  | RSM005661 | Kom | 645 | Amicus SRB d.o.o. | 66-3/23 | 2025-06-28
Intraokularna sočiva sa pratećim specifičnim potrošnim materijalom, koji je neophodan za njegovu implantaciju | 404-1-110/23-12 | 18 | Balansirani rastvor za oko, od 500ml |  |  | SM220006 | Kom | 282 | BL VISION EXPERTS DOO | 66-4/23 | 2025-06-28
Intraokularna sočiva sa pratećim specifičnim potrošnim materijalom, koji je neophodan za njegovu implantaciju | 404-1-110/23-12 | 19 | Balansirani rastvor za oko u kesama za aparat Centurion, od 500 ml |  |  | SM220007 | Kom | 1029 | Amicus SRB d.o.o. | 66-3/23 | 2025-06-28
Intraokularna sočiva sa pratećim specifičnim potrošnim materijalom, koji je neophodan za njegovu implantaciju | 404-1-110/23-12 | 20 | Samolepljiva oftamološka prekrivka (drape) sa kolekcionom kesicom 50h60cm, ili veći |  |  | RSM005662 | Kom | 142.5 | PRIZMA TRADE DOO NIŠ | 66-5/23 | 2025-06-28
Intraokularna sočiva sa pratećim specifičnim potrošnim materijalom, koji je neophodan za njegovu implantaciju | 404-1-110/23-12 | 21 | Kapsularni tenzioni prsten dijametra 10 mm ili veći |  |  | SM220009 | Kom | 1659 | OPTICUS DOO BEOGRAD | 66-1/23 | 2025-06-28
Intraokularna sočiva sa pratećim specifičnim potrošnim materijalom, koji je neophodan za njegovu implantaciju | 404-1-110/23-12 | 22 | Hidroksipro-pilmetil celuloza 2%-2,5% |  |  | RSM005663 | ml | 217 | SOUL MEDICAL d.o.o. | 66-6/23 | 2025-06-28
Intraokularna sočiva sa pratećim specifičnim potrošnim materijalom, koji je neophodan za njegovu implantaciju | 404-1-110/23-12 | 23 | Kontrast plavo, za bojenje prednje kapsule, koncentracija tripan plavog 0,05% ili više |  |  | SM220011 | ml | 587 | SOUL MEDICAL d.o.o. | 66-6/23 | 2025-06-28
Karotidni i periferni stentovi sa pratećim specifičnim potrošnim materijalom, koji je neophodan za njegovu implantaciju | 404-1-110/23-29 | 1 | Karotidni stentovi (monorail – rapid exchange dizajn) sa ćelijama zatvorenog dizajna, izrađeni od legura |  |  | STT230001 | komad | 62000 | VICOR d.o.o. | 70-9/23 | 12.07.2025
Karotidni i periferni stentovi sa pratećim specifičnim potrošnim materijalom, koji je neophodan za njegovu implantaciju | 404-1-110/23-29 | 1 | Karotidni stentovi (monorail – rapid exchange dizajn) sa ćelijama zatvorenog dizajna, izrađeni od legura |  |  | STT230002 | komad | 62000 | VICOR d.o.o. | 70-9/23 | 12.07.2025
Karotidni i periferni stentovi sa pratećim specifičnim potrošnim materijalom, koji je neophodan za njegovu implantaciju | 404-1-110/23-29 | 1 | Karotidni stentovi (monorail – rapid exchange dizajn) sa ćelijama zatvorenog dizajna, izrađeni od legura |  |  | STT230003 | komad | 62000 | VICOR d.o.o. | 70-9/23 | 12.07.2025
Karotidni i periferni stentovi sa pratećim specifičnim potrošnim materijalom, koji je neophodan za njegovu implantaciju | 404-1-110/23-29 | 1 | Karotidni stentovi (monorail – rapid exchange dizajn) sa ćelijama zatvorenog dizajna, izrađeni od legura |  |  | STT230004 | komad | 62000 | VICOR d.o.o. | 70-9/23 | 12.07.2025
Karotidni i periferni stentovi sa pratećim specifičnim potrošnim materijalom, koji je neophodan za njegovu implantaciju | 404-1-110/23-29 | 1 | Karotidni stentovi (monorail – rapid exchange dizajn) sa ćelijama zatvorenog dizajna, izrađeni od legura |  |  | STT230005 | komad | 62000 | VICOR d.o.o. | 70-9/23 | 12.07.2025
Karotidni i periferni stentovi sa pratećim specifičnim potrošnim materijalom, koji je neophodan za njegovu implantaciju | 404-1-110/23-29 | 1 | Karotidni stentovi (monorail – rapid exchange dizajn) sa ćelijama zatvorenog dizajna, izrađeni od legura |  |  | STT230006 | komad | 62000 | VICOR d.o.o. | 70-9/23 | 12.07.2025
Karotidni i periferni stentovi sa pratećim specifičnim potrošnim materijalom, koji je neophodan za njegovu implantaciju | 404-1-110/23-29 | 1 | Karotidni stentovi (monorail – rapid exchange dizajn) sa ćelijama zatvorenog dizajna, izrađeni od legura |  |  | STT230007 | komad | 62000 | VICOR d.o.o. | 70-9/23 | 12.07.2025
Karotidni i periferni stentovi sa pratećim specifičnim potrošnim materijalom, koji je neophodan za njegovu implantaciju | 404-1-110/23-29 | 2 | Karotidni stentovi (monorail – rapid exchange dizajn) sa ćelijama zatvorenog dizajna, izrađeni od nitinola, cilidričnog i konusnog oblika, sa sistemom za distalnu protekciju | 1 | Karotidni stentovi (monorail – rapid exchange dizajn) sa ćelijama zatvorenog dizajna, izrađeni od nitinola, cilidričnog i konusnog oblika | STT230008 | komad | 71200 | HERMES PHARMA d.o.o. | 70-4/23 | 12.07.2025
Karotidni i periferni stentovi sa pratećim specifičnim potrošnim materijalom, koji je neophodan za njegovu implantaciju | 404-1-110/23-29 | 2 | Karotidni stentovi (monorail – rapid exchange dizajn) sa ćelijama zatvorenog dizajna, izrađeni od nitinola, cilidričnog i konusnog oblika, sa sistemom za distalnu protekciju | 1 | Karotidni stentovi (monorail – rapid exchange dizajn) sa ćelijama zatvorenog dizajna, izrađeni od nitinola, cilidričnog i konusnog oblika | STT230009 | komad | 71200 | HERMES PHARMA d.o.o. | 70-4/23 | 12.07.2025
Karotidni i periferni stentovi sa pratećim specifičnim potrošnim materijalom, koji je neophodan za njegovu implantaciju | 404-1-110/23-29 | 2 | Karotidni stentovi (monorail – rapid exchange dizajn) sa ćelijama zatvorenog dizajna, izrađeni od nitinola, cilidričnog i konusnog oblika, sa sistemom za distalnu protekciju | 1 | Karotidni stentovi (monorail – rapid exchange dizajn) sa ćelijama zatvorenog dizajna, izrađeni od nitinola, cilidričnog i konusnog oblika | STT230010 | komad | 71200 | HERMES PHARMA d.o.o. | 70-4/23 | 12.07.2025
Karotidni i periferni stentovi sa pratećim specifičnim potrošnim materijalom, koji je neophodan za njegovu implantaciju | 404-1-110/23-29 | 2 | Karotidni stentovi (monorail – rapid exchange dizajn) sa ćelijama zatvorenog dizajna, izrađeni od nitinola, cilidričnog i konusnog oblika, sa sistemom za distalnu protekciju | 1 | Karotidni stentovi (monorail – rapid exchange dizajn) sa ćelijama zatvorenog dizajna, izrađeni od nitinola, cilidričnog i konusnog oblika | STT230011 | komad | 71200 | HERMES PHARMA d.o.o. | 70-4/23 | 12.07.2025
Karotidni i periferni stentovi sa pratećim specifičnim potrošnim materijalom, koji je neophodan za njegovu implantaciju | 404-1-110/23-29 | 2 | Karotidni stentovi (monorail – rapid exchange dizajn) sa ćelijama zatvorenog dizajna, izrađeni od nitinola, cilidričnog i konusnog oblika, sa sistemom za distalnu protekciju | 1 | Karotidni stentovi (monorail – rapid exchange dizajn) sa ćelijama zatvorenog dizajna, izrađeni od nitinola, cilidričnog i konusnog oblika | STT230012 | komad | 71200 | HERMES PHARMA d.o.o. | 70-4/23 | 12.07.2025
Karotidni i periferni stentovi sa pratećim specifičnim potrošnim materijalom, koji je neophodan za njegovu implantaciju | 404-1-110/23-29 | 2 | Karotidni stentovi (monorail – rapid exchange dizajn) sa ćelijama zatvorenog dizajna, izrađeni od nitinola, cilidričnog i konusnog oblika, sa sistemom za distalnu protekciju | 1 | Karotidni stentovi (monorail – rapid exchange dizajn) sa ćelijama zatvorenog dizajna, izrađeni od nitinola, cilidričnog i konusnog oblika | STT230013 | komad | 71200 | HERMES PHARMA d.o.o. | 70-4/23 | 12.07.2025
Karotidni i periferni stentovi sa pratećim specifičnim potrošnim materijalom, koji je neophodan za njegovu implantaciju | 404-1-110/23-29 | 2 | Karotidni stentovi (monorail – rapid exchange dizajn) sa ćelijama zatvorenog dizajna, izrađeni od nitinola, cilidričnog i konusnog oblika, sa sistemom za distalnu protekciju | 1 | Karotidni stentovi (monorail – rapid exchange dizajn) sa ćelijama zatvorenog dizajna, izrađeni od nitinola, cilidričnog i konusnog oblika | STT230014 | komad | 71200 | HERMES PHARMA d.o.o. | 70-4/23 | 12.07.2025
Karotidni i periferni stentovi sa pratećim specifičnim potrošnim materijalom, koji je neophodan za njegovu implantaciju | 404-1-110/23-29 | 2 | Karotidni stentovi (monorail – rapid exchange dizajn) sa ćelijama zatvorenog dizajna, izrađeni od nitinola, cilidričnog i konusnog oblika, sa sistemom za distalnu protekciju | 1 | Karotidni stentovi (monorail – rapid exchange dizajn) sa ćelijama zatvorenog dizajna, izrađeni od nitinola, cilidričnog i konusnog oblika | STT230015 | komad | 71200 | HERMES PHARMA d.o.o. | 70-4/23 | 12.07.2025
Karotidni i periferni stentovi sa pratećim specifičnim potrošnim materijalom, koji je neophodan za njegovu implantaciju | 404-1-110/23-29 | 2 | Karotidni stentovi (monorail – rapid exchange dizajn) sa ćelijama zatvorenog dizajna, izrađeni od nitinola, cilidričnog i konusnog oblika, sa sistemom za distalnu protekciju | 1 | Karotidni stentovi (monorail – rapid exchange dizajn) sa ćelijama zatvorenog dizajna, izrađeni od nitinola, cilidričnog i konusnog oblika | STT230016 | komad | 71200 | HERMES PHARMA d.o.o. | 70-4/23 | 12.07.2025
Karotidni i periferni stentovi sa pratećim specifičnim potrošnim materijalom, koji je neophodan za njegovu implantaciju | 404-1-110/23-29 | 2 | Karotidni stentovi (monorail – rapid exchange dizajn) sa ćelijama zatvorenog dizajna, izrađeni od nitinola, cilidričnog i konusnog oblika, sa sistemom za distalnu protekciju | 1 | Karotidni stentovi (monorail – rapid exchange dizajn) sa ćelijama zatvorenog dizajna, izrađeni od nitinola, cilidričnog i konusnog oblika | STT230017 | komad | 71200 | HERMES PHARMA d.o.o. | 70-4/23 | 12.07.2025
Karotidni i periferni stentovi sa pratećim specifičnim potrošnim materijalom, koji je neophodan za njegovu implantaciju | 404-1-110/23-29 | 2 | Karotidni stentovi (monorail – rapid exchange dizajn) sa ćelijama zatvorenog dizajna, izrađeni od nitinola, cilidričnog i konusnog oblika, sa sistemom za distalnu protekciju | 1 | Karotidni stentovi (monorail – rapid exchange dizajn) sa ćelijama zatvorenog dizajna, izrađeni od nitinola, cilidričnog i konusnog oblika | STT230018 | komad | 71200 | HERMES PHARMA d.o.o. | 70-4/23 | 12.07.2025
Karotidni i periferni stentovi sa pratećim specifičnim potrošnim materijalom, koji je neophodan za njegovu implantaciju | 404-1-110/23-29 | 2 | Karotidni stentovi (monorail – rapid exchange dizajn) sa ćelijama zatvorenog dizajna, izrađeni od nitinola, cilidričnog i konusnog oblika, sa sistemom za distalnu protekciju | 1 | Karotidni stentovi (monorail – rapid exchange dizajn) sa ćelijama zatvorenog dizajna, izrađeni od nitinola, cilidričnog i konusnog oblika | STT230019 | komad | 71200 | HERMES PHARMA d.o.o. | 70-4/23 | 12.07.2025
Karotidni i periferni stentovi sa pratećim specifičnim potrošnim materijalom, koji je neophodan za njegovu implantaciju | 404-1-110/23-29 | 2 | Karotidni stentovi (monorail – rapid exchange dizajn) sa ćelijama zatvorenog dizajna, izrađeni od nitinola, cilidričnog i konusnog oblika, sa sistemom za distalnu protekciju | 1 | Karotidni stentovi (monorail – rapid exchange dizajn) sa ćelijama zatvorenog dizajna, izrađeni od nitinola, cilidričnog i konusnog oblika | STT230020 | komad | 71200 | HERMES PHARMA d.o.o. | 70-4/23 | 12.07.2025
Karotidni i periferni stentovi sa pratećim specifičnim potrošnim materijalom, koji je neophodan za njegovu implantaciju | 404-1-110/23-29 | 2 | Karotidni stentovi (monorail – rapid exchange dizajn) sa ćelijama zatvorenog dizajna, izrađeni od nitinola, cilidričnog i konusnog oblika, sa sistemom za distalnu protekciju | 1 | Karotidni stentovi (monorail – rapid exchange dizajn) sa ćelijama zatvorenog dizajna, izrađeni od nitinola, cilidričnog i konusnog oblika | STT230021 | komad | 71200 | HERMES PHARMA d.o.o. | 70-4/23 | 12.07.2025
Karotidni i periferni stentovi sa pratećim specifičnim potrošnim materijalom, koji je neophodan za njegovu implantaciju | 404-1-110/23-29 | 2 | Karotidni stentovi (monorail – rapid exchange dizajn) sa ćelijama zatvorenog dizajna, izrađeni od nitinola, cilidričnog i konusnog oblika, sa sistemom za distalnu protekciju | 2 | Sistem za distalnu protekciju za Karotidni stent (monorail – rapid exchange dizajn) sa antitrobmbogenim premazom na filteru, od platina – tungstena, sistem slobodan na žici | RSM005733 | komad | 65700 | HERMES PHARMA d.o.o. | 70-4/23 | 12.07.2025
Karotidni i periferni stentovi sa pratećim specifičnim potrošnim materijalom, koji je neophodan za njegovu implantaciju | 404-1-110/23-29 | 2 | Karotidni stentovi (monorail – rapid exchange dizajn) sa ćelijama zatvorenog dizajna, izrađeni od nitinola, cilidričnog i konusnog oblika, sa sistemom za distalnu protekciju | 2 | Sistem za distalnu protekciju za Karotidni stent (monorail – rapid exchange dizajn) sa antitrobmbogenim premazom na filteru, od platina – tungstena, sistem slobodan na žici | RSM005734 | komad | 65700 | HERMES PHARMA d.o.o. | 70-4/23 | 12.07.2025
Karotidni i periferni stentovi sa pratećim specifičnim potrošnim materijalom, koji je neophodan za njegovu implantaciju | 404-1-110/23-29 | 3 | Karotidni stentovi (monorail – rapid exchange dizajn) sa ćelijama otvorenog dizajna, izrađeni od nitinola, cilindričnog i konusnog oblika sa sistemom za distalnu protekciju | 1 | Karotidni stentovi (monorail – rapid exchange dizajn) sa ćelijama otvorenog dizajna, izrađeni od nitinola, cilindričnog i konusnog oblika | STT230022 | komad | 66000 | MAGNA PHARMACIA d.o.o. | 70-6/23 | 12.07.2025
Karotidni i periferni stentovi sa pratećim specifičnim potrošnim materijalom, koji je neophodan za njegovu implantaciju | 404-1-110/23-29 | 3 | Karotidni stentovi (monorail – rapid exchange dizajn) sa ćelijama otvorenog dizajna, izrađeni od nitinola, cilindričnog i konusnog oblika sa sistemom za distalnu protekciju | 1 | Karotidni stentovi (monorail – rapid exchange dizajn) sa ćelijama otvorenog dizajna, izrađeni od nitinola, cilindričnog i konusnog oblika | STT230023 | komad | 66000 | MAGNA PHARMACIA d.o.o. | 70-6/23 | 12.07.2025
Karotidni i periferni stentovi sa pratećim specifičnim potrošnim materijalom, koji je neophodan za njegovu implantaciju | 404-1-110/23-29 | 3 | Karotidni stentovi (monorail – rapid exchange dizajn) sa ćelijama otvorenog dizajna, izrađeni od nitinola, cilindričnog i konusnog oblika sa sistemom za distalnu protekciju | 2 | Sistem za distalnu protekciju za Karotidni stent (RX i OTW sistem) od nitinolske mrežice sa heparinskim slojem | RSM005735 | komad | 66000 | MAGNA PHARMACIA d.o.o. | 70-6/23 | 12.07.2025
Karotidni i periferni stentovi sa pratećim specifičnim potrošnim materijalom, koji je neophodan za njegovu implantaciju | 404-1-110/23-29 | 3 | Karotidni stentovi (monorail – rapid exchange dizajn) sa ćelijama otvorenog dizajna, izrađeni od nitinola, cilindričnog i konusnog oblika sa sistemom za distalnu protekciju | 2 | Sistem za distalnu protekciju za Karotidni stent (RX i OTW sistem) od nitinolske mrežice sa heparinskim slojem | RSM005736 | komad | 66000 | MAGNA PHARMACIA d.o.o. | 70-6/23 | 12.07.2025
Karotidni i periferni stentovi sa pratećim specifičnim potrošnim materijalom, koji je neophodan za njegovu implantaciju | 404-1-110/23-29 | 3 | Karotidni stentovi (monorail – rapid exchange dizajn) sa ćelijama otvorenog dizajna, izrađeni od nitinola, cilindričnog i konusnog oblika sa sistemom za distalnu protekciju | 2 | Sistem za distalnu protekciju za Karotidni stent (RX i OTW sistem) od nitinolske mrežice sa heparinskim slojem | RSM005737 | komad | 66000 | MAGNA PHARMACIA d.o.o. | 70-6/23 | 12.07.2025
Karotidni i periferni stentovi sa pratećim specifičnim potrošnim materijalom, koji je neophodan za njegovu implantaciju | 404-1-110/23-29 | 3 | Karotidni stentovi (monorail – rapid exchange dizajn) sa ćelijama otvorenog dizajna, izrađeni od nitinola, cilindričnog i konusnog oblika sa sistemom za distalnu protekciju | 2 | Sistem za distalnu protekciju za Karotidni stent (RX i OTW sistem) od nitinolske mrežice sa heparinskim slojem | RSM005738 | komad | 66000 | MAGNA PHARMACIA d.o.o. | 70-6/23 | 12.07.2025
Karotidni i periferni stentovi sa pratećim specifičnim potrošnim materijalom, koji je neophodan za njegovu implantaciju | 404-1-110/23-29 | 3 | Karotidni stentovi (monorail – rapid exchange dizajn) sa ćelijama otvorenog dizajna, izrađeni od nitinola, cilindričnog i konusnog oblika sa sistemom za distalnu protekciju | 2 | Sistem za distalnu protekciju za Karotidni stent (RX i OTW sistem) od nitinolske mrežice sa heparinskim slojem | RSM005739 | komad | 66000 | MAGNA PHARMACIA d.o.o. | 70-6/23 | 12.07.2025
Karotidni i periferni stentovi sa pratećim specifičnim potrošnim materijalom, koji je neophodan za njegovu implantaciju | 404-1-110/23-29 | 3 | Karotidni stentovi (monorail – rapid exchange dizajn) sa ćelijama otvorenog dizajna, izrađeni od nitinola, cilindričnog i konusnog oblika sa sistemom za distalnu protekciju | 2 | Sistem za distalnu protekciju za Karotidni stent (RX i OTW sistem) od nitinolske mrežice sa heparinskim slojem | RSM005740 | komad | 66000 | MAGNA PHARMACIA d.o.o. | 70-6/23 | 12.07.2025
Karotidni i periferni stentovi sa pratećim specifičnim potrošnim materijalom, koji je neophodan za njegovu implantaciju | 404-1-110/23-29 | 3 | Karotidni stentovi (monorail – rapid exchange dizajn) sa ćelijama otvorenog dizajna, izrađeni od nitinola, cilindričnog i konusnog oblika sa sistemom za distalnu protekciju | 2 | Sistem za distalnu protekciju za Karotidni stent (RX i OTW sistem) od nitinolske mrežice sa heparinskim slojem | RSM005741 | komad | 66000 | MAGNA PHARMACIA d.o.o. | 70-6/23 | 12.07.2025
Karotidni i periferni stentovi sa pratećim specifičnim potrošnim materijalom, koji je neophodan za njegovu implantaciju | 404-1-110/23-29 | 3 | Karotidni stentovi (monorail – rapid exchange dizajn) sa ćelijama otvorenog dizajna, izrađeni od nitinola, cilindričnog i konusnog oblika sa sistemom za distalnu protekciju | 2 | Sistem za distalnu protekciju za Karotidni stent (RX i OTW sistem) od nitinolske mrežice sa heparinskim slojem | RSM005742 | komad | 66000 | MAGNA PHARMACIA d.o.o. | 70-6/23 | 12.07.2025
Karotidni i periferni stentovi sa pratećim specifičnim potrošnim materijalom, koji je neophodan za njegovu implantaciju | 404-1-110/23-29 | 3 | Karotidni stentovi (monorail – rapid exchange dizajn) sa ćelijama otvorenog dizajna, izrađeni od nitinola, cilindričnog i konusnog oblika sa sistemom za distalnu protekciju | 2 | Sistem za distalnu protekciju za Karotidni stent (RX i OTW sistem) od nitinolske mrežice sa heparinskim slojem | RSM005743 | komad | 66000 | MAGNA PHARMACIA d.o.o. | 70-6/23 | 12.07.2025
Karotidni i periferni stentovi sa pratećim specifičnim potrošnim materijalom, koji je neophodan za njegovu implantaciju | 404-1-110/23-29 | 3 | Karotidni stentovi (monorail – rapid exchange dizajn) sa ćelijama otvorenog dizajna, izrađeni od nitinola, cilindričnog i konusnog oblika sa sistemom za distalnu protekciju | 2 | Sistem za distalnu protekciju za Karotidni stent (RX i OTW sistem) od nitinolske mrežice sa heparinskim slojem | RSM005744 | komad | 66000 | MAGNA PHARMACIA d.o.o. | 70-6/23 | 12.07.2025
Karotidni i periferni stentovi sa pratećim specifičnim potrošnim materijalom, koji je neophodan za njegovu implantaciju | 404-1-110/23-29 | 3 | Karotidni stentovi (monorail – rapid exchange dizajn) sa ćelijama otvorenog dizajna, izrađeni od nitinola, cilindričnog i konusnog oblika sa sistemom za distalnu protekciju | 2 | Sistem za distalnu protekciju za Karotidni stent (RX i OTW sistem) od nitinolske mrežice sa heparinskim slojem | RSM005745 | komad | 66000 | MAGNA PHARMACIA d.o.o. | 70-6/23 | 12.07.2025
Karotidni i periferni stentovi sa pratećim specifičnim potrošnim materijalom, koji je neophodan za njegovu implantaciju | 404-1-110/23-29 | 3 | Karotidni stentovi (monorail – rapid exchange dizajn) sa ćelijama otvorenog dizajna, izrađeni od nitinola, cilindričnog i konusnog oblika sa sistemom za distalnu protekciju | 2 | Sistem za distalnu protekciju za Karotidni stent (RX i OTW sistem) od nitinolske mrežice sa heparinskim slojem | RSM005746 | komad | 66000 | MAGNA PHARMACIA d.o.o. | 70-6/23 | 12.07.2025
Karotidni i periferni stentovi sa pratećim specifičnim potrošnim materijalom, koji je neophodan za njegovu implantaciju | 404-1-110/23-29 | 3 | Karotidni stentovi (monorail – rapid exchange dizajn) sa ćelijama otvorenog dizajna, izrađeni od nitinola, cilindričnog i konusnog oblika sa sistemom za distalnu protekciju | 2 | Sistem za distalnu protekciju za Karotidni stent (RX i OTW sistem) od nitinolske mrežice sa heparinskim slojem | RSM005747 | komad | 66000 | MAGNA PHARMACIA d.o.o. | 70-6/23 | 12.07.2025
Karotidni i periferni stentovi sa pratećim specifičnim potrošnim materijalom, koji je neophodan za njegovu implantaciju | 404-1-110/23-29 | 3 | Karotidni stentovi (monorail – rapid exchange dizajn) sa ćelijama otvorenog dizajna, izrađeni od nitinola, cilindričnog i konusnog oblika sa sistemom za distalnu protekciju | 2 | Sistem za distalnu protekciju za Karotidni stent (RX i OTW sistem) od nitinolske mrežice sa heparinskim slojem | RSM005748 | komad | 66000 | MAGNA PHARMACIA d.o.o. | 70-6/23 | 12.07.2025
Karotidni i periferni stentovi sa pratećim specifičnim potrošnim materijalom, koji je neophodan za njegovu implantaciju | 404-1-110/23-29 | 3 | Karotidni stentovi (monorail – rapid exchange dizajn) sa ćelijama otvorenog dizajna, izrađeni od nitinola, cilindričnog i konusnog oblika sa sistemom za distalnu protekciju | 2 | Sistem za distalnu protekciju za Karotidni stent (RX i OTW sistem) od nitinolske mrežice sa heparinskim slojem | RSM005749 | komad | 66000 | MAGNA PHARMACIA d.o.o. | 70-6/23 | 12.07.2025
Karotidni i periferni stentovi sa pratećim specifičnim potrošnim materijalom, koji je neophodan za njegovu implantaciju | 404-1-110/23-29 | 3 | Karotidni stentovi (monorail – rapid exchange dizajn) sa ćelijama otvorenog dizajna, izrađeni od nitinola, cilindričnog i konusnog oblika sa sistemom za distalnu protekciju | 2 | Sistem za distalnu protekciju za Karotidni stent (RX i OTW sistem) od nitinolske mrežice sa heparinskim slojem | RSM005750 | komad | 66000 | MAGNA PHARMACIA d.o.o. | 70-6/23 | 12.07.2025
Karotidni i periferni stentovi sa pratećim specifičnim potrošnim materijalom, koji je neophodan za njegovu implantaciju | 404-1-110/23-29 | 3 | Karotidni stentovi (monorail – rapid exchange dizajn) sa ćelijama otvorenog dizajna, izrađeni od nitinola, cilindričnog i konusnog oblika sa sistemom za distalnu protekciju | 2 | Sistem za distalnu protekciju za Karotidni stent (RX i OTW sistem) od nitinolske mrežice sa heparinskim slojem | RSM005751 | komad | 66000 | MAGNA PHARMACIA d.o.o. | 70-6/23 | 12.07.2025
Karotidni i periferni stentovi sa pratećim specifičnim potrošnim materijalom, koji je neophodan za njegovu implantaciju | 404-1-110/23-29 | 3 | Karotidni stentovi (monorail – rapid exchange dizajn) sa ćelijama otvorenog dizajna, izrađeni od nitinola, cilindričnog i konusnog oblika sa sistemom za distalnu protekciju | 2 | Sistem za distalnu protekciju za Karotidni stent (RX i OTW sistem) od nitinolske mrežice sa heparinskim slojem | RSM005752 | komad | 66000 | MAGNA PHARMACIA d.o.o. | 70-6/23 | 12.07.2025
Karotidni i periferni stentovi sa pratećim specifičnim potrošnim materijalom, koji je neophodan za njegovu implantaciju | 404-1-110/23-29 | 3 | Karotidni stentovi (monorail – rapid exchange dizajn) sa ćelijama otvorenog dizajna, izrađeni od nitinola, cilindričnog i konusnog oblika sa sistemom za distalnu protekciju | 2 | Sistem za distalnu protekciju za Karotidni stent (RX i OTW sistem) od nitinolske mrežice sa heparinskim slojem | RSM005753 | komad | 66000 | MAGNA PHARMACIA d.o.o. | 70-6/23 | 12.07.2025
Karotidni i periferni stentovi sa pratećim specifičnim potrošnim materijalom, koji je neophodan za njegovu implantaciju | 404-1-110/23-29 | 3 | Karotidni stentovi (monorail – rapid exchange dizajn) sa ćelijama otvorenog dizajna, izrađeni od nitinola, cilindričnog i konusnog oblika sa sistemom za distalnu protekciju | 2 | Sistem za distalnu protekciju za Karotidni stent (RX i OTW sistem) od nitinolske mrežice sa heparinskim slojem | RSM005754 | komad | 66000 | MAGNA PHARMACIA d.o.o. | 70-6/23 | 12.07.2025
Karotidni i periferni stentovi sa pratećim specifičnim potrošnim materijalom, koji je neophodan za njegovu implantaciju | 404-1-110/23-29 | 3 | Karotidni stentovi (monorail – rapid exchange dizajn) sa ćelijama otvorenog dizajna, izrađeni od nitinola, cilindričnog i konusnog oblika sa sistemom za distalnu protekciju | 2 | Sistem za distalnu protekciju za Karotidni stent (RX i OTW sistem) od nitinolske mrežice sa heparinskim slojem | RSM005755 | komad | 66000 | MAGNA PHARMACIA d.o.o. | 70-6/23 | 12.07.2025
Karotidni i periferni stentovi sa pratećim specifičnim potrošnim materijalom, koji je neophodan za njegovu implantaciju | 404-1-110/23-29 | 3 | Karotidni stentovi (monorail – rapid exchange dizajn) sa ćelijama otvorenog dizajna, izrađeni od nitinola, cilindričnog i konusnog oblika sa sistemom za distalnu protekciju | 2 | Sistem za distalnu protekciju za Karotidni stent (RX i OTW sistem) od nitinolske mrežice sa heparinskim slojem | RSM005756 | komad | 66000 | MAGNA PHARMACIA d.o.o. | 70-6/23 | 12.07.2025
Karotidni i periferni stentovi sa pratećim specifičnim potrošnim materijalom, koji je neophodan za njegovu implantaciju | 404-1-110/23-29 | 3 | Karotidni stentovi (monorail – rapid exchange dizajn) sa ćelijama otvorenog dizajna, izrađeni od nitinola, cilindričnog i konusnog oblika sa sistemom za distalnu protekciju | 2 | Sistem za distalnu protekciju za Karotidni stent (RX i OTW sistem) od nitinolske mrežice sa heparinskim slojem | RSM005757 | komad | 66000 | MAGNA PHARMACIA d.o.o. | 70-6/23 | 12.07.2025
Karotidni i periferni stentovi sa pratećim specifičnim potrošnim materijalom, koji je neophodan za njegovu implantaciju | 404-1-110/23-29 | 3 | Karotidni stentovi (monorail – rapid exchange dizajn) sa ćelijama otvorenog dizajna, izrađeni od nitinola, cilindričnog i konusnog oblika sa sistemom za distalnu protekciju | 2 | Sistem za distalnu protekciju za Karotidni stent (RX i OTW sistem) od nitinolske mrežice sa heparinskim slojem | RSM005758 | komad | 66000 | MAGNA PHARMACIA d.o.o. | 70-6/23 | 12.07.2025
Karotidni i periferni stentovi sa pratećim specifičnim potrošnim materijalom, koji je neophodan za njegovu implantaciju | 404-1-110/23-29 | 3 | Karotidni stentovi (monorail – rapid exchange dizajn) sa ćelijama otvorenog dizajna, izrađeni od nitinola, cilindričnog i konusnog oblika sa sistemom za distalnu protekciju | 2 | Sistem za distalnu protekciju za Karotidni stent (RX i OTW sistem) od nitinolske mrežice sa heparinskim slojem | RSM005759 | komad | 66000 | MAGNA PHARMACIA d.o.o. | 70-6/23 | 12.07.2025
Karotidni i periferni stentovi sa pratećim specifičnim potrošnim materijalom, koji je neophodan za njegovu implantaciju | 404-1-110/23-29 | 3 | Karotidni stentovi (monorail – rapid exchange dizajn) sa ćelijama otvorenog dizajna, izrađeni od nitinola, cilindričnog i konusnog oblika sa sistemom za distalnu protekciju | 2 | Sistem za distalnu protekciju za Karotidni stent (RX i OTW sistem) od nitinolske mrežice sa heparinskim slojem | RSM005760 | komad | 66000 | MAGNA PHARMACIA d.o.o. | 70-6/23 | 12.07.2025
Karotidni i periferni stentovi sa pratećim specifičnim potrošnim materijalom, koji je neophodan za njegovu implantaciju | 404-1-110/23-29 | 3 | Karotidni stentovi (monorail – rapid exchange dizajn) sa ćelijama otvorenog dizajna, izrađeni od nitinola, cilindričnog i konusnog oblika sa sistemom za distalnu protekciju | 2 | Sistem za distalnu protekciju za Karotidni stent (RX i OTW sistem) od nitinolske mrežice sa heparinskim slojem | RSM005761 | komad | 66000 | MAGNA PHARMACIA d.o.o. | 70-6/23 | 12.07.2025
Karotidni i periferni stentovi sa pratećim specifičnim potrošnim materijalom, koji je neophodan za njegovu implantaciju | 404-1-110/23-29 | 3 | Karotidni stentovi (monorail – rapid exchange dizajn) sa ćelijama otvorenog dizajna, izrađeni od nitinola, cilindričnog i konusnog oblika sa sistemom za distalnu protekciju | 3 | Prateća tanka žica | RSM005762 | komad | 6600 | MAGNA PHARMACIA d.o.o. | 70-6/23 | 12.07.2025
Karotidni i periferni stentovi sa pratećim specifičnim potrošnim materijalom, koji je neophodan za njegovu implantaciju | 404-1-110/23-29 | 3 | Karotidni stentovi (monorail – rapid exchange dizajn) sa ćelijama otvorenog dizajna, izrađeni od nitinola, cilindričnog i konusnog oblika sa sistemom za distalnu protekciju | 3 | Prateća tanka žica | RSM005763 | komad | 6600 | MAGNA PHARMACIA d.o.o. | 70-6/23 | 12.07.2025
Karotidni i periferni stentovi sa pratećim specifičnim potrošnim materijalom, koji je neophodan za njegovu implantaciju | 404-1-110/23-29 | 4 | Karotidni stent (monorail – rapid exchange ystem) sa duplom, mikro i makro mrežicom, izrađeni od nitinola za tretman visoko embologenih lezija sa ćelijama zatvorenog dizajna |  |  | STT230024 | komad | 116000 | MEDICA LINEA PHARM d.o.o. | 70-11/23 | 12.07.2025
Karotidni i periferni stentovi sa pratećim specifičnim potrošnim materijalom, koji je neophodan za njegovu implantaciju | 404-1-110/23-29 | 4 | Karotidni stent (monorail – rapid exchange ystem) sa duplom, mikro i makro mrežicom, izrađeni od nitinola za tretman visoko embologenih lezija sa ćelijama zatvorenog dizajna |  |  | STT230025 | komad | 116000 | MEDICA LINEA PHARM d.o.o. | 70-11/23 | 12.07.2025
Karotidni i periferni stentovi sa pratećim specifičnim potrošnim materijalom, koji je neophodan za njegovu implantaciju | 404-1-110/23-29 | 4 | Karotidni stent (monorail – rapid exchange ystem) sa duplom, mikro i makro mrežicom, izrađeni od nitinola za tretman visoko embologenih lezija sa ćelijama zatvorenog dizajna |  |  | STT230026 | komad | 116000 | MEDICA LINEA PHARM d.o.o. | 70-11/23 | 12.07.2025
Karotidni i periferni stentovi sa pratećim specifičnim potrošnim materijalom, koji je neophodan za njegovu implantaciju | 404-1-110/23-29 | 4 | Karotidni stent (monorail – rapid exchange ystem) sa duplom, mikro i makro mrežicom, izrađeni od nitinola za tretman visoko embologenih lezija sa ćelijama zatvorenog dizajna |  |  | STT230027 | komad | 116000 | MEDICA LINEA PHARM d.o.o. | 70-11/23 | 12.07.2025
Karotidni i periferni stentovi sa pratećim specifičnim potrošnim materijalom, koji je neophodan za njegovu implantaciju | 404-1-110/23-29 | 4 | Karotidni stent (monorail – rapid exchange ystem) sa duplom, mikro i makro mrežicom, izrađeni od nitinola za tretman visoko embologenih lezija sa ćelijama zatvorenog dizajna |  |  | STT230028 | komad | 116000 | MEDICA LINEA PHARM d.o.o. | 70-11/23 | 12.07.2025
Karotidni i periferni stentovi sa pratećim specifičnim potrošnim materijalom, koji je neophodan za njegovu implantaciju | 404-1-110/23-29 | 4 | Karotidni stent (monorail – rapid exchange ystem) sa duplom, mikro i makro mrežicom, izrađeni od nitinola za tretman visoko embologenih lezija sa ćelijama zatvorenog dizajna |  |  | STT230029 | komad | 116000 | MEDICA LINEA PHARM d.o.o. | 70-11/23 | 12.07.2025
Karotidni i periferni stentovi sa pratećim specifičnim potrošnim materijalom, koji je neophodan za njegovu implantaciju | 404-1-110/23-29 | 4 | Karotidni stent (monorail – rapid exchange ystem) sa duplom, mikro i makro mrežicom, izrađeni od nitinola za tretman visoko embologenih lezija sa ćelijama zatvorenog dizajna |  |  | STT230030 | komad | 116000 | MEDICA LINEA PHARM d.o.o. | 70-11/23 | 12.07.2025
Karotidni i periferni stentovi sa pratećim specifičnim potrošnim materijalom, koji je neophodan za njegovu implantaciju | 404-1-110/23-29 | 4 | Karotidni stent (monorail – rapid exchange ystem) sa duplom, mikro i makro mrežicom, izrađeni od nitinola za tretman visoko embologenih lezija sa ćelijama zatvorenog dizajna |  |  | STT230031 | komad | 116000 | MEDICA LINEA PHARM d.o.o. | 70-11/23 | 12.07.2025
Karotidni i periferni stentovi sa pratećim specifičnim potrošnim materijalom, koji je neophodan za njegovu implantaciju | 404-1-110/23-29 | 4 | Karotidni stent (monorail – rapid exchange ystem) sa duplom, mikro i makro mrežicom, izrađeni od nitinola za tretman visoko embologenih lezija sa ćelijama zatvorenog dizajna |  |  | STT230032 | komad | 116000 | MEDICA LINEA PHARM d.o.o. | 70-11/23 | 12.07.2025
Karotidni i periferni stentovi sa pratećim specifičnim potrošnim materijalom, koji je neophodan za njegovu implantaciju | 404-1-110/23-29 | 4 | Karotidni stent (monorail – rapid exchange ystem) sa duplom, mikro i makro mrežicom, izrađeni od nitinola za tretman visoko embologenih lezija sa ćelijama zatvorenog dizajna |  |  | STT230033 | komad | 116000 | MEDICA LINEA PHARM d.o.o. | 70-11/23 | 12.07.2025
Karotidni i periferni stentovi sa pratećim specifičnim potrošnim materijalom, koji je neophodan za njegovu implantaciju | 404-1-110/23-29 | 4 | Karotidni stent (monorail – rapid exchange ystem) sa duplom, mikro i makro mrežicom, izrađeni od nitinola za tretman visoko embologenih lezija sa ćelijama zatvorenog dizajna |  |  | STT230034 | komad | 116000 | MEDICA LINEA PHARM d.o.o. | 70-11/23 | 12.07.2025
Karotidni i periferni stentovi sa pratećim specifičnim potrošnim materijalom, koji je neophodan za njegovu implantaciju | 404-1-110/23-29 | 4 | Karotidni stent (monorail – rapid exchange ystem) sa duplom, mikro i makro mrežicom, izrađeni od nitinola za tretman visoko embologenih lezija sa ćelijama zatvorenog dizajna |  |  | STT230035 | komad | 116000 | MEDICA LINEA PHARM d.o.o. | 70-11/23 | 12.07.2025
Karotidni i periferni stentovi sa pratećim specifičnim potrošnim materijalom, koji je neophodan za njegovu implantaciju | 404-1-110/23-29 | 4 | Karotidni stent (monorail – rapid exchange ystem) sa duplom, mikro i makro mrežicom, izrađeni od nitinola za tretman visoko embologenih lezija sa ćelijama zatvorenog dizajna |  |  | STT230036 | komad | 116000 | MEDICA LINEA PHARM d.o.o. | 70-11/23 | 12.07.2025
Karotidni i periferni stentovi sa pratećim specifičnim potrošnim materijalom, koji je neophodan za njegovu implantaciju | 404-1-110/23-29 | 4 | Karotidni stent (monorail – rapid exchange ystem) sa duplom, mikro i makro mrežicom, izrađeni od nitinola za tretman visoko embologenih lezija sa ćelijama zatvorenog dizajna |  |  | STT230037 | komad | 116000 | MEDICA LINEA PHARM d.o.o. | 70-11/23 | 12.07.2025
Karotidni i periferni stentovi sa pratećim specifičnim potrošnim materijalom, koji je neophodan za njegovu implantaciju | 404-1-110/23-29 | 4 | Karotidni stent (monorail – rapid exchange ystem) sa duplom, mikro i makro mrežicom, izrađeni od nitinola za tretman visoko embologenih lezija sa ćelijama zatvorenog dizajna |  |  | STT230038 | komad | 116000 | MEDICA LINEA PHARM d.o.o. | 70-11/23 | 12.07.2025
Karotidni i periferni stentovi sa pratećim specifičnim potrošnim materijalom, koji je neophodan za njegovu implantaciju | 404-1-110/23-29 | 4 | Karotidni stent (monorail – rapid exchange ystem) sa duplom, mikro i makro mrežicom, izrađeni od nitinola za tretman visoko embologenih lezija sa ćelijama zatvorenog dizajna |  |  | STT230039 | komad | 116000 | MEDICA LINEA PHARM d.o.o. | 70-11/23 | 12.07.2025
Karotidni i periferni stentovi sa pratećim specifičnim potrošnim materijalom, koji je neophodan za njegovu implantaciju | 404-1-110/23-29 | 4 | Karotidni stent (monorail – rapid exchange ystem) sa duplom, mikro i makro mrežicom, izrađeni od nitinola za tretman visoko embologenih lezija sa ćelijama zatvorenog dizajna |  |  | STT230040 | komad | 116000 | MEDICA LINEA PHARM d.o.o. | 70-11/23 | 12.07.2025
Karotidni i periferni stentovi sa pratećim specifičnim potrošnim materijalom, koji je neophodan za njegovu implantaciju | 404-1-110/23-29 | 5 | Karotidni stent (monorail – rapid exchange sistem) sa duplom, mikro i makro mrežicom, izrađeni od nitinola za tretman visoko embologenih lezija sa ćelijama otvorenog dizajna |  |  | STT230041 | komad | 115500 | AUSTROLINE d.o.o. | 70-10/23 | 12.07.2025
Karotidni i periferni stentovi sa pratećim specifičnim potrošnim materijalom, koji je neophodan za njegovu implantaciju | 404-1-110/23-29 | 5 | Karotidni stent (monorail – rapid exchange sistem) sa duplom, mikro i makro mrežicom, izrađeni od nitinola za tretman visoko embologenih lezija sa ćelijama otvorenog dizajna |  |  | STT230042 | komad | 115500 | AUSTROLINE d.o.o. | 70-10/23 | 12.07.2025
Karotidni i periferni stentovi sa pratećim specifičnim potrošnim materijalom, koji je neophodan za njegovu implantaciju | 404-1-110/23-29 | 5 | Karotidni stent (monorail – rapid exchange sistem) sa duplom, mikro i makro mrežicom, izrađeni od nitinola za tretman visoko embologenih lezija sa ćelijama otvorenog dizajna |  |  | STT230043 | komad | 115500 | AUSTROLINE d.o.o. | 70-10/23 | 12.07.2025
Karotidni i periferni stentovi sa pratećim specifičnim potrošnim materijalom, koji je neophodan za njegovu implantaciju | 404-1-110/23-29 | 5 | Karotidni stent (monorail – rapid exchange sistem) sa duplom, mikro i makro mrežicom, izrađeni od nitinola za tretman visoko embologenih lezija sa ćelijama otvorenog dizajna |  |  | STT230044 | komad | 115500 | AUSTROLINE d.o.o. | 70-10/23 | 12.07.2025
Karotidni i periferni stentovi sa pratećim specifičnim potrošnim materijalom, koji je neophodan za njegovu implantaciju | 404-1-110/23-29 | 5 | Karotidni stent (monorail – rapid exchange sistem) sa duplom, mikro i makro mrežicom, izrađeni od nitinola za tretman visoko embologenih lezija sa ćelijama otvorenog dizajna |  |  | STT230045 | komad | 115500 | AUSTROLINE d.o.o. | 70-10/23 | 12.07.2025
Karotidni i periferni stentovi sa pratećim specifičnim potrošnim materijalom, koji je neophodan za njegovu implantaciju | 404-1-110/23-29 | 5 | Karotidni stent (monorail – rapid exchange sistem) sa duplom, mikro i makro mrežicom, izrađeni od nitinola za tretman visoko embologenih lezija sa ćelijama otvorenog dizajna |  |  | STT230046 | komad | 115500 | AUSTROLINE d.o.o. | 70-10/23 | 12.07.2025
Karotidni i periferni stentovi sa pratećim specifičnim potrošnim materijalom, koji je neophodan za njegovu implantaciju | 404-1-110/23-29 | 5 | Karotidni stent (monorail – rapid exchange sistem) sa duplom, mikro i makro mrežicom, izrađeni od nitinola za tretman visoko embologenih lezija sa ćelijama otvorenog dizajna |  |  | STT230047 | komad | 115500 | AUSTROLINE d.o.o. | 70-10/23 | 12.07.2025
Karotidni i periferni stentovi sa pratećim specifičnim potrošnim materijalom, koji je neophodan za njegovu implantaciju | 404-1-110/23-29 | 5 | Karotidni stent (monorail – rapid exchange sistem) sa duplom, mikro i makro mrežicom, izrađeni od nitinola za tretman visoko embologenih lezija sa ćelijama otvorenog dizajna |  |  | STT230048 | komad | 115500 | AUSTROLINE d.o.o. | 70-10/23 | 12.07.2025
Karotidni i periferni stentovi sa pratećim specifičnim potrošnim materijalom, koji je neophodan za njegovu implantaciju | 404-1-110/23-29 | 5 | Karotidni stent (monorail – rapid exchange sistem) sa duplom, mikro i makro mrežicom, izrađeni od nitinola za tretman visoko embologenih lezija sa ćelijama otvorenog dizajna |  |  | STT230049 | komad | 115500 | AUSTROLINE d.o.o. | 70-10/23 | 12.07.2025
Karotidni i periferni stentovi sa pratećim specifičnim potrošnim materijalom, koji je neophodan za njegovu implantaciju | 404-1-110/23-29 | 5 | Karotidni stent (monorail – rapid exchange sistem) sa duplom, mikro i makro mrežicom, izrađeni od nitinola za tretman visoko embologenih lezija sa ćelijama otvorenog dizajna |  |  | STT230050 | komad | 115500 | AUSTROLINE d.o.o. | 70-10/23 | 12.07.2025
Karotidni i periferni stentovi sa pratećim specifičnim potrošnim materijalom, koji je neophodan za njegovu implantaciju | 404-1-110/23-29 | 5 | Karotidni stent (monorail – rapid exchange sistem) sa duplom, mikro i makro mrežicom, izrađeni od nitinola za tretman visoko embologenih lezija sa ćelijama otvorenog dizajna |  |  | STT230051 | komad | 115500 | AUSTROLINE d.o.o. | 70-10/23 | 12.07.2025
Karotidni i periferni stentovi sa pratećim specifičnim potrošnim materijalom, koji je neophodan za njegovu implantaciju | 404-1-110/23-29 | 5 | Karotidni stent (monorail – rapid exchange sistem) sa duplom, mikro i makro mrežicom, izrađeni od nitinola za tretman visoko embologenih lezija sa ćelijama otvorenog dizajna |  |  | STT230052 | komad | 115500 | AUSTROLINE d.o.o. | 70-10/23 | 12.07.2025
Karotidni i periferni stentovi sa pratećim specifičnim potrošnim materijalom, koji je neophodan za njegovu implantaciju | 404-1-110/23-29 | 5 | Karotidni stent (monorail – rapid exchange sistem) sa duplom, mikro i makro mrežicom, izrađeni od nitinola za tretman visoko embologenih lezija sa ćelijama otvorenog dizajna |  |  | STT230053 | komad | 115500 | AUSTROLINE d.o.o. | 70-10/23 | 12.07.2025
Karotidni i periferni stentovi sa pratećim specifičnim potrošnim materijalom, koji je neophodan za njegovu implantaciju | 404-1-110/23-29 | 5 | Karotidni stent (monorail – rapid exchange sistem) sa duplom, mikro i makro mrežicom, izrađeni od nitinola za tretman visoko embologenih lezija sa ćelijama otvorenog dizajna |  |  | STT230054 | komad | 115500 | AUSTROLINE d.o.o. | 70-10/23 | 12.07.2025
Karotidni i periferni stentovi sa pratećim specifičnim potrošnim materijalom, koji je neophodan za njegovu implantaciju | 404-1-110/23-29 | 5 | Karotidni stent (monorail – rapid exchange sistem) sa duplom, mikro i makro mrežicom, izrađeni od nitinola za tretman visoko embologenih lezija sa ćelijama otvorenog dizajna |  |  | STT230055 | komad | 115500 | AUSTROLINE d.o.o. | 70-10/23 | 12.07.2025
Karotidni i periferni stentovi sa pratećim specifičnim potrošnim materijalom, koji je neophodan za njegovu implantaciju | 404-1-110/23-29 | 5 | Karotidni stent (monorail – rapid exchange sistem) sa duplom, mikro i makro mrežicom, izrađeni od nitinola za tretman visoko embologenih lezija sa ćelijama otvorenog dizajna |  |  | STT230056 | komad | 115500 | AUSTROLINE d.o.o. | 70-10/23 | 12.07.2025
Karotidni i periferni stentovi sa pratećim specifičnim potrošnim materijalom, koji je neophodan za njegovu implantaciju | 404-1-110/23-29 | 5 | Karotidni stent (monorail – rapid exchange sistem) sa duplom, mikro i makro mrežicom, izrađeni od nitinola za tretman visoko embologenih lezija sa ćelijama otvorenog dizajna |  |  | STT230057 | komad | 115500 | AUSTROLINE d.o.o. | 70-10/23 | 12.07.2025
Karotidni i periferni stentovi sa pratećim specifičnim potrošnim materijalom, koji je neophodan za njegovu implantaciju | 404-1-110/23-29 | 5 | Karotidni stent (monorail – rapid exchange sistem) sa duplom, mikro i makro mrežicom, izrađeni od nitinola za tretman visoko embologenih lezija sa ćelijama otvorenog dizajna |  |  | STT230058 | komad | 115500 | AUSTROLINE d.o.o. | 70-10/23 | 12.07.2025
Karotidni i periferni stentovi sa pratećim specifičnim potrošnim materijalom, koji je neophodan za njegovu implantaciju | 404-1-110/23-29 | 5 | Karotidni stent (monorail – rapid exchange sistem) sa duplom, mikro i makro mrežicom, izrađeni od nitinola za tretman visoko embologenih lezija sa ćelijama otvorenog dizajna |  |  | STT230059 | komad | 115500 | AUSTROLINE d.o.o. | 70-10/23 | 12.07.2025
Karotidni i periferni stentovi sa pratećim specifičnim potrošnim materijalom, koji je neophodan za njegovu implantaciju | 404-1-110/23-29 | 5 | Karotidni stent (monorail – rapid exchange sistem) sa duplom, mikro i makro mrežicom, izrađeni od nitinola za tretman visoko embologenih lezija sa ćelijama otvorenog dizajna |  |  | STT230060 | komad | 115500 | AUSTROLINE d.o.o. | 70-10/23 | 12.07.2025
Karotidni i periferni stentovi sa pratećim specifičnim potrošnim materijalom, koji je neophodan za njegovu implantaciju | 404-1-110/23-29 | 6 | Proksimalna cerebralna protekcija okluzivnim balonima |  |  | RSM005764 | komad | 77000 | MAGNA PHARMACIA d.o.o. | 70-6/23 | 12.07.2025
Karotidni i periferni stentovi sa pratećim specifičnim potrošnim materijalom, koji je neophodan za njegovu implantaciju | 404-1-110/23-29 | 6 | Proksimalna cerebralna protekcija okluzivnim balonima |  |  | RSM005765 | komad | 77000 | MAGNA PHARMACIA d.o.o. | 70-6/23 | 12.07.2025
Karotidni i periferni stentovi sa pratećim specifičnim potrošnim materijalom, koji je neophodan za njegovu implantaciju | 404-1-110/23-29 | 7 | Tvrda žica – vodič, veće čvrstine (stiff/half stiff žica), anguliranog (angled) vrha sa hidrofilnim površnim slojem |  |  | RSM005766 | komad | 2200 | MEDICA LINEA PHARM d.o.o. | 70-11/23 | 12.07.2025
Karotidni i periferni stentovi sa pratećim specifičnim potrošnim materijalom, koji je neophodan za njegovu implantaciju | 404-1-110/23-29 | 7 | Tvrda žica – vodič, veće čvrstine (stiff/half stiff žica), anguliranog (angled) vrha sa hidrofilnim površnim slojem |  |  | RSM005767 | komad | 2200 | MEDICA LINEA PHARM d.o.o. | 70-11/23 | 12.07.2025
Karotidni i periferni stentovi sa pratećim specifičnim potrošnim materijalom, koji je neophodan za njegovu implantaciju | 404-1-110/23-29 | 8 | Vodič uvodnik ( Guding Sheath) pravog i zakrivljenog vrha (multipurpose oblik) |  |  | RSM005768 | komad | 12000 | MEDICA LINEA PHARM d.o.o. | 70-11/23 | 12.07.2025
Karotidni i periferni stentovi sa pratećim specifičnim potrošnim materijalom, koji je neophodan za njegovu implantaciju | 404-1-110/23-29 | 8 | Vodič uvodnik ( Guding Sheath) pravog i zakrivljenog vrha (multipurpose oblik) |  |  | RSM005769 | komad | 12000 | MEDICA LINEA PHARM d.o.o. | 70-11/23 | 12.07.2025
Karotidni i periferni stentovi sa pratećim specifičnim potrošnim materijalom, koji je neophodan za njegovu implantaciju | 404-1-110/23-29 | 8 | Vodič uvodnik ( Guding Sheath) pravog i zakrivljenog vrha (multipurpose oblik) |  |  | RSM005770 | komad | 12000 | MEDICA LINEA PHARM d.o.o. | 70-11/23 | 12.07.2025
Karotidni i periferni stentovi sa pratećim specifičnim potrošnim materijalom, koji je neophodan za njegovu implantaciju | 404-1-110/23-29 | 8 | Vodič uvodnik ( Guding Sheath) pravog i zakrivljenog vrha (multipurpose oblik) |  |  | RSM005771 | komad | 12000 | MEDICA LINEA PHARM d.o.o. | 70-11/23 | 12.07.2025
Karotidni i periferni stentovi sa pratećim specifičnim potrošnim materijalom, koji je neophodan za njegovu implantaciju | 404-1-110/23-29 | 8 | Vodič uvodnik ( Guding Sheath) pravog i zakrivljenog vrha (multipurpose oblik) |  |  | RSM005772 | komad | 12000 | MEDICA LINEA PHARM d.o.o. | 70-11/23 | 12.07.2025
Karotidni i periferni stentovi sa pratećim specifičnim potrošnim materijalom, koji je neophodan za njegovu implantaciju | 404-1-110/23-29 | 8 | Vodič uvodnik ( Guding Sheath) pravog i zakrivljenog vrha (multipurpose oblik) |  |  | RSM005773 | komad | 12000 | MEDICA LINEA PHARM d.o.o. | 70-11/23 | 12.07.2025
Karotidni i periferni stentovi sa pratećim specifičnim potrošnim materijalom, koji je neophodan za njegovu implantaciju | 404-1-110/23-29 | 8 | Vodič uvodnik ( Guding Sheath) pravog i zakrivljenog vrha (multipurpose oblik) |  |  | RSM005774 | komad | 12000 | MEDICA LINEA PHARM d.o.o. | 70-11/23 | 12.07.2025
Karotidni i periferni stentovi sa pratećim specifičnim potrošnim materijalom, koji je neophodan za njegovu implantaciju | 404-1-110/23-29 | 8 | Vodič uvodnik ( Guding Sheath) pravog i zakrivljenog vrha (multipurpose oblik) |  |  | RSM005775 | komad | 12000 | MEDICA LINEA PHARM d.o.o. | 70-11/23 | 12.07.2025
Karotidni i periferni stentovi sa pratećim specifičnim potrošnim materijalom, koji je neophodan za njegovu implantaciju | 404-1-110/23-29 | 8 | Vodič uvodnik ( Guding Sheath) pravog i zakrivljenog vrha (multipurpose oblik) |  |  | RSM005776 | komad | 12000 | MEDICA LINEA PHARM d.o.o. | 70-11/23 | 12.07.2025
Karotidni i periferni stentovi sa pratećim specifičnim potrošnim materijalom, koji je neophodan za njegovu implantaciju | 404-1-110/23-29 | 8 | Vodič uvodnik ( Guding Sheath) pravog i zakrivljenog vrha (multipurpose oblik) |  |  | RSM005777 | komad | 12000 | MEDICA LINEA PHARM d.o.o. | 70-11/23 | 12.07.2025
Karotidni i periferni stentovi sa pratećim specifičnim potrošnim materijalom, koji je neophodan za njegovu implantaciju | 404-1-110/23-29 | 8 | Vodič uvodnik ( Guding Sheath) pravog i zakrivljenog vrha (multipurpose oblik) |  |  | RSM005778 | komad | 12000 | MEDICA LINEA PHARM d.o.o. | 70-11/23 | 12.07.2025
Karotidni i periferni stentovi sa pratećim specifičnim potrošnim materijalom, koji je neophodan za njegovu implantaciju | 404-1-110/23-29 | 8 | Vodič uvodnik ( Guding Sheath) pravog i zakrivljenog vrha (multipurpose oblik) |  |  | RSM005779 | komad | 12000 | MEDICA LINEA PHARM d.o.o. | 70-11/23 | 12.07.2025
Karotidni i periferni stentovi sa pratećim specifičnim potrošnim materijalom, koji je neophodan za njegovu implantaciju | 404-1-110/23-29 | 8 | Vodič uvodnik ( Guding Sheath) pravog i zakrivljenog vrha (multipurpose oblik) |  |  | RSM005780 | komad | 12000 | MEDICA LINEA PHARM d.o.o. | 70-11/23 | 12.07.2025
Karotidni i periferni stentovi sa pratećim specifičnim potrošnim materijalom, koji je neophodan za njegovu implantaciju | 404-1-110/23-29 | 8 | Vodič uvodnik ( Guding Sheath) pravog i zakrivljenog vrha (multipurpose oblik) |  |  | RSM005781 | komad | 12000 | MEDICA LINEA PHARM d.o.o. | 70-11/23 | 12.07.2025
Karotidni i periferni stentovi sa pratećim specifičnim potrošnim materijalom, koji je neophodan za njegovu implantaciju | 404-1-110/23-29 | 8 | Vodič uvodnik ( Guding Sheath) pravog i zakrivljenog vrha (multipurpose oblik) |  |  | RSM005782 | komad | 12000 | MEDICA LINEA PHARM d.o.o. | 70-11/23 | 12.07.2025
Karotidni i periferni stentovi sa pratećim specifičnim potrošnim materijalom, koji je neophodan za njegovu implantaciju | 404-1-110/23-29 | 8 | Vodič uvodnik ( Guding Sheath) pravog i zakrivljenog vrha (multipurpose oblik) |  |  | RSM005783 | komad | 12000 | MEDICA LINEA PHARM d.o.o. | 70-11/23 | 12.07.2025
Karotidni i periferni stentovi sa pratećim specifičnim potrošnim materijalom, koji je neophodan za njegovu implantaciju | 404-1-110/23-29 | 8 | Vodič uvodnik ( Guding Sheath) pravog i zakrivljenog vrha (multipurpose oblik) |  |  | RSM005784 | komad | 12000 | MEDICA LINEA PHARM d.o.o. | 70-11/23 | 12.07.2025
Karotidni i periferni stentovi sa pratećim specifičnim potrošnim materijalom, koji je neophodan za njegovu implantaciju | 404-1-110/23-29 | 8 | Vodič uvodnik ( Guding Sheath) pravog i zakrivljenog vrha (multipurpose oblik) |  |  | RSM005785 | komad | 12000 | MEDICA LINEA PHARM d.o.o. | 70-11/23 | 12.07.2025
Karotidni i periferni stentovi sa pratećim specifičnim potrošnim materijalom, koji je neophodan za njegovu implantaciju | 404-1-110/23-29 | 8 | Vodič uvodnik ( Guding Sheath) pravog i zakrivljenog vrha (multipurpose oblik) |  |  | RSM005786 | komad | 12000 | MEDICA LINEA PHARM d.o.o. | 70-11/23 | 12.07.2025
Karotidni i periferni stentovi sa pratećim specifičnim potrošnim materijalom, koji je neophodan za njegovu implantaciju | 404-1-110/23-29 | 8 | Vodič uvodnik ( Guding Sheath) pravog i zakrivljenog vrha (multipurpose oblik) |  |  | RSM005787 | komad | 12000 | MEDICA LINEA PHARM d.o.o. | 70-11/23 | 12.07.2025
Karotidni i periferni stentovi sa pratećim specifičnim potrošnim materijalom, koji je neophodan za njegovu implantaciju | 404-1-110/23-29 | 8 | Vodič uvodnik ( Guding Sheath) pravog i zakrivljenog vrha (multipurpose oblik) |  |  | RSM005788 | komad | 12000 | MEDICA LINEA PHARM d.o.o. | 70-11/23 | 12.07.2025
Karotidni i periferni stentovi sa pratećim specifičnim potrošnim materijalom, koji je neophodan za njegovu implantaciju | 404-1-110/23-29 | 8 | Vodič uvodnik ( Guding Sheath) pravog i zakrivljenog vrha (multipurpose oblik) |  |  | RSM005789 | komad | 12000 | MEDICA LINEA PHARM d.o.o. | 70-11/23 | 12.07.2025
Karotidni i periferni stentovi sa pratećim specifičnim potrošnim materijalom, koji je neophodan za njegovu implantaciju | 404-1-110/23-29 | 8 | Vodič uvodnik ( Guding Sheath) pravog i zakrivljenog vrha (multipurpose oblik) |  |  | RSM005790 | komad | 12000 | MEDICA LINEA PHARM d.o.o. | 70-11/23 | 12.07.2025
Karotidni i periferni stentovi sa pratećim specifičnim potrošnim materijalom, koji je neophodan za njegovu implantaciju | 404-1-110/23-29 | 8 | Vodič uvodnik ( Guding Sheath) pravog i zakrivljenog vrha (multipurpose oblik) |  |  | RSM005791 | komad | 12000 | MEDICA LINEA PHARM d.o.o. | 70-11/23 | 12.07.2025
Karotidni i periferni stentovi sa pratećim specifičnim potrošnim materijalom, koji je neophodan za njegovu implantaciju | 404-1-110/23-29 | 8 | Vodič uvodnik ( Guding Sheath) pravog i zakrivljenog vrha (multipurpose oblik) |  |  | RSM005792 | komad | 12000 | MEDICA LINEA PHARM d.o.o. | 70-11/23 | 12.07.2025
Karotidni i periferni stentovi sa pratećim specifičnim potrošnim materijalom, koji je neophodan za njegovu implantaciju | 404-1-110/23-29 | 8 | Vodič uvodnik ( Guding Sheath) pravog i zakrivljenog vrha (multipurpose oblik) |  |  | RSM005793 | komad | 12000 | MEDICA LINEA PHARM d.o.o. | 70-11/23 | 12.07.2025
Karotidni i periferni stentovi sa pratećim specifičnim potrošnim materijalom, koji je neophodan za njegovu implantaciju | 404-1-110/23-29 | 8 | Vodič uvodnik ( Guding Sheath) pravog i zakrivljenog vrha (multipurpose oblik) |  |  | RSM005794 | komad | 12000 | MEDICA LINEA PHARM d.o.o. | 70-11/23 | 12.07.2025
Karotidni i periferni stentovi sa pratećim specifičnim potrošnim materijalom, koji je neophodan za njegovu implantaciju | 404-1-110/23-29 | 8 | Vodič uvodnik ( Guding Sheath) pravog i zakrivljenog vrha (multipurpose oblik) |  |  | RSM005795 | komad | 12000 | MEDICA LINEA PHARM d.o.o. | 70-11/23 | 12.07.2025
Karotidni i periferni stentovi sa pratećim specifičnim potrošnim materijalom, koji je neophodan za njegovu implantaciju | 404-1-110/23-29 | 8 | Vodič uvodnik ( Guding Sheath) pravog i zakrivljenog vrha (multipurpose oblik) |  |  | RSM005796 | komad | 12000 | MEDICA LINEA PHARM d.o.o. | 70-11/23 | 12.07.2025
Karotidni i periferni stentovi sa pratećim specifičnim potrošnim materijalom, koji je neophodan za njegovu implantaciju | 404-1-110/23-29 | 8 | Vodič uvodnik ( Guding Sheath) pravog i zakrivljenog vrha (multipurpose oblik) |  |  | RSM005797 | komad | 12000 | MEDICA LINEA PHARM d.o.o. | 70-11/23 | 12.07.2025
Karotidni i periferni stentovi sa pratećim specifičnim potrošnim materijalom, koji je neophodan za njegovu implantaciju | 404-1-110/23-29 | 8 | Vodič uvodnik ( Guding Sheath) pravog i zakrivljenog vrha (multipurpose oblik) |  |  | RSM005798 | komad | 12000 | MEDICA LINEA PHARM d.o.o. | 70-11/23 | 12.07.2025
Karotidni i periferni stentovi sa pratećim specifičnim potrošnim materijalom, koji je neophodan za njegovu implantaciju | 404-1-110/23-29 | 8 | Vodič uvodnik ( Guding Sheath) pravog i zakrivljenog vrha (multipurpose oblik) |  |  | RSM005799 | komad | 12000 | MEDICA LINEA PHARM d.o.o. | 70-11/23 | 12.07.2025
Karotidni i periferni stentovi sa pratećim specifičnim potrošnim materijalom, koji je neophodan za njegovu implantaciju | 404-1-110/23-29 | 8 | Vodič uvodnik ( Guding Sheath) pravog i zakrivljenog vrha (multipurpose oblik) |  |  | RSM005800 | komad | 12000 | MEDICA LINEA PHARM d.o.o. | 70-11/23 | 12.07.2025
Karotidni i periferni stentovi sa pratećim specifičnim potrošnim materijalom, koji je neophodan za njegovu implantaciju | 404-1-110/23-29 | 8 | Vodič uvodnik ( Guding Sheath) pravog i zakrivljenog vrha (multipurpose oblik) |  |  | RSM005801 | komad | 12000 | MEDICA LINEA PHARM d.o.o. | 70-11/23 | 12.07.2025
Karotidni i periferni stentovi sa pratećim specifičnim potrošnim materijalom, koji je neophodan za njegovu implantaciju | 404-1-110/23-29 | 8 | Vodič uvodnik ( Guding Sheath) pravog i zakrivljenog vrha (multipurpose oblik) |  |  | RSM005802 | komad | 12000 | MEDICA LINEA PHARM d.o.o. | 70-11/23 | 12.07.2025
Karotidni i periferni stentovi sa pratećim specifičnim potrošnim materijalom, koji je neophodan za njegovu implantaciju | 404-1-110/23-29 | 8 | Vodič uvodnik ( Guding Sheath) pravog i zakrivljenog vrha (multipurpose oblik) |  |  | RSM005803 | komad | 12000 | MEDICA LINEA PHARM d.o.o. | 70-11/23 | 12.07.2025
Karotidni i periferni stentovi sa pratećim specifičnim potrošnim materijalom, koji je neophodan za njegovu implantaciju | 404-1-110/23-29 | 8 | Vodič uvodnik ( Guding Sheath) pravog i zakrivljenog vrha (multipurpose oblik) |  |  | RSM005804 | komad | 12000 | MEDICA LINEA PHARM d.o.o. | 70-11/23 | 12.07.2025
Karotidni i periferni stentovi sa pratećim specifičnim potrošnim materijalom, koji je neophodan za njegovu implantaciju | 404-1-110/23-29 | 8 | Vodič uvodnik ( Guding Sheath) pravog i zakrivljenog vrha (multipurpose oblik) |  |  | RSM005805 | komad | 12000 | MEDICA LINEA PHARM d.o.o. | 70-11/23 | 12.07.2025
Karotidni i periferni stentovi sa pratećim specifičnim potrošnim materijalom, koji je neophodan za njegovu implantaciju | 404-1-110/23-29 | 8 | Vodič uvodnik ( Guding Sheath) pravog i zakrivljenog vrha (multipurpose oblik) |  |  | RSM005806 | komad | 12000 | MEDICA LINEA PHARM d.o.o. | 70-11/23 | 12.07.2025
Karotidni i periferni stentovi sa pratećim specifičnim potrošnim materijalom, koji je neophodan za njegovu implantaciju | 404-1-110/23-29 | 8 | Vodič uvodnik ( Guding Sheath) pravog i zakrivljenog vrha (multipurpose oblik) |  |  | RSM005807 | komad | 12000 | MEDICA LINEA PHARM d.o.o. | 70-11/23 | 12.07.2025
Karotidni i periferni stentovi sa pratećim specifičnim potrošnim materijalom, koji je neophodan za njegovu implantaciju | 404-1-110/23-29 | 8 | Vodič uvodnik ( Guding Sheath) pravog i zakrivljenog vrha (multipurpose oblik) |  |  | RSM005808 | komad | 12000 | MEDICA LINEA PHARM d.o.o. | 70-11/23 | 12.07.2025
Karotidni i periferni stentovi sa pratećim specifičnim potrošnim materijalom, koji je neophodan za njegovu implantaciju | 404-1-110/23-29 | 9 | Samooslobađajući perifeni stentovi izrađeni od nitinola za superficijalnu arteriju sa debljinom žice od 0.035 inch |  |  | STT230061 | komad | 32700 | INTERFORTAS MEDICAL D.O.O. | 70-7/23 | 12.07.2025
Karotidni i periferni stentovi sa pratećim specifičnim potrošnim materijalom, koji je neophodan za njegovu implantaciju | 404-1-110/23-29 | 9 | Samooslobađajući perifeni stentovi izrađeni od nitinola za superficijalnu arteriju sa debljinom žice od 0.035 inch |  |  | STT230062 | komad | 32700 | INTERFORTAS MEDICAL D.O.O. | 70-7/23 | 12.07.2025
Karotidni i periferni stentovi sa pratećim specifičnim potrošnim materijalom, koji je neophodan za njegovu implantaciju | 404-1-110/23-29 | 9 | Samooslobađajući perifeni stentovi izrađeni od nitinola za superficijalnu arteriju sa debljinom žice od 0.035 inch |  |  | STT230063 | komad | 32700 | INTERFORTAS MEDICAL D.O.O. | 70-7/23 | 12.07.2025
Karotidni i periferni stentovi sa pratećim specifičnim potrošnim materijalom, koji je neophodan za njegovu implantaciju | 404-1-110/23-29 | 9 | Samooslobađajući perifeni stentovi izrađeni od nitinola za superficijalnu arteriju sa debljinom žice od 0.035 inch |  |  | STT230064 | komad | 32700 | INTERFORTAS MEDICAL D.O.O. | 70-7/23 | 12.07.2025
Karotidni i periferni stentovi sa pratećim specifičnim potrošnim materijalom, koji je neophodan za njegovu implantaciju | 404-1-110/23-29 | 9 | Samooslobađajući perifeni stentovi izrađeni od nitinola za superficijalnu arteriju sa debljinom žice od 0.035 inch |  |  | STT230065 | komad | 32700 | INTERFORTAS MEDICAL D.O.O. | 70-7/23 | 12.07.2025
Karotidni i periferni stentovi sa pratećim specifičnim potrošnim materijalom, koji je neophodan za njegovu implantaciju | 404-1-110/23-29 | 9 | Samooslobađajući perifeni stentovi izrađeni od nitinola za superficijalnu arteriju sa debljinom žice od 0.035 inch |  |  | STT230066 | komad | 32700 | INTERFORTAS MEDICAL D.O.O. | 70-7/23 | 12.07.2025
Karotidni i periferni stentovi sa pratećim specifičnim potrošnim materijalom, koji je neophodan za njegovu implantaciju | 404-1-110/23-29 | 9 | Samooslobađajući perifeni stentovi izrađeni od nitinola za superficijalnu arteriju sa debljinom žice od 0.035 inch |  |  | STT230067 | komad | 32700 | INTERFORTAS MEDICAL D.O.O. | 70-7/23 | 12.07.2025
Karotidni i periferni stentovi sa pratećim specifičnim potrošnim materijalom, koji je neophodan za njegovu implantaciju | 404-1-110/23-29 | 9 | Samooslobađajući perifeni stentovi izrađeni od nitinola za superficijalnu arteriju sa debljinom žice od 0.035 inch |  |  | STT230068 | komad | 32700 | INTERFORTAS MEDICAL D.O.O. | 70-7/23 | 12.07.2025
Karotidni i periferni stentovi sa pratećim specifičnim potrošnim materijalom, koji je neophodan za njegovu implantaciju | 404-1-110/23-29 | 9 | Samooslobađajući perifeni stentovi izrađeni od nitinola za superficijalnu arteriju sa debljinom žice od 0.035 inch |  |  | STT230069 | komad | 32700 | INTERFORTAS MEDICAL D.O.O. | 70-7/23 | 12.07.2025
Karotidni i periferni stentovi sa pratećim specifičnim potrošnim materijalom, koji je neophodan za njegovu implantaciju | 404-1-110/23-29 | 9 | Samooslobađajući perifeni stentovi izrađeni od nitinola za superficijalnu arteriju sa debljinom žice od 0.035 inch |  |  | STT230070 | komad | 32700 | INTERFORTAS MEDICAL D.O.O. | 70-7/23 | 12.07.2025
Karotidni i periferni stentovi sa pratećim specifičnim potrošnim materijalom, koji je neophodan za njegovu implantaciju | 404-1-110/23-29 | 9 | Samooslobađajući perifeni stentovi izrađeni od nitinola za superficijalnu arteriju sa debljinom žice od 0.035 inch |  |  | STT230071 | komad | 32700 | INTERFORTAS MEDICAL D.O.O. | 70-7/23 | 12.07.2025
Karotidni i periferni stentovi sa pratećim specifičnim potrošnim materijalom, koji je neophodan za njegovu implantaciju | 404-1-110/23-29 | 9 | Samooslobađajući perifeni stentovi izrađeni od nitinola za superficijalnu arteriju sa debljinom žice od 0.035 inch |  |  | STT230072 | komad | 32700 | INTERFORTAS MEDICAL D.O.O. | 70-7/23 | 12.07.2025
Karotidni i periferni stentovi sa pratećim specifičnim potrošnim materijalom, koji je neophodan za njegovu implantaciju | 404-1-110/23-29 | 9 | Samooslobađajući perifeni stentovi izrađeni od nitinola za superficijalnu arteriju sa debljinom žice od 0.035 inch |  |  | STT230073 | komad | 32700 | INTERFORTAS MEDICAL D.O.O. | 70-7/23 | 12.07.2025
Karotidni i periferni stentovi sa pratećim specifičnim potrošnim materijalom, koji je neophodan za njegovu implantaciju | 404-1-110/23-29 | 9 | Samooslobađajući perifeni stentovi izrađeni od nitinola za superficijalnu arteriju sa debljinom žice od 0.035 inch |  |  | STT230074 | komad | 32700 | INTERFORTAS MEDICAL D.O.O. | 70-7/23 | 12.07.2025
Karotidni i periferni stentovi sa pratećim specifičnim potrošnim materijalom, koji je neophodan za njegovu implantaciju | 404-1-110/23-29 | 9 | Samooslobađajući perifeni stentovi izrađeni od nitinola za superficijalnu arteriju sa debljinom žice od 0.035 inch |  |  | STT230075 | komad | 32700 | INTERFORTAS MEDICAL D.O.O. | 70-7/23 | 12.07.2025
Karotidni i periferni stentovi sa pratećim specifičnim potrošnim materijalom, koji je neophodan za njegovu implantaciju | 404-1-110/23-29 | 9 | Samooslobađajući perifeni stentovi izrađeni od nitinola za superficijalnu arteriju sa debljinom žice od 0.035 inch |  |  | STT230076 | komad | 32700 | INTERFORTAS MEDICAL D.O.O. | 70-7/23 | 12.07.2025
Karotidni i periferni stentovi sa pratećim specifičnim potrošnim materijalom, koji je neophodan za njegovu implantaciju | 404-1-110/23-29 | 9 | Samooslobađajući perifeni stentovi izrađeni od nitinola za superficijalnu arteriju sa debljinom žice od 0.035 inch |  |  | STT230077 | komad | 32700 | INTERFORTAS MEDICAL D.O.O. | 70-7/23 | 12.07.2025
Karotidni i periferni stentovi sa pratećim specifičnim potrošnim materijalom, koji je neophodan za njegovu implantaciju | 404-1-110/23-29 | 9 | Samooslobađajući perifeni stentovi izrađeni od nitinola za superficijalnu arteriju sa debljinom žice od 0.035 inch |  |  | STT230078 | komad | 32700 | INTERFORTAS MEDICAL D.O.O. | 70-7/23 | 12.07.2025
Karotidni i periferni stentovi sa pratećim specifičnim potrošnim materijalom, koji je neophodan za njegovu implantaciju | 404-1-110/23-29 | 9 | Samooslobađajući perifeni stentovi izrađeni od nitinola za superficijalnu arteriju sa debljinom žice od 0.035 inch |  |  | STT230079 | komad | 32700 | INTERFORTAS MEDICAL D.O.O. | 70-7/23 | 12.07.2025
Karotidni i periferni stentovi sa pratećim specifičnim potrošnim materijalom, koji je neophodan za njegovu implantaciju | 404-1-110/23-29 | 9 | Samooslobađajući perifeni stentovi izrađeni od nitinola za superficijalnu arteriju sa debljinom žice od 0.035 inch |  |  | STT230080 | komad | 32700 | INTERFORTAS MEDICAL D.O.O. | 70-7/23 | 12.07.2025
Karotidni i periferni stentovi sa pratećim specifičnim potrošnim materijalom, koji je neophodan za njegovu implantaciju | 404-1-110/23-29 | 9 | Samooslobađajući perifeni stentovi izrađeni od nitinola za superficijalnu arteriju sa debljinom žice od 0.035 inch |  |  | STT230081 | komad | 32700 | INTERFORTAS MEDICAL D.O.O. | 70-7/23 | 12.07.2025
Karotidni i periferni stentovi sa pratećim specifičnim potrošnim materijalom, koji je neophodan za njegovu implantaciju | 404-1-110/23-29 | 9 | Samooslobađajući perifeni stentovi izrađeni od nitinola za superficijalnu arteriju sa debljinom žice od 0.035 inch |  |  | STT230082 | komad | 32700 | INTERFORTAS MEDICAL D.O.O. | 70-7/23 | 12.07.2025
Karotidni i periferni stentovi sa pratećim specifičnim potrošnim materijalom, koji je neophodan za njegovu implantaciju | 404-1-110/23-29 | 9 | Samooslobađajući perifeni stentovi izrađeni od nitinola za superficijalnu arteriju sa debljinom žice od 0.035 inch |  |  | STT230083 | komad | 32700 | INTERFORTAS MEDICAL D.O.O. | 70-7/23 | 12.07.2025
Karotidni i periferni stentovi sa pratećim specifičnim potrošnim materijalom, koji je neophodan za njegovu implantaciju | 404-1-110/23-29 | 9 | Samooslobađajući perifeni stentovi izrađeni od nitinola za superficijalnu arteriju sa debljinom žice od 0.035 inch |  |  | STT230084 | komad | 32700 | INTERFORTAS MEDICAL D.O.O. | 70-7/23 | 12.07.2025
Karotidni i periferni stentovi sa pratećim specifičnim potrošnim materijalom, koji je neophodan za njegovu implantaciju | 404-1-110/23-29 | 9 | Samooslobađajući perifeni stentovi izrađeni od nitinola za superficijalnu arteriju sa debljinom žice od 0.035 inch |  |  | STT230085 | komad | 32700 | INTERFORTAS MEDICAL D.O.O. | 70-7/23 | 12.07.2025
Karotidni i periferni stentovi sa pratećim specifičnim potrošnim materijalom, koji je neophodan za njegovu implantaciju | 404-1-110/23-29 | 9 | Samooslobađajući perifeni stentovi izrađeni od nitinola za superficijalnu arteriju sa debljinom žice od 0.035 inch |  |  | STT230086 | komad | 32700 | INTERFORTAS MEDICAL D.O.O. | 70-7/23 | 12.07.2025
Karotidni i periferni stentovi sa pratećim specifičnim potrošnim materijalom, koji je neophodan za njegovu implantaciju | 404-1-110/23-29 | 9 | Samooslobađajući perifeni stentovi izrađeni od nitinola za superficijalnu arteriju sa debljinom žice od 0.035 inch |  |  | STT230087 | komad | 32700 | INTERFORTAS MEDICAL D.O.O. | 70-7/23 | 12.07.2025
Karotidni i periferni stentovi sa pratećim specifičnim potrošnim materijalom, koji je neophodan za njegovu implantaciju | 404-1-110/23-29 | 9 | Samooslobađajući perifeni stentovi izrađeni od nitinola za superficijalnu arteriju sa debljinom žice od 0.035 inch |  |  | STT230088 | komad | 32700 | INTERFORTAS MEDICAL D.O.O. | 70-7/23 | 12.07.2025
Karotidni i periferni stentovi sa pratećim specifičnim potrošnim materijalom, koji je neophodan za njegovu implantaciju | 404-1-110/23-29 | 9 | Samooslobađajući perifeni stentovi izrađeni od nitinola za superficijalnu arteriju sa debljinom žice od 0.035 inch |  |  | STT230089 | komad | 32700 | INTERFORTAS MEDICAL D.O.O. | 70-7/23 | 12.07.2025
Karotidni i periferni stentovi sa pratećim specifičnim potrošnim materijalom, koji je neophodan za njegovu implantaciju | 404-1-110/23-29 | 9 | Samooslobađajući perifeni stentovi izrađeni od nitinola za superficijalnu arteriju sa debljinom žice od 0.035 inch |  |  | STT230090 | komad | 32700 | INTERFORTAS MEDICAL D.O.O. | 70-7/23 | 12.07.2025
Karotidni i periferni stentovi sa pratećim specifičnim potrošnim materijalom, koji je neophodan za njegovu implantaciju | 404-1-110/23-29 | 9 | Samooslobađajući perifeni stentovi izrađeni od nitinola za superficijalnu arteriju sa debljinom žice od 0.035 inch |  |  | STT230091 | komad | 32700 | INTERFORTAS MEDICAL D.O.O. | 70-7/23 | 12.07.2025
Karotidni i periferni stentovi sa pratećim specifičnim potrošnim materijalom, koji je neophodan za njegovu implantaciju | 404-1-110/23-29 | 9 | Samooslobađajući perifeni stentovi izrađeni od nitinola za superficijalnu arteriju sa debljinom žice od 0.035 inch |  |  | STT230092 | komad | 32700 | INTERFORTAS MEDICAL D.O.O. | 70-7/23 | 12.07.2025
Karotidni i periferni stentovi sa pratećim specifičnim potrošnim materijalom, koji je neophodan za njegovu implantaciju | 404-1-110/23-29 | 9 | Samooslobađajući perifeni stentovi izrađeni od nitinola za superficijalnu arteriju sa debljinom žice od 0.035 inch |  |  | STT230093 | komad | 32700 | INTERFORTAS MEDICAL D.O.O. | 70-7/23 | 12.07.2025
Karotidni i periferni stentovi sa pratećim specifičnim potrošnim materijalom, koji je neophodan za njegovu implantaciju | 404-1-110/23-29 | 9 | Samooslobađajući perifeni stentovi izrađeni od nitinola za superficijalnu arteriju sa debljinom žice od 0.035 inch |  |  | STT230094 | komad | 32700 | INTERFORTAS MEDICAL D.O.O. | 70-7/23 | 12.07.2025
Karotidni i periferni stentovi sa pratećim specifičnim potrošnim materijalom, koji je neophodan za njegovu implantaciju | 404-1-110/23-29 | 9 | Samooslobađajući perifeni stentovi izrađeni od nitinola za superficijalnu arteriju sa debljinom žice od 0.035 inch |  |  | STT230095 | komad | 32700 | INTERFORTAS MEDICAL D.O.O. | 70-7/23 | 12.07.2025
Karotidni i periferni stentovi sa pratećim specifičnim potrošnim materijalom, koji je neophodan za njegovu implantaciju | 404-1-110/23-29 | 9 | Samooslobađajući perifeni stentovi izrađeni od nitinola za superficijalnu arteriju sa debljinom žice od 0.035 inch |  |  | STT230096 | komad | 32700 | INTERFORTAS MEDICAL D.O.O. | 70-7/23 | 12.07.2025
Karotidni i periferni stentovi sa pratećim specifičnim potrošnim materijalom, koji je neophodan za njegovu implantaciju | 404-1-110/23-29 | 9 | Samooslobađajući perifeni stentovi izrađeni od nitinola za superficijalnu arteriju sa debljinom žice od 0.035 inch |  |  | STT230097 | komad | 32700 | INTERFORTAS MEDICAL D.O.O. | 70-7/23 | 12.07.2025
Karotidni i periferni stentovi sa pratećim specifičnim potrošnim materijalom, koji je neophodan za njegovu implantaciju | 404-1-110/23-29 | 9 | Samooslobađajući perifeni stentovi izrađeni od nitinola za superficijalnu arteriju sa debljinom žice od 0.035 inch |  |  | STT230098 | komad | 32700 | INTERFORTAS MEDICAL D.O.O. | 70-7/23 | 12.07.2025
Karotidni i periferni stentovi sa pratećim specifičnim potrošnim materijalom, koji je neophodan za njegovu implantaciju | 404-1-110/23-29 | 9 | Samooslobađajući perifeni stentovi izrađeni od nitinola za superficijalnu arteriju sa debljinom žice od 0.035 inch |  |  | STT230099 | komad | 32700 | INTERFORTAS MEDICAL D.O.O. | 70-7/23 | 12.07.2025
Karotidni i periferni stentovi sa pratećim specifičnim potrošnim materijalom, koji je neophodan za njegovu implantaciju | 404-1-110/23-29 | 9 | Samooslobađajući perifeni stentovi izrađeni od nitinola za superficijalnu arteriju sa debljinom žice od 0.035 inch |  |  | STT230100 | komad | 32700 | INTERFORTAS MEDICAL D.O.O. | 70-7/23 | 12.07.2025
Karotidni i periferni stentovi sa pratećim specifičnim potrošnim materijalom, koji je neophodan za njegovu implantaciju | 404-1-110/23-29 | 9 | Samooslobađajući perifeni stentovi izrađeni od nitinola za superficijalnu arteriju sa debljinom žice od 0.035 inch |  |  | STT230101 | komad | 32700 | INTERFORTAS MEDICAL D.O.O. | 70-7/23 | 12.07.2025
Karotidni i periferni stentovi sa pratećim specifičnim potrošnim materijalom, koji je neophodan za njegovu implantaciju | 404-1-110/23-29 | 9 | Samooslobađajući perifeni stentovi izrađeni od nitinola za superficijalnu arteriju sa debljinom žice od 0.035 inch |  |  | STT230102 | komad | 32700 | INTERFORTAS MEDICAL D.O.O. | 70-7/23 | 12.07.2025
Karotidni i periferni stentovi sa pratećim specifičnim potrošnim materijalom, koji je neophodan za njegovu implantaciju | 404-1-110/23-29 | 9 | Samooslobađajući perifeni stentovi izrađeni od nitinola za superficijalnu arteriju sa debljinom žice od 0.035 inch |  |  | STT230103 | komad | 32700 | INTERFORTAS MEDICAL D.O.O. | 70-7/23 | 12.07.2025
Karotidni i periferni stentovi sa pratećim specifičnim potrošnim materijalom, koji je neophodan za njegovu implantaciju | 404-1-110/23-29 | 9 | Samooslobađajući perifeni stentovi izrađeni od nitinola za superficijalnu arteriju sa debljinom žice od 0.035 inch |  |  | STT230104 | komad | 32700 | INTERFORTAS MEDICAL D.O.O. | 70-7/23 | 12.07.2025
Karotidni i periferni stentovi sa pratećim specifičnim potrošnim materijalom, koji je neophodan za njegovu implantaciju | 404-1-110/23-29 | 9 | Samooslobađajući perifeni stentovi izrađeni od nitinola za superficijalnu arteriju sa debljinom žice od 0.035 inch |  |  | STT230105 | komad | 32700 | INTERFORTAS MEDICAL D.O.O. | 70-7/23 | 12.07.2025
Karotidni i periferni stentovi sa pratećim specifičnim potrošnim materijalom, koji je neophodan za njegovu implantaciju | 404-1-110/23-29 | 9 | Samooslobađajući perifeni stentovi izrađeni od nitinola za superficijalnu arteriju sa debljinom žice od 0.035 inch |  |  | STT230106 | komad | 32700 | INTERFORTAS MEDICAL D.O.O. | 70-7/23 | 12.07.2025
Karotidni i periferni stentovi sa pratećim specifičnim potrošnim materijalom, koji je neophodan za njegovu implantaciju | 404-1-110/23-29 | 9 | Samooslobađajući perifeni stentovi izrađeni od nitinola za superficijalnu arteriju sa debljinom žice od 0.035 inch |  |  | STT230107 | komad | 32700 | INTERFORTAS MEDICAL D.O.O. | 70-7/23 | 12.07.2025
Karotidni i periferni stentovi sa pratećim specifičnim potrošnim materijalom, koji je neophodan za njegovu implantaciju | 404-1-110/23-29 | 9 | Samooslobađajući perifeni stentovi izrađeni od nitinola za superficijalnu arteriju sa debljinom žice od 0.035 inch |  |  | STT230108 | komad | 32700 | INTERFORTAS MEDICAL D.O.O. | 70-7/23 | 12.07.2025
Karotidni i periferni stentovi sa pratećim specifičnim potrošnim materijalom, koji je neophodan za njegovu implantaciju | 404-1-110/23-29 | 9 | Samooslobađajući perifeni stentovi izrađeni od nitinola za superficijalnu arteriju sa debljinom žice od 0.035 inch |  |  | STT230109 | komad | 32700 | INTERFORTAS MEDICAL D.O.O. | 70-7/23 | 12.07.2025
Karotidni i periferni stentovi sa pratećim specifičnim potrošnim materijalom, koji je neophodan za njegovu implantaciju | 404-1-110/23-29 | 9 | Samooslobađajući perifeni stentovi izrađeni od nitinola za superficijalnu arteriju sa debljinom žice od 0.035 inch |  |  | STT230110 | komad | 32700 | INTERFORTAS MEDICAL D.O.O. | 70-7/23 | 12.07.2025
Karotidni i periferni stentovi sa pratećim specifičnim potrošnim materijalom, koji je neophodan za njegovu implantaciju | 404-1-110/23-29 | 9 | Samooslobađajući perifeni stentovi izrađeni od nitinola za superficijalnu arteriju sa debljinom žice od 0.035 inch |  |  | STT230111 | komad | 32700 | INTERFORTAS MEDICAL D.O.O. | 70-7/23 | 12.07.2025
Karotidni i periferni stentovi sa pratećim specifičnim potrošnim materijalom, koji je neophodan za njegovu implantaciju | 404-1-110/23-29 | 9 | Samooslobađajući perifeni stentovi izrađeni od nitinola za superficijalnu arteriju sa debljinom žice od 0.035 inch |  |  | STT230112 | komad | 32700 | INTERFORTAS MEDICAL D.O.O. | 70-7/23 | 12.07.2025
Karotidni i periferni stentovi sa pratećim specifičnim potrošnim materijalom, koji je neophodan za njegovu implantaciju | 404-1-110/23-29 | 9 | Samooslobađajući perifeni stentovi izrađeni od nitinola za superficijalnu arteriju sa debljinom žice od 0.035 inch |  |  | STT230113 | komad | 32700 | INTERFORTAS MEDICAL D.O.O. | 70-7/23 | 12.07.2025
Karotidni i periferni stentovi sa pratećim specifičnim potrošnim materijalom, koji je neophodan za njegovu implantaciju | 404-1-110/23-29 | 9 | Samooslobađajući perifeni stentovi izrađeni od nitinola za superficijalnu arteriju sa debljinom žice od 0.035 inch |  |  | STT230114 | komad | 32700 | INTERFORTAS MEDICAL D.O.O. | 70-7/23 | 12.07.2025
Karotidni i periferni stentovi sa pratećim specifičnim potrošnim materijalom, koji je neophodan za njegovu implantaciju | 404-1-110/23-29 | 9 | Samooslobađajući perifeni stentovi izrađeni od nitinola za superficijalnu arteriju sa debljinom žice od 0.035 inch |  |  | STT230115 | komad | 32700 | INTERFORTAS MEDICAL D.O.O. | 70-7/23 | 12.07.2025
Karotidni i periferni stentovi sa pratećim specifičnim potrošnim materijalom, koji je neophodan za njegovu implantaciju | 404-1-110/23-29 | 9 | Samooslobađajući perifeni stentovi izrađeni od nitinola za superficijalnu arteriju sa debljinom žice od 0.035 inch |  |  | STT230116 | komad | 32700 | INTERFORTAS MEDICAL D.O.O. | 70-7/23 | 12.07.2025
Karotidni i periferni stentovi sa pratećim specifičnim potrošnim materijalom, koji je neophodan za njegovu implantaciju | 404-1-110/23-29 | 9 | Samooslobađajući perifeni stentovi izrađeni od nitinola za superficijalnu arteriju sa debljinom žice od 0.035 inch |  |  | STT230117 | komad | 32700 | INTERFORTAS MEDICAL D.O.O. | 70-7/23 | 12.07.2025
Karotidni i periferni stentovi sa pratećim specifičnim potrošnim materijalom, koji je neophodan za njegovu implantaciju | 404-1-110/23-29 | 9 | Samooslobađajući perifeni stentovi izrađeni od nitinola za superficijalnu arteriju sa debljinom žice od 0.035 inch |  |  | STT230118 | komad | 32700 | INTERFORTAS MEDICAL D.O.O. | 70-7/23 | 12.07.2025
Karotidni i periferni stentovi sa pratećim specifičnim potrošnim materijalom, koji je neophodan za njegovu implantaciju | 404-1-110/23-29 | 9 | Samooslobađajući perifeni stentovi izrađeni od nitinola za superficijalnu arteriju sa debljinom žice od 0.035 inch |  |  | STT230119 | komad | 32700 | INTERFORTAS MEDICAL D.O.O. | 70-7/23 | 12.07.2025
Karotidni i periferni stentovi sa pratećim specifičnim potrošnim materijalom, koji je neophodan za njegovu implantaciju | 404-1-110/23-29 | 9 | Samooslobađajući perifeni stentovi izrađeni od nitinola za superficijalnu arteriju sa debljinom žice od 0.035 inch |  |  | STT230120 | komad | 32700 | INTERFORTAS MEDICAL D.O.O. | 70-7/23 | 12.07.2025
Karotidni i periferni stentovi sa pratećim specifičnim potrošnim materijalom, koji je neophodan za njegovu implantaciju | 404-1-110/23-29 | 9 | Samooslobađajući perifeni stentovi izrađeni od nitinola za superficijalnu arteriju sa debljinom žice od 0.035 inch |  |  | STT230121 | komad | 32700 | INTERFORTAS MEDICAL D.O.O. | 70-7/23 | 12.07.2025
Karotidni i periferni stentovi sa pratećim specifičnim potrošnim materijalom, koji je neophodan za njegovu implantaciju | 404-1-110/23-29 | 9 | Samooslobađajući perifeni stentovi izrađeni od nitinola za superficijalnu arteriju sa debljinom žice od 0.035 inch |  |  | STT230122 | komad | 32700 | INTERFORTAS MEDICAL D.O.O. | 70-7/23 | 12.07.2025
Karotidni i periferni stentovi sa pratećim specifičnim potrošnim materijalom, koji je neophodan za njegovu implantaciju | 404-1-110/23-29 | 10 | Samooslobađajući perifeni stentovi izrađeni od nitinola za superficijalnu arteriju sa debljinom žice od 0.018 inch i/ili manje |  |  | STT230123 | komad | 48100 | MEGAPHARM d.o.o. | 70-2/23 | 12.07.2025
Karotidni i periferni stentovi sa pratećim specifičnim potrošnim materijalom, koji je neophodan za njegovu implantaciju | 404-1-110/23-29 | 10 | Samooslobađajući perifeni stentovi izrađeni od nitinola za superficijalnu arteriju sa debljinom žice od 0.018 inch i/ili manje |  |  | STT230124 | komad | 48100 | MEGAPHARM d.o.o. | 70-2/23 | 12.07.2025
Karotidni i periferni stentovi sa pratećim specifičnim potrošnim materijalom, koji je neophodan za njegovu implantaciju | 404-1-110/23-29 | 10 | Samooslobađajući perifeni stentovi izrađeni od nitinola za superficijalnu arteriju sa debljinom žice od 0.018 inch i/ili manje |  |  | STT230125 | komad | 48100 | MEGAPHARM d.o.o. | 70-2/23 | 12.07.2025
Karotidni i periferni stentovi sa pratećim specifičnim potrošnim materijalom, koji je neophodan za njegovu implantaciju | 404-1-110/23-29 | 10 | Samooslobađajući perifeni stentovi izrađeni od nitinola za superficijalnu arteriju sa debljinom žice od 0.018 inch i/ili manje |  |  | STT230126 | komad | 48100 | MEGAPHARM d.o.o. | 70-2/23 | 12.07.2025
Karotidni i periferni stentovi sa pratećim specifičnim potrošnim materijalom, koji je neophodan za njegovu implantaciju | 404-1-110/23-29 | 10 | Samooslobađajući perifeni stentovi izrađeni od nitinola za superficijalnu arteriju sa debljinom žice od 0.018 inch i/ili manje |  |  | STT230127 | komad | 48100 | MEGAPHARM d.o.o. | 70-2/23 | 12.07.2025
Karotidni i periferni stentovi sa pratećim specifičnim potrošnim materijalom, koji je neophodan za njegovu implantaciju | 404-1-110/23-29 | 10 | Samooslobađajući perifeni stentovi izrađeni od nitinola za superficijalnu arteriju sa debljinom žice od 0.018 inch i/ili manje |  |  | STT230128 | komad | 48100 | MEGAPHARM d.o.o. | 70-2/23 | 12.07.2025
Karotidni i periferni stentovi sa pratećim specifičnim potrošnim materijalom, koji je neophodan za njegovu implantaciju | 404-1-110/23-29 | 10 | Samooslobađajući perifeni stentovi izrađeni od nitinola za superficijalnu arteriju sa debljinom žice od 0.018 inch i/ili manje |  |  | STT230129 | komad | 48100 | MEGAPHARM d.o.o. | 70-2/23 | 12.07.2025
Karotidni i periferni stentovi sa pratećim specifičnim potrošnim materijalom, koji je neophodan za njegovu implantaciju | 404-1-110/23-29 | 10 | Samooslobađajući perifeni stentovi izrađeni od nitinola za superficijalnu arteriju sa debljinom žice od 0.018 inch i/ili manje |  |  | STT230130 | komad | 48100 | MEGAPHARM d.o.o. | 70-2/23 | 12.07.2025
Karotidni i periferni stentovi sa pratećim specifičnim potrošnim materijalom, koji je neophodan za njegovu implantaciju | 404-1-110/23-29 | 10 | Samooslobađajući perifeni stentovi izrađeni od nitinola za superficijalnu arteriju sa debljinom žice od 0.018 inch i/ili manje |  |  | STT230131 | komad | 48100 | MEGAPHARM d.o.o. | 70-2/23 | 12.07.2025
Karotidni i periferni stentovi sa pratećim specifičnim potrošnim materijalom, koji je neophodan za njegovu implantaciju | 404-1-110/23-29 | 10 | Samooslobađajući perifeni stentovi izrađeni od nitinola za superficijalnu arteriju sa debljinom žice od 0.018 inch i/ili manje |  |  | STT230132 | komad | 48100 | MEGAPHARM d.o.o. | 70-2/23 | 12.07.2025
Karotidni i periferni stentovi sa pratećim specifičnim potrošnim materijalom, koji je neophodan za njegovu implantaciju | 404-1-110/23-29 | 10 | Samooslobađajući perifeni stentovi izrađeni od nitinola za superficijalnu arteriju sa debljinom žice od 0.018 inch i/ili manje |  |  | STT230133 | komad | 48100 | MEGAPHARM d.o.o. | 70-2/23 | 12.07.2025
Karotidni i periferni stentovi sa pratećim specifičnim potrošnim materijalom, koji je neophodan za njegovu implantaciju | 404-1-110/23-29 | 10 | Samooslobađajući perifeni stentovi izrađeni od nitinola za superficijalnu arteriju sa debljinom žice od 0.018 inch i/ili manje |  |  | STT230134 | komad | 48100 | MEGAPHARM d.o.o. | 70-2/23 | 12.07.2025
Karotidni i periferni stentovi sa pratećim specifičnim potrošnim materijalom, koji je neophodan za njegovu implantaciju | 404-1-110/23-29 | 10 | Samooslobađajući perifeni stentovi izrađeni od nitinola za superficijalnu arteriju sa debljinom žice od 0.018 inch i/ili manje |  |  | STT230135 | komad | 48100 | MEGAPHARM d.o.o. | 70-2/23 | 12.07.2025
Karotidni i periferni stentovi sa pratećim specifičnim potrošnim materijalom, koji je neophodan za njegovu implantaciju | 404-1-110/23-29 | 10 | Samooslobađajući perifeni stentovi izrađeni od nitinola za superficijalnu arteriju sa debljinom žice od 0.018 inch i/ili manje |  |  | STT230136 | komad | 48100 | MEGAPHARM d.o.o. | 70-2/23 | 12.07.2025
Karotidni i periferni stentovi sa pratećim specifičnim potrošnim materijalom, koji je neophodan za njegovu implantaciju | 404-1-110/23-29 | 10 | Samooslobađajući perifeni stentovi izrađeni od nitinola za superficijalnu arteriju sa debljinom žice od 0.018 inch i/ili manje |  |  | STT230137 | komad | 48100 | MEGAPHARM d.o.o. | 70-2/23 | 12.07.2025
Karotidni i periferni stentovi sa pratećim specifičnim potrošnim materijalom, koji je neophodan za njegovu implantaciju | 404-1-110/23-29 | 10 | Samooslobađajući perifeni stentovi izrađeni od nitinola za superficijalnu arteriju sa debljinom žice od 0.018 inch i/ili manje |  |  | STT230138 | komad | 48100 | MEGAPHARM d.o.o. | 70-2/23 | 12.07.2025
Karotidni i periferni stentovi sa pratećim specifičnim potrošnim materijalom, koji je neophodan za njegovu implantaciju | 404-1-110/23-29 | 10 | Samooslobađajući perifeni stentovi izrađeni od nitinola za superficijalnu arteriju sa debljinom žice od 0.018 inch i/ili manje |  |  | STT230139 | komad | 48100 | MEGAPHARM d.o.o. | 70-2/23 | 12.07.2025
Karotidni i periferni stentovi sa pratećim specifičnim potrošnim materijalom, koji je neophodan za njegovu implantaciju | 404-1-110/23-29 | 10 | Samooslobađajući perifeni stentovi izrađeni od nitinola za superficijalnu arteriju sa debljinom žice od 0.018 inch i/ili manje |  |  | STT230140 | komad | 48100 | MEGAPHARM d.o.o. | 70-2/23 | 12.07.2025
Karotidni i periferni stentovi sa pratećim specifičnim potrošnim materijalom, koji je neophodan za njegovu implantaciju | 404-1-110/23-29 | 10 | Samooslobađajući perifeni stentovi izrađeni od nitinola za superficijalnu arteriju sa debljinom žice od 0.018 inch i/ili manje |  |  | STT230141 | komad | 48100 | MEGAPHARM d.o.o. | 70-2/23 | 12.07.2025
Karotidni i periferni stentovi sa pratećim specifičnim potrošnim materijalom, koji je neophodan za njegovu implantaciju | 404-1-110/23-29 | 10 | Samooslobađajući perifeni stentovi izrađeni od nitinola za superficijalnu arteriju sa debljinom žice od 0.018 inch i/ili manje |  |  | STT230142 | komad | 48100 | MEGAPHARM d.o.o. | 70-2/23 | 12.07.2025
Karotidni i periferni stentovi sa pratećim specifičnim potrošnim materijalom, koji je neophodan za njegovu implantaciju | 404-1-110/23-29 | 10 | Samooslobađajući perifeni stentovi izrađeni od nitinola za superficijalnu arteriju sa debljinom žice od 0.018 inch i/ili manje |  |  | STT230143 | komad | 48100 | MEGAPHARM d.o.o. | 70-2/23 | 12.07.2025
Karotidni i periferni stentovi sa pratećim specifičnim potrošnim materijalom, koji je neophodan za njegovu implantaciju | 404-1-110/23-29 | 10 | Samooslobađajući perifeni stentovi izrađeni od nitinola za superficijalnu arteriju sa debljinom žice od 0.018 inch i/ili manje |  |  | STT230144 | komad | 48100 | MEGAPHARM d.o.o. | 70-2/23 | 12.07.2025
Karotidni i periferni stentovi sa pratećim specifičnim potrošnim materijalom, koji je neophodan za njegovu implantaciju | 404-1-110/23-29 | 10 | Samooslobađajući perifeni stentovi izrađeni od nitinola za superficijalnu arteriju sa debljinom žice od 0.018 inch i/ili manje |  |  | STT230145 | komad | 48100 | MEGAPHARM d.o.o. | 70-2/23 | 12.07.2025
Karotidni i periferni stentovi sa pratećim specifičnim potrošnim materijalom, koji je neophodan za njegovu implantaciju | 404-1-110/23-29 | 10 | Samooslobađajući perifeni stentovi izrađeni od nitinola za superficijalnu arteriju sa debljinom žice od 0.018 inch i/ili manje |  |  | STT230146 | komad | 48100 | MEGAPHARM d.o.o. | 70-2/23 | 12.07.2025
Karotidni i periferni stentovi sa pratećim specifičnim potrošnim materijalom, koji je neophodan za njegovu implantaciju | 404-1-110/23-29 | 10 | Samooslobađajući perifeni stentovi izrađeni od nitinola za superficijalnu arteriju sa debljinom žice od 0.018 inch i/ili manje |  |  | STT230147 | komad | 48100 | MEGAPHARM d.o.o. | 70-2/23 | 12.07.2025
Karotidni i periferni stentovi sa pratećim specifičnim potrošnim materijalom, koji je neophodan za njegovu implantaciju | 404-1-110/23-29 | 10 | Samooslobađajući perifeni stentovi izrađeni od nitinola za superficijalnu arteriju sa debljinom žice od 0.018 inch i/ili manje |  |  | STT230148 | komad | 48100 | MEGAPHARM d.o.o. | 70-2/23 | 12.07.2025
Karotidni i periferni stentovi sa pratećim specifičnim potrošnim materijalom, koji je neophodan za njegovu implantaciju | 404-1-110/23-29 | 10 | Samooslobađajući perifeni stentovi izrađeni od nitinola za superficijalnu arteriju sa debljinom žice od 0.018 inch i/ili manje |  |  | STT230149 | komad | 48100 | MEGAPHARM d.o.o. | 70-2/23 | 12.07.2025
Karotidni i periferni stentovi sa pratećim specifičnim potrošnim materijalom, koji je neophodan za njegovu implantaciju | 404-1-110/23-29 | 10 | Samooslobađajući perifeni stentovi izrađeni od nitinola za superficijalnu arteriju sa debljinom žice od 0.018 inch i/ili manje |  |  | STT230150 | komad | 48100 | MEGAPHARM d.o.o. | 70-2/23 | 12.07.2025
Karotidni i periferni stentovi sa pratećim specifičnim potrošnim materijalom, koji je neophodan za njegovu implantaciju | 404-1-110/23-29 | 10 | Samooslobađajući perifeni stentovi izrađeni od nitinola za superficijalnu arteriju sa debljinom žice od 0.018 inch i/ili manje |  |  | STT230151 | komad | 48100 | MEGAPHARM d.o.o. | 70-2/23 | 12.07.2025
Karotidni i periferni stentovi sa pratećim specifičnim potrošnim materijalom, koji je neophodan za njegovu implantaciju | 404-1-110/23-29 | 10 | Samooslobađajući perifeni stentovi izrađeni od nitinola za superficijalnu arteriju sa debljinom žice od 0.018 inch i/ili manje |  |  | STT230152 | komad | 48100 | MEGAPHARM d.o.o. | 70-2/23 | 12.07.2025
Karotidni i periferni stentovi sa pratećim specifičnim potrošnim materijalom, koji je neophodan za njegovu implantaciju | 404-1-110/23-29 | 10 | Samooslobađajući perifeni stentovi izrađeni od nitinola za superficijalnu arteriju sa debljinom žice od 0.018 inch i/ili manje |  |  | STT230153 | komad | 48100 | MEGAPHARM d.o.o. | 70-2/23 | 12.07.2025
Karotidni i periferni stentovi sa pratećim specifičnim potrošnim materijalom, koji je neophodan za njegovu implantaciju | 404-1-110/23-29 | 10 | Samooslobađajući perifeni stentovi izrađeni od nitinola za superficijalnu arteriju sa debljinom žice od 0.018 inch i/ili manje |  |  | STT230154 | komad | 48100 | MEGAPHARM d.o.o. | 70-2/23 | 12.07.2025
Karotidni i periferni stentovi sa pratećim specifičnim potrošnim materijalom, koji je neophodan za njegovu implantaciju | 404-1-110/23-29 | 10 | Samooslobađajući perifeni stentovi izrađeni od nitinola za superficijalnu arteriju sa debljinom žice od 0.018 inch i/ili manje |  |  | STT230155 | komad | 48100 | MEGAPHARM d.o.o. | 70-2/23 | 12.07.2025
Karotidni i periferni stentovi sa pratećim specifičnim potrošnim materijalom, koji je neophodan za njegovu implantaciju | 404-1-110/23-29 | 10 | Samooslobađajući perifeni stentovi izrađeni od nitinola za superficijalnu arteriju sa debljinom žice od 0.018 inch i/ili manje |  |  | STT230156 | komad | 48100 | MEGAPHARM d.o.o. | 70-2/23 | 12.07.2025
Karotidni i periferni stentovi sa pratećim specifičnim potrošnim materijalom, koji je neophodan za njegovu implantaciju | 404-1-110/23-29 | 10 | Samooslobađajući perifeni stentovi izrađeni od nitinola za superficijalnu arteriju sa debljinom žice od 0.018 inch i/ili manje |  |  | STT230157 | komad | 48100 | MEGAPHARM d.o.o. | 70-2/23 | 12.07.2025
Karotidni i periferni stentovi sa pratećim specifičnim potrošnim materijalom, koji je neophodan za njegovu implantaciju | 404-1-110/23-29 | 10 | Samooslobađajući perifeni stentovi izrađeni od nitinola za superficijalnu arteriju sa debljinom žice od 0.018 inch i/ili manje |  |  | STT230158 | komad | 48100 | MEGAPHARM d.o.o. | 70-2/23 | 12.07.2025
Karotidni i periferni stentovi sa pratećim specifičnim potrošnim materijalom, koji je neophodan za njegovu implantaciju | 404-1-110/23-29 | 10 | Samooslobađajući perifeni stentovi izrađeni od nitinola za superficijalnu arteriju sa debljinom žice od 0.018 inch i/ili manje |  |  | STT230159 | komad | 48100 | MEGAPHARM d.o.o. | 70-2/23 | 12.07.2025
Karotidni i periferni stentovi sa pratećim specifičnim potrošnim materijalom, koji je neophodan za njegovu implantaciju | 404-1-110/23-29 | 10 | Samooslobađajući perifeni stentovi izrađeni od nitinola za superficijalnu arteriju sa debljinom žice od 0.018 inch i/ili manje |  |  | STT230160 | komad | 48100 | MEGAPHARM d.o.o. | 70-2/23 | 12.07.2025
Karotidni i periferni stentovi sa pratećim specifičnim potrošnim materijalom, koji je neophodan za njegovu implantaciju | 404-1-110/23-29 | 10 | Samooslobađajući perifeni stentovi izrađeni od nitinola za superficijalnu arteriju sa debljinom žice od 0.018 inch i/ili manje |  |  | STT230161 | komad | 48100 | MEGAPHARM d.o.o. | 70-2/23 | 12.07.2025
Karotidni i periferni stentovi sa pratećim specifičnim potrošnim materijalom, koji je neophodan za njegovu implantaciju | 404-1-110/23-29 | 10 | Samooslobađajući perifeni stentovi izrađeni od nitinola za superficijalnu arteriju sa debljinom žice od 0.018 inch i/ili manje |  |  | STT230162 | komad | 48100 | MEGAPHARM d.o.o. | 70-2/23 | 12.07.2025
Karotidni i periferni stentovi sa pratećim specifičnim potrošnim materijalom, koji je neophodan za njegovu implantaciju | 404-1-110/23-29 | 10 | Samooslobađajući perifeni stentovi izrađeni od nitinola za superficijalnu arteriju sa debljinom žice od 0.018 inch i/ili manje |  |  | STT230163 | komad | 48100 | MEGAPHARM d.o.o. | 70-2/23 | 12.07.2025
Karotidni i periferni stentovi sa pratećim specifičnim potrošnim materijalom, koji je neophodan za njegovu implantaciju | 404-1-110/23-29 | 10 | Samooslobađajući perifeni stentovi izrađeni od nitinola za superficijalnu arteriju sa debljinom žice od 0.018 inch i/ili manje |  |  | STT230164 | komad | 48100 | MEGAPHARM d.o.o. | 70-2/23 | 12.07.2025
Karotidni i periferni stentovi sa pratećim specifičnim potrošnim materijalom, koji je neophodan za njegovu implantaciju | 404-1-110/23-29 | 10 | Samooslobađajući perifeni stentovi izrađeni od nitinola za superficijalnu arteriju sa debljinom žice od 0.018 inch i/ili manje |  |  | STT230165 | komad | 48100 | MEGAPHARM d.o.o. | 70-2/23 | 12.07.2025
Karotidni i periferni stentovi sa pratećim specifičnim potrošnim materijalom, koji je neophodan za njegovu implantaciju | 404-1-110/23-29 | 10 | Samooslobađajući perifeni stentovi izrađeni od nitinola za superficijalnu arteriju sa debljinom žice od 0.018 inch i/ili manje |  |  | STT230166 | komad | 48100 | MEGAPHARM d.o.o. | 70-2/23 | 12.07.2025
Karotidni i periferni stentovi sa pratećim specifičnim potrošnim materijalom, koji je neophodan za njegovu implantaciju | 404-1-110/23-29 | 10 | Samooslobađajući perifeni stentovi izrađeni od nitinola za superficijalnu arteriju sa debljinom žice od 0.018 inch i/ili manje |  |  | STT230167 | komad | 48100 | MEGAPHARM d.o.o. | 70-2/23 | 12.07.2025
Karotidni i periferni stentovi sa pratećim specifičnim potrošnim materijalom, koji je neophodan za njegovu implantaciju | 404-1-110/23-29 | 10 | Samooslobađajući perifeni stentovi izrađeni od nitinola za superficijalnu arteriju sa debljinom žice od 0.018 inch i/ili manje |  |  | STT230168 | komad | 48100 | MEGAPHARM d.o.o. | 70-2/23 | 12.07.2025
Karotidni i periferni stentovi sa pratećim specifičnim potrošnim materijalom, koji je neophodan za njegovu implantaciju | 404-1-110/23-29 | 10 | Samooslobađajući perifeni stentovi izrađeni od nitinola za superficijalnu arteriju sa debljinom žice od 0.018 inch i/ili manje |  |  | STT230169 | komad | 48100 | MEGAPHARM d.o.o. | 70-2/23 | 12.07.2025
Karotidni i periferni stentovi sa pratećim specifičnim potrošnim materijalom, koji je neophodan za njegovu implantaciju | 404-1-110/23-29 | 10 | Samooslobađajući perifeni stentovi izrađeni od nitinola za superficijalnu arteriju sa debljinom žice od 0.018 inch i/ili manje |  |  | STT230170 | komad | 48100 | MEGAPHARM d.o.o. | 70-2/23 | 12.07.2025
Karotidni i periferni stentovi sa pratećim specifičnim potrošnim materijalom, koji je neophodan za njegovu implantaciju | 404-1-110/23-29 | 10 | Samooslobađajući perifeni stentovi izrađeni od nitinola za superficijalnu arteriju sa debljinom žice od 0.018 inch i/ili manje |  |  | STT230171 | komad | 48100 | MEGAPHARM d.o.o. | 70-2/23 | 12.07.2025
Karotidni i periferni stentovi sa pratećim specifičnim potrošnim materijalom, koji je neophodan za njegovu implantaciju | 404-1-110/23-29 | 10 | Samooslobađajući perifeni stentovi izrađeni od nitinola za superficijalnu arteriju sa debljinom žice od 0.018 inch i/ili manje |  |  | STT230172 | komad | 48100 | MEGAPHARM d.o.o. | 70-2/23 | 12.07.2025
Karotidni i periferni stentovi sa pratećim specifičnim potrošnim materijalom, koji je neophodan za njegovu implantaciju | 404-1-110/23-29 | 10 | Samooslobađajući perifeni stentovi izrađeni od nitinola za superficijalnu arteriju sa debljinom žice od 0.018 inch i/ili manje |  |  | STT230173 | komad | 48100 | MEGAPHARM d.o.o. | 70-2/23 | 12.07.2025
Karotidni i periferni stentovi sa pratećim specifičnim potrošnim materijalom, koji je neophodan za njegovu implantaciju | 404-1-110/23-29 | 10 | Samooslobađajući perifeni stentovi izrađeni od nitinola za superficijalnu arteriju sa debljinom žice od 0.018 inch i/ili manje |  |  | STT230174 | komad | 48100 | MEGAPHARM d.o.o. | 70-2/23 | 12.07.2025
Karotidni i periferni stentovi sa pratećim specifičnim potrošnim materijalom, koji je neophodan za njegovu implantaciju | 404-1-110/23-29 | 10 | Samooslobađajući perifeni stentovi izrađeni od nitinola za superficijalnu arteriju sa debljinom žice od 0.018 inch i/ili manje |  |  | STT230175 | komad | 48100 | MEGAPHARM d.o.o. | 70-2/23 | 12.07.2025
Karotidni i periferni stentovi sa pratećim specifičnim potrošnim materijalom, koji je neophodan za njegovu implantaciju | 404-1-110/23-29 | 10 | Samooslobađajući perifeni stentovi izrađeni od nitinola za superficijalnu arteriju sa debljinom žice od 0.018 inch i/ili manje |  |  | STT230176 | komad | 48100 | MEGAPHARM d.o.o. | 70-2/23 | 12.07.2025
Karotidni i periferni stentovi sa pratećim specifičnim potrošnim materijalom, koji je neophodan za njegovu implantaciju | 404-1-110/23-29 | 10 | Samooslobađajući perifeni stentovi izrađeni od nitinola za superficijalnu arteriju sa debljinom žice od 0.018 inch i/ili manje |  |  | STT230177 | komad | 48100 | MEGAPHARM d.o.o. | 70-2/23 | 12.07.2025
Karotidni i periferni stentovi sa pratećim specifičnim potrošnim materijalom, koji je neophodan za njegovu implantaciju | 404-1-110/23-29 | 10 | Samooslobađajući perifeni stentovi izrađeni od nitinola za superficijalnu arteriju sa debljinom žice od 0.018 inch i/ili manje |  |  | STT230178 | komad | 48100 | MEGAPHARM d.o.o. | 70-2/23 | 12.07.2025
Karotidni i periferni stentovi sa pratećim specifičnim potrošnim materijalom, koji je neophodan za njegovu implantaciju | 404-1-110/23-29 | 10 | Samooslobađajući perifeni stentovi izrađeni od nitinola za superficijalnu arteriju sa debljinom žice od 0.018 inch i/ili manje |  |  | STT230179 | komad | 48100 | MEGAPHARM d.o.o. | 70-2/23 | 12.07.2025
Karotidni i periferni stentovi sa pratećim specifičnim potrošnim materijalom, koji je neophodan za njegovu implantaciju | 404-1-110/23-29 | 10 | Samooslobađajući perifeni stentovi izrađeni od nitinola za superficijalnu arteriju sa debljinom žice od 0.018 inch i/ili manje |  |  | STT230180 | komad | 48100 | MEGAPHARM d.o.o. | 70-2/23 | 12.07.2025
Karotidni i periferni stentovi sa pratećim specifičnim potrošnim materijalom, koji je neophodan za njegovu implantaciju | 404-1-110/23-29 | 10 | Samooslobađajući perifeni stentovi izrađeni od nitinola za superficijalnu arteriju sa debljinom žice od 0.018 inch i/ili manje |  |  | STT230181 | komad | 48100 | MEGAPHARM d.o.o. | 70-2/23 | 12.07.2025
Karotidni i periferni stentovi sa pratećim specifičnim potrošnim materijalom, koji je neophodan za njegovu implantaciju | 404-1-110/23-29 | 10 | Samooslobađajući perifeni stentovi izrađeni od nitinola za superficijalnu arteriju sa debljinom žice od 0.018 inch i/ili manje |  |  | STT230182 | komad | 48100 | MEGAPHARM d.o.o. | 70-2/23 | 12.07.2025
Karotidni i periferni stentovi sa pratećim specifičnim potrošnim materijalom, koji je neophodan za njegovu implantaciju | 404-1-110/23-29 | 10 | Samooslobađajući perifeni stentovi izrađeni od nitinola za superficijalnu arteriju sa debljinom žice od 0.018 inch i/ili manje |  |  | STT230183 | komad | 48100 | MEGAPHARM d.o.o. | 70-2/23 | 12.07.2025
Karotidni i periferni stentovi sa pratećim specifičnim potrošnim materijalom, koji je neophodan za njegovu implantaciju | 404-1-110/23-29 | 10 | Samooslobađajući perifeni stentovi izrađeni od nitinola za superficijalnu arteriju sa debljinom žice od 0.018 inch i/ili manje |  |  | STT230184 | komad | 48100 | MEGAPHARM d.o.o. | 70-2/23 | 12.07.2025
Karotidni i periferni stentovi sa pratećim specifičnim potrošnim materijalom, koji je neophodan za njegovu implantaciju | 404-1-110/23-29 | 10 | Samooslobađajući perifeni stentovi izrađeni od nitinola za superficijalnu arteriju sa debljinom žice od 0.018 inch i/ili manje |  |  | STT230185 | komad | 48100 | MEGAPHARM d.o.o. | 70-2/23 | 12.07.2025
Karotidni i periferni stentovi sa pratećim specifičnim potrošnim materijalom, koji je neophodan za njegovu implantaciju | 404-1-110/23-29 | 10 | Samooslobađajući perifeni stentovi izrađeni od nitinola za superficijalnu arteriju sa debljinom žice od 0.018 inch i/ili manje |  |  | STT230186 | komad | 48100 | MEGAPHARM d.o.o. | 70-2/23 | 12.07.2025
Karotidni i periferni stentovi sa pratećim specifičnim potrošnim materijalom, koji je neophodan za njegovu implantaciju | 404-1-110/23-29 | 10 | Samooslobađajući perifeni stentovi izrađeni od nitinola za superficijalnu arteriju sa debljinom žice od 0.018 inch i/ili manje |  |  | STT230187 | komad | 48100 | MEGAPHARM d.o.o. | 70-2/23 | 12.07.2025
Karotidni i periferni stentovi sa pratećim specifičnim potrošnim materijalom, koji je neophodan za njegovu implantaciju | 404-1-110/23-29 | 10 | Samooslobađajući perifeni stentovi izrađeni od nitinola za superficijalnu arteriju sa debljinom žice od 0.018 inch i/ili manje |  |  | STT230188 | komad | 48100 | MEGAPHARM d.o.o. | 70-2/23 | 12.07.2025
Karotidni i periferni stentovi sa pratećim specifičnim potrošnim materijalom, koji je neophodan za njegovu implantaciju | 404-1-110/23-29 | 10 | Samooslobađajući perifeni stentovi izrađeni od nitinola za superficijalnu arteriju sa debljinom žice od 0.018 inch i/ili manje |  |  | STT230189 | komad | 48100 | MEGAPHARM d.o.o. | 70-2/23 | 12.07.2025
Karotidni i periferni stentovi sa pratećim specifičnim potrošnim materijalom, koji je neophodan za njegovu implantaciju | 404-1-110/23-29 | 10 | Samooslobađajući perifeni stentovi izrađeni od nitinola za superficijalnu arteriju sa debljinom žice od 0.018 inch i/ili manje |  |  | STT230190 | komad | 48100 | MEGAPHARM d.o.o. | 70-2/23 | 12.07.2025
Karotidni i periferni stentovi sa pratećim specifičnim potrošnim materijalom, koji je neophodan za njegovu implantaciju | 404-1-110/23-29 | 10 | Samooslobađajući perifeni stentovi izrađeni od nitinola za superficijalnu arteriju sa debljinom žice od 0.018 inch i/ili manje |  |  | STT230191 | komad | 48100 | MEGAPHARM d.o.o. | 70-2/23 | 12.07.2025
Karotidni i periferni stentovi sa pratećim specifičnim potrošnim materijalom, koji je neophodan za njegovu implantaciju | 404-1-110/23-29 | 10 | Samooslobađajući perifeni stentovi izrađeni od nitinola za superficijalnu arteriju sa debljinom žice od 0.018 inch i/ili manje |  |  | STT230192 | komad | 48100 | MEGAPHARM d.o.o. | 70-2/23 | 12.07.2025
Karotidni i periferni stentovi sa pratećim specifičnim potrošnim materijalom, koji je neophodan za njegovu implantaciju | 404-1-110/23-29 | 10 | Samooslobađajući perifeni stentovi izrađeni od nitinola za superficijalnu arteriju sa debljinom žice od 0.018 inch i/ili manje |  |  | STT230193 | komad | 48100 | MEGAPHARM d.o.o. | 70-2/23 | 12.07.2025
Karotidni i periferni stentovi sa pratećim specifičnim potrošnim materijalom, koji je neophodan za njegovu implantaciju | 404-1-110/23-29 | 10 | Samooslobađajući perifeni stentovi izrađeni od nitinola za superficijalnu arteriju sa debljinom žice od 0.018 inch i/ili manje |  |  | STT230194 | komad | 48100 | MEGAPHARM d.o.o. | 70-2/23 | 12.07.2025
Karotidni i periferni stentovi sa pratećim specifičnim potrošnim materijalom, koji je neophodan za njegovu implantaciju | 404-1-110/23-29 | 10 | Samooslobađajući perifeni stentovi izrađeni od nitinola za superficijalnu arteriju sa debljinom žice od 0.018 inch i/ili manje |  |  | STT230195 | komad | 48100 | MEGAPHARM d.o.o. | 70-2/23 | 12.07.2025
Karotidni i periferni stentovi sa pratećim specifičnim potrošnim materijalom, koji je neophodan za njegovu implantaciju | 404-1-110/23-29 | 10 | Samooslobađajući perifeni stentovi izrađeni od nitinola za superficijalnu arteriju sa debljinom žice od 0.018 inch i/ili manje |  |  | STT230196 | komad | 48100 | MEGAPHARM d.o.o. | 70-2/23 | 12.07.2025
Karotidni i periferni stentovi sa pratećim specifičnim potrošnim materijalom, koji je neophodan za njegovu implantaciju | 404-1-110/23-29 | 10 | Samooslobađajući perifeni stentovi izrađeni od nitinola za superficijalnu arteriju sa debljinom žice od 0.018 inch i/ili manje |  |  | STT230197 | komad | 48100 | MEGAPHARM d.o.o. | 70-2/23 | 12.07.2025
Karotidni i periferni stentovi sa pratećim specifičnim potrošnim materijalom, koji je neophodan za njegovu implantaciju | 404-1-110/23-29 | 10 | Samooslobađajući perifeni stentovi izrađeni od nitinola za superficijalnu arteriju sa debljinom žice od 0.018 inch i/ili manje |  |  | STT230198 | komad | 48100 | MEGAPHARM d.o.o. | 70-2/23 | 12.07.2025
Karotidni i periferni stentovi sa pratećim specifičnim potrošnim materijalom, koji je neophodan za njegovu implantaciju | 404-1-110/23-29 | 10 | Samooslobađajući perifeni stentovi izrađeni od nitinola za superficijalnu arteriju sa debljinom žice od 0.018 inch i/ili manje |  |  | STT230199 | komad | 48100 | MEGAPHARM d.o.o. | 70-2/23 | 12.07.2025
Karotidni i periferni stentovi sa pratećim specifičnim potrošnim materijalom, koji je neophodan za njegovu implantaciju | 404-1-110/23-29 | 10 | Samooslobađajući perifeni stentovi izrađeni od nitinola za superficijalnu arteriju sa debljinom žice od 0.018 inch i/ili manje |  |  | STT230200 | komad | 48100 | MEGAPHARM d.o.o. | 70-2/23 | 12.07.2025
Karotidni i periferni stentovi sa pratećim specifičnim potrošnim materijalom, koji je neophodan za njegovu implantaciju | 404-1-110/23-29 | 10 | Samooslobađajući perifeni stentovi izrađeni od nitinola za superficijalnu arteriju sa debljinom žice od 0.018 inch i/ili manje |  |  | STT230201 | komad | 48100 | MEGAPHARM d.o.o. | 70-2/23 | 12.07.2025
Karotidni i periferni stentovi sa pratećim specifičnim potrošnim materijalom, koji je neophodan za njegovu implantaciju | 404-1-110/23-29 | 10 | Samooslobađajući perifeni stentovi izrađeni od nitinola za superficijalnu arteriju sa debljinom žice od 0.018 inch i/ili manje |  |  | STT230202 | komad | 48100 | MEGAPHARM d.o.o. | 70-2/23 | 12.07.2025
Karotidni i periferni stentovi sa pratećim specifičnim potrošnim materijalom, koji je neophodan za njegovu implantaciju | 404-1-110/23-29 | 13 | Vaskularni čep za embolizaciju (Vascular Plug) |  |  | STT230203 | komad | 93000 | HERMES PHARMA d.o.o. | 70-4/23 | 12.07.2025
Karotidni i periferni stentovi sa pratećim specifičnim potrošnim materijalom, koji je neophodan za njegovu implantaciju | 404-1-110/23-29 | 13 | Vaskularni čep za embolizaciju (Vascular Plug) |  |  | STT230204 | komad | 93000 | HERMES PHARMA d.o.o. | 70-4/23 | 12.07.2025
Karotidni i periferni stentovi sa pratećim specifičnim potrošnim materijalom, koji je neophodan za njegovu implantaciju | 404-1-110/23-29 | 13 | Vaskularni čep za embolizaciju (Vascular Plug) |  |  | STT230205 | komad | 93000 | HERMES PHARMA d.o.o. | 70-4/23 | 12.07.2025
Karotidni i periferni stentovi sa pratećim specifičnim potrošnim materijalom, koji je neophodan za njegovu implantaciju | 404-1-110/23-29 | 13 | Vaskularni čep za embolizaciju (Vascular Plug) |  |  | STT230206 | komad | 93000 | HERMES PHARMA d.o.o. | 70-4/23 | 12.07.2025
Karotidni i periferni stentovi sa pratećim specifičnim potrošnim materijalom, koji je neophodan za njegovu implantaciju | 404-1-110/23-29 | 13 | Vaskularni čep za embolizaciju (Vascular Plug) |  |  | STT230207 | komad | 93000 | HERMES PHARMA d.o.o. | 70-4/23 | 12.07.2025
Karotidni i periferni stentovi sa pratećim specifičnim potrošnim materijalom, koji je neophodan za njegovu implantaciju | 404-1-110/23-29 | 13 | Vaskularni čep za embolizaciju (Vascular Plug) |  |  | STT230208 | komad | 93000 | HERMES PHARMA d.o.o. | 70-4/23 | 12.07.2025
Karotidni i periferni stentovi sa pratećim specifičnim potrošnim materijalom, koji je neophodan za njegovu implantaciju | 404-1-110/23-29 | 13 | Vaskularni čep za embolizaciju (Vascular Plug) |  |  | STT230209 | komad | 93000 | HERMES PHARMA d.o.o. | 70-4/23 | 12.07.2025
Karotidni i periferni stentovi sa pratećim specifičnim potrošnim materijalom, koji je neophodan za njegovu implantaciju | 404-1-110/23-29 | 13 | Vaskularni čep za embolizaciju (Vascular Plug) |  |  | STT230210 | komad | 93000 | HERMES PHARMA d.o.o. | 70-4/23 | 12.07.2025
Karotidni i periferni stentovi sa pratećim specifičnim potrošnim materijalom, koji je neophodan za njegovu implantaciju | 404-1-110/23-29 | 13 | Vaskularni čep za embolizaciju (Vascular Plug) |  |  | STT230211 | komad | 93000 | HERMES PHARMA d.o.o. | 70-4/23 | 12.07.2025
Karotidni i periferni stentovi sa pratećim specifičnim potrošnim materijalom, koji je neophodan za njegovu implantaciju | 404-1-110/23-29 | 13 | Vaskularni čep za embolizaciju (Vascular Plug) |  |  | STT230212 | komad | 93000 | HERMES PHARMA d.o.o. | 70-4/23 | 12.07.2025
Karotidni i periferni stentovi sa pratećim specifičnim potrošnim materijalom, koji je neophodan za njegovu implantaciju | 404-1-110/23-29 | 13 | Vaskularni čep za embolizaciju (Vascular Plug) |  |  | STT230213 | komad | 93000 | HERMES PHARMA d.o.o. | 70-4/23 | 12.07.2025
Karotidni i periferni stentovi sa pratećim specifičnim potrošnim materijalom, koji je neophodan za njegovu implantaciju | 404-1-110/23-29 | 13 | Vaskularni čep za embolizaciju (Vascular Plug) |  |  | STT230214 | komad | 93000 | HERMES PHARMA d.o.o. | 70-4/23 | 12.07.2025
Karotidni i periferni stentovi sa pratećim specifičnim potrošnim materijalom, koji je neophodan za njegovu implantaciju | 404-1-110/23-29 | 13 | Vaskularni čep za embolizaciju (Vascular Plug) |  |  | STT230215 | komad | 93000 | HERMES PHARMA d.o.o. | 70-4/23 | 12.07.2025
Karotidni i periferni stentovi sa pratećim specifičnim potrošnim materijalom, koji je neophodan za njegovu implantaciju | 404-1-110/23-29 | 13 | Vaskularni čep za embolizaciju (Vascular Plug) |  |  | STT230216 | komad | 93000 | HERMES PHARMA d.o.o. | 70-4/23 | 12.07.2025
Karotidni i periferni stentovi sa pratećim specifičnim potrošnim materijalom, koji je neophodan za njegovu implantaciju | 404-1-110/23-29 | 13 | Vaskularni čep za embolizaciju (Vascular Plug) |  |  | STT230217 | komad | 93000 | HERMES PHARMA d.o.o. | 70-4/23 | 12.07.2025
Karotidni i periferni stentovi sa pratećim specifičnim potrošnim materijalom, koji je neophodan za njegovu implantaciju | 404-1-110/23-29 | 13 | Vaskularni čep za embolizaciju (Vascular Plug) |  |  | STT230218 | komad | 93000 | HERMES PHARMA d.o.o. | 70-4/23 | 12.07.2025
Karotidni i periferni stentovi sa pratećim specifičnim potrošnim materijalom, koji je neophodan za njegovu implantaciju | 404-1-110/23-29 | 13 | Vaskularni čep za embolizaciju (Vascular Plug) |  |  | STT230219 | komad | 93000 | HERMES PHARMA d.o.o. | 70-4/23 | 12.07.2025
Karotidni i periferni stentovi sa pratećim specifičnim potrošnim materijalom, koji je neophodan za njegovu implantaciju | 404-1-110/23-29 | 13 | Vaskularni čep za embolizaciju (Vascular Plug) |  |  | STT230220 | komad | 93000 | HERMES PHARMA d.o.o. | 70-4/23 | 12.07.2025
Karotidni i periferni stentovi sa pratećim specifičnim potrošnim materijalom, koji je neophodan za njegovu implantaciju | 404-1-110/23-29 | 13 | Vaskularni čep za embolizaciju (Vascular Plug) |  |  | STT230221 | komad | 93000 | HERMES PHARMA d.o.o. | 70-4/23 | 12.07.2025
Karotidni i periferni stentovi sa pratećim specifičnim potrošnim materijalom, koji je neophodan za njegovu implantaciju | 404-1-110/23-29 | 13 | Vaskularni čep za embolizaciju (Vascular Plug) |  |  | STT230222 | komad | 93000 | HERMES PHARMA d.o.o. | 70-4/23 | 12.07.2025
Karotidni i periferni stentovi sa pratećim specifičnim potrošnim materijalom, koji je neophodan za njegovu implantaciju | 404-1-110/23-29 | 13 | Vaskularni čep za embolizaciju (Vascular Plug) |  |  | STT230223 | komad | 93000 | HERMES PHARMA d.o.o. | 70-4/23 | 12.07.2025
Karotidni i periferni stentovi sa pratećim specifičnim potrošnim materijalom, koji je neophodan za njegovu implantaciju | 404-1-110/23-29 | 13 | Vaskularni čep za embolizaciju (Vascular Plug) |  |  | STT230224 | komad | 93000 | HERMES PHARMA d.o.o. | 70-4/23 | 12.07.2025
Karotidni i periferni stentovi sa pratećim specifičnim potrošnim materijalom, koji je neophodan za njegovu implantaciju | 404-1-110/23-29 | 13 | Vaskularni čep za embolizaciju (Vascular Plug) |  |  | STT230225 | komad | 93000 | HERMES PHARMA d.o.o. | 70-4/23 | 12.07.2025
Karotidni i periferni stentovi sa pratećim specifičnim potrošnim materijalom, koji je neophodan za njegovu implantaciju | 404-1-110/23-29 | 14 | Samooslobađajući perifeni stentovi izrađeni od nitinola, OTW sistem, za dugačke lezije na superficijalnoj i poplitealnoj arteriji |  |  | STT230226 | komad | 82000 | HERMES PHARMA d.o.o. | 70-4/23 | 12.07.2025
Karotidni i periferni stentovi sa pratećim specifičnim potrošnim materijalom, koji je neophodan za njegovu implantaciju | 404-1-110/23-29 | 14 | Samooslobađajući perifeni stentovi izrađeni od nitinola, OTW sistem, za dugačke lezije na superficijalnoj i poplitealnoj arteriji |  |  | STT230227 | komad | 82000 | HERMES PHARMA d.o.o. | 70-4/23 | 12.07.2025
Karotidni i periferni stentovi sa pratećim specifičnim potrošnim materijalom, koji je neophodan za njegovu implantaciju | 404-1-110/23-29 | 14 | Samooslobađajući perifeni stentovi izrađeni od nitinola, OTW sistem, za dugačke lezije na superficijalnoj i poplitealnoj arteriji |  |  | STT230228 | komad | 82000 | HERMES PHARMA d.o.o. | 70-4/23 | 12.07.2025
Karotidni i periferni stentovi sa pratećim specifičnim potrošnim materijalom, koji je neophodan za njegovu implantaciju | 404-1-110/23-29 | 14 | Samooslobađajući perifeni stentovi izrađeni od nitinola, OTW sistem, za dugačke lezije na superficijalnoj i poplitealnoj arteriji |  |  | STT230229 | komad | 82000 | HERMES PHARMA d.o.o. | 70-4/23 | 12.07.2025
Karotidni i periferni stentovi sa pratećim specifičnim potrošnim materijalom, koji je neophodan za njegovu implantaciju | 404-1-110/23-29 | 14 | Samooslobađajući perifeni stentovi izrađeni od nitinola, OTW sistem, za dugačke lezije na superficijalnoj i poplitealnoj arteriji |  |  | STT230230 | komad | 82000 | HERMES PHARMA d.o.o. | 70-4/23 | 12.07.2025
Karotidni i periferni stentovi sa pratećim specifičnim potrošnim materijalom, koji je neophodan za njegovu implantaciju | 404-1-110/23-29 | 14 | Samooslobađajući perifeni stentovi izrađeni od nitinola, OTW sistem, za dugačke lezije na superficijalnoj i poplitealnoj arteriji |  |  | STT230231 | komad | 82000 | HERMES PHARMA d.o.o. | 70-4/23 | 12.07.2025
Karotidni i periferni stentovi sa pratećim specifičnim potrošnim materijalom, koji je neophodan za njegovu implantaciju | 404-1-110/23-29 | 14 | Samooslobađajući perifeni stentovi izrađeni od nitinola, OTW sistem, za dugačke lezije na superficijalnoj i poplitealnoj arteriji |  |  | STT230232 | komad | 82000 | HERMES PHARMA d.o.o. | 70-4/23 | 12.07.2025
Karotidni i periferni stentovi sa pratećim specifičnim potrošnim materijalom, koji je neophodan za njegovu implantaciju | 404-1-110/23-29 | 14 | Samooslobađajući perifeni stentovi izrađeni od nitinola, OTW sistem, za dugačke lezije na superficijalnoj i poplitealnoj arteriji |  |  | STT230233 | komad | 82000 | HERMES PHARMA d.o.o. | 70-4/23 | 12.07.2025
Karotidni i periferni stentovi sa pratećim specifičnim potrošnim materijalom, koji je neophodan za njegovu implantaciju | 404-1-110/23-29 | 14 | Samooslobađajući perifeni stentovi izrađeni od nitinola, OTW sistem, za dugačke lezije na superficijalnoj i poplitealnoj arteriji |  |  | STT230234 | komad | 82000 | HERMES PHARMA d.o.o. | 70-4/23 | 12.07.2025
Karotidni i periferni stentovi sa pratećim specifičnim potrošnim materijalom, koji je neophodan za njegovu implantaciju | 404-1-110/23-29 | 14 | Samooslobađajući perifeni stentovi izrađeni od nitinola, OTW sistem, za dugačke lezije na superficijalnoj i poplitealnoj arteriji |  |  | STT230235 | komad | 82000 | HERMES PHARMA d.o.o. | 70-4/23 | 12.07.2025
Karotidni i periferni stentovi sa pratećim specifičnim potrošnim materijalom, koji je neophodan za njegovu implantaciju | 404-1-110/23-29 | 14 | Samooslobađajući perifeni stentovi izrađeni od nitinola, OTW sistem, za dugačke lezije na superficijalnoj i poplitealnoj arteriji |  |  | STT230236 | komad | 82000 | HERMES PHARMA d.o.o. | 70-4/23 | 12.07.2025
Karotidni i periferni stentovi sa pratećim specifičnim potrošnim materijalom, koji je neophodan za njegovu implantaciju | 404-1-110/23-29 | 14 | Samooslobađajući perifeni stentovi izrađeni od nitinola, OTW sistem, za dugačke lezije na superficijalnoj i poplitealnoj arteriji |  |  | STT230237 | komad | 82000 | HERMES PHARMA d.o.o. | 70-4/23 | 12.07.2025
Karotidni i periferni stentovi sa pratećim specifičnim potrošnim materijalom, koji je neophodan za njegovu implantaciju | 404-1-110/23-29 | 14 | Samooslobađajući perifeni stentovi izrađeni od nitinola, OTW sistem, za dugačke lezije na superficijalnoj i poplitealnoj arteriji |  |  | STT230238 | komad | 82000 | HERMES PHARMA d.o.o. | 70-4/23 | 12.07.2025
Karotidni i periferni stentovi sa pratećim specifičnim potrošnim materijalom, koji je neophodan za njegovu implantaciju | 404-1-110/23-29 | 14 | Samooslobađajući perifeni stentovi izrađeni od nitinola, OTW sistem, za dugačke lezije na superficijalnoj i poplitealnoj arteriji |  |  | STT230239 | komad | 82000 | HERMES PHARMA d.o.o. | 70-4/23 | 12.07.2025
Karotidni i periferni stentovi sa pratećim specifičnim potrošnim materijalom, koji je neophodan za njegovu implantaciju | 404-1-110/23-29 | 14 | Samooslobađajući perifeni stentovi izrađeni od nitinola, OTW sistem, za dugačke lezije na superficijalnoj i poplitealnoj arteriji |  |  | STT230240 | komad | 82000 | HERMES PHARMA d.o.o. | 70-4/23 | 12.07.2025
Karotidni i periferni stentovi sa pratećim specifičnim potrošnim materijalom, koji je neophodan za njegovu implantaciju | 404-1-110/23-29 | 14 | Samooslobađajući perifeni stentovi izrađeni od nitinola, OTW sistem, za dugačke lezije na superficijalnoj i poplitealnoj arteriji |  |  | STT230241 | komad | 82000 | HERMES PHARMA d.o.o. | 70-4/23 | 12.07.2025
Karotidni i periferni stentovi sa pratećim specifičnim potrošnim materijalom, koji je neophodan za njegovu implantaciju | 404-1-110/23-29 | 14 | Samooslobađajući perifeni stentovi izrađeni od nitinola, OTW sistem, za dugačke lezije na superficijalnoj i poplitealnoj arteriji |  |  | STT230242 | komad | 82000 | HERMES PHARMA d.o.o. | 70-4/23 | 12.07.2025
Karotidni i periferni stentovi sa pratećim specifičnim potrošnim materijalom, koji je neophodan za njegovu implantaciju | 404-1-110/23-29 | 14 | Samooslobađajući perifeni stentovi izrađeni od nitinola, OTW sistem, za dugačke lezije na superficijalnoj i poplitealnoj arteriji |  |  | STT230243 | komad | 82000 | HERMES PHARMA d.o.o. | 70-4/23 | 12.07.2025
Karotidni i periferni stentovi sa pratećim specifičnim potrošnim materijalom, koji je neophodan za njegovu implantaciju | 404-1-110/23-29 | 14 | Samooslobađajući perifeni stentovi izrađeni od nitinola, OTW sistem, za dugačke lezije na superficijalnoj i poplitealnoj arteriji |  |  | STT230244 | komad | 82000 | HERMES PHARMA d.o.o. | 70-4/23 | 12.07.2025
Karotidni i periferni stentovi sa pratećim specifičnim potrošnim materijalom, koji je neophodan za njegovu implantaciju | 404-1-110/23-29 | 14 | Samooslobađajući perifeni stentovi izrađeni od nitinola, OTW sistem, za dugačke lezije na superficijalnoj i poplitealnoj arteriji |  |  | STT230245 | komad | 82000 | HERMES PHARMA d.o.o. | 70-4/23 | 12.07.2025
Karotidni i periferni stentovi sa pratećim specifičnim potrošnim materijalom, koji je neophodan za njegovu implantaciju | 404-1-110/23-29 | 14 | Samooslobađajući perifeni stentovi izrađeni od nitinola, OTW sistem, za dugačke lezije na superficijalnoj i poplitealnoj arteriji |  |  | STT230246 | komad | 82000 | HERMES PHARMA d.o.o. | 70-4/23 | 12.07.2025
Karotidni i periferni stentovi sa pratećim specifičnim potrošnim materijalom, koji je neophodan za njegovu implantaciju | 404-1-110/23-29 | 14 | Samooslobađajući perifeni stentovi izrađeni od nitinola, OTW sistem, za dugačke lezije na superficijalnoj i poplitealnoj arteriji |  |  | STT230247 | komad | 82000 | HERMES PHARMA d.o.o. | 70-4/23 | 12.07.2025
Karotidni i periferni stentovi sa pratećim specifičnim potrošnim materijalom, koji je neophodan za njegovu implantaciju | 404-1-110/23-29 | 14 | Samooslobađajući perifeni stentovi izrađeni od nitinola, OTW sistem, za dugačke lezije na superficijalnoj i poplitealnoj arteriji |  |  | STT230248 | komad | 82000 | HERMES PHARMA d.o.o. | 70-4/23 | 12.07.2025
Karotidni i periferni stentovi sa pratećim specifičnim potrošnim materijalom, koji je neophodan za njegovu implantaciju | 404-1-110/23-29 | 14 | Samooslobađajući perifeni stentovi izrađeni od nitinola, OTW sistem, za dugačke lezije na superficijalnoj i poplitealnoj arteriji |  |  | STT230249 | komad | 82000 | HERMES PHARMA d.o.o. | 70-4/23 | 12.07.2025
Karotidni i periferni stentovi sa pratećim specifičnim potrošnim materijalom, koji je neophodan za njegovu implantaciju | 404-1-110/23-29 | 14 | Samooslobađajući perifeni stentovi izrađeni od nitinola, OTW sistem, za dugačke lezije na superficijalnoj i poplitealnoj arteriji |  |  | STT230250 | komad | 82000 | HERMES PHARMA d.o.o. | 70-4/23 | 12.07.2025
Karotidni i periferni stentovi sa pratećim specifičnim potrošnim materijalom, koji je neophodan za njegovu implantaciju | 404-1-110/23-29 | 14 | Samooslobađajući perifeni stentovi izrađeni od nitinola, OTW sistem, za dugačke lezije na superficijalnoj i poplitealnoj arteriji |  |  | STT230251 | komad | 82000 | HERMES PHARMA d.o.o. | 70-4/23 | 12.07.2025
Karotidni i periferni stentovi sa pratećim specifičnim potrošnim materijalom, koji je neophodan za njegovu implantaciju | 404-1-110/23-29 | 14 | Samooslobađajući perifeni stentovi izrađeni od nitinola, OTW sistem, za dugačke lezije na superficijalnoj i poplitealnoj arteriji |  |  | STT230252 | komad | 82000 | HERMES PHARMA d.o.o. | 70-4/23 | 12.07.2025
Karotidni i periferni stentovi sa pratećim specifičnim potrošnim materijalom, koji je neophodan za njegovu implantaciju | 404-1-110/23-29 | 14 | Samooslobađajući perifeni stentovi izrađeni od nitinola, OTW sistem, za dugačke lezije na superficijalnoj i poplitealnoj arteriji |  |  | STT230253 | komad | 82000 | HERMES PHARMA d.o.o. | 70-4/23 | 12.07.2025
Karotidni i periferni stentovi sa pratećim specifičnim potrošnim materijalom, koji je neophodan za njegovu implantaciju | 404-1-110/23-29 | 14 | Samooslobađajući perifeni stentovi izrađeni od nitinola, OTW sistem, za dugačke lezije na superficijalnoj i poplitealnoj arteriji |  |  | STT230254 | komad | 82000 | HERMES PHARMA d.o.o. | 70-4/23 | 12.07.2025
Karotidni i periferni stentovi sa pratećim specifičnim potrošnim materijalom, koji je neophodan za njegovu implantaciju | 404-1-110/23-29 | 14 | Samooslobađajući perifeni stentovi izrađeni od nitinola, OTW sistem, za dugačke lezije na superficijalnoj i poplitealnoj arteriji |  |  | STT230255 | komad | 82000 | HERMES PHARMA d.o.o. | 70-4/23 | 12.07.2025
Karotidni i periferni stentovi sa pratećim specifičnim potrošnim materijalom, koji je neophodan za njegovu implantaciju | 404-1-110/23-29 | 14 | Samooslobađajući perifeni stentovi izrađeni od nitinola, OTW sistem, za dugačke lezije na superficijalnoj i poplitealnoj arteriji |  |  | STT230256 | komad | 82000 | HERMES PHARMA d.o.o. | 70-4/23 | 12.07.2025
Karotidni i periferni stentovi sa pratećim specifičnim potrošnim materijalom, koji je neophodan za njegovu implantaciju | 404-1-110/23-29 | 14 | Samooslobađajući perifeni stentovi izrađeni od nitinola, OTW sistem, za dugačke lezije na superficijalnoj i poplitealnoj arteriji |  |  | STT230257 | komad | 82000 | HERMES PHARMA d.o.o. | 70-4/23 | 12.07.2025
Karotidni i periferni stentovi sa pratećim specifičnim potrošnim materijalom, koji je neophodan za njegovu implantaciju | 404-1-110/23-29 | 14 | Samooslobađajući perifeni stentovi izrađeni od nitinola, OTW sistem, za dugačke lezije na superficijalnoj i poplitealnoj arteriji |  |  | STT230258 | komad | 82000 | HERMES PHARMA d.o.o. | 70-4/23 | 12.07.2025
Karotidni i periferni stentovi sa pratećim specifičnim potrošnim materijalom, koji je neophodan za njegovu implantaciju | 404-1-110/23-29 | 14 | Samooslobađajući perifeni stentovi izrađeni od nitinola, OTW sistem, za dugačke lezije na superficijalnoj i poplitealnoj arteriji |  |  | STT230259 | komad | 82000 | HERMES PHARMA d.o.o. | 70-4/23 | 12.07.2025
Karotidni i periferni stentovi sa pratećim specifičnim potrošnim materijalom, koji je neophodan za njegovu implantaciju | 404-1-110/23-29 | 14 | Samooslobađajući perifeni stentovi izrađeni od nitinola, OTW sistem, za dugačke lezije na superficijalnoj i poplitealnoj arteriji |  |  | STT230260 | komad | 82000 | HERMES PHARMA d.o.o. | 70-4/23 | 12.07.2025
Karotidni i periferni stentovi sa pratećim specifičnim potrošnim materijalom, koji je neophodan za njegovu implantaciju | 404-1-110/23-29 | 14 | Samooslobađajući perifeni stentovi izrađeni od nitinola, OTW sistem, za dugačke lezije na superficijalnoj i poplitealnoj arteriji |  |  | STT230261 | komad | 82000 | HERMES PHARMA d.o.o. | 70-4/23 | 12.07.2025
Karotidni i periferni stentovi sa pratećim specifičnim potrošnim materijalom, koji je neophodan za njegovu implantaciju | 404-1-110/23-29 | 14 | Samooslobađajući perifeni stentovi izrađeni od nitinola, OTW sistem, za dugačke lezije na superficijalnoj i poplitealnoj arteriji |  |  | STT230262 | komad | 82000 | HERMES PHARMA d.o.o. | 70-4/23 | 12.07.2025
Karotidni i periferni stentovi sa pratećim specifičnim potrošnim materijalom, koji je neophodan za njegovu implantaciju | 404-1-110/23-29 | 14 | Samooslobađajući perifeni stentovi izrađeni od nitinola, OTW sistem, za dugačke lezije na superficijalnoj i poplitealnoj arteriji |  |  | STT230263 | komad | 82000 | HERMES PHARMA d.o.o. | 70-4/23 | 12.07.2025
Karotidni i periferni stentovi sa pratećim specifičnim potrošnim materijalom, koji je neophodan za njegovu implantaciju | 404-1-110/23-29 | 14 | Samooslobađajući perifeni stentovi izrađeni od nitinola, OTW sistem, za dugačke lezije na superficijalnoj i poplitealnoj arteriji |  |  | STT230264 | komad | 82000 | HERMES PHARMA d.o.o. | 70-4/23 | 12.07.2025
Karotidni i periferni stentovi sa pratećim specifičnim potrošnim materijalom, koji je neophodan za njegovu implantaciju | 404-1-110/23-29 | 14 | Samooslobađajući perifeni stentovi izrađeni od nitinola, OTW sistem, za dugačke lezije na superficijalnoj i poplitealnoj arteriji |  |  | STT230265 | komad | 82000 | HERMES PHARMA d.o.o. | 70-4/23 | 12.07.2025
Karotidni i periferni stentovi sa pratećim specifičnim potrošnim materijalom, koji je neophodan za njegovu implantaciju | 404-1-110/23-29 | 14 | Samooslobađajući perifeni stentovi izrađeni od nitinola, OTW sistem, za dugačke lezije na superficijalnoj i poplitealnoj arteriji |  |  | STT230266 | komad | 82000 | HERMES PHARMA d.o.o. | 70-4/23 | 12.07.2025
Karotidni i periferni stentovi sa pratećim specifičnim potrošnim materijalom, koji je neophodan za njegovu implantaciju | 404-1-110/23-29 | 14 | Samooslobađajući perifeni stentovi izrađeni od nitinola, OTW sistem, za dugačke lezije na superficijalnoj i poplitealnoj arteriji |  |  | STT230267 | komad | 82000 | HERMES PHARMA d.o.o. | 70-4/23 | 12.07.2025
Karotidni i periferni stentovi sa pratećim specifičnim potrošnim materijalom, koji je neophodan za njegovu implantaciju | 404-1-110/23-29 | 14 | Samooslobađajući perifeni stentovi izrađeni od nitinola, OTW sistem, za dugačke lezije na superficijalnoj i poplitealnoj arteriji |  |  | STT230268 | komad | 82000 | HERMES PHARMA d.o.o. | 70-4/23 | 12.07.2025
Karotidni i periferni stentovi sa pratećim specifičnim potrošnim materijalom, koji je neophodan za njegovu implantaciju | 404-1-110/23-29 | 14 | Samooslobađajući perifeni stentovi izrađeni od nitinola, OTW sistem, za dugačke lezije na superficijalnoj i poplitealnoj arteriji |  |  | STT230269 | komad | 82000 | HERMES PHARMA d.o.o. | 70-4/23 | 12.07.2025
Karotidni i periferni stentovi sa pratećim specifičnim potrošnim materijalom, koji je neophodan za njegovu implantaciju | 404-1-110/23-29 | 14 | Samooslobađajući perifeni stentovi izrađeni od nitinola, OTW sistem, za dugačke lezije na superficijalnoj i poplitealnoj arteriji |  |  | STT230270 | komad | 82000 | HERMES PHARMA d.o.o. | 70-4/23 | 12.07.2025
Karotidni i periferni stentovi sa pratećim specifičnim potrošnim materijalom, koji je neophodan za njegovu implantaciju | 404-1-110/23-29 | 14 | Samooslobađajući perifeni stentovi izrađeni od nitinola, OTW sistem, za dugačke lezije na superficijalnoj i poplitealnoj arteriji |  |  | STT230271 | komad | 82000 | HERMES PHARMA d.o.o. | 70-4/23 | 12.07.2025
Karotidni i periferni stentovi sa pratećim specifičnim potrošnim materijalom, koji je neophodan za njegovu implantaciju | 404-1-110/23-29 | 14 | Samooslobađajući perifeni stentovi izrađeni od nitinola, OTW sistem, za dugačke lezije na superficijalnoj i poplitealnoj arteriji |  |  | STT230272 | komad | 82000 | HERMES PHARMA d.o.o. | 70-4/23 | 12.07.2025
Karotidni i periferni stentovi sa pratećim specifičnim potrošnim materijalom, koji je neophodan za njegovu implantaciju | 404-1-110/23-29 | 14 | Samooslobađajući perifeni stentovi izrađeni od nitinola, OTW sistem, za dugačke lezije na superficijalnoj i poplitealnoj arteriji |  |  | STT230273 | komad | 82000 | HERMES PHARMA d.o.o. | 70-4/23 | 12.07.2025
Karotidni i periferni stentovi sa pratećim specifičnim potrošnim materijalom, koji je neophodan za njegovu implantaciju | 404-1-110/23-29 | 14 | Samooslobađajući perifeni stentovi izrađeni od nitinola, OTW sistem, za dugačke lezije na superficijalnoj i poplitealnoj arteriji |  |  | STT230274 | komad | 82000 | HERMES PHARMA d.o.o. | 70-4/23 | 12.07.2025
Karotidni i periferni stentovi sa pratećim specifičnim potrošnim materijalom, koji je neophodan za njegovu implantaciju | 404-1-110/23-29 | 14 | Samooslobađajući perifeni stentovi izrađeni od nitinola, OTW sistem, za dugačke lezije na superficijalnoj i poplitealnoj arteriji |  |  | STT230275 | komad | 82000 | HERMES PHARMA d.o.o. | 70-4/23 | 12.07.2025
Karotidni i periferni stentovi sa pratećim specifičnim potrošnim materijalom, koji je neophodan za njegovu implantaciju | 404-1-110/23-29 | 14 | Samooslobađajući perifeni stentovi izrađeni od nitinola, OTW sistem, za dugačke lezije na superficijalnoj i poplitealnoj arteriji |  |  | STT230276 | komad | 82000 | HERMES PHARMA d.o.o. | 70-4/23 | 12.07.2025
Karotidni i periferni stentovi sa pratećim specifičnim potrošnim materijalom, koji je neophodan za njegovu implantaciju | 404-1-110/23-29 | 14 | Samooslobađajući perifeni stentovi izrađeni od nitinola, OTW sistem, za dugačke lezije na superficijalnoj i poplitealnoj arteriji |  |  | STT230277 | komad | 82000 | HERMES PHARMA d.o.o. | 70-4/23 | 12.07.2025
Karotidni i periferni stentovi sa pratećim specifičnim potrošnim materijalom, koji je neophodan za njegovu implantaciju | 404-1-110/23-29 | 14 | Samooslobađajući perifeni stentovi izrađeni od nitinola, OTW sistem, za dugačke lezije na superficijalnoj i poplitealnoj arteriji |  |  | STT230278 | komad | 82000 | HERMES PHARMA d.o.o. | 70-4/23 | 12.07.2025
Karotidni i periferni stentovi sa pratećim specifičnim potrošnim materijalom, koji je neophodan za njegovu implantaciju | 404-1-110/23-29 | 14 | Samooslobađajući perifeni stentovi izrađeni od nitinola, OTW sistem, za dugačke lezije na superficijalnoj i poplitealnoj arteriji |  |  | STT230279 | komad | 82000 | HERMES PHARMA d.o.o. | 70-4/23 | 12.07.2025
Karotidni i periferni stentovi sa pratećim specifičnim potrošnim materijalom, koji je neophodan za njegovu implantaciju | 404-1-110/23-29 | 14 | Samooslobađajući perifeni stentovi izrađeni od nitinola, OTW sistem, za dugačke lezije na superficijalnoj i poplitealnoj arteriji |  |  | STT230280 | komad | 82000 | HERMES PHARMA d.o.o. | 70-4/23 | 12.07.2025
Karotidni i periferni stentovi sa pratećim specifičnim potrošnim materijalom, koji je neophodan za njegovu implantaciju | 404-1-110/23-29 | 14 | Samooslobađajući perifeni stentovi izrađeni od nitinola, OTW sistem, za dugačke lezije na superficijalnoj i poplitealnoj arteriji |  |  | STT230281 | komad | 82000 | HERMES PHARMA d.o.o. | 70-4/23 | 12.07.2025
Karotidni i periferni stentovi sa pratećim specifičnim potrošnim materijalom, koji je neophodan za njegovu implantaciju | 404-1-110/23-29 | 14 | Samooslobađajući perifeni stentovi izrađeni od nitinola, OTW sistem, za dugačke lezije na superficijalnoj i poplitealnoj arteriji |  |  | STT230282 | komad | 82000 | HERMES PHARMA d.o.o. | 70-4/23 | 12.07.2025
Karotidni i periferni stentovi sa pratećim specifičnim potrošnim materijalom, koji je neophodan za njegovu implantaciju | 404-1-110/23-29 | 14 | Samooslobađajući perifeni stentovi izrađeni od nitinola, OTW sistem, za dugačke lezije na superficijalnoj i poplitealnoj arteriji |  |  | STT230283 | komad | 82000 | HERMES PHARMA d.o.o. | 70-4/23 | 12.07.2025
Karotidni i periferni stentovi sa pratećim specifičnim potrošnim materijalom, koji je neophodan za njegovu implantaciju | 404-1-110/23-29 | 14 | Samooslobađajući perifeni stentovi izrađeni od nitinola, OTW sistem, za dugačke lezije na superficijalnoj i poplitealnoj arteriji |  |  | STT230284 | komad | 82000 | HERMES PHARMA d.o.o. | 70-4/23 | 12.07.2025
Karotidni i periferni stentovi sa pratećim specifičnim potrošnim materijalom, koji je neophodan za njegovu implantaciju | 404-1-110/23-29 | 14 | Samooslobađajući perifeni stentovi izrađeni od nitinola, OTW sistem, za dugačke lezije na superficijalnoj i poplitealnoj arteriji |  |  | STT230285 | komad | 82000 | HERMES PHARMA d.o.o. | 70-4/23 | 12.07.2025
Karotidni i periferni stentovi sa pratećim specifičnim potrošnim materijalom, koji je neophodan za njegovu implantaciju | 404-1-110/23-29 | 15 | Dilatacioni karotidni balon |  |  | BKT230139 | komad | 9350 | VICOR d.o.o. | 70-9/23 | 12.07.2025
Karotidni i periferni stentovi sa pratećim specifičnim potrošnim materijalom, koji je neophodan za njegovu implantaciju | 404-1-110/23-29 | 15 | Dilatacioni karotidni balon |  |  | BKT230140 | komad | 9350 | VICOR d.o.o. | 70-9/23 | 12.07.2025
Karotidni i periferni stentovi sa pratećim specifičnim potrošnim materijalom, koji je neophodan za njegovu implantaciju | 404-1-110/23-29 | 15 | Dilatacioni karotidni balon |  |  | BKT230141 | komad | 9350 | VICOR d.o.o. | 70-9/23 | 12.07.2025
Karotidni i periferni stentovi sa pratećim specifičnim potrošnim materijalom, koji je neophodan za njegovu implantaciju | 404-1-110/23-29 | 15 | Dilatacioni karotidni balon |  |  | BKT230142 | komad | 9350 | VICOR d.o.o. | 70-9/23 | 12.07.2025
Karotidni i periferni stentovi sa pratećim specifičnim potrošnim materijalom, koji je neophodan za njegovu implantaciju | 404-1-110/23-29 | 15 | Dilatacioni karotidni balon |  |  | BKT230143 | komad | 9350 | VICOR d.o.o. | 70-9/23 | 12.07.2025
Karotidni i periferni stentovi sa pratećim specifičnim potrošnim materijalom, koji je neophodan za njegovu implantaciju | 404-1-110/23-29 | 15 | Dilatacioni karotidni balon |  |  | BKT230144 | komad | 9350 | VICOR d.o.o. | 70-9/23 | 12.07.2025
Karotidni i periferni stentovi sa pratećim specifičnim potrošnim materijalom, koji je neophodan za njegovu implantaciju | 404-1-110/23-29 | 15 | Dilatacioni karotidni balon |  |  | BKT230145 | komad | 9350 | VICOR d.o.o. | 70-9/23 | 12.07.2025
Karotidni i periferni stentovi sa pratećim specifičnim potrošnim materijalom, koji je neophodan za njegovu implantaciju | 404-1-110/23-29 | 15 | Dilatacioni karotidni balon |  |  | BKT230146 | komad | 9350 | VICOR d.o.o. | 70-9/23 | 12.07.2025
Karotidni i periferni stentovi sa pratećim specifičnim potrošnim materijalom, koji je neophodan za njegovu implantaciju | 404-1-110/23-29 | 15 | Dilatacioni karotidni balon |  |  | BKT230147 | komad | 9350 | VICOR d.o.o. | 70-9/23 | 12.07.2025
Karotidni i periferni stentovi sa pratećim specifičnim potrošnim materijalom, koji je neophodan za njegovu implantaciju | 404-1-110/23-29 | 15 | Dilatacioni karotidni balon |  |  | BKT230148 | komad | 9350 | VICOR d.o.o. | 70-9/23 | 12.07.2025
Karotidni i periferni stentovi sa pratećim specifičnim potrošnim materijalom, koji je neophodan za njegovu implantaciju | 404-1-110/23-29 | 15 | Dilatacioni karotidni balon |  |  | BKT230149 | komad | 9350 | VICOR d.o.o. | 70-9/23 | 12.07.2025
Karotidni i periferni stentovi sa pratećim specifičnim potrošnim materijalom, koji je neophodan za njegovu implantaciju | 404-1-110/23-29 | 15 | Dilatacioni karotidni balon |  |  | BKT230150 | komad | 9350 | VICOR d.o.o. | 70-9/23 | 12.07.2025
Karotidni i periferni stentovi sa pratećim specifičnim potrošnim materijalom, koji je neophodan za njegovu implantaciju | 404-1-110/23-29 | 15 | Dilatacioni karotidni balon |  |  | BKT230151 | komad | 9350 | VICOR d.o.o. | 70-9/23 | 12.07.2025
Karotidni i periferni stentovi sa pratećim specifičnim potrošnim materijalom, koji je neophodan za njegovu implantaciju | 404-1-110/23-29 | 15 | Dilatacioni karotidni balon |  |  | BKT230152 | komad | 9350 | VICOR d.o.o. | 70-9/23 | 12.07.2025
Karotidni i periferni stentovi sa pratećim specifičnim potrošnim materijalom, koji je neophodan za njegovu implantaciju | 404-1-110/23-29 | 15 | Dilatacioni karotidni balon |  |  | BKT230153 | komad | 9350 | VICOR d.o.o. | 70-9/23 | 12.07.2025
Karotidni i periferni stentovi sa pratećim specifičnim potrošnim materijalom, koji je neophodan za njegovu implantaciju | 404-1-110/23-29 | 15 | Dilatacioni karotidni balon |  |  | BKT230154 | komad | 9350 | VICOR d.o.o. | 70-9/23 | 12.07.2025
Karotidni i periferni stentovi sa pratećim specifičnim potrošnim materijalom, koji je neophodan za njegovu implantaciju | 404-1-110/23-29 | 15 | Dilatacioni karotidni balon |  |  | BKT230155 | komad | 9350 | VICOR d.o.o. | 70-9/23 | 12.07.2025
Karotidni i periferni stentovi sa pratećim specifičnim potrošnim materijalom, koji je neophodan za njegovu implantaciju | 404-1-110/23-29 | 15 | Dilatacioni karotidni balon |  |  | BKT230156 | komad | 9350 | VICOR d.o.o. | 70-9/23 | 12.07.2025
Karotidni i periferni stentovi sa pratećim specifičnim potrošnim materijalom, koji je neophodan za njegovu implantaciju | 404-1-110/23-29 | 15 | Dilatacioni karotidni balon |  |  | BKT230157 | komad | 9350 | VICOR d.o.o. | 70-9/23 | 12.07.2025
Karotidni i periferni stentovi sa pratećim specifičnim potrošnim materijalom, koji je neophodan za njegovu implantaciju | 404-1-110/23-29 | 15 | Dilatacioni karotidni balon |  |  | BKT230158 | komad | 9350 | VICOR d.o.o. | 70-9/23 | 12.07.2025
Karotidni i periferni stentovi sa pratećim specifičnim potrošnim materijalom, koji je neophodan za njegovu implantaciju | 404-1-110/23-29 | 15 | Dilatacioni karotidni balon |  |  | BKT230159 | komad | 9350 | VICOR d.o.o. | 70-9/23 | 12.07.2025
Karotidni i periferni stentovi sa pratećim specifičnim potrošnim materijalom, koji je neophodan za njegovu implantaciju | 404-1-110/23-29 | 15 | Dilatacioni karotidni balon |  |  | BKT230160 | komad | 9350 | VICOR d.o.o. | 70-9/23 | 12.07.2025
Karotidni i periferni stentovi sa pratećim specifičnim potrošnim materijalom, koji je neophodan za njegovu implantaciju | 404-1-110/23-29 | 15 | Dilatacioni karotidni balon |  |  | BKT230161 | komad | 9350 | VICOR d.o.o. | 70-9/23 | 12.07.2025
Karotidni i periferni stentovi sa pratećim specifičnim potrošnim materijalom, koji je neophodan za njegovu implantaciju | 404-1-110/23-29 | 15 | Dilatacioni karotidni balon |  |  | BKT230162 | komad | 9350 | VICOR d.o.o. | 70-9/23 | 12.07.2025
Karotidni i periferni stentovi sa pratećim specifičnim potrošnim materijalom, koji je neophodan za njegovu implantaciju | 404-1-110/23-29 | 15 | Dilatacioni karotidni balon |  |  | BKT230163 | komad | 9350 | VICOR d.o.o. | 70-9/23 | 12.07.2025
Karotidni i periferni stentovi sa pratećim specifičnim potrošnim materijalom, koji je neophodan za njegovu implantaciju | 404-1-110/23-29 | 15 | Dilatacioni karotidni balon |  |  | BKT230164 | komad | 9350 | VICOR d.o.o. | 70-9/23 | 12.07.2025
Karotidni i periferni stentovi sa pratećim specifičnim potrošnim materijalom, koji je neophodan za njegovu implantaciju | 404-1-110/23-29 | 15 | Dilatacioni karotidni balon |  |  | BKT230165 | komad | 9350 | VICOR d.o.o. | 70-9/23 | 12.07.2025
Karotidni i periferni stentovi sa pratećim specifičnim potrošnim materijalom, koji je neophodan za njegovu implantaciju | 404-1-110/23-29 | 15 | Dilatacioni karotidni balon |  |  | BKT230166 | komad | 9350 | VICOR d.o.o. | 70-9/23 | 12.07.2025
Karotidni i periferni stentovi sa pratećim specifičnim potrošnim materijalom, koji je neophodan za njegovu implantaciju | 404-1-110/23-29 | 15 | Dilatacioni karotidni balon |  |  | BKT230167 | komad | 9350 | VICOR d.o.o. | 70-9/23 | 12.07.2025
Karotidni i periferni stentovi sa pratećim specifičnim potrošnim materijalom, koji je neophodan za njegovu implantaciju | 404-1-110/23-29 | 15 | Dilatacioni karotidni balon |  |  | BKT230168 | komad | 9350 | VICOR d.o.o. | 70-9/23 | 12.07.2025
Karotidni i periferni stentovi sa pratećim specifičnim potrošnim materijalom, koji je neophodan za njegovu implantaciju | 404-1-110/23-29 | 15 | Dilatacioni karotidni balon |  |  | BKT230169 | komad | 9350 | VICOR d.o.o. | 70-9/23 | 12.07.2025
Karotidni i periferni stentovi sa pratećim specifičnim potrošnim materijalom, koji je neophodan za njegovu implantaciju | 404-1-110/23-29 | 15 | Dilatacioni karotidni balon |  |  | BKT230170 | komad | 9350 | VICOR d.o.o. | 70-9/23 | 12.07.2025
Karotidni i periferni stentovi sa pratećim specifičnim potrošnim materijalom, koji je neophodan za njegovu implantaciju | 404-1-110/23-29 | 15 | Dilatacioni karotidni balon |  |  | BKT230171 | komad | 9350 | VICOR d.o.o. | 70-9/23 | 12.07.2025
Karotidni i periferni stentovi sa pratećim specifičnim potrošnim materijalom, koji je neophodan za njegovu implantaciju | 404-1-110/23-29 | 15 | Dilatacioni karotidni balon |  |  | BKT230172 | komad | 9350 | VICOR d.o.o. | 70-9/23 | 12.07.2025
Karotidni i periferni stentovi sa pratećim specifičnim potrošnim materijalom, koji je neophodan za njegovu implantaciju | 404-1-110/23-29 | 15 | Dilatacioni karotidni balon |  |  | BKT230173 | komad | 9350 | VICOR d.o.o. | 70-9/23 | 12.07.2025
Karotidni i periferni stentovi sa pratećim specifičnim potrošnim materijalom, koji je neophodan za njegovu implantaciju | 404-1-110/23-29 | 15 | Dilatacioni karotidni balon |  |  | BKT230174 | komad | 9350 | VICOR d.o.o. | 70-9/23 | 12.07.2025
Karotidni i periferni stentovi sa pratećim specifičnim potrošnim materijalom, koji je neophodan za njegovu implantaciju | 404-1-110/23-29 | 15 | Dilatacioni karotidni balon |  |  | BKT230175 | komad | 9350 | VICOR d.o.o. | 70-9/23 | 12.07.2025
Karotidni i periferni stentovi sa pratećim specifičnim potrošnim materijalom, koji je neophodan za njegovu implantaciju | 404-1-110/23-29 | 15 | Dilatacioni karotidni balon |  |  | BKT230176 | komad | 9350 | VICOR d.o.o. | 70-9/23 | 12.07.2025
Karotidni i periferni stentovi sa pratećim specifičnim potrošnim materijalom, koji je neophodan za njegovu implantaciju | 404-1-110/23-29 | 15 | Dilatacioni karotidni balon |  |  | BKT230177 | komad | 9350 | VICOR d.o.o. | 70-9/23 | 12.07.2025
Karotidni i periferni stentovi sa pratećim specifičnim potrošnim materijalom, koji je neophodan za njegovu implantaciju | 404-1-110/23-29 | 15 | Dilatacioni karotidni balon |  |  | BKT230178 | komad | 9350 | VICOR d.o.o. | 70-9/23 | 12.07.2025
Karotidni i periferni stentovi sa pratećim specifičnim potrošnim materijalom, koji je neophodan za njegovu implantaciju | 404-1-110/23-29 | 15 | Dilatacioni karotidni balon |  |  | BKT230179 | komad | 9350 | VICOR d.o.o. | 70-9/23 | 12.07.2025
Karotidni i periferni stentovi sa pratećim specifičnim potrošnim materijalom, koji je neophodan za njegovu implantaciju | 404-1-110/23-29 | 15 | Dilatacioni karotidni balon |  |  | BKT230180 | komad | 9350 | VICOR d.o.o. | 70-9/23 | 12.07.2025
Karotidni i periferni stentovi sa pratećim specifičnim potrošnim materijalom, koji je neophodan za njegovu implantaciju | 404-1-110/23-29 | 15 | Dilatacioni karotidni balon |  |  | BKT230181 | komad | 9350 | VICOR d.o.o. | 70-9/23 | 12.07.2025
Karotidni i periferni stentovi sa pratećim specifičnim potrošnim materijalom, koji je neophodan za njegovu implantaciju | 404-1-110/23-29 | 15 | Dilatacioni karotidni balon |  |  | BKT230182 | komad | 9350 | VICOR d.o.o. | 70-9/23 | 12.07.2025
Karotidni i periferni stentovi sa pratećim specifičnim potrošnim materijalom, koji je neophodan za njegovu implantaciju | 404-1-110/23-29 | 15 | Dilatacioni karotidni balon |  |  | BKT230183 | komad | 9350 | VICOR d.o.o. | 70-9/23 | 12.07.2025
Karotidni i periferni stentovi sa pratećim specifičnim potrošnim materijalom, koji je neophodan za njegovu implantaciju | 404-1-110/23-29 | 15 | Dilatacioni karotidni balon |  |  | BKT230184 | komad | 9350 | VICOR d.o.o. | 70-9/23 | 12.07.2025
Karotidni i periferni stentovi sa pratećim specifičnim potrošnim materijalom, koji je neophodan za njegovu implantaciju | 404-1-110/23-29 | 15 | Dilatacioni karotidni balon |  |  | BKT230185 | komad | 9350 | VICOR d.o.o. | 70-9/23 | 12.07.2025
Karotidni i periferni stentovi sa pratećim specifičnim potrošnim materijalom, koji je neophodan za njegovu implantaciju | 404-1-110/23-29 | 15 | Dilatacioni karotidni balon |  |  | BKT230186 | komad | 9350 | VICOR d.o.o. | 70-9/23 | 12.07.2025
Karotidni i periferni stentovi sa pratećim specifičnim potrošnim materijalom, koji je neophodan za njegovu implantaciju | 404-1-110/23-29 | 15 | Dilatacioni karotidni balon |  |  | BKT230187 | komad | 9350 | VICOR d.o.o. | 70-9/23 | 12.07.2025
Karotidni i periferni stentovi sa pratećim specifičnim potrošnim materijalom, koji je neophodan za njegovu implantaciju | 404-1-110/23-29 | 15 | Dilatacioni karotidni balon |  |  | BKT230188 | komad | 9350 | VICOR d.o.o. | 70-9/23 | 12.07.2025
Karotidni i periferni stentovi sa pratećim specifičnim potrošnim materijalom, koji je neophodan za njegovu implantaciju | 404-1-110/23-29 | 15 | Dilatacioni karotidni balon |  |  | BKT230189 | komad | 9350 | VICOR d.o.o. | 70-9/23 | 12.07.2025
Karotidni i periferni stentovi sa pratećim specifičnim potrošnim materijalom, koji je neophodan za njegovu implantaciju | 404-1-110/23-29 | 15 | Dilatacioni karotidni balon |  |  | BKT230190 | komad | 9350 | VICOR d.o.o. | 70-9/23 | 12.07.2025
Karotidni i periferni stentovi sa pratećim specifičnim potrošnim materijalom, koji je neophodan za njegovu implantaciju | 404-1-110/23-29 | 15 | Dilatacioni karotidni balon |  |  | BKT230191 | komad | 9350 | VICOR d.o.o. | 70-9/23 | 12.07.2025
Karotidni i periferni stentovi sa pratećim specifičnim potrošnim materijalom, koji je neophodan za njegovu implantaciju | 404-1-110/23-29 | 15 | Dilatacioni karotidni balon |  |  | BKT230192 | komad | 9350 | VICOR d.o.o. | 70-9/23 | 12.07.2025
Karotidni i periferni stentovi sa pratećim specifičnim potrošnim materijalom, koji je neophodan za njegovu implantaciju | 404-1-110/23-29 | 15 | Dilatacioni karotidni balon |  |  | BKT230193 | komad | 9350 | VICOR d.o.o. | 70-9/23 | 12.07.2025
Karotidni i periferni stentovi sa pratećim specifičnim potrošnim materijalom, koji je neophodan za njegovu implantaciju | 404-1-110/23-29 | 15 | Dilatacioni karotidni balon |  |  | BKT230194 | komad | 9350 | VICOR d.o.o. | 70-9/23 | 12.07.2025
Karotidni i periferni stentovi sa pratećim specifičnim potrošnim materijalom, koji je neophodan za njegovu implantaciju | 404-1-110/23-29 | 15 | Dilatacioni karotidni balon |  |  | BKT230195 | komad | 9350 | VICOR d.o.o. | 70-9/23 | 12.07.2025
Karotidni i periferni stentovi sa pratećim specifičnim potrošnim materijalom, koji je neophodan za njegovu implantaciju | 404-1-110/23-29 | 15 | Dilatacioni karotidni balon |  |  | BKT230196 | komad | 9350 | VICOR d.o.o. | 70-9/23 | 12.07.2025
Karotidni i periferni stentovi sa pratećim specifičnim potrošnim materijalom, koji je neophodan za njegovu implantaciju | 404-1-110/23-29 | 15 | Dilatacioni karotidni balon |  |  | BKT230197 | komad | 9350 | VICOR d.o.o. | 70-9/23 | 12.07.2025
Karotidni i periferni stentovi sa pratećim specifičnim potrošnim materijalom, koji je neophodan za njegovu implantaciju | 404-1-110/23-29 | 15 | Dilatacioni karotidni balon |  |  | BKT230198 | komad | 9350 | VICOR d.o.o. | 70-9/23 | 12.07.2025
Karotidni i periferni stentovi sa pratećim specifičnim potrošnim materijalom, koji je neophodan za njegovu implantaciju | 404-1-110/23-29 | 15 | Dilatacioni karotidni balon |  |  | BKT230199 | komad | 9350 | VICOR d.o.o. | 70-9/23 | 12.07.2025
Karotidni i periferni stentovi sa pratećim specifičnim potrošnim materijalom, koji je neophodan za njegovu implantaciju | 404-1-110/23-29 | 15 | Dilatacioni karotidni balon |  |  | BKT230200 | komad | 9350 | VICOR d.o.o. | 70-9/23 | 12.07.2025
Karotidni i periferni stentovi sa pratećim specifičnim potrošnim materijalom, koji je neophodan za njegovu implantaciju | 404-1-110/23-29 | 15 | Dilatacioni karotidni balon |  |  | BKT230201 | komad | 9350 | VICOR d.o.o. | 70-9/23 | 12.07.2025
Karotidni i periferni stentovi sa pratećim specifičnim potrošnim materijalom, koji je neophodan za njegovu implantaciju | 404-1-110/23-29 | 15 | Dilatacioni karotidni balon |  |  | BKT230202 | komad | 9350 | VICOR d.o.o. | 70-9/23 | 12.07.2025
Karotidni i periferni stentovi sa pratećim specifičnim potrošnim materijalom, koji je neophodan za njegovu implantaciju | 404-1-110/23-29 | 15 | Dilatacioni karotidni balon |  |  | BKT230203 | komad | 9350 | VICOR d.o.o. | 70-9/23 | 12.07.2025
Karotidni i periferni stentovi sa pratećim specifičnim potrošnim materijalom, koji je neophodan za njegovu implantaciju | 404-1-110/23-29 | 15 | Dilatacioni karotidni balon |  |  | BKT230204 | komad | 9350 | VICOR d.o.o. | 70-9/23 | 12.07.2025
Karotidni i periferni stentovi sa pratećim specifičnim potrošnim materijalom, koji je neophodan za njegovu implantaciju | 404-1-110/23-29 | 15 | Dilatacioni karotidni balon |  |  | BKT230205 | komad | 9350 | VICOR d.o.o. | 70-9/23 | 12.07.2025
Karotidni i periferni stentovi sa pratećim specifičnim potrošnim materijalom, koji je neophodan za njegovu implantaciju | 404-1-110/23-29 | 15 | Dilatacioni karotidni balon |  |  | BKT230206 | komad | 9350 | VICOR d.o.o. | 70-9/23 | 12.07.2025
Karotidni i periferni stentovi sa pratećim specifičnim potrošnim materijalom, koji je neophodan za njegovu implantaciju | 404-1-110/23-29 | 15 | Dilatacioni karotidni balon |  |  | BKT230207 | komad | 9350 | VICOR d.o.o. | 70-9/23 | 12.07.2025
Karotidni i periferni stentovi sa pratećim specifičnim potrošnim materijalom, koji je neophodan za njegovu implantaciju | 404-1-110/23-29 | 15 | Dilatacioni karotidni balon |  |  | BKT230208 | komad | 9350 | VICOR d.o.o. | 70-9/23 | 12.07.2025
Karotidni i periferni stentovi sa pratećim specifičnim potrošnim materijalom, koji je neophodan za njegovu implantaciju | 404-1-110/23-29 | 15 | Dilatacioni karotidni balon |  |  | BKT230209 | komad | 9350 | VICOR d.o.o. | 70-9/23 | 12.07.2025
Karotidni i periferni stentovi sa pratećim specifičnim potrošnim materijalom, koji je neophodan za njegovu implantaciju | 404-1-110/23-29 | 15 | Dilatacioni karotidni balon |  |  | BKT230210 | komad | 9350 | VICOR d.o.o. | 70-9/23 | 12.07.2025
Karotidni i periferni stentovi sa pratećim specifičnim potrošnim materijalom, koji je neophodan za njegovu implantaciju | 404-1-110/23-29 | 15 | Dilatacioni karotidni balon |  |  | BKT230211 | komad | 9350 | VICOR d.o.o. | 70-9/23 | 12.07.2025
Karotidni i periferni stentovi sa pratećim specifičnim potrošnim materijalom, koji je neophodan za njegovu implantaciju | 404-1-110/23-29 | 15 | Dilatacioni karotidni balon |  |  | BKT230212 | komad | 9350 | VICOR d.o.o. | 70-9/23 | 12.07.2025
Karotidni i periferni stentovi sa pratećim specifičnim potrošnim materijalom, koji je neophodan za njegovu implantaciju | 404-1-110/23-29 | 15 | Dilatacioni karotidni balon |  |  | BKT230213 | komad | 9350 | VICOR d.o.o. | 70-9/23 | 12.07.2025
Karotidni i periferni stentovi sa pratećim specifičnim potrošnim materijalom, koji je neophodan za njegovu implantaciju | 404-1-110/23-29 | 15 | Dilatacioni karotidni balon |  |  | BKT230214 | komad | 9350 | VICOR d.o.o. | 70-9/23 | 12.07.2025
Karotidni i periferni stentovi sa pratećim specifičnim potrošnim materijalom, koji je neophodan za njegovu implantaciju | 404-1-110/23-29 | 15 | Dilatacioni karotidni balon |  |  | BKT230215 | komad | 9350 | VICOR d.o.o. | 70-9/23 | 12.07.2025
Karotidni i periferni stentovi sa pratećim specifičnim potrošnim materijalom, koji je neophodan za njegovu implantaciju | 404-1-110/23-29 | 15 | Dilatacioni karotidni balon |  |  | BKT230216 | komad | 9350 | VICOR d.o.o. | 70-9/23 | 12.07.2025
Karotidni i periferni stentovi sa pratećim specifičnim potrošnim materijalom, koji je neophodan za njegovu implantaciju | 404-1-110/23-29 | 15 | Dilatacioni karotidni balon |  |  | BKT230217 | komad | 9350 | VICOR d.o.o. | 70-9/23 | 12.07.2025
Karotidni i periferni stentovi sa pratećim specifičnim potrošnim materijalom, koji je neophodan za njegovu implantaciju | 404-1-110/23-29 | 15 | Dilatacioni karotidni balon |  |  | BKT230218 | komad | 9350 | VICOR d.o.o. | 70-9/23 | 12.07.2025
Karotidni i periferni stentovi sa pratećim specifičnim potrošnim materijalom, koji je neophodan za njegovu implantaciju | 404-1-110/23-29 | 15 | Dilatacioni karotidni balon |  |  | BKT230219 | komad | 9350 | VICOR d.o.o. | 70-9/23 | 12.07.2025
Karotidni i periferni stentovi sa pratećim specifičnim potrošnim materijalom, koji je neophodan za njegovu implantaciju | 404-1-110/23-29 | 15 | Dilatacioni karotidni balon |  |  | BKT230220 | komad | 9350 | VICOR d.o.o. | 70-9/23 | 12.07.2025
Karotidni i periferni stentovi sa pratećim specifičnim potrošnim materijalom, koji je neophodan za njegovu implantaciju | 404-1-110/23-29 | 15 | Dilatacioni karotidni balon |  |  | BKT230221 | komad | 9350 | VICOR d.o.o. | 70-9/23 | 12.07.2025
Karotidni i periferni stentovi sa pratećim specifičnim potrošnim materijalom, koji je neophodan za njegovu implantaciju | 404-1-110/23-29 | 15 | Dilatacioni karotidni balon |  |  | BKT230222 | komad | 9350 | VICOR d.o.o. | 70-9/23 | 12.07.2025
Karotidni i periferni stentovi sa pratećim specifičnim potrošnim materijalom, koji je neophodan za njegovu implantaciju | 404-1-110/23-29 | 15 | Dilatacioni karotidni balon |  |  | BKT230223 | komad | 9350 | VICOR d.o.o. | 70-9/23 | 12.07.2025
Karotidni i periferni stentovi sa pratećim specifičnim potrošnim materijalom, koji je neophodan za njegovu implantaciju | 404-1-110/23-29 | 15 | Dilatacioni karotidni balon |  |  | BKT230224 | komad | 9350 | VICOR d.o.o. | 70-9/23 | 12.07.2025
Karotidni i periferni stentovi sa pratećim specifičnim potrošnim materijalom, koji je neophodan za njegovu implantaciju | 404-1-110/23-29 | 15 | Dilatacioni karotidni balon |  |  | BKT230225 | komad | 9350 | VICOR d.o.o. | 70-9/23 | 12.07.2025
Karotidni i periferni stentovi sa pratećim specifičnim potrošnim materijalom, koji je neophodan za njegovu implantaciju | 404-1-110/23-29 | 15 | Dilatacioni karotidni balon |  |  | BKT230226 | komad | 9350 | VICOR d.o.o. | 70-9/23 | 12.07.2025
Karotidni i periferni stentovi sa pratećim specifičnim potrošnim materijalom, koji je neophodan za njegovu implantaciju | 404-1-110/23-29 | 15 | Dilatacioni karotidni balon |  |  | BKT230227 | komad | 9350 | VICOR d.o.o. | 70-9/23 | 12.07.2025
Karotidni i periferni stentovi sa pratećim specifičnim potrošnim materijalom, koji je neophodan za njegovu implantaciju | 404-1-110/23-29 | 15 | Dilatacioni karotidni balon |  |  | BKT230228 | komad | 9350 | VICOR d.o.o. | 70-9/23 | 12.07.2025
Karotidni i periferni stentovi sa pratećim specifičnim potrošnim materijalom, koji je neophodan za njegovu implantaciju | 404-1-110/23-29 | 15 | Dilatacioni karotidni balon |  |  | BKT230229 | komad | 9350 | VICOR d.o.o. | 70-9/23 | 12.07.2025
Karotidni i periferni stentovi sa pratećim specifičnim potrošnim materijalom, koji je neophodan za njegovu implantaciju | 404-1-110/23-29 | 15 | Dilatacioni karotidni balon |  |  | BKT230230 | komad | 9350 | VICOR d.o.o. | 70-9/23 | 12.07.2025
Karotidni i periferni stentovi sa pratećim specifičnim potrošnim materijalom, koji je neophodan za njegovu implantaciju | 404-1-110/23-29 | 15 | Dilatacioni karotidni balon |  |  | BKT230231 | komad | 9350 | VICOR d.o.o. | 70-9/23 | 12.07.2025
Karotidni i periferni stentovi sa pratećim specifičnim potrošnim materijalom, koji je neophodan za njegovu implantaciju | 404-1-110/23-29 | 15 | Dilatacioni karotidni balon |  |  | BKT230232 | komad | 9350 | VICOR d.o.o. | 70-9/23 | 12.07.2025
Karotidni i periferni stentovi sa pratećim specifičnim potrošnim materijalom, koji je neophodan za njegovu implantaciju | 404-1-110/23-29 | 15 | Dilatacioni karotidni balon |  |  | BKT230233 | komad | 9350 | VICOR d.o.o. | 70-9/23 | 12.07.2025
Karotidni i periferni stentovi sa pratećim specifičnim potrošnim materijalom, koji je neophodan za njegovu implantaciju | 404-1-110/23-29 | 15 | Dilatacioni karotidni balon |  |  | BKT230234 | komad | 9350 | VICOR d.o.o. | 70-9/23 | 12.07.2025
Karotidni i periferni stentovi sa pratećim specifičnim potrošnim materijalom, koji je neophodan za njegovu implantaciju | 404-1-110/23-29 | 15 | Dilatacioni karotidni balon |  |  | BKT230235 | komad | 9350 | VICOR d.o.o. | 70-9/23 | 12.07.2025
Karotidni i periferni stentovi sa pratećim specifičnim potrošnim materijalom, koji je neophodan za njegovu implantaciju | 404-1-110/23-29 | 15 | Dilatacioni karotidni balon |  |  | BKT230236 | komad | 9350 | VICOR d.o.o. | 70-9/23 | 12.07.2025
Karotidni i periferni stentovi sa pratećim specifičnim potrošnim materijalom, koji je neophodan za njegovu implantaciju | 404-1-110/23-29 | 15 | Dilatacioni karotidni balon |  |  | BKT230237 | komad | 9350 | VICOR d.o.o. | 70-9/23 | 12.07.2025
Karotidni i periferni stentovi sa pratećim specifičnim potrošnim materijalom, koji je neophodan za njegovu implantaciju | 404-1-110/23-29 | 15 | Dilatacioni karotidni balon |  |  | BKT230238 | komad | 9350 | VICOR d.o.o. | 70-9/23 | 12.07.2025
Karotidni i periferni stentovi sa pratećim specifičnim potrošnim materijalom, koji je neophodan za njegovu implantaciju | 404-1-110/23-29 | 15 | Dilatacioni karotidni balon |  |  | BKT230239 | komad | 9350 | VICOR d.o.o. | 70-9/23 | 12.07.2025
Karotidni i periferni stentovi sa pratećim specifičnim potrošnim materijalom, koji je neophodan za njegovu implantaciju | 404-1-110/23-29 | 15 | Dilatacioni karotidni balon |  |  | BKT230240 | komad | 9350 | VICOR d.o.o. | 70-9/23 | 12.07.2025
Karotidni i periferni stentovi sa pratećim specifičnim potrošnim materijalom, koji je neophodan za njegovu implantaciju | 404-1-110/23-29 | 15 | Dilatacioni karotidni balon |  |  | BKT230241 | komad | 9350 | VICOR d.o.o. | 70-9/23 | 12.07.2025
Karotidni i periferni stentovi sa pratećim specifičnim potrošnim materijalom, koji je neophodan za njegovu implantaciju | 404-1-110/23-29 | 15 | Dilatacioni karotidni balon |  |  | BKT230242 | komad | 9350 | VICOR d.o.o. | 70-9/23 | 12.07.2025
Karotidni i periferni stentovi sa pratećim specifičnim potrošnim materijalom, koji je neophodan za njegovu implantaciju | 404-1-110/23-29 | 15 | Dilatacioni karotidni balon |  |  | BKT230243 | komad | 9350 | VICOR d.o.o. | 70-9/23 | 12.07.2025
Karotidni i periferni stentovi sa pratećim specifičnim potrošnim materijalom, koji je neophodan za njegovu implantaciju | 404-1-110/23-29 | 15 | Dilatacioni karotidni balon |  |  | BKT230244 | komad | 9350 | VICOR d.o.o. | 70-9/23 | 12.07.2025
Karotidni i periferni stentovi sa pratećim specifičnim potrošnim materijalom, koji je neophodan za njegovu implantaciju | 404-1-110/23-29 | 15 | Dilatacioni karotidni balon |  |  | BKT230245 | komad | 9350 | VICOR d.o.o. | 70-9/23 | 12.07.2025
Karotidni i periferni stentovi sa pratećim specifičnim potrošnim materijalom, koji je neophodan za njegovu implantaciju | 404-1-110/23-29 | 15 | Dilatacioni karotidni balon |  |  | BKT230246 | komad | 9350 | VICOR d.o.o. | 70-9/23 | 12.07.2025
Karotidni i periferni stentovi sa pratećim specifičnim potrošnim materijalom, koji je neophodan za njegovu implantaciju | 404-1-110/23-29 | 15 | Dilatacioni karotidni balon |  |  | BKT230247 | komad | 9350 | VICOR d.o.o. | 70-9/23 | 12.07.2025
Karotidni i periferni stentovi sa pratećim specifičnim potrošnim materijalom, koji je neophodan za njegovu implantaciju | 404-1-110/23-29 | 15 | Dilatacioni karotidni balon |  |  | BKT230248 | komad | 9350 | VICOR d.o.o. | 70-9/23 | 12.07.2025
Karotidni i periferni stentovi sa pratećim specifičnim potrošnim materijalom, koji je neophodan za njegovu implantaciju | 404-1-110/23-29 | 15 | Dilatacioni karotidni balon |  |  | BKT230249 | komad | 9350 | VICOR d.o.o. | 70-9/23 | 12.07.2025
Karotidni i periferni stentovi sa pratećim specifičnim potrošnim materijalom, koji je neophodan za njegovu implantaciju | 404-1-110/23-29 | 15 | Dilatacioni karotidni balon |  |  | BKT230250 | komad | 9350 | VICOR d.o.o. | 70-9/23 | 12.07.2025
Karotidni i periferni stentovi sa pratećim specifičnim potrošnim materijalom, koji je neophodan za njegovu implantaciju | 404-1-110/23-29 | 15 | Dilatacioni karotidni balon |  |  | BKT230251 | komad | 9350 | VICOR d.o.o. | 70-9/23 | 12.07.2025
Karotidni i periferni stentovi sa pratećim specifičnim potrošnim materijalom, koji je neophodan za njegovu implantaciju | 404-1-110/23-29 | 15 | Dilatacioni karotidni balon |  |  | BKT230252 | komad | 9350 | VICOR d.o.o. | 70-9/23 | 12.07.2025
Karotidni i periferni stentovi sa pratećim specifičnim potrošnim materijalom, koji je neophodan za njegovu implantaciju | 404-1-110/23-29 | 15 | Dilatacioni karotidni balon |  |  | BKT230253 | komad | 9350 | VICOR d.o.o. | 70-9/23 | 12.07.2025
Karotidni i periferni stentovi sa pratećim specifičnim potrošnim materijalom, koji je neophodan za njegovu implantaciju | 404-1-110/23-29 | 15 | Dilatacioni karotidni balon |  |  | BKT230254 | komad | 9350 | VICOR d.o.o. | 70-9/23 | 12.07.2025
Karotidni i periferni stentovi sa pratećim specifičnim potrošnim materijalom, koji je neophodan za njegovu implantaciju | 404-1-110/23-29 | 15 | Dilatacioni karotidni balon |  |  | BKT230255 | komad | 9350 | VICOR d.o.o. | 70-9/23 | 12.07.2025
Karotidni i periferni stentovi sa pratećim specifičnim potrošnim materijalom, koji je neophodan za njegovu implantaciju | 404-1-110/23-29 | 15 | Dilatacioni karotidni balon |  |  | BKT230256 | komad | 9350 | VICOR d.o.o. | 70-9/23 | 12.07.2025
Karotidni i periferni stentovi sa pratećim specifičnim potrošnim materijalom, koji je neophodan za njegovu implantaciju | 404-1-110/23-29 | 15 | Dilatacioni karotidni balon |  |  | BKT230257 | komad | 9350 | VICOR d.o.o. | 70-9/23 | 12.07.2025
Karotidni i periferni stentovi sa pratećim specifičnim potrošnim materijalom, koji je neophodan za njegovu implantaciju | 404-1-110/23-29 | 15 | Dilatacioni karotidni balon |  |  | BKT230258 | komad | 9350 | VICOR d.o.o. | 70-9/23 | 12.07.2025
Karotidni i periferni stentovi sa pratećim specifičnim potrošnim materijalom, koji je neophodan za njegovu implantaciju | 404-1-110/23-29 | 15 | Dilatacioni karotidni balon |  |  | BKT230259 | komad | 9350 | VICOR d.o.o. | 70-9/23 | 12.07.2025
Karotidni i periferni stentovi sa pratećim specifičnim potrošnim materijalom, koji je neophodan za njegovu implantaciju | 404-1-110/23-29 | 15 | Dilatacioni karotidni balon |  |  | BKT230260 | komad | 9350 | VICOR d.o.o. | 70-9/23 | 12.07.2025
Karotidni i periferni stentovi sa pratećim specifičnim potrošnim materijalom, koji je neophodan za njegovu implantaciju | 404-1-110/23-29 | 15 | Dilatacioni karotidni balon |  |  | BKT230261 | komad | 9350 | VICOR d.o.o. | 70-9/23 | 12.07.2025
Karotidni i periferni stentovi sa pratećim specifičnim potrošnim materijalom, koji je neophodan za njegovu implantaciju | 404-1-110/23-29 | 15 | Dilatacioni karotidni balon |  |  | BKT230262 | komad | 9350 | VICOR d.o.o. | 70-9/23 | 12.07.2025
Karotidni i periferni stentovi sa pratećim specifičnim potrošnim materijalom, koji je neophodan za njegovu implantaciju | 404-1-110/23-29 | 15 | Dilatacioni karotidni balon |  |  | BKT230263 | komad | 9350 | VICOR d.o.o. | 70-9/23 | 12.07.2025
Karotidni i periferni stentovi sa pratećim specifičnim potrošnim materijalom, koji je neophodan za njegovu implantaciju | 404-1-110/23-29 | 15 | Dilatacioni karotidni balon |  |  | BKT230264 | komad | 9350 | VICOR d.o.o. | 70-9/23 | 12.07.2025
Karotidni i periferni stentovi sa pratećim specifičnim potrošnim materijalom, koji je neophodan za njegovu implantaciju | 404-1-110/23-29 | 15 | Dilatacioni karotidni balon |  |  | BKT230265 | komad | 9350 | VICOR d.o.o. | 70-9/23 | 12.07.2025
Karotidni i periferni stentovi sa pratećim specifičnim potrošnim materijalom, koji je neophodan za njegovu implantaciju | 404-1-110/23-29 | 15 | Dilatacioni karotidni balon |  |  | BKT230266 | komad | 9350 | VICOR d.o.o. | 70-9/23 | 12.07.2025
Karotidni i periferni stentovi sa pratećim specifičnim potrošnim materijalom, koji je neophodan za njegovu implantaciju | 404-1-110/23-29 | 15 | Dilatacioni karotidni balon |  |  | BKT230267 | komad | 9350 | VICOR d.o.o. | 70-9/23 | 12.07.2025
Karotidni i periferni stentovi sa pratećim specifičnim potrošnim materijalom, koji je neophodan za njegovu implantaciju | 404-1-110/23-29 | 15 | Dilatacioni karotidni balon |  |  | BKT230268 | komad | 9350 | VICOR d.o.o. | 70-9/23 | 12.07.2025
Karotidni i periferni stentovi sa pratećim specifičnim potrošnim materijalom, koji je neophodan za njegovu implantaciju | 404-1-110/23-29 | 15 | Dilatacioni karotidni balon |  |  | BKT230269 | komad | 9350 | VICOR d.o.o. | 70-9/23 | 12.07.2025
Karotidni i periferni stentovi sa pratećim specifičnim potrošnim materijalom, koji je neophodan za njegovu implantaciju | 404-1-110/23-29 | 15 | Dilatacioni karotidni balon |  |  | BKT230270 | komad | 9350 | VICOR d.o.o. | 70-9/23 | 12.07.2025
Karotidni i periferni stentovi sa pratećim specifičnim potrošnim materijalom, koji je neophodan za njegovu implantaciju | 404-1-110/23-29 | 15 | Dilatacioni karotidni balon |  |  | BKT230271 | komad | 9350 | VICOR d.o.o. | 70-9/23 | 12.07.2025
Karotidni i periferni stentovi sa pratećim specifičnim potrošnim materijalom, koji je neophodan za njegovu implantaciju | 404-1-110/23-29 | 15 | Dilatacioni karotidni balon |  |  | BKT230272 | komad | 9350 | VICOR d.o.o. | 70-9/23 | 12.07.2025
Karotidni i periferni stentovi sa pratećim specifičnim potrošnim materijalom, koji je neophodan za njegovu implantaciju | 404-1-110/23-29 | 15 | Dilatacioni karotidni balon |  |  | BKT230273 | komad | 9350 | VICOR d.o.o. | 70-9/23 | 12.07.2025
Karotidni i periferni stentovi sa pratećim specifičnim potrošnim materijalom, koji je neophodan za njegovu implantaciju | 404-1-110/23-29 | 15 | Dilatacioni karotidni balon |  |  | BKT230274 | komad | 9350 | VICOR d.o.o. | 70-9/23 | 12.07.2025
Karotidni i periferni stentovi sa pratećim specifičnim potrošnim materijalom, koji je neophodan za njegovu implantaciju | 404-1-110/23-29 | 15 | Dilatacioni karotidni balon |  |  | BKT230275 | komad | 9350 | VICOR d.o.o. | 70-9/23 | 12.07.2025
Karotidni i periferni stentovi sa pratećim specifičnim potrošnim materijalom, koji je neophodan za njegovu implantaciju | 404-1-110/23-29 | 15 | Dilatacioni karotidni balon |  |  | BKT230276 | komad | 9350 | VICOR d.o.o. | 70-9/23 | 12.07.2025
Karotidni i periferni stentovi sa pratećim specifičnim potrošnim materijalom, koji je neophodan za njegovu implantaciju | 404-1-110/23-29 | 15 | Dilatacioni karotidni balon |  |  | BKT230277 | komad | 9350 | VICOR d.o.o. | 70-9/23 | 12.07.2025
Karotidni i periferni stentovi sa pratećim specifičnim potrošnim materijalom, koji je neophodan za njegovu implantaciju | 404-1-110/23-29 | 15 | Dilatacioni karotidni balon |  |  | BKT230278 | komad | 9350 | VICOR d.o.o. | 70-9/23 | 12.07.2025
Karotidni i periferni stentovi sa pratećim specifičnim potrošnim materijalom, koji je neophodan za njegovu implantaciju | 404-1-110/23-29 | 15 | Dilatacioni karotidni balon |  |  | BKT230279 | komad | 9350 | VICOR d.o.o. | 70-9/23 | 12.07.2025
Karotidni i periferni stentovi sa pratećim specifičnim potrošnim materijalom, koji je neophodan za njegovu implantaciju | 404-1-110/23-29 | 15 | Dilatacioni karotidni balon |  |  | BKT230280 | komad | 9350 | VICOR d.o.o. | 70-9/23 | 12.07.2025
Karotidni i periferni stentovi sa pratećim specifičnim potrošnim materijalom, koji je neophodan za njegovu implantaciju | 404-1-110/23-29 | 15 | Dilatacioni karotidni balon |  |  | BKT230281 | komad | 9350 | VICOR d.o.o. | 70-9/23 | 12.07.2025
Karotidni i periferni stentovi sa pratećim specifičnim potrošnim materijalom, koji je neophodan za njegovu implantaciju | 404-1-110/23-29 | 15 | Dilatacioni karotidni balon |  |  | BKT230282 | komad | 9350 | VICOR d.o.o. | 70-9/23 | 12.07.2025
Karotidni i periferni stentovi sa pratećim specifičnim potrošnim materijalom, koji je neophodan za njegovu implantaciju | 404-1-110/23-29 | 15 | Dilatacioni karotidni balon |  |  | BKT230283 | komad | 9350 | VICOR d.o.o. | 70-9/23 | 12.07.2025
Karotidni i periferni stentovi sa pratećim specifičnim potrošnim materijalom, koji je neophodan za njegovu implantaciju | 404-1-110/23-29 | 15 | Dilatacioni karotidni balon |  |  | BKT230284 | komad | 9350 | VICOR d.o.o. | 70-9/23 | 12.07.2025
Karotidni i periferni stentovi sa pratećim specifičnim potrošnim materijalom, koji je neophodan za njegovu implantaciju | 404-1-110/23-29 | 15 | Dilatacioni karotidni balon |  |  | BKT230285 | komad | 9350 | VICOR d.o.o. | 70-9/23 | 12.07.2025
Karotidni i periferni stentovi sa pratećim specifičnim potrošnim materijalom, koji je neophodan za njegovu implantaciju | 404-1-110/23-29 | 15 | Dilatacioni karotidni balon |  |  | BKT230286 | komad | 9350 | VICOR d.o.o. | 70-9/23 | 12.07.2025
Karotidni i periferni stentovi sa pratećim specifičnim potrošnim materijalom, koji je neophodan za njegovu implantaciju | 404-1-110/23-29 | 15 | Dilatacioni karotidni balon |  |  | BKT230287 | komad | 9350 | VICOR d.o.o. | 70-9/23 | 12.07.2025
Karotidni i periferni stentovi sa pratećim specifičnim potrošnim materijalom, koji je neophodan za njegovu implantaciju | 404-1-110/23-29 | 15 | Dilatacioni karotidni balon |  |  | BKT230288 | komad | 9350 | VICOR d.o.o. | 70-9/23 | 12.07.2025
Karotidni i periferni stentovi sa pratećim specifičnim potrošnim materijalom, koji je neophodan za njegovu implantaciju | 404-1-110/23-29 | 15 | Dilatacioni karotidni balon |  |  | BKT230289 | komad | 9350 | VICOR d.o.o. | 70-9/23 | 12.07.2025
Karotidni i periferni stentovi sa pratećim specifičnim potrošnim materijalom, koji je neophodan za njegovu implantaciju | 404-1-110/23-29 | 15 | Dilatacioni karotidni balon |  |  | BKT230290 | komad | 9350 | VICOR d.o.o. | 70-9/23 | 12.07.2025
Karotidni i periferni stentovi sa pratećim specifičnim potrošnim materijalom, koji je neophodan za njegovu implantaciju | 404-1-110/23-29 | 15 | Dilatacioni karotidni balon |  |  | BKT230291 | komad | 9350 | VICOR d.o.o. | 70-9/23 | 12.07.2025
Karotidni i periferni stentovi sa pratećim specifičnim potrošnim materijalom, koji je neophodan za njegovu implantaciju | 404-1-110/23-29 | 15 | Dilatacioni karotidni balon |  |  | BKT230292 | komad | 9350 | VICOR d.o.o. | 70-9/23 | 12.07.2025
Karotidni i periferni stentovi sa pratećim specifičnim potrošnim materijalom, koji je neophodan za njegovu implantaciju | 404-1-110/23-29 | 15 | Dilatacioni karotidni balon |  |  | BKT230293 | komad | 9350 | VICOR d.o.o. | 70-9/23 | 12.07.2025
Karotidni i periferni stentovi sa pratećim specifičnim potrošnim materijalom, koji je neophodan za njegovu implantaciju | 404-1-110/23-29 | 15 | Dilatacioni karotidni balon |  |  | BKT230294 | komad | 9350 | VICOR d.o.o. | 70-9/23 | 12.07.2025
Karotidni i periferni stentovi sa pratećim specifičnim potrošnim materijalom, koji je neophodan za njegovu implantaciju | 404-1-110/23-29 | 15 | Dilatacioni karotidni balon |  |  | BKT230295 | komad | 9350 | VICOR d.o.o. | 70-9/23 | 12.07.2025
Karotidni i periferni stentovi sa pratećim specifičnim potrošnim materijalom, koji je neophodan za njegovu implantaciju | 404-1-110/23-29 | 15 | Dilatacioni karotidni balon |  |  | BKT230296 | komad | 9350 | VICOR d.o.o. | 70-9/23 | 12.07.2025
Karotidni i periferni stentovi sa pratećim specifičnim potrošnim materijalom, koji je neophodan za njegovu implantaciju | 404-1-110/23-29 | 15 | Dilatacioni karotidni balon |  |  | BKT230297 | komad | 9350 | VICOR d.o.o. | 70-9/23 | 12.07.2025
Karotidni i periferni stentovi sa pratećim specifičnim potrošnim materijalom, koji je neophodan za njegovu implantaciju | 404-1-110/23-29 | 15 | Dilatacioni karotidni balon |  |  | BKT230298 | komad | 9350 | VICOR d.o.o. | 70-9/23 | 12.07.2025
Karotidni i periferni stentovi sa pratećim specifičnim potrošnim materijalom, koji je neophodan za njegovu implantaciju | 404-1-110/23-29 | 15 | Dilatacioni karotidni balon |  |  | BKT230299 | komad | 9350 | VICOR d.o.o. | 70-9/23 | 12.07.2025
Karotidni i periferni stentovi sa pratećim specifičnim potrošnim materijalom, koji je neophodan za njegovu implantaciju | 404-1-110/23-29 | 15 | Dilatacioni karotidni balon |  |  | BKT230300 | komad | 9350 | VICOR d.o.o. | 70-9/23 | 12.07.2025
Karotidni i periferni stentovi sa pratećim specifičnim potrošnim materijalom, koji je neophodan za njegovu implantaciju | 404-1-110/23-29 | 15 | Dilatacioni karotidni balon |  |  | BKT230301 | komad | 9350 | VICOR d.o.o. | 70-9/23 | 12.07.2025
Karotidni i periferni stentovi sa pratećim specifičnim potrošnim materijalom, koji je neophodan za njegovu implantaciju | 404-1-110/23-29 | 15 | Dilatacioni karotidni balon |  |  | BKT230302 | komad | 9350 | VICOR d.o.o. | 70-9/23 | 12.07.2025
Karotidni i periferni stentovi sa pratećim specifičnim potrošnim materijalom, koji je neophodan za njegovu implantaciju | 404-1-110/23-29 | 15 | Dilatacioni karotidni balon |  |  | BKT230303 | komad | 9350 | VICOR d.o.o. | 70-9/23 | 12.07.2025
Karotidni i periferni stentovi sa pratećim specifičnim potrošnim materijalom, koji je neophodan za njegovu implantaciju | 404-1-110/23-29 | 15 | Dilatacioni karotidni balon |  |  | BKT230304 | komad | 9350 | VICOR d.o.o. | 70-9/23 | 12.07.2025
Karotidni i periferni stentovi sa pratećim specifičnim potrošnim materijalom, koji je neophodan za njegovu implantaciju | 404-1-110/23-29 | 15 | Dilatacioni karotidni balon |  |  | BKT230305 | komad | 9350 | VICOR d.o.o. | 70-9/23 | 12.07.2025
Karotidni i periferni stentovi sa pratećim specifičnim potrošnim materijalom, koji je neophodan za njegovu implantaciju | 404-1-110/23-29 | 15 | Dilatacioni karotidni balon |  |  | BKT230306 | komad | 9350 | VICOR d.o.o. | 70-9/23 | 12.07.2025
Karotidni i periferni stentovi sa pratećim specifičnim potrošnim materijalom, koji je neophodan za njegovu implantaciju | 404-1-110/23-29 | 15 | Dilatacioni karotidni balon |  |  | BKT230307 | komad | 9350 | VICOR d.o.o. | 70-9/23 | 12.07.2025
Karotidni i periferni stentovi sa pratećim specifičnim potrošnim materijalom, koji je neophodan za njegovu implantaciju | 404-1-110/23-29 | 15 | Dilatacioni karotidni balon |  |  | BKT230308 | komad | 9350 | VICOR d.o.o. | 70-9/23 | 12.07.2025
Karotidni i periferni stentovi sa pratećim specifičnim potrošnim materijalom, koji je neophodan za njegovu implantaciju | 404-1-110/23-29 | 15 | Dilatacioni karotidni balon |  |  | BKT230309 | komad | 9350 | VICOR d.o.o. | 70-9/23 | 12.07.2025
Karotidni i periferni stentovi sa pratećim specifičnim potrošnim materijalom, koji je neophodan za njegovu implantaciju | 404-1-110/23-29 | 15 | Dilatacioni karotidni balon |  |  | BKT230310 | komad | 9350 | VICOR d.o.o. | 70-9/23 | 12.07.2025
Karotidni i periferni stentovi sa pratećim specifičnim potrošnim materijalom, koji je neophodan za njegovu implantaciju | 404-1-110/23-29 | 15 | Dilatacioni karotidni balon |  |  | BKT230311 | komad | 9350 | VICOR d.o.o. | 70-9/23 | 12.07.2025
Karotidni i periferni stentovi sa pratećim specifičnim potrošnim materijalom, koji je neophodan za njegovu implantaciju | 404-1-110/23-29 | 15 | Dilatacioni karotidni balon |  |  | BKT230312 | komad | 9350 | VICOR d.o.o. | 70-9/23 | 12.07.2025
Karotidni i periferni stentovi sa pratećim specifičnim potrošnim materijalom, koji je neophodan za njegovu implantaciju | 404-1-110/23-29 | 15 | Dilatacioni karotidni balon |  |  | BKT230313 | komad | 9350 | VICOR d.o.o. | 70-9/23 | 12.07.2025
Karotidni i periferni stentovi sa pratećim specifičnim potrošnim materijalom, koji je neophodan za njegovu implantaciju | 404-1-110/23-29 | 15 | Dilatacioni karotidni balon |  |  | BKT230314 | komad | 9350 | VICOR d.o.o. | 70-9/23 | 12.07.2025
Karotidni i periferni stentovi sa pratećim specifičnim potrošnim materijalom, koji je neophodan za njegovu implantaciju | 404-1-110/23-29 | 15 | Dilatacioni karotidni balon |  |  | BKT230315 | komad | 9350 | VICOR d.o.o. | 70-9/23 | 12.07.2025
Karotidni i periferni stentovi sa pratećim specifičnim potrošnim materijalom, koji je neophodan za njegovu implantaciju | 404-1-110/23-29 | 15 | Dilatacioni karotidni balon |  |  | BKT230316 | komad | 9350 | VICOR d.o.o. | 70-9/23 | 12.07.2025
Karotidni i periferni stentovi sa pratećim specifičnim potrošnim materijalom, koji je neophodan za njegovu implantaciju | 404-1-110/23-29 | 15 | Dilatacioni karotidni balon |  |  | BKT230317 | komad | 9350 | VICOR d.o.o. | 70-9/23 | 12.07.2025
Karotidni i periferni stentovi sa pratećim specifičnim potrošnim materijalom, koji je neophodan za njegovu implantaciju | 404-1-110/23-29 | 15 | Dilatacioni karotidni balon |  |  | BKT230318 | komad | 9350 | VICOR d.o.o. | 70-9/23 | 12.07.2025
Karotidni i periferni stentovi sa pratećim specifičnim potrošnim materijalom, koji je neophodan za njegovu implantaciju | 404-1-110/23-29 | 15 | Dilatacioni karotidni balon |  |  | BKT230319 | komad | 9350 | VICOR d.o.o. | 70-9/23 | 12.07.2025
Karotidni i periferni stentovi sa pratećim specifičnim potrošnim materijalom, koji je neophodan za njegovu implantaciju | 404-1-110/23-29 | 15 | Dilatacioni karotidni balon |  |  | BKT230320 | komad | 9350 | VICOR d.o.o. | 70-9/23 | 12.07.2025
Karotidni i periferni stentovi sa pratećim specifičnim potrošnim materijalom, koji je neophodan za njegovu implantaciju | 404-1-110/23-29 | 15 | Dilatacioni karotidni balon |  |  | BKT230321 | komad | 9350 | VICOR d.o.o. | 70-9/23 | 12.07.2025
Karotidni i periferni stentovi sa pratećim specifičnim potrošnim materijalom, koji je neophodan za njegovu implantaciju | 404-1-110/23-29 | 15 | Dilatacioni karotidni balon |  |  | BKT230322 | komad | 9350 | VICOR d.o.o. | 70-9/23 | 12.07.2025
Karotidni i periferni stentovi sa pratećim specifičnim potrošnim materijalom, koji je neophodan za njegovu implantaciju | 404-1-110/23-29 | 15 | Dilatacioni karotidni balon |  |  | BKT230323 | komad | 9350 | VICOR d.o.o. | 70-9/23 | 12.07.2025
Karotidni i periferni stentovi sa pratećim specifičnim potrošnim materijalom, koji je neophodan za njegovu implantaciju | 404-1-110/23-29 | 15 | Dilatacioni karotidni balon |  |  | BKT230324 | komad | 9350 | VICOR d.o.o. | 70-9/23 | 12.07.2025
Karotidni i periferni stentovi sa pratećim specifičnim potrošnim materijalom, koji je neophodan za njegovu implantaciju | 404-1-110/23-29 | 15 | Dilatacioni karotidni balon |  |  | BKT230325 | komad | 9350 | VICOR d.o.o. | 70-9/23 | 12.07.2025
Karotidni i periferni stentovi sa pratećim specifičnim potrošnim materijalom, koji je neophodan za njegovu implantaciju | 404-1-110/23-29 | 15 | Dilatacioni karotidni balon |  |  | BKT230326 | komad | 9350 | VICOR d.o.o. | 70-9/23 | 12.07.2025
Karotidni i periferni stentovi sa pratećim specifičnim potrošnim materijalom, koji je neophodan za njegovu implantaciju | 404-1-110/23-29 | 15 | Dilatacioni karotidni balon |  |  | BKT230327 | komad | 9350 | VICOR d.o.o. | 70-9/23 | 12.07.2025
Karotidni i periferni stentovi sa pratećim specifičnim potrošnim materijalom, koji je neophodan za njegovu implantaciju | 404-1-110/23-29 | 15 | Dilatacioni karotidni balon |  |  | BKT230328 | komad | 9350 | VICOR d.o.o. | 70-9/23 | 12.07.2025
Karotidni i periferni stentovi sa pratećim specifičnim potrošnim materijalom, koji je neophodan za njegovu implantaciju | 404-1-110/23-29 | 15 | Dilatacioni karotidni balon |  |  | BKT230329 | komad | 9350 | VICOR d.o.o. | 70-9/23 | 12.07.2025
Karotidni i periferni stentovi sa pratećim specifičnim potrošnim materijalom, koji je neophodan za njegovu implantaciju | 404-1-110/23-29 | 15 | Dilatacioni karotidni balon |  |  | BKT230330 | komad | 9350 | VICOR d.o.o. | 70-9/23 | 12.07.2025
Karotidni i periferni stentovi sa pratećim specifičnim potrošnim materijalom, koji je neophodan za njegovu implantaciju | 404-1-110/23-29 | 15 | Dilatacioni karotidni balon |  |  | BKT230331 | komad | 9350 | VICOR d.o.o. | 70-9/23 | 12.07.2025
Karotidni i periferni stentovi sa pratećim specifičnim potrošnim materijalom, koji je neophodan za njegovu implantaciju | 404-1-110/23-29 | 15 | Dilatacioni karotidni balon |  |  | BKT230332 | komad | 9350 | VICOR d.o.o. | 70-9/23 | 12.07.2025
Karotidni i periferni stentovi sa pratećim specifičnim potrošnim materijalom, koji je neophodan za njegovu implantaciju | 404-1-110/23-29 | 15 | Dilatacioni karotidni balon |  |  | BKT230333 | komad | 9350 | VICOR d.o.o. | 70-9/23 | 12.07.2025
Karotidni i periferni stentovi sa pratećim specifičnim potrošnim materijalom, koji je neophodan za njegovu implantaciju | 404-1-110/23-29 | 15 | Dilatacioni karotidni balon |  |  | BKT230334 | komad | 9350 | VICOR d.o.o. | 70-9/23 | 12.07.2025
Karotidni i periferni stentovi sa pratećim specifičnim potrošnim materijalom, koji je neophodan za njegovu implantaciju | 404-1-110/23-29 | 15 | Dilatacioni karotidni balon |  |  | BKT230335 | komad | 9350 | VICOR d.o.o. | 70-9/23 | 12.07.2025
Karotidni i periferni stentovi sa pratećim specifičnim potrošnim materijalom, koji je neophodan za njegovu implantaciju | 404-1-110/23-29 | 15 | Dilatacioni karotidni balon |  |  | BKT230336 | komad | 9350 | VICOR d.o.o. | 70-9/23 | 12.07.2025
Karotidni i periferni stentovi sa pratećim specifičnim potrošnim materijalom, koji je neophodan za njegovu implantaciju | 404-1-110/23-29 | 15 | Dilatacioni karotidni balon |  |  | BKT230337 | komad | 9350 | VICOR d.o.o. | 70-9/23 | 12.07.2025
Karotidni i periferni stentovi sa pratećim specifičnim potrošnim materijalom, koji je neophodan za njegovu implantaciju | 404-1-110/23-29 | 15 | Dilatacioni karotidni balon |  |  | BKT230338 | komad | 9350 | VICOR d.o.o. | 70-9/23 | 12.07.2025
Karotidni i periferni stentovi sa pratećim specifičnim potrošnim materijalom, koji je neophodan za njegovu implantaciju | 404-1-110/23-29 | 15 | Dilatacioni karotidni balon |  |  | BKT230339 | komad | 9350 | VICOR d.o.o. | 70-9/23 | 12.07.2025
Karotidni i periferni stentovi sa pratećim specifičnim potrošnim materijalom, koji je neophodan za njegovu implantaciju | 404-1-110/23-29 | 15 | Dilatacioni karotidni balon |  |  | BKT230340 | komad | 9350 | VICOR d.o.o. | 70-9/23 | 12.07.2025
Karotidni i periferni stentovi sa pratećim specifičnim potrošnim materijalom, koji je neophodan za njegovu implantaciju | 404-1-110/23-29 | 15 | Dilatacioni karotidni balon |  |  | BKT230341 | komad | 9350 | VICOR d.o.o. | 70-9/23 | 12.07.2025
Karotidni i periferni stentovi sa pratećim specifičnim potrošnim materijalom, koji je neophodan za njegovu implantaciju | 404-1-110/23-29 | 15 | Dilatacioni karotidni balon |  |  | BKT230342 | komad | 9350 | VICOR d.o.o. | 70-9/23 | 12.07.2025
Karotidni i periferni stentovi sa pratećim specifičnim potrošnim materijalom, koji je neophodan za njegovu implantaciju | 404-1-110/23-29 | 15 | Dilatacioni karotidni balon |  |  | BKT230343 | komad | 9350 | VICOR d.o.o. | 70-9/23 | 12.07.2025
Karotidni i periferni stentovi sa pratećim specifičnim potrošnim materijalom, koji je neophodan za njegovu implantaciju | 404-1-110/23-29 | 15 | Dilatacioni karotidni balon |  |  | BKT230344 | komad | 9350 | VICOR d.o.o. | 70-9/23 | 12.07.2025
Karotidni i periferni stentovi sa pratećim specifičnim potrošnim materijalom, koji je neophodan za njegovu implantaciju | 404-1-110/23-29 | 15 | Dilatacioni karotidni balon |  |  | BKT230345 | komad | 9350 | VICOR d.o.o. | 70-9/23 | 12.07.2025
Karotidni i periferni stentovi sa pratećim specifičnim potrošnim materijalom, koji je neophodan za njegovu implantaciju | 404-1-110/23-29 | 15 | Dilatacioni karotidni balon |  |  | BKT230346 | komad | 9350 | VICOR d.o.o. | 70-9/23 | 12.07.2025
Karotidni i periferni stentovi sa pratećim specifičnim potrošnim materijalom, koji je neophodan za njegovu implantaciju | 404-1-110/23-29 | 15 | Dilatacioni karotidni balon |  |  | BKT230347 | komad | 9350 | VICOR d.o.o. | 70-9/23 | 12.07.2025
Karotidni i periferni stentovi sa pratećim specifičnim potrošnim materijalom, koji je neophodan za njegovu implantaciju | 404-1-110/23-29 | 15 | Dilatacioni karotidni balon |  |  | BKT230348 | komad | 9350 | VICOR d.o.o. | 70-9/23 | 12.07.2025
Karotidni i periferni stentovi sa pratećim specifičnim potrošnim materijalom, koji je neophodan za njegovu implantaciju | 404-1-110/23-29 | 15 | Dilatacioni karotidni balon |  |  | BKT230349 | komad | 9350 | VICOR d.o.o. | 70-9/23 | 12.07.2025
Karotidni i periferni stentovi sa pratećim specifičnim potrošnim materijalom, koji je neophodan za njegovu implantaciju | 404-1-110/23-29 | 15 | Dilatacioni karotidni balon |  |  | BKT230350 | komad | 9350 | VICOR d.o.o. | 70-9/23 | 12.07.2025
Karotidni i periferni stentovi sa pratećim specifičnim potrošnim materijalom, koji je neophodan za njegovu implantaciju | 404-1-110/23-29 | 15 | Dilatacioni karotidni balon |  |  | BKT230351 | komad | 9350 | VICOR d.o.o. | 70-9/23 | 12.07.2025
Karotidni i periferni stentovi sa pratećim specifičnim potrošnim materijalom, koji je neophodan za njegovu implantaciju | 404-1-110/23-29 | 15 | Dilatacioni karotidni balon |  |  | BKT230352 | komad | 9350 | VICOR d.o.o. | 70-9/23 | 12.07.2025
Karotidni i periferni stentovi sa pratećim specifičnim potrošnim materijalom, koji je neophodan za njegovu implantaciju | 404-1-110/23-29 | 15 | Dilatacioni karotidni balon |  |  | BKT230353 | komad | 9350 | VICOR d.o.o. | 70-9/23 | 12.07.2025
Karotidni i periferni stentovi sa pratećim specifičnim potrošnim materijalom, koji je neophodan za njegovu implantaciju | 404-1-110/23-29 | 15 | Dilatacioni karotidni balon |  |  | BKT230354 | komad | 9350 | VICOR d.o.o. | 70-9/23 | 12.07.2025
Karotidni i periferni stentovi sa pratećim specifičnim potrošnim materijalom, koji je neophodan za njegovu implantaciju | 404-1-110/23-29 | 15 | Dilatacioni karotidni balon |  |  | BKT230355 | komad | 9350 | VICOR d.o.o. | 70-9/23 | 12.07.2025
Karotidni i periferni stentovi sa pratećim specifičnim potrošnim materijalom, koji je neophodan za njegovu implantaciju | 404-1-110/23-29 | 15 | Dilatacioni karotidni balon |  |  | BKT230356 | komad | 9350 | VICOR d.o.o. | 70-9/23 | 12.07.2025
Karotidni i periferni stentovi sa pratećim specifičnim potrošnim materijalom, koji je neophodan za njegovu implantaciju | 404-1-110/23-29 | 15 | Dilatacioni karotidni balon |  |  | BKT230357 | komad | 9350 | VICOR d.o.o. | 70-9/23 | 12.07.2025
Karotidni i periferni stentovi sa pratećim specifičnim potrošnim materijalom, koji je neophodan za njegovu implantaciju | 404-1-110/23-29 | 15 | Dilatacioni karotidni balon |  |  | BKT230358 | komad | 9350 | VICOR d.o.o. | 70-9/23 | 12.07.2025
Karotidni i periferni stentovi sa pratećim specifičnim potrošnim materijalom, koji je neophodan za njegovu implantaciju | 404-1-110/23-29 | 15 | Dilatacioni karotidni balon |  |  | BKT230359 | komad | 9350 | VICOR d.o.o. | 70-9/23 | 12.07.2025
Karotidni i periferni stentovi sa pratećim specifičnim potrošnim materijalom, koji je neophodan za njegovu implantaciju | 404-1-110/23-29 | 15 | Dilatacioni karotidni balon |  |  | BKT230360 | komad | 9350 | VICOR d.o.o. | 70-9/23 | 12.07.2025
Karotidni i periferni stentovi sa pratećim specifičnim potrošnim materijalom, koji je neophodan za njegovu implantaciju | 404-1-110/23-29 | 15 | Dilatacioni karotidni balon |  |  | BKT230361 | komad | 9350 | VICOR d.o.o. | 70-9/23 | 12.07.2025
Karotidni i periferni stentovi sa pratećim specifičnim potrošnim materijalom, koji je neophodan za njegovu implantaciju | 404-1-110/23-29 | 15 | Dilatacioni karotidni balon |  |  | BKT230362 | komad | 9350 | VICOR d.o.o. | 70-9/23 | 12.07.2025
Karotidni i periferni stentovi sa pratećim specifičnim potrošnim materijalom, koji je neophodan za njegovu implantaciju | 404-1-110/23-29 | 15 | Dilatacioni karotidni balon |  |  | BKT230363 | komad | 9350 | VICOR d.o.o. | 70-9/23 | 12.07.2025
Karotidni i periferni stentovi sa pratećim specifičnim potrošnim materijalom, koji je neophodan za njegovu implantaciju | 404-1-110/23-29 | 15 | Dilatacioni karotidni balon |  |  | BKT230364 | komad | 9350 | VICOR d.o.o. | 70-9/23 | 12.07.2025
Karotidni i periferni stentovi sa pratećim specifičnim potrošnim materijalom, koji je neophodan za njegovu implantaciju | 404-1-110/23-29 | 15 | Dilatacioni karotidni balon |  |  | BKT230365 | komad | 9350 | VICOR d.o.o. | 70-9/23 | 12.07.2025
Karotidni i periferni stentovi sa pratećim specifičnim potrošnim materijalom, koji je neophodan za njegovu implantaciju | 404-1-110/23-29 | 15 | Dilatacioni karotidni balon |  |  | BKT230366 | komad | 9350 | VICOR d.o.o. | 70-9/23 | 12.07.2025
Karotidni i periferni stentovi sa pratećim specifičnim potrošnim materijalom, koji je neophodan za njegovu implantaciju | 404-1-110/23-29 | 15 | Dilatacioni karotidni balon |  |  | BKT230367 | komad | 9350 | VICOR d.o.o. | 70-9/23 | 12.07.2025
Karotidni i periferni stentovi sa pratećim specifičnim potrošnim materijalom, koji je neophodan za njegovu implantaciju | 404-1-110/23-29 | 15 | Dilatacioni karotidni balon |  |  | BKT230368 | komad | 9350 | VICOR d.o.o. | 70-9/23 | 12.07.2025
Karotidni i periferni stentovi sa pratećim specifičnim potrošnim materijalom, koji je neophodan za njegovu implantaciju | 404-1-110/23-29 | 15 | Dilatacioni karotidni balon |  |  | BKT230369 | komad | 9350 | VICOR d.o.o. | 70-9/23 | 12.07.2025
Karotidni i periferni stentovi sa pratećim specifičnim potrošnim materijalom, koji je neophodan za njegovu implantaciju | 404-1-110/23-29 | 15 | Dilatacioni karotidni balon |  |  | BKT230370 | komad | 9350 | VICOR d.o.o. | 70-9/23 | 12.07.2025
Karotidni i periferni stentovi sa pratećim specifičnim potrošnim materijalom, koji je neophodan za njegovu implantaciju | 404-1-110/23-29 | 15 | Dilatacioni karotidni balon |  |  | BKT230371 | komad | 9350 | VICOR d.o.o. | 70-9/23 | 12.07.2025
Karotidni i periferni stentovi sa pratećim specifičnim potrošnim materijalom, koji je neophodan za njegovu implantaciju | 404-1-110/23-29 | 15 | Dilatacioni karotidni balon |  |  | BKT230372 | komad | 9350 | VICOR d.o.o. | 70-9/23 | 12.07.2025
Karotidni i periferni stentovi sa pratećim specifičnim potrošnim materijalom, koji je neophodan za njegovu implantaciju | 404-1-110/23-29 | 15 | Dilatacioni karotidni balon |  |  | BKT230373 | komad | 9350 | VICOR d.o.o. | 70-9/23 | 12.07.2025
Karotidni i periferni stentovi sa pratećim specifičnim potrošnim materijalom, koji je neophodan za njegovu implantaciju | 404-1-110/23-29 | 15 | Dilatacioni karotidni balon |  |  | BKT230374 | komad | 9350 | VICOR d.o.o. | 70-9/23 | 12.07.2025
Karotidni i periferni stentovi sa pratećim specifičnim potrošnim materijalom, koji je neophodan za njegovu implantaciju | 404-1-110/23-29 | 15 | Dilatacioni karotidni balon |  |  | BKT230375 | komad | 9350 | VICOR d.o.o. | 70-9/23 | 12.07.2025
Karotidni i periferni stentovi sa pratećim specifičnim potrošnim materijalom, koji je neophodan za njegovu implantaciju | 404-1-110/23-29 | 15 | Dilatacioni karotidni balon |  |  | BKT230376 | komad | 9350 | VICOR d.o.o. | 70-9/23 | 12.07.2025
Karotidni i periferni stentovi sa pratećim specifičnim potrošnim materijalom, koji je neophodan za njegovu implantaciju | 404-1-110/23-29 | 15 | Dilatacioni karotidni balon |  |  | BKT230377 | komad | 9350 | VICOR d.o.o. | 70-9/23 | 12.07.2025
Karotidni i periferni stentovi sa pratećim specifičnim potrošnim materijalom, koji je neophodan za njegovu implantaciju | 404-1-110/23-29 | 15 | Dilatacioni karotidni balon |  |  | BKT230378 | komad | 9350 | VICOR d.o.o. | 70-9/23 | 12.07.2025
Karotidni i periferni stentovi sa pratećim specifičnim potrošnim materijalom, koji je neophodan za njegovu implantaciju | 404-1-110/23-29 | 15 | Dilatacioni karotidni balon |  |  | BKT230379 | komad | 9350 | VICOR d.o.o. | 70-9/23 | 12.07.2025
Karotidni i periferni stentovi sa pratećim specifičnim potrošnim materijalom, koji je neophodan za njegovu implantaciju | 404-1-110/23-29 | 15 | Dilatacioni karotidni balon |  |  | BKT230380 | komad | 9350 | VICOR d.o.o. | 70-9/23 | 12.07.2025
Karotidni i periferni stentovi sa pratećim specifičnim potrošnim materijalom, koji je neophodan za njegovu implantaciju | 404-1-110/23-29 | 15 | Dilatacioni karotidni balon |  |  | BKT230381 | komad | 9350 | VICOR d.o.o. | 70-9/23 | 12.07.2025
Karotidni i periferni stentovi sa pratećim specifičnim potrošnim materijalom, koji je neophodan za njegovu implantaciju | 404-1-110/23-29 | 15 | Dilatacioni karotidni balon |  |  | BKT230382 | komad | 9350 | VICOR d.o.o. | 70-9/23 | 12.07.2025
Karotidni i periferni stentovi sa pratećim specifičnim potrošnim materijalom, koji je neophodan za njegovu implantaciju | 404-1-110/23-29 | 15 | Dilatacioni karotidni balon |  |  | BKT230383 | komad | 9350 | VICOR d.o.o. | 70-9/23 | 12.07.2025
Karotidni i periferni stentovi sa pratećim specifičnim potrošnim materijalom, koji je neophodan za njegovu implantaciju | 404-1-110/23-29 | 15 | Dilatacioni karotidni balon |  |  | BKT230384 | komad | 9350 | VICOR d.o.o. | 70-9/23 | 12.07.2025
Karotidni i periferni stentovi sa pratećim specifičnim potrošnim materijalom, koji je neophodan za njegovu implantaciju | 404-1-110/23-29 | 15 | Dilatacioni karotidni balon |  |  | BKT230385 | komad | 9350 | VICOR d.o.o. | 70-9/23 | 12.07.2025
Karotidni i periferni stentovi sa pratećim specifičnim potrošnim materijalom, koji je neophodan za njegovu implantaciju | 404-1-110/23-29 | 15 | Dilatacioni karotidni balon |  |  | BKT230386 | komad | 9350 | VICOR d.o.o. | 70-9/23 | 12.07.2025
Karotidni i periferni stentovi sa pratećim specifičnim potrošnim materijalom, koji je neophodan za njegovu implantaciju | 404-1-110/23-29 | 15 | Dilatacioni karotidni balon |  |  | BKT230387 | komad | 9350 | VICOR d.o.o. | 70-9/23 | 12.07.2025
Karotidni i periferni stentovi sa pratećim specifičnim potrošnim materijalom, koji je neophodan za njegovu implantaciju | 404-1-110/23-29 | 15 | Dilatacioni karotidni balon |  |  | BKT230388 | komad | 9350 | VICOR d.o.o. | 70-9/23 | 12.07.2025
Karotidni i periferni stentovi sa pratećim specifičnim potrošnim materijalom, koji je neophodan za njegovu implantaciju | 404-1-110/23-29 | 15 | Dilatacioni karotidni balon |  |  | BKT230389 | komad | 9350 | VICOR d.o.o. | 70-9/23 | 12.07.2025
Karotidni i periferni stentovi sa pratećim specifičnim potrošnim materijalom, koji je neophodan za njegovu implantaciju | 404-1-110/23-29 | 15 | Dilatacioni karotidni balon |  |  | BKT230390 | komad | 9350 | VICOR d.o.o. | 70-9/23 | 12.07.2025
Karotidni i periferni stentovi sa pratećim specifičnim potrošnim materijalom, koji je neophodan za njegovu implantaciju | 404-1-110/23-29 | 15 | Dilatacioni karotidni balon |  |  | BKT230391 | komad | 9350 | VICOR d.o.o. | 70-9/23 | 12.07.2025
Karotidni i periferni stentovi sa pratećim specifičnim potrošnim materijalom, koji je neophodan za njegovu implantaciju | 404-1-110/23-29 | 15 | Dilatacioni karotidni balon |  |  | BKT230392 | komad | 9350 | VICOR d.o.o. | 70-9/23 | 12.07.2025
Karotidni i periferni stentovi sa pratećim specifičnim potrošnim materijalom, koji je neophodan za njegovu implantaciju | 404-1-110/23-29 | 15 | Dilatacioni karotidni balon |  |  | BKT230393 | komad | 9350 | VICOR d.o.o. | 70-9/23 | 12.07.2025
Karotidni i periferni stentovi sa pratećim specifičnim potrošnim materijalom, koji je neophodan za njegovu implantaciju | 404-1-110/23-29 | 15 | Dilatacioni karotidni balon |  |  | BKT230394 | komad | 9350 | VICOR d.o.o. | 70-9/23 | 12.07.2025
Karotidni i periferni stentovi sa pratećim specifičnim potrošnim materijalom, koji je neophodan za njegovu implantaciju | 404-1-110/23-29 | 15 | Dilatacioni karotidni balon |  |  | BKT230395 | komad | 9350 | VICOR d.o.o. | 70-9/23 | 12.07.2025
Karotidni i periferni stentovi sa pratećim specifičnim potrošnim materijalom, koji je neophodan za njegovu implantaciju | 404-1-110/23-29 | 15 | Dilatacioni karotidni balon |  |  | BKT230396 | komad | 9350 | VICOR d.o.o. | 70-9/23 | 12.07.2025
Karotidni i periferni stentovi sa pratećim specifičnim potrošnim materijalom, koji je neophodan za njegovu implantaciju | 404-1-110/23-29 | 15 | Dilatacioni karotidni balon |  |  | BKT230397 | komad | 9350 | VICOR d.o.o. | 70-9/23 | 12.07.2025
Karotidni i periferni stentovi sa pratećim specifičnim potrošnim materijalom, koji je neophodan za njegovu implantaciju | 404-1-110/23-29 | 15 | Dilatacioni karotidni balon |  |  | BKT230398 | komad | 9350 | VICOR d.o.o. | 70-9/23 | 12.07.2025
Karotidni i periferni stentovi sa pratećim specifičnim potrošnim materijalom, koji je neophodan za njegovu implantaciju | 404-1-110/23-29 | 15 | Dilatacioni karotidni balon |  |  | BKT230399 | komad | 9350 | VICOR d.o.o. | 70-9/23 | 12.07.2025
Karotidni i periferni stentovi sa pratećim specifičnim potrošnim materijalom, koji je neophodan za njegovu implantaciju | 404-1-110/23-29 | 15 | Dilatacioni karotidni balon |  |  | BKT230400 | komad | 9350 | VICOR d.o.o. | 70-9/23 | 12.07.2025
Karotidni i periferni stentovi sa pratećim specifičnim potrošnim materijalom, koji je neophodan za njegovu implantaciju | 404-1-110/23-29 | 15 | Dilatacioni karotidni balon |  |  | BKT230401 | komad | 9350 | VICOR d.o.o. | 70-9/23 | 12.07.2025
Karotidni i periferni stentovi sa pratećim specifičnim potrošnim materijalom, koji je neophodan za njegovu implantaciju | 404-1-110/23-29 | 15 | Dilatacioni karotidni balon |  |  | BKT230402 | komad | 9350 | VICOR d.o.o. | 70-9/23 | 12.07.2025
Karotidni i periferni stentovi sa pratećim specifičnim potrošnim materijalom, koji je neophodan za njegovu implantaciju | 404-1-110/23-29 | 15 | Dilatacioni karotidni balon |  |  | BKT230403 | komad | 9350 | VICOR d.o.o. | 70-9/23 | 12.07.2025
Karotidni i periferni stentovi sa pratećim specifičnim potrošnim materijalom, koji je neophodan za njegovu implantaciju | 404-1-110/23-29 | 15 | Dilatacioni karotidni balon |  |  | BKT230404 | komad | 9350 | VICOR d.o.o. | 70-9/23 | 12.07.2025
Karotidni i periferni stentovi sa pratećim specifičnim potrošnim materijalom, koji je neophodan za njegovu implantaciju | 404-1-110/23-29 | 15 | Dilatacioni karotidni balon |  |  | BKT230405 | komad | 9350 | VICOR d.o.o. | 70-9/23 | 12.07.2025
Karotidni i periferni stentovi sa pratećim specifičnim potrošnim materijalom, koji je neophodan za njegovu implantaciju | 404-1-110/23-29 | 15 | Dilatacioni karotidni balon |  |  | BKT230406 | komad | 9350 | VICOR d.o.o. | 70-9/23 | 12.07.2025
Karotidni i periferni stentovi sa pratećim specifičnim potrošnim materijalom, koji je neophodan za njegovu implantaciju | 404-1-110/23-29 | 15 | Dilatacioni karotidni balon |  |  | BKT230407 | komad | 9350 | VICOR d.o.o. | 70-9/23 | 12.07.2025
Karotidni i periferni stentovi sa pratećim specifičnim potrošnim materijalom, koji je neophodan za njegovu implantaciju | 404-1-110/23-29 | 15 | Dilatacioni karotidni balon |  |  | BKT230408 | komad | 9350 | VICOR d.o.o. | 70-9/23 | 12.07.2025
Karotidni i periferni stentovi sa pratećim specifičnim potrošnim materijalom, koji je neophodan za njegovu implantaciju | 404-1-110/23-29 | 15 | Dilatacioni karotidni balon |  |  | BKT230409 | komad | 9350 | VICOR d.o.o. | 70-9/23 | 12.07.2025
Karotidni i periferni stentovi sa pratećim specifičnim potrošnim materijalom, koji je neophodan za njegovu implantaciju | 404-1-110/23-29 | 15 | Dilatacioni karotidni balon |  |  | BKT230410 | komad | 9350 | VICOR d.o.o. | 70-9/23 | 12.07.2025
Karotidni i periferni stentovi sa pratećim specifičnim potrošnim materijalom, koji je neophodan za njegovu implantaciju | 404-1-110/23-29 | 15 | Dilatacioni karotidni balon |  |  | BKT230411 | komad | 9350 | VICOR d.o.o. | 70-9/23 | 12.07.2025
Karotidni i periferni stentovi sa pratećim specifičnim potrošnim materijalom, koji je neophodan za njegovu implantaciju | 404-1-110/23-29 | 15 | Dilatacioni karotidni balon |  |  | BKT230412 | komad | 9350 | VICOR d.o.o. | 70-9/23 | 12.07.2025
Karotidni i periferni stentovi sa pratećim specifičnim potrošnim materijalom, koji je neophodan za njegovu implantaciju | 404-1-110/23-29 | 15 | Dilatacioni karotidni balon |  |  | BKT230413 | komad | 9350 | VICOR d.o.o. | 70-9/23 | 12.07.2025
Karotidni i periferni stentovi sa pratećim specifičnim potrošnim materijalom, koji je neophodan za njegovu implantaciju | 404-1-110/23-29 | 15 | Dilatacioni karotidni balon |  |  | BKT230414 | komad | 9350 | VICOR d.o.o. | 70-9/23 | 12.07.2025
Karotidni i periferni stentovi sa pratećim specifičnim potrošnim materijalom, koji je neophodan za njegovu implantaciju | 404-1-110/23-29 | 15 | Dilatacioni karotidni balon |  |  | BKT230415 | komad | 9350 | VICOR d.o.o. | 70-9/23 | 12.07.2025
Karotidni i periferni stentovi sa pratećim specifičnim potrošnim materijalom, koji je neophodan za njegovu implantaciju | 404-1-110/23-29 | 15 | Dilatacioni karotidni balon |  |  | BKT230416 | komad | 9350 | VICOR d.o.o. | 70-9/23 | 12.07.2025
Karotidni i periferni stentovi sa pratećim specifičnim potrošnim materijalom, koji je neophodan za njegovu implantaciju | 404-1-110/23-29 | 15 | Dilatacioni karotidni balon |  |  | BKT230417 | komad | 9350 | VICOR d.o.o. | 70-9/23 | 12.07.2025
Karotidni i periferni stentovi sa pratećim specifičnim potrošnim materijalom, koji je neophodan za njegovu implantaciju | 404-1-110/23-29 | 15 | Dilatacioni karotidni balon |  |  | BKT230418 | komad | 9350 | VICOR d.o.o. | 70-9/23 | 12.07.2025
Karotidni i periferni stentovi sa pratećim specifičnim potrošnim materijalom, koji je neophodan za njegovu implantaciju | 404-1-110/23-29 | 15 | Dilatacioni karotidni balon |  |  | BKT230419 | komad | 9350 | VICOR d.o.o. | 70-9/23 | 12.07.2025
Karotidni i periferni stentovi sa pratećim specifičnim potrošnim materijalom, koji je neophodan za njegovu implantaciju | 404-1-110/23-29 | 15 | Dilatacioni karotidni balon |  |  | BKT230420 | komad | 9350 | VICOR d.o.o. | 70-9/23 | 12.07.2025
Karotidni i periferni stentovi sa pratećim specifičnim potrošnim materijalom, koji je neophodan za njegovu implantaciju | 404-1-110/23-29 | 15 | Dilatacioni karotidni balon |  |  | BKT230421 | komad | 9350 | VICOR d.o.o. | 70-9/23 | 12.07.2025
Karotidni i periferni stentovi sa pratećim specifičnim potrošnim materijalom, koji je neophodan za njegovu implantaciju | 404-1-110/23-29 | 15 | Dilatacioni karotidni balon |  |  | BKT230422 | komad | 9350 | VICOR d.o.o. | 70-9/23 | 12.07.2025
Karotidni i periferni stentovi sa pratećim specifičnim potrošnim materijalom, koji je neophodan za njegovu implantaciju | 404-1-110/23-29 | 15 | Dilatacioni karotidni balon |  |  | BKT230423 | komad | 9350 | VICOR d.o.o. | 70-9/23 | 12.07.2025
Karotidni i periferni stentovi sa pratećim specifičnim potrošnim materijalom, koji je neophodan za njegovu implantaciju | 404-1-110/23-29 | 15 | Dilatacioni karotidni balon |  |  | BKT230424 | komad | 9350 | VICOR d.o.o. | 70-9/23 | 12.07.2025
Karotidni i periferni stentovi sa pratećim specifičnim potrošnim materijalom, koji je neophodan za njegovu implantaciju | 404-1-110/23-29 | 15 | Dilatacioni karotidni balon |  |  | BKT230425 | komad | 9350 | VICOR d.o.o. | 70-9/23 | 12.07.2025
Karotidni i periferni stentovi sa pratećim specifičnim potrošnim materijalom, koji je neophodan za njegovu implantaciju | 404-1-110/23-29 | 15 | Dilatacioni karotidni balon |  |  | BKT230426 | komad | 9350 | VICOR d.o.o. | 70-9/23 | 12.07.2025
Karotidni i periferni stentovi sa pratećim specifičnim potrošnim materijalom, koji je neophodan za njegovu implantaciju | 404-1-110/23-29 | 15 | Dilatacioni karotidni balon |  |  | BKT230427 | komad | 9350 | VICOR d.o.o. | 70-9/23 | 12.07.2025
Karotidni i periferni stentovi sa pratećim specifičnim potrošnim materijalom, koji je neophodan za njegovu implantaciju | 404-1-110/23-29 | 15 | Dilatacioni karotidni balon |  |  | BKT230428 | komad | 9350 | VICOR d.o.o. | 70-9/23 | 12.07.2025
Karotidni i periferni stentovi sa pratećim specifičnim potrošnim materijalom, koji je neophodan za njegovu implantaciju | 404-1-110/23-29 | 15 | Dilatacioni karotidni balon |  |  | BKT230429 | komad | 9350 | VICOR d.o.o. | 70-9/23 | 12.07.2025
Karotidni i periferni stentovi sa pratećim specifičnim potrošnim materijalom, koji je neophodan za njegovu implantaciju | 404-1-110/23-29 | 15 | Dilatacioni karotidni balon |  |  | BKT230430 | komad | 9350 | VICOR d.o.o. | 70-9/23 | 12.07.2025
Karotidni i periferni stentovi sa pratećim specifičnim potrošnim materijalom, koji je neophodan za njegovu implantaciju | 404-1-110/23-29 | 15 | Dilatacioni karotidni balon |  |  | BKT230431 | komad | 9350 | VICOR d.o.o. | 70-9/23 | 12.07.2025
Karotidni i periferni stentovi sa pratećim specifičnim potrošnim materijalom, koji je neophodan za njegovu implantaciju | 404-1-110/23-29 | 15 | Dilatacioni karotidni balon |  |  | BKT230432 | komad | 9350 | VICOR d.o.o. | 70-9/23 | 12.07.2025
Karotidni i periferni stentovi sa pratećim specifičnim potrošnim materijalom, koji je neophodan za njegovu implantaciju | 404-1-110/23-29 | 15 | Dilatacioni karotidni balon |  |  | BKT230433 | komad | 9350 | VICOR d.o.o. | 70-9/23 | 12.07.2025
Karotidni i periferni stentovi sa pratećim specifičnim potrošnim materijalom, koji je neophodan za njegovu implantaciju | 404-1-110/23-29 | 15 | Dilatacioni karotidni balon |  |  | BKT230434 | komad | 9350 | VICOR d.o.o. | 70-9/23 | 12.07.2025
Karotidni i periferni stentovi sa pratećim specifičnim potrošnim materijalom, koji je neophodan za njegovu implantaciju | 404-1-110/23-29 | 15 | Dilatacioni karotidni balon |  |  | BKT230435 | komad | 9350 | VICOR d.o.o. | 70-9/23 | 12.07.2025
Karotidni i periferni stentovi sa pratećim specifičnim potrošnim materijalom, koji je neophodan za njegovu implantaciju | 404-1-110/23-29 | 15 | Dilatacioni karotidni balon |  |  | BKT230436 | komad | 9350 | VICOR d.o.o. | 70-9/23 | 12.07.2025
Karotidni i periferni stentovi sa pratećim specifičnim potrošnim materijalom, koji je neophodan za njegovu implantaciju | 404-1-110/23-29 | 15 | Dilatacioni karotidni balon |  |  | BKT230437 | komad | 9350 | VICOR d.o.o. | 70-9/23 | 12.07.2025
Karotidni i periferni stentovi sa pratećim specifičnim potrošnim materijalom, koji je neophodan za njegovu implantaciju | 404-1-110/23-29 | 15 | Dilatacioni karotidni balon |  |  | BKT230438 | komad | 9350 | VICOR d.o.o. | 70-9/23 | 12.07.2025
Karotidni i periferni stentovi sa pratećim specifičnim potrošnim materijalom, koji je neophodan za njegovu implantaciju | 404-1-110/23-29 | 15 | Dilatacioni karotidni balon |  |  | BKT230439 | komad | 9350 | VICOR d.o.o. | 70-9/23 | 12.07.2025
Karotidni i periferni stentovi sa pratećim specifičnim potrošnim materijalom, koji je neophodan za njegovu implantaciju | 404-1-110/23-29 | 15 | Dilatacioni karotidni balon |  |  | BKT230440 | komad | 9350 | VICOR d.o.o. | 70-9/23 | 12.07.2025
Karotidni i periferni stentovi sa pratećim specifičnim potrošnim materijalom, koji je neophodan za njegovu implantaciju | 404-1-110/23-29 | 15 | Dilatacioni karotidni balon |  |  | BKT230441 | komad | 9350 | VICOR d.o.o. | 70-9/23 | 12.07.2025
Karotidni i periferni stentovi sa pratećim specifičnim potrošnim materijalom, koji je neophodan za njegovu implantaciju | 404-1-110/23-29 | 15 | Dilatacioni karotidni balon |  |  | BKT230442 | komad | 9350 | VICOR d.o.o. | 70-9/23 | 12.07.2025
Karotidni i periferni stentovi sa pratećim specifičnim potrošnim materijalom, koji je neophodan za njegovu implantaciju | 404-1-110/23-29 | 15 | Dilatacioni karotidni balon |  |  | BKT230443 | komad | 9350 | VICOR d.o.o. | 70-9/23 | 12.07.2025
Karotidni i periferni stentovi sa pratećim specifičnim potrošnim materijalom, koji je neophodan za njegovu implantaciju | 404-1-110/23-29 | 15 | Dilatacioni karotidni balon |  |  | BKT230444 | komad | 9350 | VICOR d.o.o. | 70-9/23 | 12.07.2025
Karotidni i periferni stentovi sa pratećim specifičnim potrošnim materijalom, koji je neophodan za njegovu implantaciju | 404-1-110/23-29 | 15 | Dilatacioni karotidni balon |  |  | BKT230445 | komad | 9350 | VICOR d.o.o. | 70-9/23 | 12.07.2025
Karotidni i periferni stentovi sa pratećim specifičnim potrošnim materijalom, koji je neophodan za njegovu implantaciju | 404-1-110/23-29 | 15 | Dilatacioni karotidni balon |  |  | BKT230446 | komad | 9350 | VICOR d.o.o. | 70-9/23 | 12.07.2025
Karotidni i periferni stentovi sa pratećim specifičnim potrošnim materijalom, koji je neophodan za njegovu implantaciju | 404-1-110/23-29 | 15 | Dilatacioni karotidni balon |  |  | BKT230447 | komad | 9350 | VICOR d.o.o. | 70-9/23 | 12.07.2025
Karotidni i periferni stentovi sa pratećim specifičnim potrošnim materijalom, koji je neophodan za njegovu implantaciju | 404-1-110/23-29 | 15 | Dilatacioni karotidni balon |  |  | BKT230448 | komad | 9350 | VICOR d.o.o. | 70-9/23 | 12.07.2025
Karotidni i periferni stentovi sa pratećim specifičnim potrošnim materijalom, koji je neophodan za njegovu implantaciju | 404-1-110/23-29 | 15 | Dilatacioni karotidni balon |  |  | BKT230449 | komad | 9350 | VICOR d.o.o. | 70-9/23 | 12.07.2025
Karotidni i periferni stentovi sa pratećim specifičnim potrošnim materijalom, koji je neophodan za njegovu implantaciju | 404-1-110/23-29 | 15 | Dilatacioni karotidni balon |  |  | BKT230450 | komad | 9350 | VICOR d.o.o. | 70-9/23 | 12.07.2025
Karotidni i periferni stentovi sa pratećim specifičnim potrošnim materijalom, koji je neophodan za njegovu implantaciju | 404-1-110/23-29 | 15 | Dilatacioni karotidni balon |  |  | BKT230451 | komad | 9350 | VICOR d.o.o. | 70-9/23 | 12.07.2025
Karotidni i periferni stentovi sa pratećim specifičnim potrošnim materijalom, koji je neophodan za njegovu implantaciju | 404-1-110/23-29 | 15 | Dilatacioni karotidni balon |  |  | BKT230452 | komad | 9350 | VICOR d.o.o. | 70-9/23 | 12.07.2025
Karotidni i periferni stentovi sa pratećim specifičnim potrošnim materijalom, koji je neophodan za njegovu implantaciju | 404-1-110/23-29 | 15 | Dilatacioni karotidni balon |  |  | BKT230453 | komad | 9350 | VICOR d.o.o. | 70-9/23 | 12.07.2025
Karotidni i periferni stentovi sa pratećim specifičnim potrošnim materijalom, koji je neophodan za njegovu implantaciju | 404-1-110/23-29 | 15 | Dilatacioni karotidni balon |  |  | BKT230454 | komad | 9350 | VICOR d.o.o. | 70-9/23 | 12.07.2025
Karotidni i periferni stentovi sa pratećim specifičnim potrošnim materijalom, koji je neophodan za njegovu implantaciju | 404-1-110/23-29 | 15 | Dilatacioni karotidni balon |  |  | BKT230455 | komad | 9350 | VICOR d.o.o. | 70-9/23 | 12.07.2025
Karotidni i periferni stentovi sa pratećim specifičnim potrošnim materijalom, koji je neophodan za njegovu implantaciju | 404-1-110/23-29 | 16 | Periferni stentovi premontirani na balon |  |  | STT230599 | komad | 27250 | HERMES PHARMA d.o.o. | 70-4/23 | 12.07.2025
Karotidni i periferni stentovi sa pratećim specifičnim potrošnim materijalom, koji je neophodan za njegovu implantaciju | 404-1-110/23-29 | 16 | Periferni stentovi premontirani na balon |  |  | STT230600 | komad | 27250 | HERMES PHARMA d.o.o. | 70-4/23 | 12.07.2025
Karotidni i periferni stentovi sa pratećim specifičnim potrošnim materijalom, koji je neophodan za njegovu implantaciju | 404-1-110/23-29 | 16 | Periferni stentovi premontirani na balon |  |  | STT230601 | komad | 27250 | HERMES PHARMA d.o.o. | 70-4/23 | 12.07.2025
Karotidni i periferni stentovi sa pratećim specifičnim potrošnim materijalom, koji je neophodan za njegovu implantaciju | 404-1-110/23-29 | 16 | Periferni stentovi premontirani na balon |  |  | STT230602 | komad | 27250 | HERMES PHARMA d.o.o. | 70-4/23 | 12.07.2025
Karotidni i periferni stentovi sa pratećim specifičnim potrošnim materijalom, koji je neophodan za njegovu implantaciju | 404-1-110/23-29 | 16 | Periferni stentovi premontirani na balon |  |  | STT230603 | komad | 27250 | HERMES PHARMA d.o.o. | 70-4/23 | 12.07.2025
Karotidni i periferni stentovi sa pratećim specifičnim potrošnim materijalom, koji je neophodan za njegovu implantaciju | 404-1-110/23-29 | 16 | Periferni stentovi premontirani na balon |  |  | STT230604 | komad | 27250 | HERMES PHARMA d.o.o. | 70-4/23 | 12.07.2025
Karotidni i periferni stentovi sa pratećim specifičnim potrošnim materijalom, koji je neophodan za njegovu implantaciju | 404-1-110/23-29 | 16 | Periferni stentovi premontirani na balon |  |  | STT230605 | komad | 27250 | HERMES PHARMA d.o.o. | 70-4/23 | 12.07.2025
Karotidni i periferni stentovi sa pratećim specifičnim potrošnim materijalom, koji je neophodan za njegovu implantaciju | 404-1-110/23-29 | 16 | Periferni stentovi premontirani na balon |  |  | STT230606 | komad | 27250 | HERMES PHARMA d.o.o. | 70-4/23 | 12.07.2025
Karotidni i periferni stentovi sa pratećim specifičnim potrošnim materijalom, koji je neophodan za njegovu implantaciju | 404-1-110/23-29 | 16 | Periferni stentovi premontirani na balon |  |  | STT230607 | komad | 27250 | HERMES PHARMA d.o.o. | 70-4/23 | 12.07.2025
Karotidni i periferni stentovi sa pratećim specifičnim potrošnim materijalom, koji je neophodan za njegovu implantaciju | 404-1-110/23-29 | 16 | Periferni stentovi premontirani na balon |  |  | STT230608 | komad | 27250 | HERMES PHARMA d.o.o. | 70-4/23 | 12.07.2025
Karotidni i periferni stentovi sa pratećim specifičnim potrošnim materijalom, koji je neophodan za njegovu implantaciju | 404-1-110/23-29 | 16 | Periferni stentovi premontirani na balon |  |  | STT230609 | komad | 27250 | HERMES PHARMA d.o.o. | 70-4/23 | 12.07.2025
Karotidni i periferni stentovi sa pratećim specifičnim potrošnim materijalom, koji je neophodan za njegovu implantaciju | 404-1-110/23-29 | 16 | Periferni stentovi premontirani na balon |  |  | STT230610 | komad | 27250 | HERMES PHARMA d.o.o. | 70-4/23 | 12.07.2025
Karotidni i periferni stentovi sa pratećim specifičnim potrošnim materijalom, koji je neophodan za njegovu implantaciju | 404-1-110/23-29 | 16 | Periferni stentovi premontirani na balon |  |  | STT230611 | komad | 27250 | HERMES PHARMA d.o.o. | 70-4/23 | 12.07.2025
Karotidni i periferni stentovi sa pratećim specifičnim potrošnim materijalom, koji je neophodan za njegovu implantaciju | 404-1-110/23-29 | 16 | Periferni stentovi premontirani na balon |  |  | STT230612 | komad | 27250 | HERMES PHARMA d.o.o. | 70-4/23 | 12.07.2025
Karotidni i periferni stentovi sa pratećim specifičnim potrošnim materijalom, koji je neophodan za njegovu implantaciju | 404-1-110/23-29 | 16 | Periferni stentovi premontirani na balon |  |  | STT230613 | komad | 27250 | HERMES PHARMA d.o.o. | 70-4/23 | 12.07.2025
Karotidni i periferni stentovi sa pratećim specifičnim potrošnim materijalom, koji je neophodan za njegovu implantaciju | 404-1-110/23-29 | 16 | Periferni stentovi premontirani na balon |  |  | STT230614 | komad | 27250 | HERMES PHARMA d.o.o. | 70-4/23 | 12.07.2025
Karotidni i periferni stentovi sa pratećim specifičnim potrošnim materijalom, koji je neophodan za njegovu implantaciju | 404-1-110/23-29 | 16 | Periferni stentovi premontirani na balon |  |  | STT230615 | komad | 27250 | HERMES PHARMA d.o.o. | 70-4/23 | 12.07.2025
Karotidni i periferni stentovi sa pratećim specifičnim potrošnim materijalom, koji je neophodan za njegovu implantaciju | 404-1-110/23-29 | 16 | Periferni stentovi premontirani na balon |  |  | STT230616 | komad | 27250 | HERMES PHARMA d.o.o. | 70-4/23 | 12.07.2025
Karotidni i periferni stentovi sa pratećim specifičnim potrošnim materijalom, koji je neophodan za njegovu implantaciju | 404-1-110/23-29 | 16 | Periferni stentovi premontirani na balon |  |  | STT230617 | komad | 27250 | HERMES PHARMA d.o.o. | 70-4/23 | 12.07.2025
Karotidni i periferni stentovi sa pratećim specifičnim potrošnim materijalom, koji je neophodan za njegovu implantaciju | 404-1-110/23-29 | 16 | Periferni stentovi premontirani na balon |  |  | STT230618 | komad | 27250 | HERMES PHARMA d.o.o. | 70-4/23 | 12.07.2025
Karotidni i periferni stentovi sa pratećim specifičnim potrošnim materijalom, koji je neophodan za njegovu implantaciju | 404-1-110/23-29 | 16 | Periferni stentovi premontirani na balon |  |  | STT230619 | komad | 27250 | HERMES PHARMA d.o.o. | 70-4/23 | 12.07.2025
Karotidni i periferni stentovi sa pratećim specifičnim potrošnim materijalom, koji je neophodan za njegovu implantaciju | 404-1-110/23-29 | 16 | Periferni stentovi premontirani na balon |  |  | STT230620 | komad | 27250 | HERMES PHARMA d.o.o. | 70-4/23 | 12.07.2025
Karotidni i periferni stentovi sa pratećim specifičnim potrošnim materijalom, koji je neophodan za njegovu implantaciju | 404-1-110/23-29 | 16 | Periferni stentovi premontirani na balon |  |  | STT230621 | komad | 27250 | HERMES PHARMA d.o.o. | 70-4/23 | 12.07.2025
Karotidni i periferni stentovi sa pratećim specifičnim potrošnim materijalom, koji je neophodan za njegovu implantaciju | 404-1-110/23-29 | 16 | Periferni stentovi premontirani na balon |  |  | STT230622 | komad | 27250 | HERMES PHARMA d.o.o. | 70-4/23 | 12.07.2025
Karotidni i periferni stentovi sa pratećim specifičnim potrošnim materijalom, koji je neophodan za njegovu implantaciju | 404-1-110/23-29 | 16 | Periferni stentovi premontirani na balon |  |  | STT230623 | komad | 27250 | HERMES PHARMA d.o.o. | 70-4/23 | 12.07.2025
Karotidni i periferni stentovi sa pratećim specifičnim potrošnim materijalom, koji je neophodan za njegovu implantaciju | 404-1-110/23-29 | 16 | Periferni stentovi premontirani na balon |  |  | STT230624 | komad | 27250 | HERMES PHARMA d.o.o. | 70-4/23 | 12.07.2025
Karotidni i periferni stentovi sa pratećim specifičnim potrošnim materijalom, koji je neophodan za njegovu implantaciju | 404-1-110/23-29 | 16 | Periferni stentovi premontirani na balon |  |  | STT230625 | komad | 27250 | HERMES PHARMA d.o.o. | 70-4/23 | 12.07.2025
Karotidni i periferni stentovi sa pratećim specifičnim potrošnim materijalom, koji je neophodan za njegovu implantaciju | 404-1-110/23-29 | 16 | Periferni stentovi premontirani na balon |  |  | STT230626 | komad | 27250 | HERMES PHARMA d.o.o. | 70-4/23 | 12.07.2025
Karotidni i periferni stentovi sa pratećim specifičnim potrošnim materijalom, koji je neophodan za njegovu implantaciju | 404-1-110/23-29 | 16 | Periferni stentovi premontirani na balon |  |  | STT230627 | komad | 27250 | HERMES PHARMA d.o.o. | 70-4/23 | 12.07.2025
Karotidni i periferni stentovi sa pratećim specifičnim potrošnim materijalom, koji je neophodan za njegovu implantaciju | 404-1-110/23-29 | 16 | Periferni stentovi premontirani na balon |  |  | STT230628 | komad | 27250 | HERMES PHARMA d.o.o. | 70-4/23 | 12.07.2025
Karotidni i periferni stentovi sa pratećim specifičnim potrošnim materijalom, koji je neophodan za njegovu implantaciju | 404-1-110/23-29 | 16 | Periferni stentovi premontirani na balon |  |  | STT230629 | komad | 27250 | HERMES PHARMA d.o.o. | 70-4/23 | 12.07.2025
Karotidni i periferni stentovi sa pratećim specifičnim potrošnim materijalom, koji je neophodan za njegovu implantaciju | 404-1-110/23-29 | 16 | Periferni stentovi premontirani na balon |  |  | STT230630 | komad | 27250 | HERMES PHARMA d.o.o. | 70-4/23 | 12.07.2025
Karotidni i periferni stentovi sa pratećim specifičnim potrošnim materijalom, koji je neophodan za njegovu implantaciju | 404-1-110/23-29 | 16 | Periferni stentovi premontirani na balon |  |  | STT230631 | komad | 27250 | HERMES PHARMA d.o.o. | 70-4/23 | 12.07.2025
Karotidni i periferni stentovi sa pratećim specifičnim potrošnim materijalom, koji je neophodan za njegovu implantaciju | 404-1-110/23-29 | 16 | Periferni stentovi premontirani na balon |  |  | STT230632 | komad | 27250 | HERMES PHARMA d.o.o. | 70-4/23 | 12.07.2025
Karotidni i periferni stentovi sa pratećim specifičnim potrošnim materijalom, koji je neophodan za njegovu implantaciju | 404-1-110/23-29 | 16 | Periferni stentovi premontirani na balon |  |  | STT230633 | komad | 27250 | HERMES PHARMA d.o.o. | 70-4/23 | 12.07.2025
Karotidni i periferni stentovi sa pratećim specifičnim potrošnim materijalom, koji je neophodan za njegovu implantaciju | 404-1-110/23-29 | 16 | Periferni stentovi premontirani na balon |  |  | STT230634 | komad | 27250 | HERMES PHARMA d.o.o. | 70-4/23 | 12.07.2025
Karotidni i periferni stentovi sa pratećim specifičnim potrošnim materijalom, koji je neophodan za njegovu implantaciju | 404-1-110/23-29 | 16 | Periferni stentovi premontirani na balon |  |  | STT230635 | komad | 27250 | HERMES PHARMA d.o.o. | 70-4/23 | 12.07.2025
Karotidni i periferni stentovi sa pratećim specifičnim potrošnim materijalom, koji je neophodan za njegovu implantaciju | 404-1-110/23-29 | 16 | Periferni stentovi premontirani na balon |  |  | STT230636 | komad | 27250 | HERMES PHARMA d.o.o. | 70-4/23 | 12.07.2025
Karotidni i periferni stentovi sa pratećim specifičnim potrošnim materijalom, koji je neophodan za njegovu implantaciju | 404-1-110/23-29 | 16 | Periferni stentovi premontirani na balon |  |  | STT230637 | komad | 27250 | HERMES PHARMA d.o.o. | 70-4/23 | 12.07.2025
Karotidni i periferni stentovi sa pratećim specifičnim potrošnim materijalom, koji je neophodan za njegovu implantaciju | 404-1-110/23-29 | 16 | Periferni stentovi premontirani na balon |  |  | STT230638 | komad | 27250 | HERMES PHARMA d.o.o. | 70-4/23 | 12.07.2025
Karotidni i periferni stentovi sa pratećim specifičnim potrošnim materijalom, koji je neophodan za njegovu implantaciju | 404-1-110/23-29 | 16 | Periferni stentovi premontirani na balon |  |  | STT230639 | komad | 27250 | HERMES PHARMA d.o.o. | 70-4/23 | 12.07.2025
Karotidni i periferni stentovi sa pratećim specifičnim potrošnim materijalom, koji je neophodan za njegovu implantaciju | 404-1-110/23-29 | 16 | Periferni stentovi premontirani na balon |  |  | STT230640 | komad | 27250 | HERMES PHARMA d.o.o. | 70-4/23 | 12.07.2025
Karotidni i periferni stentovi sa pratećim specifičnim potrošnim materijalom, koji je neophodan za njegovu implantaciju | 404-1-110/23-29 | 16 | Periferni stentovi premontirani na balon |  |  | STT230641 | komad | 27250 | HERMES PHARMA d.o.o. | 70-4/23 | 12.07.2025
Karotidni i periferni stentovi sa pratećim specifičnim potrošnim materijalom, koji je neophodan za njegovu implantaciju | 404-1-110/23-29 | 16 | Periferni stentovi premontirani na balon |  |  | STT230642 | komad | 27250 | HERMES PHARMA d.o.o. | 70-4/23 | 12.07.2025
Karotidni i periferni stentovi sa pratećim specifičnim potrošnim materijalom, koji je neophodan za njegovu implantaciju | 404-1-110/23-29 | 16 | Periferni stentovi premontirani na balon |  |  | STT230643 | komad | 27250 | HERMES PHARMA d.o.o. | 70-4/23 | 12.07.2025
Karotidni i periferni stentovi sa pratećim specifičnim potrošnim materijalom, koji je neophodan za njegovu implantaciju | 404-1-110/23-29 | 16 | Periferni stentovi premontirani na balon |  |  | STT230644 | komad | 27250 | HERMES PHARMA d.o.o. | 70-4/23 | 12.07.2025
Karotidni i periferni stentovi sa pratećim specifičnim potrošnim materijalom, koji je neophodan za njegovu implantaciju | 404-1-110/23-29 | 16 | Periferni stentovi premontirani na balon |  |  | STT230645 | komad | 27250 | HERMES PHARMA d.o.o. | 70-4/23 | 12.07.2025
Karotidni i periferni stentovi sa pratećim specifičnim potrošnim materijalom, koji je neophodan za njegovu implantaciju | 404-1-110/23-29 | 16 | Periferni stentovi premontirani na balon |  |  | STT230646 | komad | 27250 | HERMES PHARMA d.o.o. | 70-4/23 | 12.07.2025
Karotidni i periferni stentovi sa pratećim specifičnim potrošnim materijalom, koji je neophodan za njegovu implantaciju | 404-1-110/23-29 | 16 | Periferni stentovi premontirani na balon |  |  | STT230647 | komad | 27250 | HERMES PHARMA d.o.o. | 70-4/23 | 12.07.2025
Karotidni i periferni stentovi sa pratećim specifičnim potrošnim materijalom, koji je neophodan za njegovu implantaciju | 404-1-110/23-29 | 16 | Periferni stentovi premontirani na balon |  |  | STT230648 | komad | 27250 | HERMES PHARMA d.o.o. | 70-4/23 | 12.07.2025
Karotidni i periferni stentovi sa pratećim specifičnim potrošnim materijalom, koji je neophodan za njegovu implantaciju | 404-1-110/23-29 | 16 | Periferni stentovi premontirani na balon |  |  | STT230649 | komad | 27250 | HERMES PHARMA d.o.o. | 70-4/23 | 12.07.2025
Karotidni i periferni stentovi sa pratećim specifičnim potrošnim materijalom, koji je neophodan za njegovu implantaciju | 404-1-110/23-29 | 16 | Periferni stentovi premontirani na balon |  |  | STT230650 | komad | 27250 | HERMES PHARMA d.o.o. | 70-4/23 | 12.07.2025
Karotidni i periferni stentovi sa pratećim specifičnim potrošnim materijalom, koji je neophodan za njegovu implantaciju | 404-1-110/23-29 | 16 | Periferni stentovi premontirani na balon |  |  | STT230651 | komad | 27250 | HERMES PHARMA d.o.o. | 70-4/23 | 12.07.2025
Karotidni i periferni stentovi sa pratećim specifičnim potrošnim materijalom, koji je neophodan za njegovu implantaciju | 404-1-110/23-29 | 16 | Periferni stentovi premontirani na balon |  |  | STT230652 | komad | 27250 | HERMES PHARMA d.o.o. | 70-4/23 | 12.07.2025
Karotidni i periferni stentovi sa pratećim specifičnim potrošnim materijalom, koji je neophodan za njegovu implantaciju | 404-1-110/23-29 | 16 | Periferni stentovi premontirani na balon |  |  | STT230653 | komad | 27250 | HERMES PHARMA d.o.o. | 70-4/23 | 12.07.2025
Karotidni i periferni stentovi sa pratećim specifičnim potrošnim materijalom, koji je neophodan za njegovu implantaciju | 404-1-110/23-29 | 16 | Periferni stentovi premontirani na balon |  |  | STT230654 | komad | 27250 | HERMES PHARMA d.o.o. | 70-4/23 | 12.07.2025
Karotidni i periferni stentovi sa pratećim specifičnim potrošnim materijalom, koji je neophodan za njegovu implantaciju | 404-1-110/23-29 | 16 | Periferni stentovi premontirani na balon |  |  | STT230655 | komad | 27250 | HERMES PHARMA d.o.o. | 70-4/23 | 12.07.2025
Karotidni i periferni stentovi sa pratećim specifičnim potrošnim materijalom, koji je neophodan za njegovu implantaciju | 404-1-110/23-29 | 16 | Periferni stentovi premontirani na balon |  |  | STT230656 | komad | 27250 | HERMES PHARMA d.o.o. | 70-4/23 | 12.07.2025
Karotidni i periferni stentovi sa pratećim specifičnim potrošnim materijalom, koji je neophodan za njegovu implantaciju | 404-1-110/23-29 | 16 | Periferni stentovi premontirani na balon |  |  | STT230657 | komad | 27250 | HERMES PHARMA d.o.o. | 70-4/23 | 12.07.2025
Karotidni i periferni stentovi sa pratećim specifičnim potrošnim materijalom, koji je neophodan za njegovu implantaciju | 404-1-110/23-29 | 16 | Periferni stentovi premontirani na balon |  |  | STT230658 | komad | 27250 | HERMES PHARMA d.o.o. | 70-4/23 | 12.07.2025
Karotidni i periferni stentovi sa pratećim specifičnim potrošnim materijalom, koji je neophodan za njegovu implantaciju | 404-1-110/23-29 | 16 | Periferni stentovi premontirani na balon |  |  | STT230659 | komad | 27250 | HERMES PHARMA d.o.o. | 70-4/23 | 12.07.2025
Karotidni i periferni stentovi sa pratećim specifičnim potrošnim materijalom, koji je neophodan za njegovu implantaciju | 404-1-110/23-29 | 16 | Periferni stentovi premontirani na balon |  |  | STT230660 | komad | 27250 | HERMES PHARMA d.o.o. | 70-4/23 | 12.07.2025
Karotidni i periferni stentovi sa pratećim specifičnim potrošnim materijalom, koji je neophodan za njegovu implantaciju | 404-1-110/23-29 | 16 | Periferni stentovi premontirani na balon |  |  | STT230661 | komad | 27250 | HERMES PHARMA d.o.o. | 70-4/23 | 12.07.2025
Karotidni i periferni stentovi sa pratećim specifičnim potrošnim materijalom, koji je neophodan za njegovu implantaciju | 404-1-110/23-29 | 16 | Periferni stentovi premontirani na balon |  |  | STT230662 | komad | 27250 | HERMES PHARMA d.o.o. | 70-4/23 | 12.07.2025
Karotidni i periferni stentovi sa pratećim specifičnim potrošnim materijalom, koji je neophodan za njegovu implantaciju | 404-1-110/23-29 | 17 | Renalni stentovi premontirani na balon |  |  | STT230286 | komad | 27250 | HERMES PHARMA d.o.o. | 70-4/23 | 12.07.2025
Karotidni i periferni stentovi sa pratećim specifičnim potrošnim materijalom, koji je neophodan za njegovu implantaciju | 404-1-110/23-29 | 17 | Renalni stentovi premontirani na balon |  |  | STT230287 | komad | 27250 | HERMES PHARMA d.o.o. | 70-4/23 | 12.07.2025
Karotidni i periferni stentovi sa pratećim specifičnim potrošnim materijalom, koji je neophodan za njegovu implantaciju | 404-1-110/23-29 | 17 | Renalni stentovi premontirani na balon |  |  | STT230288 | komad | 27250 | HERMES PHARMA d.o.o. | 70-4/23 | 12.07.2025
Karotidni i periferni stentovi sa pratećim specifičnim potrošnim materijalom, koji je neophodan za njegovu implantaciju | 404-1-110/23-29 | 17 | Renalni stentovi premontirani na balon |  |  | STT230289 | komad | 27250 | HERMES PHARMA d.o.o. | 70-4/23 | 12.07.2025
Karotidni i periferni stentovi sa pratećim specifičnim potrošnim materijalom, koji je neophodan za njegovu implantaciju | 404-1-110/23-29 | 17 | Renalni stentovi premontirani na balon |  |  | STT230290 | komad | 27250 | HERMES PHARMA d.o.o. | 70-4/23 | 12.07.2025
Karotidni i periferni stentovi sa pratećim specifičnim potrošnim materijalom, koji je neophodan za njegovu implantaciju | 404-1-110/23-29 | 17 | Renalni stentovi premontirani na balon |  |  | STT230291 | komad | 27250 | HERMES PHARMA d.o.o. | 70-4/23 | 12.07.2025
Karotidni i periferni stentovi sa pratećim specifičnim potrošnim materijalom, koji je neophodan za njegovu implantaciju | 404-1-110/23-29 | 17 | Renalni stentovi premontirani na balon |  |  | STT230292 | komad | 27250 | HERMES PHARMA d.o.o. | 70-4/23 | 12.07.2025
Karotidni i periferni stentovi sa pratećim specifičnim potrošnim materijalom, koji je neophodan za njegovu implantaciju | 404-1-110/23-29 | 17 | Renalni stentovi premontirani na balon |  |  | STT230293 | komad | 27250 | HERMES PHARMA d.o.o. | 70-4/23 | 12.07.2025
Karotidni i periferni stentovi sa pratećim specifičnim potrošnim materijalom, koji je neophodan za njegovu implantaciju | 404-1-110/23-29 | 17 | Renalni stentovi premontirani na balon |  |  | STT230294 | komad | 27250 | HERMES PHARMA d.o.o. | 70-4/23 | 12.07.2025
Karotidni i periferni stentovi sa pratećim specifičnim potrošnim materijalom, koji je neophodan za njegovu implantaciju | 404-1-110/23-29 | 17 | Renalni stentovi premontirani na balon |  |  | STT230295 | komad | 27250 | HERMES PHARMA d.o.o. | 70-4/23 | 12.07.2025
Karotidni i periferni stentovi sa pratećim specifičnim potrošnim materijalom, koji je neophodan za njegovu implantaciju | 404-1-110/23-29 | 17 | Renalni stentovi premontirani na balon |  |  | STT230296 | komad | 27250 | HERMES PHARMA d.o.o. | 70-4/23 | 12.07.2025
Karotidni i periferni stentovi sa pratećim specifičnim potrošnim materijalom, koji je neophodan za njegovu implantaciju | 404-1-110/23-29 | 17 | Renalni stentovi premontirani na balon |  |  | STT230297 | komad | 27250 | HERMES PHARMA d.o.o. | 70-4/23 | 12.07.2025
Karotidni i periferni stentovi sa pratećim specifičnim potrošnim materijalom, koji je neophodan za njegovu implantaciju | 404-1-110/23-29 | 17 | Renalni stentovi premontirani na balon |  |  | STT230298 | komad | 27250 | HERMES PHARMA d.o.o. | 70-4/23 | 12.07.2025
Karotidni i periferni stentovi sa pratećim specifičnim potrošnim materijalom, koji je neophodan za njegovu implantaciju | 404-1-110/23-29 | 17 | Renalni stentovi premontirani na balon |  |  | STT230299 | komad | 27250 | HERMES PHARMA d.o.o. | 70-4/23 | 12.07.2025
Karotidni i periferni stentovi sa pratećim specifičnim potrošnim materijalom, koji je neophodan za njegovu implantaciju | 404-1-110/23-29 | 17 | Renalni stentovi premontirani na balon |  |  | STT230300 | komad | 27250 | HERMES PHARMA d.o.o. | 70-4/23 | 12.07.2025
Karotidni i periferni stentovi sa pratećim specifičnim potrošnim materijalom, koji je neophodan za njegovu implantaciju | 404-1-110/23-29 | 17 | Renalni stentovi premontirani na balon |  |  | STT230301 | komad | 27250 | HERMES PHARMA d.o.o. | 70-4/23 | 12.07.2025
Karotidni i periferni stentovi sa pratećim specifičnim potrošnim materijalom, koji je neophodan za njegovu implantaciju | 404-1-110/23-29 | 17 | Renalni stentovi premontirani na balon |  |  | STT230302 | komad | 27250 | HERMES PHARMA d.o.o. | 70-4/23 | 12.07.2025
Karotidni i periferni stentovi sa pratećim specifičnim potrošnim materijalom, koji je neophodan za njegovu implantaciju | 404-1-110/23-29 | 17 | Renalni stentovi premontirani na balon |  |  | STT230303 | komad | 27250 | HERMES PHARMA d.o.o. | 70-4/23 | 12.07.2025
Karotidni i periferni stentovi sa pratećim specifičnim potrošnim materijalom, koji je neophodan za njegovu implantaciju | 404-1-110/23-29 | 17 | Renalni stentovi premontirani na balon |  |  | STT230304 | komad | 27250 | HERMES PHARMA d.o.o. | 70-4/23 | 12.07.2025
Karotidni i periferni stentovi sa pratećim specifičnim potrošnim materijalom, koji je neophodan za njegovu implantaciju | 404-1-110/23-29 | 17 | Renalni stentovi premontirani na balon |  |  | STT230305 | komad | 27250 | HERMES PHARMA d.o.o. | 70-4/23 | 12.07.2025
Karotidni i periferni stentovi sa pratećim specifičnim potrošnim materijalom, koji je neophodan za njegovu implantaciju | 404-1-110/23-29 | 17 | Renalni stentovi premontirani na balon |  |  | STT230306 | komad | 27250 | HERMES PHARMA d.o.o. | 70-4/23 | 12.07.2025
Karotidni i periferni stentovi sa pratećim specifičnim potrošnim materijalom, koji je neophodan za njegovu implantaciju | 404-1-110/23-29 | 17 | Renalni stentovi premontirani na balon |  |  | STT230307 | komad | 27250 | HERMES PHARMA d.o.o. | 70-4/23 | 12.07.2025
Karotidni i periferni stentovi sa pratećim specifičnim potrošnim materijalom, koji je neophodan za njegovu implantaciju | 404-1-110/23-29 | 17 | Renalni stentovi premontirani na balon |  |  | STT230308 | komad | 27250 | HERMES PHARMA d.o.o. | 70-4/23 | 12.07.2025
Karotidni i periferni stentovi sa pratećim specifičnim potrošnim materijalom, koji je neophodan za njegovu implantaciju | 404-1-110/23-29 | 17 | Renalni stentovi premontirani na balon |  |  | STT230309 | komad | 27250 | HERMES PHARMA d.o.o. | 70-4/23 | 12.07.2025
Karotidni i periferni stentovi sa pratećim specifičnim potrošnim materijalom, koji je neophodan za njegovu implantaciju | 404-1-110/23-29 | 17 | Renalni stentovi premontirani na balon |  |  | STT230310 | komad | 27250 | HERMES PHARMA d.o.o. | 70-4/23 | 12.07.2025
Karotidni i periferni stentovi sa pratećim specifičnim potrošnim materijalom, koji je neophodan za njegovu implantaciju | 404-1-110/23-29 | 17 | Renalni stentovi premontirani na balon |  |  | STT230311 | komad | 27250 | HERMES PHARMA d.o.o. | 70-4/23 | 12.07.2025
Karotidni i periferni stentovi sa pratećim specifičnim potrošnim materijalom, koji je neophodan za njegovu implantaciju | 404-1-110/23-29 | 17 | Renalni stentovi premontirani na balon |  |  | STT230312 | komad | 27250 | HERMES PHARMA d.o.o. | 70-4/23 | 12.07.2025
Karotidni i periferni stentovi sa pratećim specifičnim potrošnim materijalom, koji je neophodan za njegovu implantaciju | 404-1-110/23-29 | 17 | Renalni stentovi premontirani na balon |  |  | STT230313 | komad | 27250 | HERMES PHARMA d.o.o. | 70-4/23 | 12.07.2025
Karotidni i periferni stentovi sa pratećim specifičnim potrošnim materijalom, koji je neophodan za njegovu implantaciju | 404-1-110/23-29 | 17 | Renalni stentovi premontirani na balon |  |  | STT230314 | komad | 27250 | HERMES PHARMA d.o.o. | 70-4/23 | 12.07.2025
Karotidni i periferni stentovi sa pratećim specifičnim potrošnim materijalom, koji je neophodan za njegovu implantaciju | 404-1-110/23-29 | 17 | Renalni stentovi premontirani na balon |  |  | STT230315 | komad | 27250 | HERMES PHARMA d.o.o. | 70-4/23 | 12.07.2025
Karotidni i periferni stentovi sa pratećim specifičnim potrošnim materijalom, koji je neophodan za njegovu implantaciju | 404-1-110/23-29 | 17 | Renalni stentovi premontirani na balon |  |  | STT230316 | komad | 27250 | HERMES PHARMA d.o.o. | 70-4/23 | 12.07.2025
Karotidni i periferni stentovi sa pratećim specifičnim potrošnim materijalom, koji je neophodan za njegovu implantaciju | 404-1-110/23-29 | 17 | Renalni stentovi premontirani na balon |  |  | STT230317 | komad | 27250 | HERMES PHARMA d.o.o. | 70-4/23 | 12.07.2025
Karotidni i periferni stentovi sa pratećim specifičnim potrošnim materijalom, koji je neophodan za njegovu implantaciju | 404-1-110/23-29 | 17 | Renalni stentovi premontirani na balon |  |  | STT230318 | komad | 27250 | HERMES PHARMA d.o.o. | 70-4/23 | 12.07.2025
Karotidni i periferni stentovi sa pratećim specifičnim potrošnim materijalom, koji je neophodan za njegovu implantaciju | 404-1-110/23-29 | 17 | Renalni stentovi premontirani na balon |  |  | STT230319 | komad | 27250 | HERMES PHARMA d.o.o. | 70-4/23 | 12.07.2025
Karotidni i periferni stentovi sa pratećim specifičnim potrošnim materijalom, koji je neophodan za njegovu implantaciju | 404-1-110/23-29 | 17 | Renalni stentovi premontirani na balon |  |  | STT230320 | komad | 27250 | HERMES PHARMA d.o.o. | 70-4/23 | 12.07.2025
Karotidni i periferni stentovi sa pratećim specifičnim potrošnim materijalom, koji je neophodan za njegovu implantaciju | 404-1-110/23-29 | 17 | Renalni stentovi premontirani na balon |  |  | STT230321 | komad | 27250 | HERMES PHARMA d.o.o. | 70-4/23 | 12.07.2025
Karotidni i periferni stentovi sa pratećim specifičnim potrošnim materijalom, koji je neophodan za njegovu implantaciju | 404-1-110/23-29 | 17 | Renalni stentovi premontirani na balon |  |  | STT230322 | komad | 27250 | HERMES PHARMA d.o.o. | 70-4/23 | 12.07.2025
Karotidni i periferni stentovi sa pratećim specifičnim potrošnim materijalom, koji je neophodan za njegovu implantaciju | 404-1-110/23-29 | 17 | Renalni stentovi premontirani na balon |  |  | STT230323 | komad | 27250 | HERMES PHARMA d.o.o. | 70-4/23 | 12.07.2025
Karotidni i periferni stentovi sa pratećim specifičnim potrošnim materijalom, koji je neophodan za njegovu implantaciju | 404-1-110/23-29 | 17 | Renalni stentovi premontirani na balon |  |  | STT230324 | komad | 27250 | HERMES PHARMA d.o.o. | 70-4/23 | 12.07.2025
Karotidni i periferni stentovi sa pratećim specifičnim potrošnim materijalom, koji je neophodan za njegovu implantaciju | 404-1-110/23-29 | 17 | Renalni stentovi premontirani na balon |  |  | STT230325 | komad | 27250 | HERMES PHARMA d.o.o. | 70-4/23 | 12.07.2025
Karotidni i periferni stentovi sa pratećim specifičnim potrošnim materijalom, koji je neophodan za njegovu implantaciju | 404-1-110/23-29 | 18 | Samooslobađajući perifeni stentovi izrađeni od nitinola za ilijačne i supraaortne arterijske krvne sudove |  |  | STT230326 | komad | 37300 | VICOR d.o.o. | 70-9/23 | 12.07.2025
Karotidni i periferni stentovi sa pratećim specifičnim potrošnim materijalom, koji je neophodan za njegovu implantaciju | 404-1-110/23-29 | 18 | Samooslobađajući perifeni stentovi izrađeni od nitinola za ilijačne i supraaortne arterijske krvne sudove |  |  | STT230327 | komad | 37300 | VICOR d.o.o. | 70-9/23 | 12.07.2025
Karotidni i periferni stentovi sa pratećim specifičnim potrošnim materijalom, koji je neophodan za njegovu implantaciju | 404-1-110/23-29 | 18 | Samooslobađajući perifeni stentovi izrađeni od nitinola za ilijačne i supraaortne arterijske krvne sudove |  |  | STT230328 | komad | 37300 | VICOR d.o.o. | 70-9/23 | 12.07.2025
Karotidni i periferni stentovi sa pratećim specifičnim potrošnim materijalom, koji je neophodan za njegovu implantaciju | 404-1-110/23-29 | 18 | Samooslobađajući perifeni stentovi izrađeni od nitinola za ilijačne i supraaortne arterijske krvne sudove |  |  | STT230329 | komad | 37300 | VICOR d.o.o. | 70-9/23 | 12.07.2025
Karotidni i periferni stentovi sa pratećim specifičnim potrošnim materijalom, koji je neophodan za njegovu implantaciju | 404-1-110/23-29 | 18 | Samooslobađajući perifeni stentovi izrađeni od nitinola za ilijačne i supraaortne arterijske krvne sudove |  |  | STT230330 | komad | 37300 | VICOR d.o.o. | 70-9/23 | 12.07.2025
Karotidni i periferni stentovi sa pratećim specifičnim potrošnim materijalom, koji je neophodan za njegovu implantaciju | 404-1-110/23-29 | 18 | Samooslobađajući perifeni stentovi izrađeni od nitinola za ilijačne i supraaortne arterijske krvne sudove |  |  | STT230331 | komad | 37300 | VICOR d.o.o. | 70-9/23 | 12.07.2025
Karotidni i periferni stentovi sa pratećim specifičnim potrošnim materijalom, koji je neophodan za njegovu implantaciju | 404-1-110/23-29 | 18 | Samooslobađajući perifeni stentovi izrađeni od nitinola za ilijačne i supraaortne arterijske krvne sudove |  |  | STT230332 | komad | 37300 | VICOR d.o.o. | 70-9/23 | 12.07.2025
Karotidni i periferni stentovi sa pratećim specifičnim potrošnim materijalom, koji je neophodan za njegovu implantaciju | 404-1-110/23-29 | 18 | Samooslobađajući perifeni stentovi izrađeni od nitinola za ilijačne i supraaortne arterijske krvne sudove |  |  | STT230333 | komad | 37300 | VICOR d.o.o. | 70-9/23 | 12.07.2025
Karotidni i periferni stentovi sa pratećim specifičnim potrošnim materijalom, koji je neophodan za njegovu implantaciju | 404-1-110/23-29 | 18 | Samooslobađajući perifeni stentovi izrađeni od nitinola za ilijačne i supraaortne arterijske krvne sudove |  |  | STT230334 | komad | 37300 | VICOR d.o.o. | 70-9/23 | 12.07.2025
Karotidni i periferni stentovi sa pratećim specifičnim potrošnim materijalom, koji je neophodan za njegovu implantaciju | 404-1-110/23-29 | 18 | Samooslobađajući perifeni stentovi izrađeni od nitinola za ilijačne i supraaortne arterijske krvne sudove |  |  | STT230335 | komad | 37300 | VICOR d.o.o. | 70-9/23 | 12.07.2025
Karotidni i periferni stentovi sa pratećim specifičnim potrošnim materijalom, koji je neophodan za njegovu implantaciju | 404-1-110/23-29 | 18 | Samooslobađajući perifeni stentovi izrađeni od nitinola za ilijačne i supraaortne arterijske krvne sudove |  |  | STT230336 | komad | 37300 | VICOR d.o.o. | 70-9/23 | 12.07.2025
Karotidni i periferni stentovi sa pratećim specifičnim potrošnim materijalom, koji je neophodan za njegovu implantaciju | 404-1-110/23-29 | 18 | Samooslobađajući perifeni stentovi izrađeni od nitinola za ilijačne i supraaortne arterijske krvne sudove |  |  | STT230337 | komad | 37300 | VICOR d.o.o. | 70-9/23 | 12.07.2025
Karotidni i periferni stentovi sa pratećim specifičnim potrošnim materijalom, koji je neophodan za njegovu implantaciju | 404-1-110/23-29 | 18 | Samooslobađajući perifeni stentovi izrađeni od nitinola za ilijačne i supraaortne arterijske krvne sudove |  |  | STT230338 | komad | 37300 | VICOR d.o.o. | 70-9/23 | 12.07.2025
Karotidni i periferni stentovi sa pratećim specifičnim potrošnim materijalom, koji je neophodan za njegovu implantaciju | 404-1-110/23-29 | 18 | Samooslobađajući perifeni stentovi izrađeni od nitinola za ilijačne i supraaortne arterijske krvne sudove |  |  | STT230339 | komad | 37300 | VICOR d.o.o. | 70-9/23 | 12.07.2025
Karotidni i periferni stentovi sa pratećim specifičnim potrošnim materijalom, koji je neophodan za njegovu implantaciju | 404-1-110/23-29 | 18 | Samooslobađajući perifeni stentovi izrađeni od nitinola za ilijačne i supraaortne arterijske krvne sudove |  |  | STT230340 | komad | 37300 | VICOR d.o.o. | 70-9/23 | 12.07.2025
Karotidni i periferni stentovi sa pratećim specifičnim potrošnim materijalom, koji je neophodan za njegovu implantaciju | 404-1-110/23-29 | 18 | Samooslobađajući perifeni stentovi izrađeni od nitinola za ilijačne i supraaortne arterijske krvne sudove |  |  | STT230341 | komad | 37300 | VICOR d.o.o. | 70-9/23 | 12.07.2025
Karotidni i periferni stentovi sa pratećim specifičnim potrošnim materijalom, koji je neophodan za njegovu implantaciju | 404-1-110/23-29 | 18 | Samooslobađajući perifeni stentovi izrađeni od nitinola za ilijačne i supraaortne arterijske krvne sudove |  |  | STT230342 | komad | 37300 | VICOR d.o.o. | 70-9/23 | 12.07.2025
Karotidni i periferni stentovi sa pratećim specifičnim potrošnim materijalom, koji je neophodan za njegovu implantaciju | 404-1-110/23-29 | 18 | Samooslobađajući perifeni stentovi izrađeni od nitinola za ilijačne i supraaortne arterijske krvne sudove |  |  | STT230343 | komad | 37300 | VICOR d.o.o. | 70-9/23 | 12.07.2025
Karotidni i periferni stentovi sa pratećim specifičnim potrošnim materijalom, koji je neophodan za njegovu implantaciju | 404-1-110/23-29 | 18 | Samooslobađajući perifeni stentovi izrađeni od nitinola za ilijačne i supraaortne arterijske krvne sudove |  |  | STT230344 | komad | 37300 | VICOR d.o.o. | 70-9/23 | 12.07.2025
Karotidni i periferni stentovi sa pratećim specifičnim potrošnim materijalom, koji je neophodan za njegovu implantaciju | 404-1-110/23-29 | 18 | Samooslobađajući perifeni stentovi izrađeni od nitinola za ilijačne i supraaortne arterijske krvne sudove |  |  | STT230345 | komad | 37300 | VICOR d.o.o. | 70-9/23 | 12.07.2025
Karotidni i periferni stentovi sa pratećim specifičnim potrošnim materijalom, koji je neophodan za njegovu implantaciju | 404-1-110/23-29 | 18 | Samooslobađajući perifeni stentovi izrađeni od nitinola za ilijačne i supraaortne arterijske krvne sudove |  |  | STT230346 | komad | 37300 | VICOR d.o.o. | 70-9/23 | 12.07.2025
Karotidni i periferni stentovi sa pratećim specifičnim potrošnim materijalom, koji je neophodan za njegovu implantaciju | 404-1-110/23-29 | 18 | Samooslobađajući perifeni stentovi izrađeni od nitinola za ilijačne i supraaortne arterijske krvne sudove |  |  | STT230347 | komad | 37300 | VICOR d.o.o. | 70-9/23 | 12.07.2025
Karotidni i periferni stentovi sa pratećim specifičnim potrošnim materijalom, koji je neophodan za njegovu implantaciju | 404-1-110/23-29 | 18 | Samooslobađajući perifeni stentovi izrađeni od nitinola za ilijačne i supraaortne arterijske krvne sudove |  |  | STT230348 | komad | 37300 | VICOR d.o.o. | 70-9/23 | 12.07.2025
Karotidni i periferni stentovi sa pratećim specifičnim potrošnim materijalom, koji je neophodan za njegovu implantaciju | 404-1-110/23-29 | 18 | Samooslobađajući perifeni stentovi izrađeni od nitinola za ilijačne i supraaortne arterijske krvne sudove |  |  | STT230349 | komad | 37300 | VICOR d.o.o. | 70-9/23 | 12.07.2025
Karotidni i periferni stentovi sa pratećim specifičnim potrošnim materijalom, koji je neophodan za njegovu implantaciju | 404-1-110/23-29 | 18 | Samooslobađajući perifeni stentovi izrađeni od nitinola za ilijačne i supraaortne arterijske krvne sudove |  |  | STT230350 | komad | 37300 | VICOR d.o.o. | 70-9/23 | 12.07.2025
Karotidni i periferni stentovi sa pratećim specifičnim potrošnim materijalom, koji je neophodan za njegovu implantaciju | 404-1-110/23-29 | 18 | Samooslobađajući perifeni stentovi izrađeni od nitinola za ilijačne i supraaortne arterijske krvne sudove |  |  | STT230351 | komad | 37300 | VICOR d.o.o. | 70-9/23 | 12.07.2025
Karotidni i periferni stentovi sa pratećim specifičnim potrošnim materijalom, koji je neophodan za njegovu implantaciju | 404-1-110/23-29 | 18 | Samooslobađajući perifeni stentovi izrađeni od nitinola za ilijačne i supraaortne arterijske krvne sudove |  |  | STT230352 | komad | 37300 | VICOR d.o.o. | 70-9/23 | 12.07.2025
Karotidni i periferni stentovi sa pratećim specifičnim potrošnim materijalom, koji je neophodan za njegovu implantaciju | 404-1-110/23-29 | 18 | Samooslobađajući perifeni stentovi izrađeni od nitinola za ilijačne i supraaortne arterijske krvne sudove |  |  | STT230353 | komad | 37300 | VICOR d.o.o. | 70-9/23 | 12.07.2025
Karotidni i periferni stentovi sa pratećim specifičnim potrošnim materijalom, koji je neophodan za njegovu implantaciju | 404-1-110/23-29 | 18 | Samooslobađajući perifeni stentovi izrađeni od nitinola za ilijačne i supraaortne arterijske krvne sudove |  |  | STT230354 | komad | 37300 | VICOR d.o.o. | 70-9/23 | 12.07.2025
Karotidni i periferni stentovi sa pratećim specifičnim potrošnim materijalom, koji je neophodan za njegovu implantaciju | 404-1-110/23-29 | 18 | Samooslobađajući perifeni stentovi izrađeni od nitinola za ilijačne i supraaortne arterijske krvne sudove |  |  | STT230355 | komad | 37300 | VICOR d.o.o. | 70-9/23 | 12.07.2025
Karotidni i periferni stentovi sa pratećim specifičnim potrošnim materijalom, koji je neophodan za njegovu implantaciju | 404-1-110/23-29 | 18 | Samooslobađajući perifeni stentovi izrađeni od nitinola za ilijačne i supraaortne arterijske krvne sudove |  |  | STT230356 | komad | 37300 | VICOR d.o.o. | 70-9/23 | 12.07.2025
Karotidni i periferni stentovi sa pratećim specifičnim potrošnim materijalom, koji je neophodan za njegovu implantaciju | 404-1-110/23-29 | 18 | Samooslobađajući perifeni stentovi izrađeni od nitinola za ilijačne i supraaortne arterijske krvne sudove |  |  | STT230357 | komad | 37300 | VICOR d.o.o. | 70-9/23 | 12.07.2025
Karotidni i periferni stentovi sa pratećim specifičnim potrošnim materijalom, koji je neophodan za njegovu implantaciju | 404-1-110/23-29 | 18 | Samooslobađajući perifeni stentovi izrađeni od nitinola za ilijačne i supraaortne arterijske krvne sudove |  |  | STT230358 | komad | 37300 | VICOR d.o.o. | 70-9/23 | 12.07.2025
Karotidni i periferni stentovi sa pratećim specifičnim potrošnim materijalom, koji je neophodan za njegovu implantaciju | 404-1-110/23-29 | 18 | Samooslobađajući perifeni stentovi izrađeni od nitinola za ilijačne i supraaortne arterijske krvne sudove |  |  | STT230359 | komad | 37300 | VICOR d.o.o. | 70-9/23 | 12.07.2025
Karotidni i periferni stentovi sa pratećim specifičnim potrošnim materijalom, koji je neophodan za njegovu implantaciju | 404-1-110/23-29 | 18 | Samooslobađajući perifeni stentovi izrađeni od nitinola za ilijačne i supraaortne arterijske krvne sudove |  |  | STT230360 | komad | 37300 | VICOR d.o.o. | 70-9/23 | 12.07.2025
Karotidni i periferni stentovi sa pratećim specifičnim potrošnim materijalom, koji je neophodan za njegovu implantaciju | 404-1-110/23-29 | 18 | Samooslobađajući perifeni stentovi izrađeni od nitinola za ilijačne i supraaortne arterijske krvne sudove |  |  | STT230361 | komad | 37300 | VICOR d.o.o. | 70-9/23 | 12.07.2025
Karotidni i periferni stentovi sa pratećim specifičnim potrošnim materijalom, koji je neophodan za njegovu implantaciju | 404-1-110/23-29 | 18 | Samooslobađajući perifeni stentovi izrađeni od nitinola za ilijačne i supraaortne arterijske krvne sudove |  |  | STT230362 | komad | 37300 | VICOR d.o.o. | 70-9/23 | 12.07.2025
Karotidni i periferni stentovi sa pratećim specifičnim potrošnim materijalom, koji je neophodan za njegovu implantaciju | 404-1-110/23-29 | 18 | Samooslobađajući perifeni stentovi izrađeni od nitinola za ilijačne i supraaortne arterijske krvne sudove |  |  | STT230363 | komad | 37300 | VICOR d.o.o. | 70-9/23 | 12.07.2025
Karotidni i periferni stentovi sa pratećim specifičnim potrošnim materijalom, koji je neophodan za njegovu implantaciju | 404-1-110/23-29 | 18 | Samooslobađajući perifeni stentovi izrađeni od nitinola za ilijačne i supraaortne arterijske krvne sudove |  |  | STT230364 | komad | 37300 | VICOR d.o.o. | 70-9/23 | 12.07.2025
Karotidni i periferni stentovi sa pratećim specifičnim potrošnim materijalom, koji je neophodan za njegovu implantaciju | 404-1-110/23-29 | 18 | Samooslobađajući perifeni stentovi izrađeni od nitinola za ilijačne i supraaortne arterijske krvne sudove |  |  | STT230365 | komad | 37300 | VICOR d.o.o. | 70-9/23 | 12.07.2025
Karotidni i periferni stentovi sa pratećim specifičnim potrošnim materijalom, koji je neophodan za njegovu implantaciju | 404-1-110/23-29 | 18 | Samooslobađajući perifeni stentovi izrađeni od nitinola za ilijačne i supraaortne arterijske krvne sudove |  |  | STT230366 | komad | 37300 | VICOR d.o.o. | 70-9/23 | 12.07.2025
Karotidni i periferni stentovi sa pratećim specifičnim potrošnim materijalom, koji je neophodan za njegovu implantaciju | 404-1-110/23-29 | 18 | Samooslobađajući perifeni stentovi izrađeni od nitinola za ilijačne i supraaortne arterijske krvne sudove |  |  | STT230367 | komad | 37300 | VICOR d.o.o. | 70-9/23 | 12.07.2025
Karotidni i periferni stentovi sa pratećim specifičnim potrošnim materijalom, koji je neophodan za njegovu implantaciju | 404-1-110/23-29 | 18 | Samooslobađajući perifeni stentovi izrađeni od nitinola za ilijačne i supraaortne arterijske krvne sudove |  |  | STT230368 | komad | 37300 | VICOR d.o.o. | 70-9/23 | 12.07.2025
Karotidni i periferni stentovi sa pratećim specifičnim potrošnim materijalom, koji je neophodan za njegovu implantaciju | 404-1-110/23-29 | 18 | Samooslobađajući perifeni stentovi izrađeni od nitinola za ilijačne i supraaortne arterijske krvne sudove |  |  | STT230369 | komad | 37300 | VICOR d.o.o. | 70-9/23 | 12.07.2025
Karotidni i periferni stentovi sa pratećim specifičnim potrošnim materijalom, koji je neophodan za njegovu implantaciju | 404-1-110/23-29 | 18 | Samooslobađajući perifeni stentovi izrađeni od nitinola za ilijačne i supraaortne arterijske krvne sudove |  |  | STT230370 | komad | 37300 | VICOR d.o.o. | 70-9/23 | 12.07.2025
Karotidni i periferni stentovi sa pratećim specifičnim potrošnim materijalom, koji je neophodan za njegovu implantaciju | 404-1-110/23-29 | 18 | Samooslobađajući perifeni stentovi izrađeni od nitinola za ilijačne i supraaortne arterijske krvne sudove |  |  | STT230371 | komad | 37300 | VICOR d.o.o. | 70-9/23 | 12.07.2025
Karotidni i periferni stentovi sa pratećim specifičnim potrošnim materijalom, koji je neophodan za njegovu implantaciju | 404-1-110/23-29 | 18 | Samooslobađajući perifeni stentovi izrađeni od nitinola za ilijačne i supraaortne arterijske krvne sudove |  |  | STT230372 | komad | 37300 | VICOR d.o.o. | 70-9/23 | 12.07.2025
Karotidni i periferni stentovi sa pratećim specifičnim potrošnim materijalom, koji je neophodan za njegovu implantaciju | 404-1-110/23-29 | 18 | Samooslobađajući perifeni stentovi izrađeni od nitinola za ilijačne i supraaortne arterijske krvne sudove |  |  | STT230373 | komad | 37300 | VICOR d.o.o. | 70-9/23 | 12.07.2025
Karotidni i periferni stentovi sa pratećim specifičnim potrošnim materijalom, koji je neophodan za njegovu implantaciju | 404-1-110/23-29 | 18 | Samooslobađajući perifeni stentovi izrađeni od nitinola za ilijačne i supraaortne arterijske krvne sudove |  |  | STT230374 | komad | 37300 | VICOR d.o.o. | 70-9/23 | 12.07.2025
Karotidni i periferni stentovi sa pratećim specifičnim potrošnim materijalom, koji je neophodan za njegovu implantaciju | 404-1-110/23-29 | 18 | Samooslobađajući perifeni stentovi izrađeni od nitinola za ilijačne i supraaortne arterijske krvne sudove |  |  | STT230375 | komad | 37300 | VICOR d.o.o. | 70-9/23 | 12.07.2025
Karotidni i periferni stentovi sa pratećim specifičnim potrošnim materijalom, koji je neophodan za njegovu implantaciju | 404-1-110/23-29 | 18 | Samooslobađajući perifeni stentovi izrađeni od nitinola za ilijačne i supraaortne arterijske krvne sudove |  |  | STT230376 | komad | 37300 | VICOR d.o.o. | 70-9/23 | 12.07.2025
Karotidni i periferni stentovi sa pratećim specifičnim potrošnim materijalom, koji je neophodan za njegovu implantaciju | 404-1-110/23-29 | 18 | Samooslobađajući perifeni stentovi izrađeni od nitinola za ilijačne i supraaortne arterijske krvne sudove |  |  | STT230377 | komad | 37300 | VICOR d.o.o. | 70-9/23 | 12.07.2025
Karotidni i periferni stentovi sa pratećim specifičnim potrošnim materijalom, koji je neophodan za njegovu implantaciju | 404-1-110/23-29 | 18 | Samooslobađajući perifeni stentovi izrađeni od nitinola za ilijačne i supraaortne arterijske krvne sudove |  |  | STT230378 | komad | 37300 | VICOR d.o.o. | 70-9/23 | 12.07.2025
Karotidni i periferni stentovi sa pratećim specifičnim potrošnim materijalom, koji je neophodan za njegovu implantaciju | 404-1-110/23-29 | 18 | Samooslobađajući perifeni stentovi izrađeni od nitinola za ilijačne i supraaortne arterijske krvne sudove |  |  | STT230379 | komad | 37300 | VICOR d.o.o. | 70-9/23 | 12.07.2025
Karotidni i periferni stentovi sa pratećim specifičnim potrošnim materijalom, koji je neophodan za njegovu implantaciju | 404-1-110/23-29 | 18 | Samooslobađajući perifeni stentovi izrađeni od nitinola za ilijačne i supraaortne arterijske krvne sudove |  |  | STT230380 | komad | 37300 | VICOR d.o.o. | 70-9/23 | 12.07.2025
Karotidni i periferni stentovi sa pratećim specifičnim potrošnim materijalom, koji je neophodan za njegovu implantaciju | 404-1-110/23-29 | 18 | Samooslobađajući perifeni stentovi izrađeni od nitinola za ilijačne i supraaortne arterijske krvne sudove |  |  | STT230381 | komad | 37300 | VICOR d.o.o. | 70-9/23 | 12.07.2025
Karotidni i periferni stentovi sa pratećim specifičnim potrošnim materijalom, koji je neophodan za njegovu implantaciju | 404-1-110/23-29 | 18 | Samooslobađajući perifeni stentovi izrađeni od nitinola za ilijačne i supraaortne arterijske krvne sudove |  |  | STT230382 | komad | 37300 | VICOR d.o.o. | 70-9/23 | 12.07.2025
Karotidni i periferni stentovi sa pratećim specifičnim potrošnim materijalom, koji je neophodan za njegovu implantaciju | 404-1-110/23-29 | 18 | Samooslobađajući perifeni stentovi izrađeni od nitinola za ilijačne i supraaortne arterijske krvne sudove |  |  | STT230383 | komad | 37300 | VICOR d.o.o. | 70-9/23 | 12.07.2025
Karotidni i periferni stentovi sa pratećim specifičnim potrošnim materijalom, koji je neophodan za njegovu implantaciju | 404-1-110/23-29 | 18 | Samooslobađajući perifeni stentovi izrađeni od nitinola za ilijačne i supraaortne arterijske krvne sudove |  |  | STT230384 | komad | 37300 | VICOR d.o.o. | 70-9/23 | 12.07.2025
Karotidni i periferni stentovi sa pratećim specifičnim potrošnim materijalom, koji je neophodan za njegovu implantaciju | 404-1-110/23-29 | 18 | Samooslobađajući perifeni stentovi izrađeni od nitinola za ilijačne i supraaortne arterijske krvne sudove |  |  | STT230385 | komad | 37300 | VICOR d.o.o. | 70-9/23 | 12.07.2025
Karotidni i periferni stentovi sa pratećim specifičnim potrošnim materijalom, koji je neophodan za njegovu implantaciju | 404-1-110/23-29 | 18 | Samooslobađajući perifeni stentovi izrađeni od nitinola za ilijačne i supraaortne arterijske krvne sudove |  |  | STT230386 | komad | 37300 | VICOR d.o.o. | 70-9/23 | 12.07.2025
Karotidni i periferni stentovi sa pratećim specifičnim potrošnim materijalom, koji je neophodan za njegovu implantaciju | 404-1-110/23-29 | 18 | Samooslobađajući perifeni stentovi izrađeni od nitinola za ilijačne i supraaortne arterijske krvne sudove |  |  | STT230387 | komad | 37300 | VICOR d.o.o. | 70-9/23 | 12.07.2025
Karotidni i periferni stentovi sa pratećim specifičnim potrošnim materijalom, koji je neophodan za njegovu implantaciju | 404-1-110/23-29 | 18 | Samooslobađajući perifeni stentovi izrađeni od nitinola za ilijačne i supraaortne arterijske krvne sudove |  |  | STT230388 | komad | 37300 | VICOR d.o.o. | 70-9/23 | 12.07.2025
Karotidni i periferni stentovi sa pratećim specifičnim potrošnim materijalom, koji je neophodan za njegovu implantaciju | 404-1-110/23-29 | 18 | Samooslobađajući perifeni stentovi izrađeni od nitinola za ilijačne i supraaortne arterijske krvne sudove |  |  | STT230389 | komad | 37300 | VICOR d.o.o. | 70-9/23 | 12.07.2025
Karotidni i periferni stentovi sa pratećim specifičnim potrošnim materijalom, koji je neophodan za njegovu implantaciju | 404-1-110/23-29 | 18 | Samooslobađajući perifeni stentovi izrađeni od nitinola za ilijačne i supraaortne arterijske krvne sudove |  |  | STT230390 | komad | 37300 | VICOR d.o.o. | 70-9/23 | 12.07.2025
Karotidni i periferni stentovi sa pratećim specifičnim potrošnim materijalom, koji je neophodan za njegovu implantaciju | 404-1-110/23-29 | 18 | Samooslobađajući perifeni stentovi izrađeni od nitinola za ilijačne i supraaortne arterijske krvne sudove |  |  | STT230391 | komad | 37300 | VICOR d.o.o. | 70-9/23 | 12.07.2025
Karotidni i periferni stentovi sa pratećim specifičnim potrošnim materijalom, koji je neophodan za njegovu implantaciju | 404-1-110/23-29 | 18 | Samooslobađajući perifeni stentovi izrađeni od nitinola za ilijačne i supraaortne arterijske krvne sudove |  |  | STT230392 | komad | 37300 | VICOR d.o.o. | 70-9/23 | 12.07.2025
Karotidni i periferni stentovi sa pratećim specifičnim potrošnim materijalom, koji je neophodan za njegovu implantaciju | 404-1-110/23-29 | 18 | Samooslobađajući perifeni stentovi izrađeni od nitinola za ilijačne i supraaortne arterijske krvne sudove |  |  | STT230393 | komad | 37300 | VICOR d.o.o. | 70-9/23 | 12.07.2025
Karotidni i periferni stentovi sa pratećim specifičnim potrošnim materijalom, koji je neophodan za njegovu implantaciju | 404-1-110/23-29 | 18 | Samooslobađajući perifeni stentovi izrađeni od nitinola za ilijačne i supraaortne arterijske krvne sudove |  |  | STT230394 | komad | 37300 | VICOR d.o.o. | 70-9/23 | 12.07.2025
Karotidni i periferni stentovi sa pratećim specifičnim potrošnim materijalom, koji je neophodan za njegovu implantaciju | 404-1-110/23-29 | 18 | Samooslobađajući perifeni stentovi izrađeni od nitinola za ilijačne i supraaortne arterijske krvne sudove |  |  | STT230395 | komad | 37300 | VICOR d.o.o. | 70-9/23 | 12.07.2025
Karotidni i periferni stentovi sa pratećim specifičnim potrošnim materijalom, koji je neophodan za njegovu implantaciju | 404-1-110/23-29 | 18 | Samooslobađajući perifeni stentovi izrađeni od nitinola za ilijačne i supraaortne arterijske krvne sudove |  |  | STT230396 | komad | 37300 | VICOR d.o.o. | 70-9/23 | 12.07.2025
Karotidni i periferni stentovi sa pratećim specifičnim potrošnim materijalom, koji je neophodan za njegovu implantaciju | 404-1-110/23-29 | 18 | Samooslobađajući perifeni stentovi izrađeni od nitinola za ilijačne i supraaortne arterijske krvne sudove |  |  | STT230397 | komad | 37300 | VICOR d.o.o. | 70-9/23 | 12.07.2025
Karotidni i periferni stentovi sa pratećim specifičnim potrošnim materijalom, koji je neophodan za njegovu implantaciju | 404-1-110/23-29 | 18 | Samooslobađajući perifeni stentovi izrađeni od nitinola za ilijačne i supraaortne arterijske krvne sudove |  |  | STT230398 | komad | 37300 | VICOR d.o.o. | 70-9/23 | 12.07.2025
Karotidni i periferni stentovi sa pratećim specifičnim potrošnim materijalom, koji je neophodan za njegovu implantaciju | 404-1-110/23-29 | 18 | Samooslobađajući perifeni stentovi izrađeni od nitinola za ilijačne i supraaortne arterijske krvne sudove |  |  | STT230399 | komad | 37300 | VICOR d.o.o. | 70-9/23 | 12.07.2025
Karotidni i periferni stentovi sa pratećim specifičnim potrošnim materijalom, koji je neophodan za njegovu implantaciju | 404-1-110/23-29 | 18 | Samooslobađajući perifeni stentovi izrađeni od nitinola za ilijačne i supraaortne arterijske krvne sudove |  |  | STT230400 | komad | 37300 | VICOR d.o.o. | 70-9/23 | 12.07.2025
Karotidni i periferni stentovi sa pratećim specifičnim potrošnim materijalom, koji je neophodan za njegovu implantaciju | 404-1-110/23-29 | 18 | Samooslobađajući perifeni stentovi izrađeni od nitinola za ilijačne i supraaortne arterijske krvne sudove |  |  | STT230401 | komad | 37300 | VICOR d.o.o. | 70-9/23 | 12.07.2025
Karotidni i periferni stentovi sa pratećim specifičnim potrošnim materijalom, koji je neophodan za njegovu implantaciju | 404-1-110/23-29 | 18 | Samooslobađajući perifeni stentovi izrađeni od nitinola za ilijačne i supraaortne arterijske krvne sudove |  |  | STT230402 | komad | 37300 | VICOR d.o.o. | 70-9/23 | 12.07.2025
Karotidni i periferni stentovi sa pratećim specifičnim potrošnim materijalom, koji je neophodan za njegovu implantaciju | 404-1-110/23-29 | 18 | Samooslobađajući perifeni stentovi izrađeni od nitinola za ilijačne i supraaortne arterijske krvne sudove |  |  | STT230403 | komad | 37300 | VICOR d.o.o. | 70-9/23 | 12.07.2025
Karotidni i periferni stentovi sa pratećim specifičnim potrošnim materijalom, koji je neophodan za njegovu implantaciju | 404-1-110/23-29 | 18 | Samooslobađajući perifeni stentovi izrađeni od nitinola za ilijačne i supraaortne arterijske krvne sudove |  |  | STT230404 | komad | 37300 | VICOR d.o.o. | 70-9/23 | 12.07.2025
Karotidni i periferni stentovi sa pratećim specifičnim potrošnim materijalom, koji je neophodan za njegovu implantaciju | 404-1-110/23-29 | 18 | Samooslobađajući perifeni stentovi izrađeni od nitinola za ilijačne i supraaortne arterijske krvne sudove |  |  | STT230405 | komad | 37300 | VICOR d.o.o. | 70-9/23 | 12.07.2025
Karotidni i periferni stentovi sa pratećim specifičnim potrošnim materijalom, koji je neophodan za njegovu implantaciju | 404-1-110/23-29 | 18 | Samooslobađajući perifeni stentovi izrađeni od nitinola za ilijačne i supraaortne arterijske krvne sudove |  |  | STT230406 | komad | 37300 | VICOR d.o.o. | 70-9/23 | 12.07.2025
Karotidni i periferni stentovi sa pratećim specifičnim potrošnim materijalom, koji je neophodan za njegovu implantaciju | 404-1-110/23-29 | 18 | Samooslobađajući perifeni stentovi izrađeni od nitinola za ilijačne i supraaortne arterijske krvne sudove |  |  | STT230407 | komad | 37300 | VICOR d.o.o. | 70-9/23 | 12.07.2025
Karotidni i periferni stentovi sa pratećim specifičnim potrošnim materijalom, koji je neophodan za njegovu implantaciju | 404-1-110/23-29 | 18 | Samooslobađajući perifeni stentovi izrađeni od nitinola za ilijačne i supraaortne arterijske krvne sudove |  |  | STT230408 | komad | 37300 | VICOR d.o.o. | 70-9/23 | 12.07.2025
Karotidni i periferni stentovi sa pratećim specifičnim potrošnim materijalom, koji je neophodan za njegovu implantaciju | 404-1-110/23-29 | 18 | Samooslobađajući perifeni stentovi izrađeni od nitinola za ilijačne i supraaortne arterijske krvne sudove |  |  | STT230409 | komad | 37300 | VICOR d.o.o. | 70-9/23 | 12.07.2025
Karotidni i periferni stentovi sa pratećim specifičnim potrošnim materijalom, koji je neophodan za njegovu implantaciju | 404-1-110/23-29 | 18 | Samooslobađajući perifeni stentovi izrađeni od nitinola za ilijačne i supraaortne arterijske krvne sudove |  |  | STT230410 | komad | 37300 | VICOR d.o.o. | 70-9/23 | 12.07.2025
Karotidni i periferni stentovi sa pratećim specifičnim potrošnim materijalom, koji je neophodan za njegovu implantaciju | 404-1-110/23-29 | 18 | Samooslobađajući perifeni stentovi izrađeni od nitinola za ilijačne i supraaortne arterijske krvne sudove |  |  | STT230411 | komad | 37300 | VICOR d.o.o. | 70-9/23 | 12.07.2025
Karotidni i periferni stentovi sa pratećim specifičnim potrošnim materijalom, koji je neophodan za njegovu implantaciju | 404-1-110/23-29 | 18 | Samooslobađajući perifeni stentovi izrađeni od nitinola za ilijačne i supraaortne arterijske krvne sudove |  |  | STT230412 | komad | 37300 | VICOR d.o.o. | 70-9/23 | 12.07.2025
Karotidni i periferni stentovi sa pratećim specifičnim potrošnim materijalom, koji je neophodan za njegovu implantaciju | 404-1-110/23-29 | 18 | Samooslobađajući perifeni stentovi izrađeni od nitinola za ilijačne i supraaortne arterijske krvne sudove |  |  | STT230413 | komad | 37300 | VICOR d.o.o. | 70-9/23 | 12.07.2025
Karotidni i periferni stentovi sa pratećim specifičnim potrošnim materijalom, koji je neophodan za njegovu implantaciju | 404-1-110/23-29 | 18 | Samooslobađajući perifeni stentovi izrađeni od nitinola za ilijačne i supraaortne arterijske krvne sudove |  |  | STT230414 | komad | 37300 | VICOR d.o.o. | 70-9/23 | 12.07.2025
Karotidni i periferni stentovi sa pratećim specifičnim potrošnim materijalom, koji je neophodan za njegovu implantaciju | 404-1-110/23-29 | 18 | Samooslobađajući perifeni stentovi izrađeni od nitinola za ilijačne i supraaortne arterijske krvne sudove |  |  | STT230415 | komad | 37300 | VICOR d.o.o. | 70-9/23 | 12.07.2025
Karotidni i periferni stentovi sa pratećim specifičnim potrošnim materijalom, koji je neophodan za njegovu implantaciju | 404-1-110/23-29 | 18 | Samooslobađajući perifeni stentovi izrađeni od nitinola za ilijačne i supraaortne arterijske krvne sudove |  |  | STT230416 | komad | 37300 | VICOR d.o.o. | 70-9/23 | 12.07.2025
Karotidni i periferni stentovi sa pratećim specifičnim potrošnim materijalom, koji je neophodan za njegovu implantaciju | 404-1-110/23-29 | 18 | Samooslobađajući perifeni stentovi izrađeni od nitinola za ilijačne i supraaortne arterijske krvne sudove |  |  | STT230417 | komad | 37300 | VICOR d.o.o. | 70-9/23 | 12.07.2025
Karotidni i periferni stentovi sa pratećim specifičnim potrošnim materijalom, koji je neophodan za njegovu implantaciju | 404-1-110/23-29 | 18 | Samooslobađajući perifeni stentovi izrađeni od nitinola za ilijačne i supraaortne arterijske krvne sudove |  |  | STT230418 | komad | 37300 | VICOR d.o.o. | 70-9/23 | 12.07.2025
Karotidni i periferni stentovi sa pratećim specifičnim potrošnim materijalom, koji je neophodan za njegovu implantaciju | 404-1-110/23-29 | 18 | Samooslobađajući perifeni stentovi izrađeni od nitinola za ilijačne i supraaortne arterijske krvne sudove |  |  | STT230419 | komad | 37300 | VICOR d.o.o. | 70-9/23 | 12.07.2025
Karotidni i periferni stentovi sa pratećim specifičnim potrošnim materijalom, koji je neophodan za njegovu implantaciju | 404-1-110/23-29 | 18 | Samooslobađajući perifeni stentovi izrađeni od nitinola za ilijačne i supraaortne arterijske krvne sudove |  |  | STT230420 | komad | 37300 | VICOR d.o.o. | 70-9/23 | 12.07.2025
Karotidni i periferni stentovi sa pratećim specifičnim potrošnim materijalom, koji je neophodan za njegovu implantaciju | 404-1-110/23-29 | 18 | Samooslobađajući perifeni stentovi izrađeni od nitinola za ilijačne i supraaortne arterijske krvne sudove |  |  | STT230421 | komad | 37300 | VICOR d.o.o. | 70-9/23 | 12.07.2025
Karotidni i periferni stentovi sa pratećim specifičnim potrošnim materijalom, koji je neophodan za njegovu implantaciju | 404-1-110/23-29 | 18 | Samooslobađajući perifeni stentovi izrađeni od nitinola za ilijačne i supraaortne arterijske krvne sudove |  |  | STT230422 | komad | 37300 | VICOR d.o.o. | 70-9/23 | 12.07.2025
Karotidni i periferni stentovi sa pratećim specifičnim potrošnim materijalom, koji je neophodan za njegovu implantaciju | 404-1-110/23-29 | 18 | Samooslobađajući perifeni stentovi izrađeni od nitinola za ilijačne i supraaortne arterijske krvne sudove |  |  | STT230423 | komad | 37300 | VICOR d.o.o. | 70-9/23 | 12.07.2025
Karotidni i periferni stentovi sa pratećim specifičnim potrošnim materijalom, koji je neophodan za njegovu implantaciju | 404-1-110/23-29 | 18 | Samooslobađajući perifeni stentovi izrađeni od nitinola za ilijačne i supraaortne arterijske krvne sudove |  |  | STT230424 | komad | 37300 | VICOR d.o.o. | 70-9/23 | 12.07.2025
Karotidni i periferni stentovi sa pratećim specifičnim potrošnim materijalom, koji je neophodan za njegovu implantaciju | 404-1-110/23-29 | 18 | Samooslobađajući perifeni stentovi izrađeni od nitinola za ilijačne i supraaortne arterijske krvne sudove |  |  | STT230425 | komad | 37300 | VICOR d.o.o. | 70-9/23 | 12.07.2025
Karotidni i periferni stentovi sa pratećim specifičnim potrošnim materijalom, koji je neophodan za njegovu implantaciju | 404-1-110/23-29 | 18 | Samooslobađajući perifeni stentovi izrađeni od nitinola za ilijačne i supraaortne arterijske krvne sudove |  |  | STT230426 | komad | 37300 | VICOR d.o.o. | 70-9/23 | 12.07.2025
Karotidni i periferni stentovi sa pratećim specifičnim potrošnim materijalom, koji je neophodan za njegovu implantaciju | 404-1-110/23-29 | 18 | Samooslobađajući perifeni stentovi izrađeni od nitinola za ilijačne i supraaortne arterijske krvne sudove |  |  | STT230427 | komad | 37300 | VICOR d.o.o. | 70-9/23 | 12.07.2025
Karotidni i periferni stentovi sa pratećim specifičnim potrošnim materijalom, koji je neophodan za njegovu implantaciju | 404-1-110/23-29 | 18 | Samooslobađajući perifeni stentovi izrađeni od nitinola za ilijačne i supraaortne arterijske krvne sudove |  |  | STT230428 | komad | 37300 | VICOR d.o.o. | 70-9/23 | 12.07.2025
Karotidni i periferni stentovi sa pratećim specifičnim potrošnim materijalom, koji je neophodan za njegovu implantaciju | 404-1-110/23-29 | 18 | Samooslobađajući perifeni stentovi izrađeni od nitinola za ilijačne i supraaortne arterijske krvne sudove |  |  | STT230429 | komad | 37300 | VICOR d.o.o. | 70-9/23 | 12.07.2025
Karotidni i periferni stentovi sa pratećim specifičnim potrošnim materijalom, koji je neophodan za njegovu implantaciju | 404-1-110/23-29 | 18 | Samooslobađajući perifeni stentovi izrađeni od nitinola za ilijačne i supraaortne arterijske krvne sudove |  |  | STT230430 | komad | 37300 | VICOR d.o.o. | 70-9/23 | 12.07.2025
Karotidni i periferni stentovi sa pratećim specifičnim potrošnim materijalom, koji je neophodan za njegovu implantaciju | 404-1-110/23-29 | 18 | Samooslobađajući perifeni stentovi izrađeni od nitinola za ilijačne i supraaortne arterijske krvne sudove |  |  | STT230431 | komad | 37300 | VICOR d.o.o. | 70-9/23 | 12.07.2025
Karotidni i periferni stentovi sa pratećim specifičnim potrošnim materijalom, koji je neophodan za njegovu implantaciju | 404-1-110/23-29 | 18 | Samooslobađajući perifeni stentovi izrađeni od nitinola za ilijačne i supraaortne arterijske krvne sudove |  |  | STT230432 | komad | 37300 | VICOR d.o.o. | 70-9/23 | 12.07.2025
Karotidni i periferni stentovi sa pratećim specifičnim potrošnim materijalom, koji je neophodan za njegovu implantaciju | 404-1-110/23-29 | 18 | Samooslobađajući perifeni stentovi izrađeni od nitinola za ilijačne i supraaortne arterijske krvne sudove |  |  | STT230433 | komad | 37300 | VICOR d.o.o. | 70-9/23 | 12.07.2025
Karotidni i periferni stentovi sa pratećim specifičnim potrošnim materijalom, koji je neophodan za njegovu implantaciju | 404-1-110/23-29 | 18 | Samooslobađajući perifeni stentovi izrađeni od nitinola za ilijačne i supraaortne arterijske krvne sudove |  |  | STT230434 | komad | 37300 | VICOR d.o.o. | 70-9/23 | 12.07.2025
Karotidni i periferni stentovi sa pratećim specifičnim potrošnim materijalom, koji je neophodan za njegovu implantaciju | 404-1-110/23-29 | 18 | Samooslobađajući perifeni stentovi izrađeni od nitinola za ilijačne i supraaortne arterijske krvne sudove |  |  | STT230435 | komad | 37300 | VICOR d.o.o. | 70-9/23 | 12.07.2025
Karotidni i periferni stentovi sa pratećim specifičnim potrošnim materijalom, koji je neophodan za njegovu implantaciju | 404-1-110/23-29 | 18 | Samooslobađajući perifeni stentovi izrađeni od nitinola za ilijačne i supraaortne arterijske krvne sudove |  |  | STT230436 | komad | 37300 | VICOR d.o.o. | 70-9/23 | 12.07.2025
Karotidni i periferni stentovi sa pratećim specifičnim potrošnim materijalom, koji je neophodan za njegovu implantaciju | 404-1-110/23-29 | 18 | Samooslobađajući perifeni stentovi izrađeni od nitinola za ilijačne i supraaortne arterijske krvne sudove |  |  | STT230437 | komad | 37300 | VICOR d.o.o. | 70-9/23 | 12.07.2025
Karotidni i periferni stentovi sa pratećim specifičnim potrošnim materijalom, koji je neophodan za njegovu implantaciju | 404-1-110/23-29 | 18 | Samooslobađajući perifeni stentovi izrađeni od nitinola za ilijačne i supraaortne arterijske krvne sudove |  |  | STT230438 | komad | 37300 | VICOR d.o.o. | 70-9/23 | 12.07.2025
Karotidni i periferni stentovi sa pratećim specifičnim potrošnim materijalom, koji je neophodan za njegovu implantaciju | 404-1-110/23-29 | 18 | Samooslobađajući perifeni stentovi izrađeni od nitinola za ilijačne i supraaortne arterijske krvne sudove |  |  | STT230439 | komad | 37300 | VICOR d.o.o. | 70-9/23 | 12.07.2025
Karotidni i periferni stentovi sa pratećim specifičnim potrošnim materijalom, koji je neophodan za njegovu implantaciju | 404-1-110/23-29 | 18 | Samooslobađajući perifeni stentovi izrađeni od nitinola za ilijačne i supraaortne arterijske krvne sudove |  |  | STT230440 | komad | 37300 | VICOR d.o.o. | 70-9/23 | 12.07.2025
Karotidni i periferni stentovi sa pratećim specifičnim potrošnim materijalom, koji je neophodan za njegovu implantaciju | 404-1-110/23-29 | 18 | Samooslobađajući perifeni stentovi izrađeni od nitinola za ilijačne i supraaortne arterijske krvne sudove |  |  | STT230441 | komad | 37300 | VICOR d.o.o. | 70-9/23 | 12.07.2025
Karotidni i periferni stentovi sa pratećim specifičnim potrošnim materijalom, koji je neophodan za njegovu implantaciju | 404-1-110/23-29 | 18 | Samooslobađajući perifeni stentovi izrađeni od nitinola za ilijačne i supraaortne arterijske krvne sudove |  |  | STT230442 | komad | 37300 | VICOR d.o.o. | 70-9/23 | 12.07.2025
Karotidni i periferni stentovi sa pratećim specifičnim potrošnim materijalom, koji je neophodan za njegovu implantaciju | 404-1-110/23-29 | 18 | Samooslobađajući perifeni stentovi izrađeni od nitinola za ilijačne i supraaortne arterijske krvne sudove |  |  | STT230443 | komad | 37300 | VICOR d.o.o. | 70-9/23 | 12.07.2025
Karotidni i periferni stentovi sa pratećim specifičnim potrošnim materijalom, koji je neophodan za njegovu implantaciju | 404-1-110/23-29 | 18 | Samooslobađajući perifeni stentovi izrađeni od nitinola za ilijačne i supraaortne arterijske krvne sudove |  |  | STT230444 | komad | 37300 | VICOR d.o.o. | 70-9/23 | 12.07.2025
Karotidni i periferni stentovi sa pratećim specifičnim potrošnim materijalom, koji je neophodan za njegovu implantaciju | 404-1-110/23-29 | 18 | Samooslobađajući perifeni stentovi izrađeni od nitinola za ilijačne i supraaortne arterijske krvne sudove |  |  | STT230445 | komad | 37300 | VICOR d.o.o. | 70-9/23 | 12.07.2025
Karotidni i periferni stentovi sa pratećim specifičnim potrošnim materijalom, koji je neophodan za njegovu implantaciju | 404-1-110/23-29 | 19 | Balon oslobađajući stent (nepremontiran na balon) za velike periferne krvne sudove i aortu |  |  | STT230446 | komad | 130000 | KARDIOMED d.o.o. | 70-5/23 | 12.07.2025
Karotidni i periferni stentovi sa pratećim specifičnim potrošnim materijalom, koji je neophodan za njegovu implantaciju | 404-1-110/23-29 | 19 | Balon oslobađajući stent (nepremontiran na balon) za velike periferne krvne sudove i aortu |  |  | STT230447 | komad | 130000 | KARDIOMED d.o.o. | 70-5/23 | 12.07.2025
Karotidni i periferni stentovi sa pratećim specifičnim potrošnim materijalom, koji je neophodan za njegovu implantaciju | 404-1-110/23-29 | 19 | Balon oslobađajući stent (nepremontiran na balon) za velike periferne krvne sudove i aortu |  |  | STT230448 | komad | 130000 | KARDIOMED d.o.o. | 70-5/23 | 12.07.2025
Karotidni i periferni stentovi sa pratećim specifičnim potrošnim materijalom, koji je neophodan za njegovu implantaciju | 404-1-110/23-29 | 19 | Balon oslobađajući stent (nepremontiran na balon) za velike periferne krvne sudove i aortu |  |  | STT230449 | komad | 130000 | KARDIOMED d.o.o. | 70-5/23 | 12.07.2025
Karotidni i periferni stentovi sa pratećim specifičnim potrošnim materijalom, koji je neophodan za njegovu implantaciju | 404-1-110/23-29 | 19 | Balon oslobađajući stent (nepremontiran na balon) za velike periferne krvne sudove i aortu |  |  | STT230450 | komad | 130000 | KARDIOMED d.o.o. | 70-5/23 | 12.07.2025
Karotidni i periferni stentovi sa pratećim specifičnim potrošnim materijalom, koji je neophodan za njegovu implantaciju | 404-1-110/23-29 | 19 | Balon oslobađajući stent (nepremontiran na balon) za velike periferne krvne sudove i aortu |  |  | STT230451 | komad | 130000 | KARDIOMED d.o.o. | 70-5/23 | 12.07.2025
Karotidni i periferni stentovi sa pratećim specifičnim potrošnim materijalom, koji je neophodan za njegovu implantaciju | 404-1-110/23-29 | 19 | Balon oslobađajući stent (nepremontiran na balon) za velike periferne krvne sudove i aortu |  |  | STT230452 | komad | 130000 | KARDIOMED d.o.o. | 70-5/23 | 12.07.2025
Karotidni i periferni stentovi sa pratećim specifičnim potrošnim materijalom, koji je neophodan za njegovu implantaciju | 404-1-110/23-29 | 19 | Balon oslobađajući stent (nepremontiran na balon) za velike periferne krvne sudove i aortu |  |  | STT230453 | komad | 130000 | KARDIOMED d.o.o. | 70-5/23 | 12.07.2025
Karotidni i periferni stentovi sa pratećim specifičnim potrošnim materijalom, koji je neophodan za njegovu implantaciju | 404-1-110/23-29 | 19 | Balon oslobađajući stent (nepremontiran na balon) za velike periferne krvne sudove i aortu |  |  | STT230454 | komad | 130000 | KARDIOMED d.o.o. | 70-5/23 | 12.07.2025
Karotidni i periferni stentovi sa pratećim specifičnim potrošnim materijalom, koji je neophodan za njegovu implantaciju | 404-1-110/23-29 | 19 | Balon oslobađajući stent (nepremontiran na balon) za velike periferne krvne sudove i aortu |  |  | STT230455 | komad | 130000 | KARDIOMED d.o.o. | 70-5/23 | 12.07.2025
Karotidni i periferni stentovi sa pratećim specifičnim potrošnim materijalom, koji je neophodan za njegovu implantaciju | 404-1-110/23-29 | 19 | Balon oslobađajući stent (nepremontiran na balon) za velike periferne krvne sudove i aortu |  |  | STT230456 | komad | 130000 | KARDIOMED d.o.o. | 70-5/23 | 12.07.2025
Karotidni i periferni stentovi sa pratećim specifičnim potrošnim materijalom, koji je neophodan za njegovu implantaciju | 404-1-110/23-29 | 19 | Balon oslobađajući stent (nepremontiran na balon) za velike periferne krvne sudove i aortu |  |  | STT230457 | komad | 130000 | KARDIOMED d.o.o. | 70-5/23 | 12.07.2025
Karotidni i periferni stentovi sa pratećim specifičnim potrošnim materijalom, koji je neophodan za njegovu implantaciju | 404-1-110/23-29 | 19 | Balon oslobađajući stent (nepremontiran na balon) za velike periferne krvne sudove i aortu |  |  | STT230458 | komad | 130000 | KARDIOMED d.o.o. | 70-5/23 | 12.07.2025
Karotidni i periferni stentovi sa pratećim specifičnim potrošnim materijalom, koji je neophodan za njegovu implantaciju | 404-1-110/23-29 | 19 | Balon oslobađajući stent (nepremontiran na balon) za velike periferne krvne sudove i aortu |  |  | STT230459 | komad | 130000 | KARDIOMED d.o.o. | 70-5/23 | 12.07.2025
Karotidni i periferni stentovi sa pratećim specifičnim potrošnim materijalom, koji je neophodan za njegovu implantaciju | 404-1-110/23-29 | 20 | Samooslobađajući stent za venski sistem |  |  | STT230460 | komad | 193050 | MEDTRONIC d.o.o. | 70-3/23 | 12.07.2025
Karotidni i periferni stentovi sa pratećim specifičnim potrošnim materijalom, koji je neophodan za njegovu implantaciju | 404-1-110/23-29 | 20 | Samooslobađajući stent za venski sistem |  |  | STT230461 | komad | 193050 | MEDTRONIC d.o.o. | 70-3/23 | 12.07.2025
Karotidni i periferni stentovi sa pratećim specifičnim potrošnim materijalom, koji je neophodan za njegovu implantaciju | 404-1-110/23-29 | 20 | Samooslobađajući stent za venski sistem |  |  | STT230462 | komad | 193050 | MEDTRONIC d.o.o. | 70-3/23 | 12.07.2025
Karotidni i periferni stentovi sa pratećim specifičnim potrošnim materijalom, koji je neophodan za njegovu implantaciju | 404-1-110/23-29 | 20 | Samooslobađajući stent za venski sistem |  |  | STT230463 | komad | 193050 | MEDTRONIC d.o.o. | 70-3/23 | 12.07.2025
Karotidni i periferni stentovi sa pratećim specifičnim potrošnim materijalom, koji je neophodan za njegovu implantaciju | 404-1-110/23-29 | 20 | Samooslobađajući stent za venski sistem |  |  | STT230464 | komad | 193050 | MEDTRONIC d.o.o. | 70-3/23 | 12.07.2025
Karotidni i periferni stentovi sa pratećim specifičnim potrošnim materijalom, koji je neophodan za njegovu implantaciju | 404-1-110/23-29 | 20 | Samooslobađajući stent za venski sistem |  |  | STT230465 | komad | 193050 | MEDTRONIC d.o.o. | 70-3/23 | 12.07.2025
Karotidni i periferni stentovi sa pratećim specifičnim potrošnim materijalom, koji je neophodan za njegovu implantaciju | 404-1-110/23-29 | 20 | Samooslobađajući stent za venski sistem |  |  | STT230466 | komad | 193050 | MEDTRONIC d.o.o. | 70-3/23 | 12.07.2025
Karotidni i periferni stentovi sa pratećim specifičnim potrošnim materijalom, koji je neophodan za njegovu implantaciju | 404-1-110/23-29 | 20 | Samooslobađajući stent za venski sistem |  |  | STT230467 | komad | 193050 | MEDTRONIC d.o.o. | 70-3/23 | 12.07.2025
Karotidni i periferni stentovi sa pratećim specifičnim potrošnim materijalom, koji je neophodan za njegovu implantaciju | 404-1-110/23-29 | 20 | Samooslobađajući stent za venski sistem |  |  | STT230468 | komad | 193050 | MEDTRONIC d.o.o. | 70-3/23 | 12.07.2025
Karotidni i periferni stentovi sa pratećim specifičnim potrošnim materijalom, koji je neophodan za njegovu implantaciju | 404-1-110/23-29 | 20 | Samooslobađajući stent za venski sistem |  |  | STT230469 | komad | 193050 | MEDTRONIC d.o.o. | 70-3/23 | 12.07.2025
Karotidni i periferni stentovi sa pratećim specifičnim potrošnim materijalom, koji je neophodan za njegovu implantaciju | 404-1-110/23-29 | 20 | Samooslobađajući stent za venski sistem |  |  | STT230470 | komad | 193050 | MEDTRONIC d.o.o. | 70-3/23 | 12.07.2025
Karotidni i periferni stentovi sa pratećim specifičnim potrošnim materijalom, koji je neophodan za njegovu implantaciju | 404-1-110/23-29 | 20 | Samooslobađajući stent za venski sistem |  |  | STT230471 | komad | 193050 | MEDTRONIC d.o.o. | 70-3/23 | 12.07.2025
Karotidni i periferni stentovi sa pratećim specifičnim potrošnim materijalom, koji je neophodan za njegovu implantaciju | 404-1-110/23-29 | 20 | Samooslobađajući stent za venski sistem |  |  | STT230472 | komad | 193050 | MEDTRONIC d.o.o. | 70-3/23 | 12.07.2025
Karotidni i periferni stentovi sa pratećim specifičnim potrošnim materijalom, koji je neophodan za njegovu implantaciju | 404-1-110/23-29 | 20 | Samooslobađajući stent za venski sistem |  |  | STT230473 | komad | 193050 | MEDTRONIC d.o.o. | 70-3/23 | 12.07.2025
Karotidni i periferni stentovi sa pratećim specifičnim potrošnim materijalom, koji je neophodan za njegovu implantaciju | 404-1-110/23-29 | 20 | Samooslobađajući stent za venski sistem |  |  | STT230474 | komad | 193050 | MEDTRONIC d.o.o. | 70-3/23 | 12.07.2025
Karotidni i periferni stentovi sa pratećim specifičnim potrošnim materijalom, koji je neophodan za njegovu implantaciju | 404-1-110/23-29 | 20 | Samooslobađajući stent za venski sistem |  |  | STT230475 | komad | 193050 | MEDTRONIC d.o.o. | 70-3/23 | 12.07.2025
Karotidni i periferni stentovi sa pratećim specifičnim potrošnim materijalom, koji je neophodan za njegovu implantaciju | 404-1-110/23-29 | 20 | Samooslobađajući stent za venski sistem |  |  | STT230476 | komad | 193050 | MEDTRONIC d.o.o. | 70-3/23 | 12.07.2025
Karotidni i periferni stentovi sa pratećim specifičnim potrošnim materijalom, koji je neophodan za njegovu implantaciju | 404-1-110/23-29 | 20 | Samooslobađajući stent za venski sistem |  |  | STT230477 | komad | 193050 | MEDTRONIC d.o.o. | 70-3/23 | 12.07.2025
Karotidni i periferni stentovi sa pratećim specifičnim potrošnim materijalom, koji je neophodan za njegovu implantaciju | 404-1-110/23-29 | 20 | Samooslobađajući stent za venski sistem |  |  | STT230478 | komad | 193050 | MEDTRONIC d.o.o. | 70-3/23 | 12.07.2025
Karotidni i periferni stentovi sa pratećim specifičnim potrošnim materijalom, koji je neophodan za njegovu implantaciju | 404-1-110/23-29 | 20 | Samooslobađajući stent za venski sistem |  |  | STT230479 | komad | 193050 | MEDTRONIC d.o.o. | 70-3/23 | 12.07.2025
Karotidni i periferni stentovi sa pratećim specifičnim potrošnim materijalom, koji je neophodan za njegovu implantaciju | 404-1-110/23-29 | 20 | Samooslobađajući stent za venski sistem |  |  | STT230480 | komad | 193050 | MEDTRONIC d.o.o. | 70-3/23 | 12.07.2025
Karotidni i periferni stentovi sa pratećim specifičnim potrošnim materijalom, koji je neophodan za njegovu implantaciju | 404-1-110/23-29 | 20 | Samooslobađajući stent za venski sistem |  |  | STT230481 | komad | 193050 | MEDTRONIC d.o.o. | 70-3/23 | 12.07.2025
Karotidni i periferni stentovi sa pratećim specifičnim potrošnim materijalom, koji je neophodan za njegovu implantaciju | 404-1-110/23-29 | 20 | Samooslobađajući stent za venski sistem |  |  | STT230482 | komad | 193050 | MEDTRONIC d.o.o. | 70-3/23 | 12.07.2025
Karotidni i periferni stentovi sa pratećim specifičnim potrošnim materijalom, koji je neophodan za njegovu implantaciju | 404-1-110/23-29 | 20 | Samooslobađajući stent za venski sistem |  |  | STT230483 | komad | 193050 | MEDTRONIC d.o.o. | 70-3/23 | 12.07.2025
Karotidni i periferni stentovi sa pratećim specifičnim potrošnim materijalom, koji je neophodan za njegovu implantaciju | 404-1-110/23-29 | 20 | Samooslobađajući stent za venski sistem |  |  | STT230484 | komad | 193050 | MEDTRONIC d.o.o. | 70-3/23 | 12.07.2025
Karotidni i periferni stentovi sa pratećim specifičnim potrošnim materijalom, koji je neophodan za njegovu implantaciju | 404-1-110/23-29 | 20 | Samooslobađajući stent za venski sistem |  |  | STT230485 | komad | 193050 | MEDTRONIC d.o.o. | 70-3/23 | 12.07.2025
Karotidni i periferni stentovi sa pratećim specifičnim potrošnim materijalom, koji je neophodan za njegovu implantaciju | 404-1-110/23-29 | 20 | Samooslobađajući stent za venski sistem |  |  | STT230486 | komad | 193050 | MEDTRONIC d.o.o. | 70-3/23 | 12.07.2025
Karotidni i periferni stentovi sa pratećim specifičnim potrošnim materijalom, koji je neophodan za njegovu implantaciju | 404-1-110/23-29 | 20 | Samooslobađajući stent za venski sistem |  |  | STT230487 | komad | 193050 | MEDTRONIC d.o.o. | 70-3/23 | 12.07.2025
Karotidni i periferni stentovi sa pratećim specifičnim potrošnim materijalom, koji je neophodan za njegovu implantaciju | 404-1-110/23-29 | 20 | Samooslobađajući stent za venski sistem |  |  | STT230488 | komad | 193050 | MEDTRONIC d.o.o. | 70-3/23 | 12.07.2025
Karotidni i periferni stentovi sa pratećim specifičnim potrošnim materijalom, koji je neophodan za njegovu implantaciju | 404-1-110/23-29 | 20 | Samooslobađajući stent za venski sistem |  |  | STT230489 | komad | 193050 | MEDTRONIC d.o.o. | 70-3/23 | 12.07.2025
Karotidni i periferni stentovi sa pratećim specifičnim potrošnim materijalom, koji je neophodan za njegovu implantaciju | 404-1-110/23-29 | 20 | Samooslobađajući stent za venski sistem |  |  | STT230490 | komad | 193050 | MEDTRONIC d.o.o. | 70-3/23 | 12.07.2025
Karotidni i periferni stentovi sa pratećim specifičnim potrošnim materijalom, koji je neophodan za njegovu implantaciju | 404-1-110/23-29 | 21 | Samooslobađajući stent obložen lekom za femoralni i politealnu arteriju kompatibilan sa žicom vodičem 0.035 inch |  |  | STT230491 | komad | 185000 | VICOR d.o.o. | 70-9/23 | 12.07.2025
Karotidni i periferni stentovi sa pratećim specifičnim potrošnim materijalom, koji je neophodan za njegovu implantaciju | 404-1-110/23-29 | 21 | Samooslobađajući stent obložen lekom za femoralni i politealnu arteriju kompatibilan sa žicom vodičem 0.035 inch |  |  | STT230492 | komad | 185000 | VICOR d.o.o. | 70-9/23 | 12.07.2025
Karotidni i periferni stentovi sa pratećim specifičnim potrošnim materijalom, koji je neophodan za njegovu implantaciju | 404-1-110/23-29 | 21 | Samooslobađajući stent obložen lekom za femoralni i politealnu arteriju kompatibilan sa žicom vodičem 0.035 inch |  |  | STT230493 | komad | 185000 | VICOR d.o.o. | 70-9/23 | 12.07.2025
Karotidni i periferni stentovi sa pratećim specifičnim potrošnim materijalom, koji je neophodan za njegovu implantaciju | 404-1-110/23-29 | 21 | Samooslobađajući stent obložen lekom za femoralni i politealnu arteriju kompatibilan sa žicom vodičem 0.035 inch |  |  | STT230494 | komad | 185000 | VICOR d.o.o. | 70-9/23 | 12.07.2025
Karotidni i periferni stentovi sa pratećim specifičnim potrošnim materijalom, koji je neophodan za njegovu implantaciju | 404-1-110/23-29 | 21 | Samooslobađajući stent obložen lekom za femoralni i politealnu arteriju kompatibilan sa žicom vodičem 0.035 inch |  |  | STT230495 | komad | 185000 | VICOR d.o.o. | 70-9/23 | 12.07.2025
Karotidni i periferni stentovi sa pratećim specifičnim potrošnim materijalom, koji je neophodan za njegovu implantaciju | 404-1-110/23-29 | 21 | Samooslobađajući stent obložen lekom za femoralni i politealnu arteriju kompatibilan sa žicom vodičem 0.035 inch |  |  | STT230496 | komad | 185000 | VICOR d.o.o. | 70-9/23 | 12.07.2025
Karotidni i periferni stentovi sa pratećim specifičnim potrošnim materijalom, koji je neophodan za njegovu implantaciju | 404-1-110/23-29 | 21 | Samooslobađajući stent obložen lekom za femoralni i politealnu arteriju kompatibilan sa žicom vodičem 0.035 inch |  |  | STT230497 | komad | 185000 | VICOR d.o.o. | 70-9/23 | 12.07.2025
Karotidni i periferni stentovi sa pratećim specifičnim potrošnim materijalom, koji je neophodan za njegovu implantaciju | 404-1-110/23-29 | 21 | Samooslobađajući stent obložen lekom za femoralni i politealnu arteriju kompatibilan sa žicom vodičem 0.035 inch |  |  | STT230498 | komad | 185000 | VICOR d.o.o. | 70-9/23 | 12.07.2025
Karotidni i periferni stentovi sa pratećim specifičnim potrošnim materijalom, koji je neophodan za njegovu implantaciju | 404-1-110/23-29 | 21 | Samooslobađajući stent obložen lekom za femoralni i politealnu arteriju kompatibilan sa žicom vodičem 0.035 inch |  |  | STT230499 | komad | 185000 | VICOR d.o.o. | 70-9/23 | 12.07.2025
Karotidni i periferni stentovi sa pratećim specifičnim potrošnim materijalom, koji je neophodan za njegovu implantaciju | 404-1-110/23-29 | 21 | Samooslobađajući stent obložen lekom za femoralni i politealnu arteriju kompatibilan sa žicom vodičem 0.035 inch |  |  | STT230500 | komad | 185000 | VICOR d.o.o. | 70-9/23 | 12.07.2025
Karotidni i periferni stentovi sa pratećim specifičnim potrošnim materijalom, koji je neophodan za njegovu implantaciju | 404-1-110/23-29 | 21 | Samooslobađajući stent obložen lekom za femoralni i politealnu arteriju kompatibilan sa žicom vodičem 0.035 inch |  |  | STT230501 | komad | 185000 | VICOR d.o.o. | 70-9/23 | 12.07.2025
Karotidni i periferni stentovi sa pratećim specifičnim potrošnim materijalom, koji je neophodan za njegovu implantaciju | 404-1-110/23-29 | 21 | Samooslobađajući stent obložen lekom za femoralni i politealnu arteriju kompatibilan sa žicom vodičem 0.035 inch |  |  | STT230502 | komad | 185000 | VICOR d.o.o. | 70-9/23 | 12.07.2025
Karotidni i periferni stentovi sa pratećim specifičnim potrošnim materijalom, koji je neophodan za njegovu implantaciju | 404-1-110/23-29 | 21 | Samooslobađajući stent obložen lekom za femoralni i politealnu arteriju kompatibilan sa žicom vodičem 0.035 inch |  |  | STT230503 | komad | 185000 | VICOR d.o.o. | 70-9/23 | 12.07.2025
Karotidni i periferni stentovi sa pratećim specifičnim potrošnim materijalom, koji je neophodan za njegovu implantaciju | 404-1-110/23-29 | 21 | Samooslobađajući stent obložen lekom za femoralni i politealnu arteriju kompatibilan sa žicom vodičem 0.035 inch |  |  | STT230504 | komad | 185000 | VICOR d.o.o. | 70-9/23 | 12.07.2025
Karotidni i periferni stentovi sa pratećim specifičnim potrošnim materijalom, koji je neophodan za njegovu implantaciju | 404-1-110/23-29 | 21 | Samooslobađajući stent obložen lekom za femoralni i politealnu arteriju kompatibilan sa žicom vodičem 0.035 inch |  |  | STT230505 | komad | 185000 | VICOR d.o.o. | 70-9/23 | 12.07.2025
Karotidni i periferni stentovi sa pratećim specifičnim potrošnim materijalom, koji je neophodan za njegovu implantaciju | 404-1-110/23-29 | 21 | Samooslobađajući stent obložen lekom za femoralni i politealnu arteriju kompatibilan sa žicom vodičem 0.035 inch |  |  | STT230506 | komad | 185000 | VICOR d.o.o. | 70-9/23 | 12.07.2025
Karotidni i periferni stentovi sa pratećim specifičnim potrošnim materijalom, koji je neophodan za njegovu implantaciju | 404-1-110/23-29 | 21 | Samooslobađajući stent obložen lekom za femoralni i politealnu arteriju kompatibilan sa žicom vodičem 0.035 inch |  |  | STT230507 | komad | 185000 | VICOR d.o.o. | 70-9/23 | 12.07.2025
Karotidni i periferni stentovi sa pratećim specifičnim potrošnim materijalom, koji je neophodan za njegovu implantaciju | 404-1-110/23-29 | 21 | Samooslobađajući stent obložen lekom za femoralni i politealnu arteriju kompatibilan sa žicom vodičem 0.035 inch |  |  | STT230508 | komad | 185000 | VICOR d.o.o. | 70-9/23 | 12.07.2025
Karotidni i periferni stentovi sa pratećim specifičnim potrošnim materijalom, koji je neophodan za njegovu implantaciju | 404-1-110/23-29 | 21 | Samooslobađajući stent obložen lekom za femoralni i politealnu arteriju kompatibilan sa žicom vodičem 0.035 inch |  |  | STT230509 | komad | 185000 | VICOR d.o.o. | 70-9/23 | 12.07.2025
Karotidni i periferni stentovi sa pratećim specifičnim potrošnim materijalom, koji je neophodan za njegovu implantaciju | 404-1-110/23-29 | 21 | Samooslobađajući stent obložen lekom za femoralni i politealnu arteriju kompatibilan sa žicom vodičem 0.035 inch |  |  | STT230510 | komad | 185000 | VICOR d.o.o. | 70-9/23 | 12.07.2025
Karotidni i periferni stentovi sa pratećim specifičnim potrošnim materijalom, koji je neophodan za njegovu implantaciju | 404-1-110/23-29 | 22 | Balon ekspandirajući pokriveni aortni stent |  |  | STT230511 | komad | 247000 | PRIMEMED d.o.o. | 70-8/23 | 12.07.2025
Karotidni i periferni stentovi sa pratećim specifičnim potrošnim materijalom, koji je neophodan za njegovu implantaciju | 404-1-110/23-29 | 22 | Balon ekspandirajući pokriveni aortni stent |  |  | STT230512 | komad | 247000 | PRIMEMED d.o.o. | 70-8/23 | 12.07.2025
Karotidni i periferni stentovi sa pratećim specifičnim potrošnim materijalom, koji je neophodan za njegovu implantaciju | 404-1-110/23-29 | 22 | Balon ekspandirajući pokriveni aortni stent |  |  | STT230513 | komad | 247000 | PRIMEMED d.o.o. | 70-8/23 | 12.07.2025
Karotidni i periferni stentovi sa pratećim specifičnim potrošnim materijalom, koji je neophodan za njegovu implantaciju | 404-1-110/23-29 | 22 | Balon ekspandirajući pokriveni aortni stent |  |  | STT230514 | komad | 247000 | PRIMEMED d.o.o. | 70-8/23 | 12.07.2025
Karotidni i periferni stentovi sa pratećim specifičnim potrošnim materijalom, koji je neophodan za njegovu implantaciju | 404-1-110/23-29 | 22 | Balon ekspandirajući pokriveni aortni stent |  |  | STT230515 | komad | 247000 | PRIMEMED d.o.o. | 70-8/23 | 12.07.2025
Karotidni i periferni stentovi sa pratećim specifičnim potrošnim materijalom, koji je neophodan za njegovu implantaciju | 404-1-110/23-29 | 22 | Balon ekspandirajući pokriveni aortni stent |  |  | STT230516 | komad | 247000 | PRIMEMED d.o.o. | 70-8/23 | 12.07.2025
Karotidni i periferni stentovi sa pratećim specifičnim potrošnim materijalom, koji je neophodan za njegovu implantaciju | 404-1-110/23-29 | 22 | Balon ekspandirajući pokriveni aortni stent |  |  | STT230517 | komad | 247000 | PRIMEMED d.o.o. | 70-8/23 | 12.07.2025
Karotidni i periferni stentovi sa pratećim specifičnim potrošnim materijalom, koji je neophodan za njegovu implantaciju | 404-1-110/23-29 | 22 | Balon ekspandirajući pokriveni aortni stent |  |  | STT230518 | komad | 247000 | PRIMEMED d.o.o. | 70-8/23 | 12.07.2025
Karotidni i periferni stentovi sa pratećim specifičnim potrošnim materijalom, koji je neophodan za njegovu implantaciju | 404-1-110/23-29 | 22 | Balon ekspandirajući pokriveni aortni stent |  |  | STT230519 | komad | 247000 | PRIMEMED d.o.o. | 70-8/23 | 12.07.2025
Karotidni i periferni stentovi sa pratećim specifičnim potrošnim materijalom, koji je neophodan za njegovu implantaciju | 404-1-110/23-29 | 22 | Balon ekspandirajući pokriveni aortni stent |  |  | STT230520 | komad | 247000 | PRIMEMED d.o.o. | 70-8/23 | 12.07.2025
Karotidni i periferni stentovi sa pratećim specifičnim potrošnim materijalom, koji je neophodan za njegovu implantaciju | 404-1-110/23-29 | 22 | Balon ekspandirajući pokriveni aortni stent |  |  | STT230521 | komad | 247000 | PRIMEMED d.o.o. | 70-8/23 | 12.07.2025
Karotidni i periferni stentovi sa pratećim specifičnim potrošnim materijalom, koji je neophodan za njegovu implantaciju | 404-1-110/23-29 | 22 | Balon ekspandirajući pokriveni aortni stent |  |  | STT230522 | komad | 247000 | PRIMEMED d.o.o. | 70-8/23 | 12.07.2025
Karotidni i periferni stentovi sa pratećim specifičnim potrošnim materijalom, koji je neophodan za njegovu implantaciju | 404-1-110/23-29 | 22 | Balon ekspandirajući pokriveni aortni stent |  |  | STT230523 | komad | 247000 | PRIMEMED d.o.o. | 70-8/23 | 12.07.2025
Karotidni i periferni stentovi sa pratećim specifičnim potrošnim materijalom, koji je neophodan za njegovu implantaciju | 404-1-110/23-29 | 22 | Balon ekspandirajući pokriveni aortni stent |  |  | STT230524 | komad | 247000 | PRIMEMED d.o.o. | 70-8/23 | 12.07.2025
Karotidni i periferni stentovi sa pratećim specifičnim potrošnim materijalom, koji je neophodan za njegovu implantaciju | 404-1-110/23-29 | 22 | Balon ekspandirajući pokriveni aortni stent |  |  | STT230525 | komad | 247000 | PRIMEMED d.o.o. | 70-8/23 | 12.07.2025
Karotidni i periferni stentovi sa pratećim specifičnim potrošnim materijalom, koji je neophodan za njegovu implantaciju | 404-1-110/23-29 | 22 | Balon ekspandirajući pokriveni aortni stent |  |  | STT230526 | komad | 247000 | PRIMEMED d.o.o. | 70-8/23 | 12.07.2025
Karotidni i periferni stentovi sa pratećim specifičnim potrošnim materijalom, koji je neophodan za njegovu implantaciju | 404-1-110/23-29 | 22 | Balon ekspandirajući pokriveni aortni stent |  |  | STT230527 | komad | 247000 | PRIMEMED d.o.o. | 70-8/23 | 12.07.2025
Karotidni i periferni stentovi sa pratećim specifičnim potrošnim materijalom, koji je neophodan za njegovu implantaciju | 404-1-110/23-29 | 22 | Balon ekspandirajući pokriveni aortni stent |  |  | STT230528 | komad | 247000 | PRIMEMED d.o.o. | 70-8/23 | 12.07.2025
Karotidni i periferni stentovi sa pratećim specifičnim potrošnim materijalom, koji je neophodan za njegovu implantaciju | 404-1-110/23-29 | 22 | Balon ekspandirajući pokriveni aortni stent |  |  | STT230529 | komad | 247000 | PRIMEMED d.o.o. | 70-8/23 | 12.07.2025
Karotidni i periferni stentovi sa pratećim specifičnim potrošnim materijalom, koji je neophodan za njegovu implantaciju | 404-1-110/23-29 | 22 | Balon ekspandirajući pokriveni aortni stent |  |  | STT230530 | komad | 247000 | PRIMEMED d.o.o. | 70-8/23 | 12.07.2025
Karotidni i periferni stentovi sa pratećim specifičnim potrošnim materijalom, koji je neophodan za njegovu implantaciju | 404-1-110/23-29 | 22 | Balon ekspandirajući pokriveni aortni stent |  |  | STT230531 | komad | 247000 | PRIMEMED d.o.o. | 70-8/23 | 12.07.2025
Karotidni i periferni stentovi sa pratećim specifičnim potrošnim materijalom, koji je neophodan za njegovu implantaciju | 404-1-110/23-29 | 22 | Balon ekspandirajući pokriveni aortni stent |  |  | STT230532 | komad | 247000 | PRIMEMED d.o.o. | 70-8/23 | 12.07.2025
Karotidni i periferni stentovi sa pratećim specifičnim potrošnim materijalom, koji je neophodan za njegovu implantaciju | 404-1-110/23-29 | 22 | Balon ekspandirajući pokriveni aortni stent |  |  | STT230533 | komad | 247000 | PRIMEMED d.o.o. | 70-8/23 | 12.07.2025
Karotidni i periferni stentovi sa pratećim specifičnim potrošnim materijalom, koji je neophodan za njegovu implantaciju | 404-1-110/23-29 | 22 | Balon ekspandirajući pokriveni aortni stent |  |  | STT230534 | komad | 247000 | PRIMEMED d.o.o. | 70-8/23 | 12.07.2025
Karotidni i periferni stentovi sa pratećim specifičnim potrošnim materijalom, koji je neophodan za njegovu implantaciju | 404-1-110/23-29 | 22 | Balon ekspandirajući pokriveni aortni stent |  |  | STT230535 | komad | 247000 | PRIMEMED d.o.o. | 70-8/23 | 12.07.2025
Karotidni i periferni stentovi sa pratećim specifičnim potrošnim materijalom, koji je neophodan za njegovu implantaciju | 404-1-110/23-29 | 22 | Balon ekspandirajući pokriveni aortni stent |  |  | STT230536 | komad | 247000 | PRIMEMED d.o.o. | 70-8/23 | 12.07.2025
Karotidni i periferni stentovi sa pratećim specifičnim potrošnim materijalom, koji je neophodan za njegovu implantaciju | 404-1-110/23-29 | 22 | Balon ekspandirajući pokriveni aortni stent |  |  | STT230537 | komad | 247000 | PRIMEMED d.o.o. | 70-8/23 | 12.07.2025
Karotidni i periferni stentovi sa pratećim specifičnim potrošnim materijalom, koji je neophodan za njegovu implantaciju | 404-1-110/23-29 | 22 | Balon ekspandirajući pokriveni aortni stent |  |  | STT230538 | komad | 247000 | PRIMEMED d.o.o. | 70-8/23 | 12.07.2025
Karotidni i periferni stentovi sa pratećim specifičnim potrošnim materijalom, koji je neophodan za njegovu implantaciju | 404-1-110/23-29 | 22 | Balon ekspandirajući pokriveni aortni stent |  |  | STT230539 | komad | 247000 | PRIMEMED d.o.o. | 70-8/23 | 12.07.2025
Karotidni i periferni stentovi sa pratećim specifičnim potrošnim materijalom, koji je neophodan za njegovu implantaciju | 404-1-110/23-29 | 22 | Balon ekspandirajući pokriveni aortni stent |  |  | STT230540 | komad | 247000 | PRIMEMED d.o.o. | 70-8/23 | 12.07.2025
Karotidni i periferni stentovi sa pratećim specifičnim potrošnim materijalom, koji je neophodan za njegovu implantaciju | 404-1-110/23-29 | 22 | Balon ekspandirajući pokriveni aortni stent |  |  | STT230541 | komad | 247000 | PRIMEMED d.o.o. | 70-8/23 | 12.07.2025
Karotidni i periferni stentovi sa pratećim specifičnim potrošnim materijalom, koji je neophodan za njegovu implantaciju | 404-1-110/23-29 | 22 | Balon ekspandirajući pokriveni aortni stent |  |  | STT230542 | komad | 247000 | PRIMEMED d.o.o. | 70-8/23 | 12.07.2025
Karotidni i periferni stentovi sa pratećim specifičnim potrošnim materijalom, koji je neophodan za njegovu implantaciju | 404-1-110/23-29 | 22 | Balon ekspandirajući pokriveni aortni stent |  |  | STT230543 | komad | 247000 | PRIMEMED d.o.o. | 70-8/23 | 12.07.2025
Karotidni i periferni stentovi sa pratećim specifičnim potrošnim materijalom, koji je neophodan za njegovu implantaciju | 404-1-110/23-29 | 22 | Balon ekspandirajući pokriveni aortni stent |  |  | STT230544 | komad | 247000 | PRIMEMED d.o.o. | 70-8/23 | 12.07.2025
Karotidni i periferni stentovi sa pratećim specifičnim potrošnim materijalom, koji je neophodan za njegovu implantaciju | 404-1-110/23-29 | 22 | Balon ekspandirajući pokriveni aortni stent |  |  | STT230545 | komad | 247000 | PRIMEMED d.o.o. | 70-8/23 | 12.07.2025
Karotidni i periferni stentovi sa pratećim specifičnim potrošnim materijalom, koji je neophodan za njegovu implantaciju | 404-1-110/23-29 | 22 | Balon ekspandirajući pokriveni aortni stent |  |  | STT230546 | komad | 247000 | PRIMEMED d.o.o. | 70-8/23 | 12.07.2025
Karotidni i periferni stentovi sa pratećim specifičnim potrošnim materijalom, koji je neophodan za njegovu implantaciju | 404-1-110/23-29 | 22 | Balon ekspandirajući pokriveni aortni stent |  |  | STT230547 | komad | 247000 | PRIMEMED d.o.o. | 70-8/23 | 12.07.2025
Karotidni i periferni stentovi sa pratećim specifičnim potrošnim materijalom, koji je neophodan za njegovu implantaciju | 404-1-110/23-29 | 22 | Balon ekspandirajući pokriveni aortni stent |  |  | STT230548 | komad | 247000 | PRIMEMED d.o.o. | 70-8/23 | 12.07.2025
Karotidni i periferni stentovi sa pratećim specifičnim potrošnim materijalom, koji je neophodan za njegovu implantaciju | 404-1-110/23-29 | 22 | Balon ekspandirajući pokriveni aortni stent |  |  | STT230549 | komad | 247000 | PRIMEMED d.o.o. | 70-8/23 | 12.07.2025
Karotidni i periferni stentovi sa pratećim specifičnim potrošnim materijalom, koji je neophodan za njegovu implantaciju | 404-1-110/23-29 | 22 | Balon ekspandirajući pokriveni aortni stent |  |  | STT230550 | komad | 247000 | PRIMEMED d.o.o. | 70-8/23 | 12.07.2025
Karotidni i periferni stentovi sa pratećim specifičnim potrošnim materijalom, koji je neophodan za njegovu implantaciju | 404-1-110/23-29 | 23 | Balon ekspandirajući pokriveni periferni stent za ilijačne i visceralne arterije |  |  | STT230551 | komad | 192000 | PRIMEMED d.o.o. | 70-8/23 | 12.07.2025
Karotidni i periferni stentovi sa pratećim specifičnim potrošnim materijalom, koji je neophodan za njegovu implantaciju | 404-1-110/23-29 | 23 | Balon ekspandirajući pokriveni periferni stent za ilijačne i visceralne arterije |  |  | STT230552 | komad | 192000 | PRIMEMED d.o.o. | 70-8/23 | 12.07.2025
Karotidni i periferni stentovi sa pratećim specifičnim potrošnim materijalom, koji je neophodan za njegovu implantaciju | 404-1-110/23-29 | 23 | Balon ekspandirajući pokriveni periferni stent za ilijačne i visceralne arterije |  |  | STT230553 | komad | 192000 | PRIMEMED d.o.o. | 70-8/23 | 12.07.2025
Karotidni i periferni stentovi sa pratećim specifičnim potrošnim materijalom, koji je neophodan za njegovu implantaciju | 404-1-110/23-29 | 23 | Balon ekspandirajući pokriveni periferni stent za ilijačne i visceralne arterije |  |  | STT230554 | komad | 192000 | PRIMEMED d.o.o. | 70-8/23 | 12.07.2025
Karotidni i periferni stentovi sa pratećim specifičnim potrošnim materijalom, koji je neophodan za njegovu implantaciju | 404-1-110/23-29 | 23 | Balon ekspandirajući pokriveni periferni stent za ilijačne i visceralne arterije |  |  | STT230555 | komad | 192000 | PRIMEMED d.o.o. | 70-8/23 | 12.07.2025
Karotidni i periferni stentovi sa pratećim specifičnim potrošnim materijalom, koji je neophodan za njegovu implantaciju | 404-1-110/23-29 | 23 | Balon ekspandirajući pokriveni periferni stent za ilijačne i visceralne arterije |  |  | STT230556 | komad | 192000 | PRIMEMED d.o.o. | 70-8/23 | 12.07.2025
Karotidni i periferni stentovi sa pratećim specifičnim potrošnim materijalom, koji je neophodan za njegovu implantaciju | 404-1-110/23-29 | 23 | Balon ekspandirajući pokriveni periferni stent za ilijačne i visceralne arterije |  |  | STT230557 | komad | 192000 | PRIMEMED d.o.o. | 70-8/23 | 12.07.2025
Karotidni i periferni stentovi sa pratećim specifičnim potrošnim materijalom, koji je neophodan za njegovu implantaciju | 404-1-110/23-29 | 23 | Balon ekspandirajući pokriveni periferni stent za ilijačne i visceralne arterije |  |  | STT230558 | komad | 192000 | PRIMEMED d.o.o. | 70-8/23 | 12.07.2025
Karotidni i periferni stentovi sa pratećim specifičnim potrošnim materijalom, koji je neophodan za njegovu implantaciju | 404-1-110/23-29 | 23 | Balon ekspandirajući pokriveni periferni stent za ilijačne i visceralne arterije |  |  | STT230559 | komad | 192000 | PRIMEMED d.o.o. | 70-8/23 | 12.07.2025
Karotidni i periferni stentovi sa pratećim specifičnim potrošnim materijalom, koji je neophodan za njegovu implantaciju | 404-1-110/23-29 | 23 | Balon ekspandirajući pokriveni periferni stent za ilijačne i visceralne arterije |  |  | STT230560 | komad | 192000 | PRIMEMED d.o.o. | 70-8/23 | 12.07.2025
Karotidni i periferni stentovi sa pratećim specifičnim potrošnim materijalom, koji je neophodan za njegovu implantaciju | 404-1-110/23-29 | 23 | Balon ekspandirajući pokriveni periferni stent za ilijačne i visceralne arterije |  |  | STT230561 | komad | 192000 | PRIMEMED d.o.o. | 70-8/23 | 12.07.2025
Karotidni i periferni stentovi sa pratećim specifičnim potrošnim materijalom, koji je neophodan za njegovu implantaciju | 404-1-110/23-29 | 23 | Balon ekspandirajući pokriveni periferni stent za ilijačne i visceralne arterije |  |  | STT230562 | komad | 192000 | PRIMEMED d.o.o. | 70-8/23 | 12.07.2025
Karotidni i periferni stentovi sa pratećim specifičnim potrošnim materijalom, koji je neophodan za njegovu implantaciju | 404-1-110/23-29 | 23 | Balon ekspandirajući pokriveni periferni stent za ilijačne i visceralne arterije |  |  | STT230563 | komad | 192000 | PRIMEMED d.o.o. | 70-8/23 | 12.07.2025
Karotidni i periferni stentovi sa pratećim specifičnim potrošnim materijalom, koji je neophodan za njegovu implantaciju | 404-1-110/23-29 | 23 | Balon ekspandirajući pokriveni periferni stent za ilijačne i visceralne arterije |  |  | STT230564 | komad | 192000 | PRIMEMED d.o.o. | 70-8/23 | 12.07.2025
Karotidni i periferni stentovi sa pratećim specifičnim potrošnim materijalom, koji je neophodan za njegovu implantaciju | 404-1-110/23-29 | 23 | Balon ekspandirajući pokriveni periferni stent za ilijačne i visceralne arterije |  |  | STT230565 | komad | 192000 | PRIMEMED d.o.o. | 70-8/23 | 12.07.2025
Karotidni i periferni stentovi sa pratećim specifičnim potrošnim materijalom, koji je neophodan za njegovu implantaciju | 404-1-110/23-29 | 23 | Balon ekspandirajući pokriveni periferni stent za ilijačne i visceralne arterije |  |  | STT230566 | komad | 192000 | PRIMEMED d.o.o. | 70-8/23 | 12.07.2025
Karotidni i periferni stentovi sa pratećim specifičnim potrošnim materijalom, koji je neophodan za njegovu implantaciju | 404-1-110/23-29 | 23 | Balon ekspandirajući pokriveni periferni stent za ilijačne i visceralne arterije |  |  | STT230567 | komad | 192000 | PRIMEMED d.o.o. | 70-8/23 | 12.07.2025
Karotidni i periferni stentovi sa pratećim specifičnim potrošnim materijalom, koji je neophodan za njegovu implantaciju | 404-1-110/23-29 | 23 | Balon ekspandirajući pokriveni periferni stent za ilijačne i visceralne arterije |  |  | STT230568 | komad | 192000 | PRIMEMED d.o.o. | 70-8/23 | 12.07.2025
Karotidni i periferni stentovi sa pratećim specifičnim potrošnim materijalom, koji je neophodan za njegovu implantaciju | 404-1-110/23-29 | 23 | Balon ekspandirajući pokriveni periferni stent za ilijačne i visceralne arterije |  |  | STT230569 | komad | 192000 | PRIMEMED d.o.o. | 70-8/23 | 12.07.2025
Karotidni i periferni stentovi sa pratećim specifičnim potrošnim materijalom, koji je neophodan za njegovu implantaciju | 404-1-110/23-29 | 23 | Balon ekspandirajući pokriveni periferni stent za ilijačne i visceralne arterije |  |  | STT230570 | komad | 192000 | PRIMEMED d.o.o. | 70-8/23 | 12.07.2025
Karotidni i periferni stentovi sa pratećim specifičnim potrošnim materijalom, koji je neophodan za njegovu implantaciju | 404-1-110/23-29 | 23 | Balon ekspandirajući pokriveni periferni stent za ilijačne i visceralne arterije |  |  | STT230571 | komad | 192000 | PRIMEMED d.o.o. | 70-8/23 | 12.07.2025
Karotidni i periferni stentovi sa pratećim specifičnim potrošnim materijalom, koji je neophodan za njegovu implantaciju | 404-1-110/23-29 | 23 | Balon ekspandirajući pokriveni periferni stent za ilijačne i visceralne arterije |  |  | STT230572 | komad | 192000 | PRIMEMED d.o.o. | 70-8/23 | 12.07.2025
Karotidni i periferni stentovi sa pratećim specifičnim potrošnim materijalom, koji je neophodan za njegovu implantaciju | 404-1-110/23-29 | 23 | Balon ekspandirajući pokriveni periferni stent za ilijačne i visceralne arterije |  |  | STT230573 | komad | 192000 | PRIMEMED d.o.o. | 70-8/23 | 12.07.2025
Karotidni i periferni stentovi sa pratećim specifičnim potrošnim materijalom, koji je neophodan za njegovu implantaciju | 404-1-110/23-29 | 23 | Balon ekspandirajući pokriveni periferni stent za ilijačne i visceralne arterije |  |  | STT230574 | komad | 192000 | PRIMEMED d.o.o. | 70-8/23 | 12.07.2025
Karotidni i periferni stentovi sa pratećim specifičnim potrošnim materijalom, koji je neophodan za njegovu implantaciju | 404-1-110/23-29 | 23 | Balon ekspandirajući pokriveni periferni stent za ilijačne i visceralne arterije |  |  | STT230575 | komad | 192000 | PRIMEMED d.o.o. | 70-8/23 | 12.07.2025
Karotidni i periferni stentovi sa pratećim specifičnim potrošnim materijalom, koji je neophodan za njegovu implantaciju | 404-1-110/23-29 | 23 | Balon ekspandirajući pokriveni periferni stent za ilijačne i visceralne arterije |  |  | STT230576 | komad | 192000 | PRIMEMED d.o.o. | 70-8/23 | 12.07.2025
Karotidni i periferni stentovi sa pratećim specifičnim potrošnim materijalom, koji je neophodan za njegovu implantaciju | 404-1-110/23-29 | 23 | Balon ekspandirajući pokriveni periferni stent za ilijačne i visceralne arterije |  |  | STT230577 | komad | 192000 | PRIMEMED d.o.o. | 70-8/23 | 12.07.2025
Karotidni i periferni stentovi sa pratećim specifičnim potrošnim materijalom, koji je neophodan za njegovu implantaciju | 404-1-110/23-29 | 23 | Balon ekspandirajući pokriveni periferni stent za ilijačne i visceralne arterije |  |  | STT230578 | komad | 192000 | PRIMEMED d.o.o. | 70-8/23 | 12.07.2025
Karotidni i periferni stentovi sa pratećim specifičnim potrošnim materijalom, koji je neophodan za njegovu implantaciju | 404-1-110/23-29 | 23 | Balon ekspandirajući pokriveni periferni stent za ilijačne i visceralne arterije |  |  | STT230579 | komad | 192000 | PRIMEMED d.o.o. | 70-8/23 | 12.07.2025
Karotidni i periferni stentovi sa pratećim specifičnim potrošnim materijalom, koji je neophodan za njegovu implantaciju | 404-1-110/23-29 | 23 | Balon ekspandirajući pokriveni periferni stent za ilijačne i visceralne arterije |  |  | STT230580 | komad | 192000 | PRIMEMED d.o.o. | 70-8/23 | 12.07.2025
Karotidni i periferni stentovi sa pratećim specifičnim potrošnim materijalom, koji je neophodan za njegovu implantaciju | 404-1-110/23-29 | 23 | Balon ekspandirajući pokriveni periferni stent za ilijačne i visceralne arterije |  |  | STT230581 | komad | 192000 | PRIMEMED d.o.o. | 70-8/23 | 12.07.2025
Karotidni i periferni stentovi sa pratećim specifičnim potrošnim materijalom, koji je neophodan za njegovu implantaciju | 404-1-110/23-29 | 23 | Balon ekspandirajući pokriveni periferni stent za ilijačne i visceralne arterije |  |  | STT230582 | komad | 192000 | PRIMEMED d.o.o. | 70-8/23 | 12.07.2025
Karotidni i periferni stentovi sa pratećim specifičnim potrošnim materijalom, koji je neophodan za njegovu implantaciju | 404-1-110/23-29 | 23 | Balon ekspandirajući pokriveni periferni stent za ilijačne i visceralne arterije |  |  | STT230583 | komad | 192000 | PRIMEMED d.o.o. | 70-8/23 | 12.07.2025
Karotidni i periferni stentovi sa pratećim specifičnim potrošnim materijalom, koji je neophodan za njegovu implantaciju | 404-1-110/23-29 | 23 | Balon ekspandirajući pokriveni periferni stent za ilijačne i visceralne arterije |  |  | STT230584 | komad | 192000 | PRIMEMED d.o.o. | 70-8/23 | 12.07.2025
Karotidni i periferni stentovi sa pratećim specifičnim potrošnim materijalom, koji je neophodan za njegovu implantaciju | 404-1-110/23-29 | 23 | Balon ekspandirajući pokriveni periferni stent za ilijačne i visceralne arterije |  |  | STT230585 | komad | 192000 | PRIMEMED d.o.o. | 70-8/23 | 12.07.2025
Karotidni i periferni stentovi sa pratećim specifičnim potrošnim materijalom, koji je neophodan za njegovu implantaciju | 404-1-110/23-29 | 23 | Balon ekspandirajući pokriveni periferni stent za ilijačne i visceralne arterije |  |  | STT230586 | komad | 192000 | PRIMEMED d.o.o. | 70-8/23 | 12.07.2025
Karotidni i periferni stentovi sa pratećim specifičnim potrošnim materijalom, koji je neophodan za njegovu implantaciju | 404-1-110/23-29 | 23 | Balon ekspandirajući pokriveni periferni stent za ilijačne i visceralne arterije |  |  | STT230587 | komad | 192000 | PRIMEMED d.o.o. | 70-8/23 | 12.07.2025
Karotidni i periferni stentovi sa pratećim specifičnim potrošnim materijalom, koji je neophodan za njegovu implantaciju | 404-1-110/23-29 | 23 | Balon ekspandirajući pokriveni periferni stent za ilijačne i visceralne arterije |  |  | STT230588 | komad | 192000 | PRIMEMED d.o.o. | 70-8/23 | 12.07.2025
Karotidni i periferni stentovi sa pratećim specifičnim potrošnim materijalom, koji je neophodan za njegovu implantaciju | 404-1-110/23-29 | 23 | Balon ekspandirajući pokriveni periferni stent za ilijačne i visceralne arterije |  |  | STT230589 | komad | 192000 | PRIMEMED d.o.o. | 70-8/23 | 12.07.2025
Karotidni i periferni stentovi sa pratećim specifičnim potrošnim materijalom, koji je neophodan za njegovu implantaciju | 404-1-110/23-29 | 23 | Balon ekspandirajući pokriveni periferni stent za ilijačne i visceralne arterije |  |  | STT230590 | komad | 192000 | PRIMEMED d.o.o. | 70-8/23 | 12.07.2025
Karotidni i periferni stentovi sa pratećim specifičnim potrošnim materijalom, koji je neophodan za njegovu implantaciju | 404-1-110/23-29 | 23 | Balon ekspandirajući pokriveni periferni stent za ilijačne i visceralne arterije |  |  | STT230591 | komad | 192000 | PRIMEMED d.o.o. | 70-8/23 | 12.07.2025
Karotidni i periferni stentovi sa pratećim specifičnim potrošnim materijalom, koji je neophodan za njegovu implantaciju | 404-1-110/23-29 | 23 | Balon ekspandirajući pokriveni periferni stent za ilijačne i visceralne arterije |  |  | STT230592 | komad | 192000 | PRIMEMED d.o.o. | 70-8/23 | 12.07.2025
Karotidni i periferni stentovi sa pratećim specifičnim potrošnim materijalom, koji je neophodan za njegovu implantaciju | 404-1-110/23-29 | 23 | Balon ekspandirajući pokriveni periferni stent za ilijačne i visceralne arterije |  |  | STT230593 | komad | 192000 | PRIMEMED d.o.o. | 70-8/23 | 12.07.2025
Karotidni i periferni stentovi sa pratećim specifičnim potrošnim materijalom, koji je neophodan za njegovu implantaciju | 404-1-110/23-29 | 23 | Balon ekspandirajući pokriveni periferni stent za ilijačne i visceralne arterije |  |  | STT230594 | komad | 192000 | PRIMEMED d.o.o. | 70-8/23 | 12.07.2025
Karotidni i periferni stentovi sa pratećim specifičnim potrošnim materijalom, koji je neophodan za njegovu implantaciju | 404-1-110/23-29 | 23 | Balon ekspandirajući pokriveni periferni stent za ilijačne i visceralne arterije |  |  | STT230595 | komad | 192000 | PRIMEMED d.o.o. | 70-8/23 | 12.07.2025
Karotidni i periferni stentovi sa pratećim specifičnim potrošnim materijalom, koji je neophodan za njegovu implantaciju | 404-1-110/23-29 | 23 | Balon ekspandirajući pokriveni periferni stent za ilijačne i visceralne arterije |  |  | STT230596 | komad | 192000 | PRIMEMED d.o.o. | 70-8/23 | 12.07.2025
Karotidni i periferni stentovi sa pratećim specifičnim potrošnim materijalom, koji je neophodan za njegovu implantaciju | 404-1-110/23-29 | 23 | Balon ekspandirajući pokriveni periferni stent za ilijačne i visceralne arterije |  |  | STT230597 | komad | 192000 | PRIMEMED d.o.o. | 70-8/23 | 12.07.2025
Karotidni i periferni stentovi sa pratećim specifičnim potrošnim materijalom, koji je neophodan za njegovu implantaciju | 404-1-110/23-29 | 23 | Balon ekspandirajući pokriveni periferni stent za ilijačne i visceralne arterije |  |  | STT230598 | komad | 192000 | PRIMEMED d.o.o. | 70-8/23 | 12.07.2025
Karotidni i periferni stentovi sa pratećim specifičnim potrošnim materijalom, koji je neophodan za njegovu implantaciju | 404-1-110/23-29 | 24 | Sistem za trombektomiju – aterektomiju perifernih arterija |  |  | RSM005809 | komad | 330000 | MAGNA PHARMACIA d.o.o. | 70-6/23 | 12.07.2025
Karotidni i periferni stentovi sa pratećim specifičnim potrošnim materijalom, koji je neophodan za njegovu implantaciju | 404-1-110/23-29 | 24 | Sistem za trombektomiju – aterektomiju perifernih arterija |  |  | RSM005810 | komad | 330000 | MAGNA PHARMACIA d.o.o. | 70-6/23 | 12.07.2025
Karotidni i periferni stentovi sa pratećim specifičnim potrošnim materijalom, koji je neophodan za njegovu implantaciju | 404-1-110/23-29 | 24 | Sistem za trombektomiju – aterektomiju perifernih arterija |  |  | RSM005811 | komad | 330000 | MAGNA PHARMACIA d.o.o. | 70-6/23 | 12.07.2025
Karotidni i periferni stentovi sa pratećim specifičnim potrošnim materijalom, koji je neophodan za njegovu implantaciju | 404-1-110/23-29 | 24 | Sistem za trombektomiju – aterektomiju perifernih arterija |  |  | RSM005812 | komad | 330000 | MAGNA PHARMACIA d.o.o. | 70-6/23 | 12.07.2025
Karotidni i periferni stentovi sa pratećim specifičnim potrošnim materijalom, koji je neophodan za njegovu implantaciju | 404-1-110/23-29 | 25 | Kateter za perifernu trombektomiju-aterektomiju sa aktivnom aspiracijom ekspandirajućim žiletima i hlađenjem |  |  | RSM005813 | komad | 233000 | SANOMED d.o.o. | 70-1/23 | 12.07.2025
Karotidni i periferni stentovi sa pratećim specifičnim potrošnim materijalom, koji je neophodan za njegovu implantaciju | 404-1-110/23-29 | 25 | Kateter za perifernu trombektomiju-aterektomiju sa aktivnom aspiracijom ekspandirajućim žiletima i hlađenjem |  |  | RSM005814 | komad | 233000 | SANOMED d.o.o. | 70-1/23 | 12.07.2025
Karotidni i periferni stentovi sa pratećim specifičnim potrošnim materijalom, koji je neophodan za njegovu implantaciju | 404-1-110/23-29 | 25 | Kateter za perifernu trombektomiju-aterektomiju sa aktivnom aspiracijom ekspandirajućim žiletima i hlađenjem |  |  | RSM005815 | komad | 233000 | SANOMED d.o.o. | 70-1/23 | 12.07.2025
Karotidni i periferni stentovi sa pratećim specifičnim potrošnim materijalom, koji je neophodan za njegovu implantaciju | 404-1-110/23-29 | 25 | Kateter za perifernu trombektomiju-aterektomiju sa aktivnom aspiracijom ekspandirajućim žiletima i hlađenjem |  |  | RSM005816 | komad | 233000 | SANOMED d.o.o. | 70-1/23 | 12.07.2025
Karotidni i periferni stentovi sa pratećim specifičnim potrošnim materijalom, koji je neophodan za njegovu implantaciju | 404-1-110/23-29 | 26 | Kateter za reolitičku trombektomiju |  |  | RSM005817 | komad | 190000 | SANOMED d.o.o. | 70-1/23 | 12.07.2025
Karotidni i periferni stentovi sa pratećim specifičnim potrošnim materijalom, koji je neophodan za njegovu implantaciju | 404-1-110/23-29 | 26 | Kateter za reolitičku trombektomiju |  |  | RSM005818 | komad | 190000 | SANOMED d.o.o. | 70-1/23 | 12.07.2025
Karotidni i periferni stentovi sa pratećim specifičnim potrošnim materijalom, koji je neophodan za njegovu implantaciju | 404-1-110/23-29 | 26 | Kateter za reolitičku trombektomiju |  |  | RSM005819 | komad | 190000 | SANOMED d.o.o. | 70-1/23 | 12.07.2025

## OS Reagensi
Назив поступка јавне набавке | Број јавне набавке | Број партије | Назив партије | Број ставке | Назив ставке | Шифре | ЈЕДИНИЦА МЕРЕ | Величина паковања | Произвођач | Заштићени назив понуђеног добра | ЈЕДИНИЧНА ЦЕНА | Стопа ПДВ | Испоручилац | Број оквирног споразума | Датум потписивања ОС | Датум важења ОС
Reagensi, izuzev za transfuziju | 404-1-110/22-9 | 1 | HPLC dijagnostika analizator D10 | 1 | Reagens za određivanje HbA1c | RGN210001 | PAK | 400 testova | BioRad, SAD | D-10 Hemoglobin A1c Program | 178000 | 20% | MAKLER DOO | 68-14/22 | 04.08.2022. | 04.08.2023.
Reagensi, izuzev za transfuziju | 404-1-110/22-9 | 1 | HPLC dijagnostika analizator D10 | 2 | Reagens za određivanje HbA2 | RGN210002 | PAK | 200 testova | BioRad, SAD | D-10 Dual Program | 178000 | 20% | MAKLER DOO | 68-14/22 | 04.08.2022. | 04.08.2023.
Reagensi, izuzev za transfuziju | 404-1-110/22-9 | 1 | HPLC dijagnostika analizator D10 | 3 | Kapilare za HbA1c | RGN210003 | PAK | 100 komada | BioRad, SAD | Hemoglobin Capillary Collection System | 12250 | 20% | MAKLER DOO | 68-14/22 | 04.08.2022. | 04.08.2023.
Reagensi, izuzev za transfuziju | 404-1-110/22-9 | 2 | HPLC dijagnostika - TOSOH G8 | 1 | TSK gel G8 Varant Hsi | RGN210004 | PAK | 1 komad | Tosoh Corporation | TSK gel G8 Varant Hsi | 228888 | 20% | Labteh d.o.o & Euromedicina d.o.o | 68-28/22 | 04.08.2022. | 04.08.2023.
Reagensi, izuzev za transfuziju | 404-1-110/22-9 | 2 | HPLC dijagnostika - TOSOH G8 | 2 | Hsi Hemolisys&Wash Solution -( L) | RGN210005 | PAK | 5 x 2000 ml | Tosoh Corporation | Hsi Hemolisys&Wash Solution -( L) | 37899.61 | 20% | Labteh d.o.o & Euromedicina d.o.o | 68-28/22 | 04.08.2022. | 04.08.2023.
Reagensi, izuzev za transfuziju | 404-1-110/22-9 | 2 | HPLC dijagnostika - TOSOH G8 | 3 | G8 Var Elution Buffer Hsi N. 1 (S) pouch | RGN210006 | PAK | 800 ml | Tosoh Corporation | G8 Var Elution Buffer Hsi N. 1 (S) pouch | 18271.84 | 20% | Labteh d.o.o & Euromedicina d.o.o | 68-28/22 | 04.08.2022. | 04.08.2023.
Reagensi, izuzev za transfuziju | 404-1-110/22-9 | 2 | HPLC dijagnostika - TOSOH G8 | 4 | G8 Var Elution Buffer Hsi N. 2 (S) pouch | RGN210007 | PAK | 800 ml | Tosoh Corporation | G8 Var Elution Buffer Hsi N. 2 (S) pouch | 18271.84 | 20% | Labteh d.o.o & Euromedicina d.o.o | 68-28/22 | 04.08.2022. | 04.08.2023.
Reagensi, izuzev za transfuziju | 404-1-110/22-9 | 2 | HPLC dijagnostika - TOSOH G8 | 5 | G8 Var Elution Buffer Hsi N. 3 (S) pouch | RGN210008 | PAK | 800 ml | Tosoh Corporation | G8 Var Elution Buffer Hsi N. 3 (S) pouch | 18271.84 | 20% | Labteh d.o.o & Euromedicina d.o.o | 68-28/22 | 04.08.2022. | 04.08.2023.
Reagensi, izuzev za transfuziju | 404-1-110/22-9 | 2 | HPLC dijagnostika - TOSOH G8 | 6 | Filter element G 8 | RGN210009 | PAK | 5 komada | Tosoh Corporation | Filter element G 8 | 22080.96 | 20% | Labteh d.o.o & Euromedicina d.o.o | 68-28/22 | 04.08.2022. | 04.08.2023.
Reagensi, izuzev za transfuziju | 404-1-110/22-9 | 2 | HPLC dijagnostika - TOSOH G8 | 7 | HLC-723G8 Maiintenence kit | RGN210010 | PAK | 1 set | Tosoh Corporation | HLC-723G8 Maiintenence kit | 116583 | 20% | Labteh d.o.o & Euromedicina d.o.o | 68-28/22 | 04.08.2022. | 04.08.2023.
Reagensi, izuzev za transfuziju | 404-1-110/22-9 | 2 | HPLC dijagnostika - TOSOH G8 | 8 | Hemoglobin A1C Calibrator Set | RGN210011 | PAK | 2 x 5 x 4 ml | Tosoh Corporation | Hemoglobin A1C Calibrator Set | 33663.2 | 20% | Labteh d.o.o & Euromedicina d.o.o | 68-28/22 | 04.08.2022. | 04.08.2023.
Reagensi, izuzev za transfuziju | 404-1-110/22-9 | 2 | HPLC dijagnostika - TOSOH G8 | 9 | Hemoglobin A1C Control Set | RGN210012 | PAK | 2 x 4 x 0,5ml | Tosoh Corporation | Hemoglobin A1C Control Set | 33663.2 | 20% | Labteh d.o.o & Euromedicina d.o.o | 68-28/22 | 04.08.2022. | 04.08.2023.
Reagensi, izuzev za transfuziju | 404-1-110/22-9 | 3 | Reagensi i potrošni materijal za aparat HORIBA 3-DIFF ABX MICROS CRP 200,MICROS SEMI CRP, Micros Emi CRP o Micros ES60 (autofill) | 1 | CRP REA | RGN210013 | PAK | 100 testova | HORIBA ABX SAS as HORIBA Medical | ABX CRP Rea | 28000 | 20% | Labteh d.o.o & Remed d.o.o | 68-29/22 | 04.08.2022. | 04.08.2023.
Reagensi, izuzev za transfuziju | 404-1-110/22-9 | 3 | Reagensi i potrošni materijal za aparat HORIBA 3-DIFF ABX MICROS CRP 200,MICROS SEMI CRP, Micros Emi CRP o Micros ES60 (autofill) | 2 | Minidil | RGN210014 | PAK | 20 l | HORIBA ABX SAS as HORIBA Medical | ABX Minidil LMG | 10500 | 20% | Labteh d.o.o & Remed d.o.o | 68-29/22 | 04.08.2022. | 04.08.2023.
Reagensi, izuzev za transfuziju | 404-1-110/22-9 | 3 | Reagensi i potrošni materijal za aparat HORIBA 3-DIFF ABX MICROS CRP 200,MICROS SEMI CRP, Micros Emi CRP o Micros ES60 (autofill) | 3 | Alphalyse | RGN210015 | PAK | 0,4 l | HORIBA ABX SAS as HORIBA Medical | ABX Alphalyse | 15000 | 20% | Labteh d.o.o & Remed d.o.o | 68-29/22 | 04.08.2022. | 04.08.2023.
Reagensi, izuzev za transfuziju | 404-1-110/22-9 | 3 | Reagensi i potrošni materijal za aparat HORIBA 3-DIFF ABX MICROS CRP 200,MICROS SEMI CRP, Micros Emi CRP o Micros ES60 (autofill) | 4 | Cleaner | RGN210016 | PAK | 1 l | HORIBA ABX SAS as HORIBA Medical | ABX Cleaner | 3990 | 20% | Labteh d.o.o & Remed d.o.o | 68-29/22 | 04.08.2022. | 04.08.2023.
Reagensi, izuzev za transfuziju | 404-1-110/22-9 | 3 | Reagensi i potrošni materijal za aparat HORIBA 3-DIFF ABX MICROS CRP 200,MICROS SEMI CRP, Micros Emi CRP o Micros ES60 (autofill) | 5 | Minoclair | RGN210017 | PAK | 0,5 l | HORIBA ABX SAS as HORIBA Medical | ABX Minoclair | 3500 | 20% | Labteh d.o.o & Remed d.o.o | 68-29/22 | 04.08.2022. | 04.08.2023.
Reagensi, izuzev za transfuziju | 404-1-110/22-9 | 3 | Reagensi i potrošni materijal za aparat HORIBA 3-DIFF ABX MICROS CRP 200,MICROS SEMI CRP, Micros Emi CRP o Micros ES60 (autofill) | 6 | Minotrol Normal | RGN210018 | PAK | 2,5 ml | HORIBA ABX SAS as HORIBA Medical | ABX Minotrol 16 | 7500 | 20% | Labteh d.o.o & Remed d.o.o | 68-29/22 | 04.08.2022. | 04.08.2023.
Reagensi, izuzev za transfuziju | 404-1-110/22-9 | 3 | Reagensi i potrošni materijal za aparat HORIBA 3-DIFF ABX MICROS CRP 200,MICROS SEMI CRP, Micros Emi CRP o Micros ES60 (autofill) | 7 | Minotrol low | RGN210019 | PAK | 2,5 ml | HORIBA ABX SAS as HORIBA Medical | ABX Minotrol 16 | 7500 | 20% | Labteh d.o.o & Remed d.o.o | 68-29/22 | 04.08.2022. | 04.08.2023.
Reagensi, izuzev za transfuziju | 404-1-110/22-9 | 3 | Reagensi i potrošni materijal za aparat HORIBA 3-DIFF ABX MICROS CRP 200,MICROS SEMI CRP, Micros Emi CRP o Micros ES60 (autofill) | 8 | Minotrol high | RGN210020 | PAK | 2,5 ml | HORIBA ABX SAS as HORIBA Medical | ABX Minotrol 16 | 7500 | 20% | Labteh d.o.o & Remed d.o.o | 68-29/22 | 04.08.2022. | 04.08.2023.
Reagensi, izuzev za transfuziju | 404-1-110/22-9 | 3 | Reagensi i potrošni materijal za aparat HORIBA 3-DIFF ABX MICROS CRP 200,MICROS SEMI CRP, Micros Emi CRP o Micros ES60 (autofill) | 9 | Minilyse | RGN210021 | PAK | 1 l | HORIBA ABX SAS as HORIBA Medical | ABX Minilyse LMG | 15000 | 20% | Labteh d.o.o & Remed d.o.o | 68-29/22 | 04.08.2022. | 04.08.2023.
Reagensi, izuzev za transfuziju | 404-1-110/22-9 | 3 | Reagensi i potrošni materijal za aparat HORIBA 3-DIFF ABX MICROS CRP 200,MICROS SEMI CRP, Micros Emi CRP o Micros ES60 (autofill) | 10 | Minotrol CRP Normal | RGN210022 | Kom | 2,5 ml | HORIBA ABX SAS as HORIBA Medical | ABX Minotrol CRP | 9500 | 20% | Labteh d.o.o & Remed d.o.o | 68-29/22 | 04.08.2022. | 04.08.2023.
Reagensi, izuzev za transfuziju | 404-1-110/22-9 | 3 | Reagensi i potrošni materijal za aparat HORIBA 3-DIFF ABX MICROS CRP 200,MICROS SEMI CRP, Micros Emi CRP o Micros ES60 (autofill) | 11 | Minotrol CRP high | RGN210023 | Kom | 2,5 ml | HORIBA ABX SAS as HORIBA Medical | ABX Minotrol CRP | 9500 | 20% | Labteh d.o.o & Remed d.o.o | 68-29/22 | 04.08.2022. | 04.08.2023.
Reagensi, izuzev za transfuziju | 404-1-110/22-9 | 3 | Reagensi i potrošni materijal za aparat HORIBA 3-DIFF ABX MICROS CRP 200,MICROS SEMI CRP, Micros Emi CRP o Micros ES60 (autofill) | 12 | Minotrol CRP Low | RGN210024 | Kom | 2,5 ml | HORIBA ABX SAS as HORIBA Medical | ABX Minotrol CRP | 9500 | 20% | Labteh d.o.o & Remed d.o.o | 68-29/22 | 04.08.2022. | 04.08.2023.
Reagensi, izuzev za transfuziju | 404-1-110/22-9 | 3 | Reagensi i potrošni materijal za aparat HORIBA 3-DIFF ABX MICROS CRP 200,MICROS SEMI CRP, Micros Emi CRP o Micros ES60 (autofill) | 13 | CRP unit 50 | RGN210025 | PAK | 100 testova | HORIBA ABX SAS as HORIBA Medical | CRP Unit 50 | 29500 | 20% | Labteh d.o.o & Remed d.o.o | 68-29/22 | 04.08.2022. | 04.08.2023.
Reagensi, izuzev za transfuziju | 404-1-110/22-9 | 3 | Reagensi i potrošni materijal za aparat HORIBA 3-DIFF ABX MICROS CRP 200,MICROS SEMI CRP, Micros Emi CRP o Micros ES60 (autofill) | 14 | Lysebio 0,4 l | RGN210026 | PAK | 0,4 l | HORIBA ABX SAS as HORIBA Medical | ABX Lysebio | 8500 | 20% | Labteh d.o.o & Remed d.o.o | 68-29/22 | 04.08.2022. | 04.08.2023.
Reagensi, izuzev za transfuziju | 404-1-110/22-9 | 4 | Reagensi i potrošni materijal za aparat Mythic 18, Orphee | 1 | Diluent | RGN210027 | PAK | 10 l | Orphee Medical, Švajcarska | Diluent 10L | 9600 | 20% | Vicor d.o.o | 68-24/22 | 04.08.2022. | 04.08.2023.
Reagensi, izuzev za transfuziju | 404-1-110/22-9 | 4 | Reagensi i potrošni materijal za aparat Mythic 18, Orphee | 2 | Diluent | RGN210028 | PAK | 20 l | Orphee Medical, Švajcarska | Diluent 20L | 18800 | 20% | Vicor d.o.o | 68-24/22 | 04.08.2022. | 04.08.2023.
Reagensi, izuzev za transfuziju | 404-1-110/22-9 | 4 | Reagensi i potrošni materijal za aparat Mythic 18, Orphee | 3 | Enzimatski kliner ( Mythic 18-22 Enzymatic Cleaner) | RGN210029 | PAK | 1 l | Orphee Medical, Švajcarska | M18-22 Enzymatic cleaner | 9800 | 20% | Vicor d.o.o | 68-24/22 | 04.08.2022. | 04.08.2023.
Reagensi, izuzev za transfuziju | 404-1-110/22-9 | 4 | Reagensi i potrošni materijal za aparat Mythic 18, Orphee | 4 | Lizir (cyanide free lytic solution) | RGN210030 | PAK | 1 l | Orphee Medical, Švajcarska | Cyanide free lytic solution | 14700 | 20% | Vicor d.o.o | 68-24/22 | 04.08.2022. | 04.08.2023.
Reagensi, izuzev za transfuziju | 404-1-110/22-9 | 4 | Reagensi i potrošni materijal za aparat Mythic 18, Orphee | 5 | Flush kliner | RGN210031 | PAK | 250ml | Orphee Medical, Švajcarska | Flush kliner | 1325 | 20% | Vicor d.o.o | 68-24/22 | 04.08.2022. | 04.08.2023.
Reagensi, izuzev za transfuziju | 404-1-110/22-9 | 4 | Reagensi i potrošni materijal za aparat Mythic 18, Orphee | 6 | Kontrolna krv visok nivo (3D) | RGN210032 | PAK | 2,5ml | Orphee Medical, Švajcarska | Control blood 3D H | 3500 | 20% | Vicor d.o.o | 68-24/22 | 04.08.2022. | 04.08.2023.
Reagensi, izuzev za transfuziju | 404-1-110/22-9 | 4 | Reagensi i potrošni materijal za aparat Mythic 18, Orphee | 7 | Kontrolna krv normalan nivo (3D) | RGN210033 | PAK | 2,5ml | Orphee Medical, Švajcarska | Control blood 3D N | 3500 | 20% | Vicor d.o.o | 68-24/22 | 04.08.2022. | 04.08.2023.
Reagensi, izuzev za transfuziju | 404-1-110/22-9 | 4 | Reagensi i potrošni materijal za aparat Mythic 18, Orphee | 8 | Kontrolna krv nizak nivo (3D) | RGN210034 | PAK | 2,5ml | Orphee Medical, Švajcarska | Control blood 3D L | 3500 | 20% | Vicor d.o.o | 68-24/22 | 04.08.2022. | 04.08.2023.
Reagensi, izuzev za transfuziju | 404-1-110/22-9 | 4 | Reagensi i potrošni materijal za aparat Mythic 18, Orphee | 9 | Kalibrator za Mythic 18 | RGN210035 | PAK | 2,5ml | Orphee Medical, Švajcarska | Myt Cal | 5400 | 20% | Vicor d.o.o | 68-24/22 | 04.08.2022. | 04.08.2023.
Reagensi, izuzev za transfuziju | 404-1-110/22-9 | 5 | Reagensi i potrošni materijal za aparat Mythic 22 OT, Orphee | 1 | Diluent | RGN210036 | PAK | 10 l | Orphee Medical, Švajcarska | Diluent 10L | 11440 | 20% | Vicor d.o.o | 68-24/22 | 04.08.2022. | 04.08.2023.
Reagensi, izuzev za transfuziju | 404-1-110/22-9 | 5 | Reagensi i potrošni materijal za aparat Mythic 22 OT, Orphee | 2 | Lizir Only One | RGN210037 | PAK | 500 ml | Orphee Medical, Švajcarska | Only one lytic sol | 29600 | 20% | Vicor d.o.o | 68-24/22 | 04.08.2022. | 04.08.2023.
Reagensi, izuzev za transfuziju | 404-1-110/22-9 | 5 | Reagensi i potrošni materijal za aparat Mythic 22 OT, Orphee | 3 | Kliner | RGN210038 | PAK | 1 l | Orphee Medical, Švajcarska | Cleaning Sol M22 | 7600 | 20% | Vicor d.o.o | 68-24/22 | 04.08.2022. | 04.08.2023.
Reagensi, izuzev za transfuziju | 404-1-110/22-9 | 5 | Reagensi i potrošni materijal za aparat Mythic 22 OT, Orphee | 4 | Flush kliner | RGN210039 | PAK | 250ml | Orphee Medical, Švajcarska | Flush kliner | 1325 | 20% | Vicor d.o.o | 68-24/22 | 04.08.2022. | 04.08.2023.
Reagensi, izuzev za transfuziju | 404-1-110/22-9 | 5 | Reagensi i potrošni materijal za aparat Mythic 22 OT, Orphee | 5 | Kontrolna krv visok nivo (5D) | RGN210040 | PAK | 3,0 ml | Orphee Medical, Švajcarska | Control blood 5D H | 5500 | 20% | Vicor d.o.o | 68-24/22 | 04.08.2022. | 04.08.2023.
Reagensi, izuzev za transfuziju | 404-1-110/22-9 | 5 | Reagensi i potrošni materijal za aparat Mythic 22 OT, Orphee | 6 | Kontrolna krv normalan nivo (5D) | RGN210041 | PAK | 3,0 ml | Orphee Medical, Švajcarska | Control blood 5D N | 5500 | 20% | Vicor d.o.o | 68-24/22 | 04.08.2022. | 04.08.2023.
Reagensi, izuzev za transfuziju | 404-1-110/22-9 | 5 | Reagensi i potrošni materijal za aparat Mythic 22 OT, Orphee | 7 | Kontrolna krv nizak nivo (5D) | RGN210042 | PAK | 3,0 ml | Orphee Medical, Švajcarska | Control blood 5D L | 5500 | 20% | Vicor d.o.o | 68-24/22 | 04.08.2022. | 04.08.2023.
Reagensi, izuzev za transfuziju | 404-1-110/22-9 | 5 | Reagensi i potrošni materijal za aparat Mythic 22 OT, Orphee | 8 | Kalibrator za Mythic 22 | RGN210043 | PAK | 2,5ml | Orphee Medical, Švajcarska | Myt Cal | 5400 | 20% | Vicor d.o.o | 68-24/22 | 04.08.2022. | 04.08.2023.
Reagensi, izuzev za transfuziju | 404-1-110/22-9 | 6 | Reagensi i potrošni materijal za aparat Nihon Kohden Mek-6510K | 1 | Isotonac 4 | RGN210044 | PAK | 20 l | Nihon Kohden | ISOTONAC 4 | 5700 | 20% | SUPERLAB d.o.o | 68-21/22 | 04.08.2022. | 04.08.2023.
Reagensi, izuzev za transfuziju | 404-1-110/22-9 | 6 | Reagensi i potrošni materijal za aparat Nihon Kohden Mek-6510K | 2 | Cleanac 3 | RGN210045 | PAK | 1 l | Nihon Kohden | CLEANAC 3 | 3500 | 20% | SUPERLAB d.o.o | 68-21/22 | 04.08.2022. | 04.08.2023.
Reagensi, izuzev za transfuziju | 404-1-110/22-9 | 6 | Reagensi i potrošni materijal za aparat Nihon Kohden Mek-6510K | 3 | Cleanac 5L | RGN210046 | PAK | 5 l | Nihon Kohden | CLEANAC | 5400 | 20% | SUPERLAB d.o.o | 68-21/22 | 04.08.2022. | 04.08.2023.
Reagensi, izuzev za transfuziju | 404-1-110/22-9 | 6 | Reagensi i potrošni materijal za aparat Nihon Kohden Mek-6510K | 4 | Hemolynac 3N | RGN210047 | PAK | 1 l | Nihon Kohden | HEMOLYNAC 3N | 7500 | 20% | SUPERLAB d.o.o | 68-21/22 | 04.08.2022. | 04.08.2023.
Reagensi, izuzev za transfuziju | 404-1-110/22-9 | 7 | Reagensi i potrošni materijal za aparat Cell-Dyn Ruby | 1 | Reagent, Diluent Sheat | RGN210048 | PAK | 20 l | Abbott Laboratories | Reagent, Diluent Sheat | 18160 | 20% | Magna Pharmacia | 68-13/22 | 04.08.2022. | 04.08.2023.
Reagensi, izuzev za transfuziju | 404-1-110/22-9 | 7 | Reagensi i potrošni materijal za aparat Cell-Dyn Ruby | 2 | Reagent, WBC Lyse | RGN210049 | PAK | 4 l | Abbott Laboratories Diagnostics Division | Reagent, WBC Lyse | 23330 | 20% | Magna Pharmacia | 68-13/22 | 04.08.2022. | 04.08.2023.
Reagensi, izuzev za transfuziju | 404-1-110/22-9 | 7 | Reagensi i potrošni materijal za aparat Cell-Dyn Ruby | 3 | Reagent CN Free HGB/NOC Lyse | RGN210050 | PAK | 4 l | Abbott Laboratories Diagnostics Division | Reagent CN Free HGB/NOC Lyse | 16500 | 20% | Magna Pharmacia | 68-13/22 | 04.08.2022. | 04.08.2023.
Reagensi, izuzev za transfuziju | 404-1-110/22-9 | 7 | Reagensi i potrošni materijal za aparat Cell-Dyn Ruby | 4 | Reticulocite Reagent | RGN210051 | PAK | 100 testova | Abbott Laboratories | Reticulocite Reagent | 16800 | 20% | Magna Pharmacia | 68-13/22 | 04.08.2022. | 04.08.2023.
Reagensi, izuzev za transfuziju | 404-1-110/22-9 | 7 | Reagensi i potrošni materijal za aparat Cell-Dyn Ruby | 5 | CD 29 Plus control with Reticulocit | RGN210052 | PAK | 2x3x3ml | Abbott Laboratories | CD 29 Plus control with Reticulocit | 38362 | 20% | Magna Pharmacia | 68-13/22 | 04.08.2022. | 04.08.2023.
Reagensi, izuzev za transfuziju | 404-1-110/22-9 | 7 | Reagensi i potrošni materijal za aparat Cell-Dyn Ruby | 6 | CD Enzymatic cleaner | RGN210053 | PAK | 2x50ml | Abbott Laboratories Diagnostics Division | CD Enzymatic cleaner | 37100 | 20% | Magna Pharmacia | 68-13/22 | 04.08.2022. | 04.08.2023.
Reagensi, izuzev za transfuziju | 404-1-110/22-9 | 7 | Reagensi i potrošni materijal za aparat Cell-Dyn Ruby | 7 | CD 26 Plus control | RGN210054 | PAK | 6x2,5 ml | Abbott Laboratories Diagnostics Division | CD 26 Plus control | 29600 | 20% | Magna Pharmacia | 68-13/22 | 04.08.2022. | 04.08.2023.
Reagensi, izuzev za transfuziju | 404-1-110/22-9 | 7 | Reagensi i potrošni materijal za aparat Cell-Dyn Ruby | 8 | Peristaltic pump tubing | RGN210055 | PAK | 4 komada | Abbott GmbH & Co. KG | Peristaltic pump tubing | 6300 | 20% | Magna Pharmacia | 68-13/22 | 04.08.2022. | 04.08.2023.
Reagensi, izuzev za transfuziju | 404-1-110/22-9 | 7 | Reagensi i potrošni materijal za aparat Cell-Dyn Ruby | 9 | Filter mikron sheat | RGN210056 | PAK | 6 komada | Abbott GmbH & Co. KG | Filter mikron sheat | 22320 | 20% | Magna Pharmacia | 68-13/22 | 04.08.2022. | 04.08.2023.
Reagensi, izuzev za transfuziju | 404-1-110/22-9 | 8 | Reagensi i potrošni materijal za aparat Phoenix NCC-61 | 1 | Neo Diluent E | RGN210057 | PAK | 20 l | NeoMedica d.o.o.Niš | Neo Diluent E | 22850 | 20% | NEOMEDICA DOO | 68-17/22 | 04.08.2022. | 04.08.2023.
Reagensi, izuzev za transfuziju | 404-1-110/22-9 | 8 | Reagensi i potrošni materijal za aparat Phoenix NCC-61 | 2 | Neo Diluent E | RGN210058 | PAK | 5 l | NeoMedica d.o.o.Niš | Neo Diluent E | 6450 | 20% | NEOMEDICA DOO | 68-17/22 | 04.08.2022. | 04.08.2023.
Reagensi, izuzev za transfuziju | 404-1-110/22-9 | 8 | Reagensi i potrošni materijal za aparat Phoenix NCC-61 | 3 | Neo Sheath E | RGN210059 | PAK | 20 l | NeoMedica d.o.o.Niš | Neo Sheath E | 27850 | 20% | NEOMEDICA DOO | 68-17/22 | 04.08.2022. | 04.08.2023.
Reagensi, izuzev za transfuziju | 404-1-110/22-9 | 8 | Reagensi i potrošni materijal za aparat Phoenix NCC-61 | 4 | Neo Sheath E | RGN210060 | PAK | 5 l | NeoMedica d.o.o.Niš | Neo Sheath E | 6200 | 20% | NEOMEDICA DOO | 68-17/22 | 04.08.2022. | 04.08.2023.
Reagensi, izuzev za transfuziju | 404-1-110/22-9 | 8 | Reagensi i potrošni materijal za aparat Phoenix NCC-61 | 5 | Neo Lyse E | RGN210061 | PAK | 1 l | NeoMedica d.o.o.Niš | Neo Lyse E | 23600 | 20% | NEOMEDICA DOO | 68-17/22 | 04.08.2022. | 04.08.2023.
Reagensi, izuzev za transfuziju | 404-1-110/22-9 | 8 | Reagensi i potrošni materijal za aparat Phoenix NCC-61 | 6 | Neo Cleaner E | RGN210062 | PAK | 20 l | NeoMedica d.o.o.Niš | Neo Cleaner E | 25980 | 20% | NEOMEDICA DOO | 68-17/22 | 04.08.2022. | 04.08.2023.
Reagensi, izuzev za transfuziju | 404-1-110/22-9 | 8 | Reagensi i potrošni materijal za aparat Phoenix NCC-61 | 7 | Neo Cleaner E | RGN210063 | PAK | 5 l | NeoMedica d.o.o.Niš | Neo Cleaner E | 5750 | 20% | NEOMEDICA DOO | 68-17/22 | 04.08.2022. | 04.08.2023.
Reagensi, izuzev za transfuziju | 404-1-110/22-9 | 8 | Reagensi i potrošni materijal za aparat Phoenix NCC-61 | 8 | Neo Rinse E | RGN210064 | PAK | 100 ml | NeoMedica d.o.o.Niš | Neo Rinse E | 8530 | 20% | NEOMEDICA DOO | 68-17/22 | 04.08.2022. | 04.08.2023.
Reagensi, izuzev za transfuziju | 404-1-110/22-9 | 8 | Reagensi i potrošni materijal za aparat Phoenix NCC-61 | 9 | CBC 3K 3 nivoa "ili odgovarajući" | RGN210065 | PAK | 3x3 ml | NeoMedica d.o.o.Niš | CBC-3K | 18180 | 20% | NEOMEDICA DOO | 68-17/22 | 04.08.2022. | 04.08.2023.
Reagensi, izuzev za transfuziju | 404-1-110/22-9 | 9 | Reagensi i potrošni materijal za aparat SISMEX XN-L(350,450,550/330/430/530), XN (1000,2000) | 1 | Cell pack DCL 20l | RGN210066 | PAK | 20 l | Sysmex Corporation Japan | CELLPACK DCL | 18013 | 20% | Yunycom d.o.o. | 68-25/22 | 04.08.2022. | 04.08.2023.
Reagensi, izuzev za transfuziju | 404-1-110/22-9 | 9 | Reagensi i potrošni materijal za aparat SISMEX XN-L(350,450,550/330/430/530), XN (1000,2000) | 2 | Cellpack DFL 2x1,5L | RGN210067 | PAK | 2 x 1,5 l | Sysmex Corporation Japan | CELLPACK DFL | 48895 | 20% | Yunycom d.o.o. | 68-25/22 | 04.08.2022. | 04.08.2023.
Reagensi, izuzev za transfuziju | 404-1-110/22-9 | 9 | Reagensi i potrošni materijal za aparat SISMEX XN-L(350,450,550/330/430/530), XN (1000,2000) | 3 | Lysercell WNR 5l | RGN210068 | PAK | 5 l | Sysmex Corporation Japan | LYSERCELL WNR | 20000 | 20% | Yunycom d.o.o. | 68-25/22 | 04.08.2022. | 04.08.2023.
Reagensi, izuzev za transfuziju | 404-1-110/22-9 | 9 | Reagensi i potrošni materijal za aparat SISMEX XN-L(350,450,550/330/430/530), XN (1000,2000) | 4 | Lysercell WDF 5l | RGN210069 | PAK | 5 l | Sysmex Corporation Japan | LYSERCELL WDF | 92980 | 20% | Yunycom d.o.o. | 68-25/22 | 04.08.2022. | 04.08.2023.
Reagensi, izuzev za transfuziju | 404-1-110/22-9 | 9 | Reagensi i potrošni materijal za aparat SISMEX XN-L(350,450,550/330/430/530), XN (1000,2000) | 5 | Flurocell WNR 2x82 ml | RGN210070 | PAK | 2x82 ml | Sysmex Corporation Japan | FLUOROCELL WNR | 32000 | 20% | Yunycom d.o.o. | 68-25/22 | 04.08.2022. | 04.08.2023.
Reagensi, izuzev za transfuziju | 404-1-110/22-9 | 9 | Reagensi i potrošni materijal za aparat SISMEX XN-L(350,450,550/330/430/530), XN (1000,2000) | 6 | Flurocell WDF 2x42 ml | RGN210071 | PAK | 2x42 ml | Sysmex Corporation Japan | FLUOROCELL WDF | 259895 | 20% | Yunycom d.o.o. | 68-25/22 | 04.08.2022. | 04.08.2023.
Reagensi, izuzev za transfuziju | 404-1-110/22-9 | 9 | Reagensi i potrošni materijal za aparat SISMEX XN-L(350,450,550/330/430/530), XN (1000,2000) | 7 | Fluorocell RET 2x12ml | RGN210072 | PAK | 2x12ml | Sysmex Corporation Japan | FLUOROCELL RET | 104700 | 20% | Yunycom d.o.o. | 68-25/22 | 04.08.2022. | 04.08.2023.
Reagensi, izuzev za transfuziju | 404-1-110/22-9 | 9 | Reagensi i potrošni materijal za aparat SISMEX XN-L(350,450,550/330/430/530), XN (1000,2000) | 8 | Sulfolyser 3x500ml | RGN210073 | PAK | 3x500ml | Sysmex Corporation Japan | SULFOLYZER | 53296 | 20% | Yunycom d.o.o. | 68-25/22 | 04.08.2022. | 04.08.2023.
Reagensi, izuzev za transfuziju | 404-1-110/22-9 | 9 | Reagensi i potrošni materijal za aparat SISMEX XN-L(350,450,550/330/430/530), XN (1000,2000) | 9 | Cellclean 50 ml | RGN210074 | PAK | 50ml | Sysmex Corporation Japan | CELLCLEAN | 35096 | 20% | Yunycom d.o.o. | 68-25/22 | 04.08.2022. | 04.08.2023.
Reagensi, izuzev za transfuziju | 404-1-110/22-9 | 9 | Reagensi i potrošni materijal za aparat SISMEX XN-L(350,450,550/330/430/530), XN (1000,2000) | 10 | Cellclean Auto 20x4mL | RGN210075 | PAK | 20x4ml | Sysmex Corporation Japan | CELLCLEAN AUTO | 35100 | 20% | Yunycom d.o.o. | 68-25/22 | 04.08.2022. | 04.08.2023.
Reagensi, izuzev za transfuziju | 404-1-110/22-9 | 9 | Reagensi i potrošni materijal za aparat SISMEX XN-L(350,450,550/330/430/530), XN (1000,2000) | 11 | XN Chek L1 | RGN210076 | Kom | 1x3ml | Sysmex Corporation Japan | XN CHECK L1, L2, L3 | 18426 | 20% | Yunycom d.o.o. | 68-25/22 | 04.08.2022. | 04.08.2023.
Reagensi, izuzev za transfuziju | 404-1-110/22-9 | 9 | Reagensi i potrošni materijal za aparat SISMEX XN-L(350,450,550/330/430/530), XN (1000,2000) | 12 | XN Chek L2 | RGN210077 | Kom | 1x3ml | Sysmex Corporation Japan | XN CHECK L1, L2, L3 | 18426 | 20% | Yunycom d.o.o. | 68-25/22 | 04.08.2022. | 04.08.2023.
Reagensi, izuzev za transfuziju | 404-1-110/22-9 | 9 | Reagensi i potrošni materijal za aparat SISMEX XN-L(350,450,550/330/430/530), XN (1000,2000) | 13 | XN Chek L3 | RGN210078 | Kom | 1x3ml | Sysmex Corporation Japan | XN CHECK L1, L2, L3 | 18426 | 20% | Yunycom d.o.o. | 68-25/22 | 04.08.2022. | 04.08.2023.
Reagensi, izuzev za transfuziju | 404-1-110/22-9 | 9 | Reagensi i potrošni materijal za aparat SISMEX XN-L(350,450,550/330/430/530), XN (1000,2000) | 14 | XN Chek BF L1 | RGN210079 | Kom | 1x3ml | Sysmex Corporation Japan | XN CHECK BF L1, L2 | 17520 | 20% | Yunycom d.o.o. | 68-25/22 | 04.08.2022. | 04.08.2023.
Reagensi, izuzev za transfuziju | 404-1-110/22-9 | 9 | Reagensi i potrošni materijal za aparat SISMEX XN-L(350,450,550/330/430/530), XN (1000,2000) | 15 | XN Chek BF L2 | RGN210080 | Kom | 1x3ml | Sysmex Corporation Japan | XN CHECK BF L1, L2 | 17520 | 20% | Yunycom d.o.o. | 68-25/22 | 04.08.2022. | 04.08.2023.
Reagensi, izuzev za transfuziju | 404-1-110/22-9 | 9 | Reagensi i potrošni materijal za aparat SISMEX XN-L(350,450,550/330/430/530), XN (1000,2000) | 16 | Sulfolyser | RGN210081 | PAK | 5 l | Sysmex Corporation Japan | SULFOLYZER | 87340 | 20% | Yunycom d.o.o. | 68-25/22 | 04.08.2022. | 04.08.2023.
Reagensi, izuzev za transfuziju | 404-1-110/22-9 | 9 | Reagensi i potrošni materijal za aparat SISMEX XN-L(350,450,550/330/430/530), XN (1000,2000) | 17 | Fluorocell PLT-F | RGN210082 | PAK | 2x12 ml | Sysmex Corporation Japan | FLUOROCELL PLT | 116885 | 20% | Yunycom d.o.o. | 68-25/22 | 04.08.2022. | 04.08.2023.
Reagensi, izuzev za transfuziju | 404-1-110/22-9 | 9 | Reagensi i potrošni materijal za aparat SISMEX XN-L(350,450,550/330/430/530), XN (1000,2000) | 18 | Lysercell WDF 2L | RGN210083 | PAK | 2 l | Sysmex Corporation Japan | LYSERCELL WDF | 25600 | 20% | Yunycom d.o.o. | 68-25/22 | 04.08.2022. | 04.08.2023.
Reagensi, izuzev za transfuziju | 404-1-110/22-9 | 9 | Reagensi i potrošni materijal za aparat SISMEX XN-L(350,450,550/330/430/530), XN (1000,2000) | 19 | Flurocell WDF 2x22 ml | RGN210084 | PAK | 2x22 ml | Sysmex Corporation Japan | FLUOROCELL WDF | 45000 | 20% | Yunycom d.o.o. | 68-25/22 | 04.08.2022. | 04.08.2023.
Reagensi, izuzev za transfuziju | 404-1-110/22-9 | 9 | Reagensi i potrošni materijal za aparat SISMEX XN-L(350,450,550/330/430/530), XN (1000,2000) | 20 | XN-L Chek L1 | RGN210085 | Kom | 1x3ml | Sysmex Corporation Japan | XN-L Chek L1,L2,L3 | 9500 | 20% | Yunycom d.o.o. | 68-25/22 | 04.08.2022. | 04.08.2023.
Reagensi, izuzev za transfuziju | 404-1-110/22-9 | 9 | Reagensi i potrošni materijal za aparat SISMEX XN-L(350,450,550/330/430/530), XN (1000,2000) | 21 | XN-L Chek L2 | RGN210086 | Kom | 1x3ml | Sysmex Corporation Japan | XN-L Chek L1,L2,L3 | 9500 | 20% | Yunycom d.o.o. | 68-25/22 | 04.08.2022. | 04.08.2023.
Reagensi, izuzev za transfuziju | 404-1-110/22-9 | 9 | Reagensi i potrošni materijal za aparat SISMEX XN-L(350,450,550/330/430/530), XN (1000,2000) | 22 | XN-L Chek L3 | RGN210087 | Kom | 1x3ml | Sysmex Corporation Japan | XN-L Chek L1,L2,L3 | 9500 | 20% | Yunycom d.o.o. | 68-25/22 | 04.08.2022. | 04.08.2023.
Reagensi, izuzev za transfuziju | 404-1-110/22-9 | 10 | Reagensi i potrošni materijal za aparat SISMEX XS (500i,1000i), XT 1800i | 1 | Cellpack EPK | RGN210088 | PAK | 20 l | Sysmex Corporation Japan | CELLPACK | 22058 | 20% | Yunycom d.o.o. | 68-25/22 | 04.08.2022. | 04.08.2023.
Reagensi, izuzev za transfuziju | 404-1-110/22-9 | 10 | Reagensi i potrošni materijal za aparat SISMEX XS (500i,1000i), XT 1800i | 2 | Stromatolyser 4DL | RGN210089 | PAK | 5 l | Sysmex Corporation Japan | STROMATOLYZER-4DL | 43400 | 20% | Yunycom d.o.o. | 68-25/22 | 04.08.2022. | 04.08.2023.
Reagensi, izuzev za transfuziju | 404-1-110/22-9 | 10 | Reagensi i potrošni materijal za aparat SISMEX XS (500i,1000i), XT 1800i | 3 | Stromatolyser 4DS | RGN210090 | PAK | 1x42ml | Sysmex Corporation Japan | STROMATOLYZER-4DS | 44809 | 20% | Yunycom d.o.o. | 68-25/22 | 04.08.2022. | 04.08.2023.
Reagensi, izuzev za transfuziju | 404-1-110/22-9 | 10 | Reagensi i potrošni materijal za aparat SISMEX XS (500i,1000i), XT 1800i | 4 | Stromatolyser FB | RGN210091 | PAK | 5 l | Sysmex Corporation Japan | STROMATOLYZER-FB | 36397 | 20% | Yunycom d.o.o. | 68-25/22 | 04.08.2022. | 04.08.2023.
Reagensi, izuzev za transfuziju | 404-1-110/22-9 | 10 | Reagensi i potrošni materijal za aparat SISMEX XS (500i,1000i), XT 1800i | 5 | Sulfolyser SLS | RGN210092 | PAK | 3x500ml | Sysmex Corporation Japan | SULFOLYZER | 53296 | 20% | Yunycom d.o.o. | 68-25/22 | 04.08.2022. | 04.08.2023.
Reagensi, izuzev za transfuziju | 404-1-110/22-9 | 10 | Reagensi i potrošni materijal za aparat SISMEX XS (500i,1000i), XT 1800i | 6 | Cellclean | RGN210093 | PAK | 50ml | Sysmex Corporation Japan | CELLCLEAN | 35096 | 20% | Yunycom d.o.o. | 68-25/22 | 04.08.2022. | 04.08.2023.
Reagensi, izuzev za transfuziju | 404-1-110/22-9 | 10 | Reagensi i potrošni materijal za aparat SISMEX XS (500i,1000i), XT 1800i | 7 | Sulfolyser | RGN210094 | PAK | 5 l | Sysmex Corporation Japan | SULFOLYZER | 87340 | 20% | Yunycom d.o.o. | 68-25/22 | 04.08.2022. | 04.08.2023.
Reagensi, izuzev za transfuziju | 404-1-110/22-9 | 10 | Reagensi i potrošni materijal za aparat SISMEX XS (500i,1000i), XT 1800i | 8 | Stromatolyser-4DL | RGN210095 | PAK | 2 l | Sysmex Corporation Japan | STROMATOLYZER-4DL | 32554 | 20% | Yunycom d.o.o. | 68-25/22 | 04.08.2022. | 04.08.2023.
Reagensi, izuzev za transfuziju | 404-1-110/22-9 | 10 | Reagensi i potrošni materijal za aparat SISMEX XS (500i,1000i), XT 1800i | 9 | Stromatolyser-4DS | RGN210096 | PAK | 3x42ml | Sysmex Corporation Japan | STROMATOLYZER-4DS | 62900 | 20% | Yunycom d.o.o. | 68-25/22 | 04.08.2022. | 04.08.2023.
Reagensi, izuzev za transfuziju | 404-1-110/22-9 | 10 | Reagensi i potrošni materijal za aparat SISMEX XS (500i,1000i), XT 1800i | 10 | E check XS L1 | RGN210097 | Kom | 1x1.5ml | Sysmex Corporation Japan | E-CHECK (XS) L1 | 19200 | 20% | Yunycom d.o.o. | 68-25/22 | 04.08.2022. | 04.08.2023.
Reagensi, izuzev za transfuziju | 404-1-110/22-9 | 10 | Reagensi i potrošni materijal za aparat SISMEX XS (500i,1000i), XT 1800i | 11 | E check XS L2 | RGN210098 | Kom | 1x1.5ml | Sysmex Corporation Japan | E-CHECK (XS) L2 | 19200 | 20% | Yunycom d.o.o. | 68-25/22 | 04.08.2022. | 04.08.2023.
Reagensi, izuzev za transfuziju | 404-1-110/22-9 | 10 | Reagensi i potrošni materijal za aparat SISMEX XS (500i,1000i), XT 1800i | 12 | E check XS L3 | RGN210099 | Kom | 1x1.5ml | Sysmex Corporation Japan | E-CHECK (XS) L3 | 19200 | 20% | Yunycom d.o.o. | 68-25/22 | 04.08.2022. | 04.08.2023.
Reagensi, izuzev za transfuziju | 404-1-110/22-9 | 10 | Reagensi i potrošni materijal za aparat SISMEX XS (500i,1000i), XT 1800i | 13 | E CHECK (XE) N L2 | RGN210100 | PAK | 4,5ml | Sysmex Corporation Japan | E-CHECK (XE) L2 | 10053 | 20% | Yunycom d.o.o. | 68-25/22 | 04.08.2022. | 04.08.2023.
Reagensi, izuzev za transfuziju | 404-1-110/22-9 | 10 | Reagensi i potrošni materijal za aparat SISMEX XS (500i,1000i), XT 1800i | 14 | Cellcelan Auto 20x4mL | RGN210101 | PAK | 20x4ml | Sysmex Corporation Japan | CELLCLEAN AUTO | 35100 | 20% | Yunycom d.o.o. | 68-25/22 | 04.08.2022. | 04.08.2023.
Reagensi, izuzev za transfuziju | 404-1-110/22-9 | 11 | Reagensi i potrošni materijal za aparat Mindray BC-30S | 1 | Diluent | RGN210102 | PAK | 20l | Mindray | Diluent M-30D | 11135 | 20% | ProMedia doo | 68-18/22 | 04.08.2022. | 04.08.2023.
Reagensi, izuzev za transfuziju | 404-1-110/22-9 | 11 | Reagensi i potrošni materijal za aparat Mindray BC-30S | 2 | Lyser | RGN210103 | PAK | 500ml | Mindray | Lyzer CFL M-30 | 16500 | 20% | ProMedia doo | 68-18/22 | 04.08.2022. | 04.08.2023.
Reagensi, izuzev za transfuziju | 404-1-110/22-9 | 11 | Reagensi i potrošni materijal za aparat Mindray BC-30S | 3 | probe cleanser | RGN210104 | PAK | 50ml | Mindray | Probe Cleanser (50ml) | 1260 | 20% | ProMedia doo | 68-18/22 | 04.08.2022. | 04.08.2023.
Reagensi, izuzev za transfuziju | 404-1-110/22-9 | 11 | Reagensi i potrošni materijal za aparat Mindray BC-30S | 4 | Control blood 3-diff Normal, Low, High | RGN210105 | PAK | 3x3ml | Mindray | Control blood 3-Diff N,H,L | 18200 | 20% | ProMedia doo | 68-18/22 | 04.08.2022. | 04.08.2023.
Reagensi, izuzev za transfuziju | 404-1-110/22-9 | 12 | Reagensi i potrošni materijal za aparat Hematološki brojač D-Cell60, DIAGON | 1 | Dia-Diluent | RGN210106 | PAK | 20l | Mindray | Diluent M-30D | 6200 | 20% | ProMedia doo | 68-18/22 | 04.08.2022. | 04.08.2023.
Reagensi, izuzev za transfuziju | 404-1-110/22-9 | 12 | Reagensi i potrošni materijal za aparat Hematološki brojač D-Cell60, DIAGON | 2 | Dia-Lyse-Diff D-CF | RGN210107 | PAK | 500ml | Mindray | Lyzer CFL M-30 | 4050 | 20% | ProMedia doo | 68-18/22 | 04.08.2022. | 04.08.2023.
Reagensi, izuzev za transfuziju | 404-1-110/22-9 | 12 | Reagensi i potrošni materijal za aparat Hematološki brojač D-Cell60, DIAGON | 3 | Dia-Rinse | RGN210108 | PAK | 20 l | Mindray | Reagent M30 R Rinse | 7800 | 20% | ProMedia doo | 68-18/22 | 04.08.2022. | 04.08.2023.
Reagensi, izuzev za transfuziju | 404-1-110/22-9 | 12 | Reagensi i potrošni materijal za aparat Hematološki brojač D-Cell60, DIAGON | 4 | Dia-EZ-Cleaner | RGN210109 | PAK | 50ml | Mindray | Reagent M30 E-Z Clean | 1800 | 20% | ProMedia doo | 68-18/22 | 04.08.2022. | 04.08.2023.
Reagensi, izuzev za transfuziju | 404-1-110/22-9 | 12 | Reagensi i potrošni materijal za aparat Hematološki brojač D-Cell60, DIAGON | 5 | Kontrolna krv D-Check N | RGN210110 | Kom | 2,5ml | Diagon | D-Check D normal | 2900 | 20% | ProMedia doo | 68-18/22 | 04.08.2022. | 04.08.2023.
Reagensi, izuzev za transfuziju | 404-1-110/22-9 | 12 | Reagensi i potrošni materijal za aparat Hematološki brojač D-Cell60, DIAGON | 6 | Kontrolna krv D-Check L | RGN210111 | Kom | 2,5ml | Diagon | D-Check D low | 2900 | 20% | ProMedia doo | 68-18/22 | 04.08.2022. | 04.08.2023.
Reagensi, izuzev za transfuziju | 404-1-110/22-9 | 12 | Reagensi i potrošni materijal za aparat Hematološki brojač D-Cell60, DIAGON | 7 | Kontrolna krv D-Check H | RGN210112 | Kom | 2,5ml | Diagon | D-Check D high | 2900 | 20% | ProMedia doo | 68-18/22 | 04.08.2022. | 04.08.2023.
Reagensi, izuzev za transfuziju | 404-1-110/22-9 | 13 | Reagensi i potrošni materijal za aparate serije BC5 Mindray | 1 | Diluent M58 | RGN210113 | PAK | 20l | Mindray | M-58D Diluent | 13100 | 20% | ProMedia doo | 68-18/22 | 04.08.2022. | 04.08.2023.
Reagensi, izuzev za transfuziju | 404-1-110/22-9 | 13 | Reagensi i potrošni materijal za aparate serije BC5 Mindray | 2 | Lyser LEO I M53 | RGN210114 | PAK | 1000ml | Mindray | M-5 LEO(I) Lyse (CE/1L) | 8330 | 20% | ProMedia doo | 68-18/22 | 04.08.2022. | 04.08.2023.
Reagensi, izuzev za transfuziju | 404-1-110/22-9 | 13 | Reagensi i potrošni materijal za aparate serije BC5 Mindray | 3 | Lyser LEO II M58 | RGN210115 | PAK | 500ml | Mindray | M-58LEO(II)Lyse | 10900 | 20% | ProMedia doo | 68-18/22 | 04.08.2022. | 04.08.2023.
Reagensi, izuzev za transfuziju | 404-1-110/22-9 | 13 | Reagensi i potrošni materijal za aparate serije BC5 Mindray | 4 | Lyser LH | RGN210116 | PAK | 500ml | Mindray | LH Lyse M-53 | 11990 | 20% | ProMedia doo | 68-18/22 | 04.08.2022. | 04.08.2023.
Reagensi, izuzev za transfuziju | 404-1-110/22-9 | 13 | Reagensi i potrošni materijal za aparate serije BC5 Mindray | 5 | Lyser LBA | RGN210117 | PAK | 1000ml | Mindray | M-58LBA Lyse | 12700 | 20% | ProMedia doo | 68-18/22 | 04.08.2022. | 04.08.2023.
Reagensi, izuzev za transfuziju | 404-1-110/22-9 | 13 | Reagensi i potrošni materijal za aparate serije BC5 Mindray | 6 | Probe cleanser | RGN210118 | PAK | 50ml | Mindray | Probe Cleanser (50ml) | 1260 | 20% | ProMedia doo | 68-18/22 | 04.08.2022. | 04.08.2023.
Reagensi, izuzev za transfuziju | 404-1-110/22-9 | 13 | Reagensi i potrošni materijal za aparate serije BC5 Mindray | 7 | Control blood 5-diff Normal, Low, High | RGN210119 | PAK | 3x3ml | Mindray | Hematology Control, BC-5D-Normal | 17850 | 20% | ProMedia doo | 68-18/22 | 04.08.2022. | 04.08.2023.
Reagensi, izuzev za transfuziju | 404-1-110/22-9 | 13 | Reagensi i potrošni materijal za aparate serije BC5 Mindray | 8 | Diluent M53 | RGN210120 | PAK | 20l | Mindray | Diluent M-53D | 6990 | 20% | ProMedia doo | 68-18/22 | 04.08.2022. | 04.08.2023.
Reagensi, izuzev za transfuziju | 404-1-110/22-9 | 13 | Reagensi i potrošni materijal za aparate serije BC5 Mindray | 9 | Diluent M50 | RGN210121 | PAK | 20l | Mindray | Diluent za BC-5000,M-52D (20L) | 8800 | 20% | ProMedia doo | 68-18/22 | 04.08.2022. | 04.08.2023.
Reagensi, izuzev za transfuziju | 404-1-110/22-9 | 13 | Reagensi i potrošni materijal za aparate serije BC5 Mindray | 10 | CRP kit | RGN210122 | PAK | 25x2ml | Mindray | C-reactive Protein Latex(EN/25mL×2) | 20100 | 20% | ProMedia doo | 68-18/22 | 04.08.2022. | 04.08.2023.
Reagensi, izuzev za transfuziju | 404-1-110/22-9 | 13 | Reagensi i potrošni materijal za aparate serije BC5 Mindray | 11 | Lyser LC | RGN210123 | PAK | 200ml | Mindray | LC lyse (EN/200mlx1) | 5500 | 20% | ProMedia doo | 68-18/22 | 04.08.2022. | 04.08.2023.
Reagensi, izuzev za transfuziju | 404-1-110/22-9 | 13 | Reagensi i potrošni materijal za aparate serije BC5 Mindray | 12 | Lyser LEO II M53 | RGN210124 | PAK | 500 ml | Mindray | M-5 LEO(II) Lyse (CE/500ml) | 11770 | 20% | ProMedia doo | 68-18/22 | 04.08.2022. | 04.08.2023.
Reagensi, izuzev za transfuziju | 404-1-110/22-9 | 13 | Reagensi i potrošni materijal za aparate serije BC5 Mindray | 13 | Lyser Diff | RGN210125 | PAK | 500ml | Mindray | M-52 DIFF Lyse, za BC-5000, (500ml) | 16400 | 20% | ProMedia doo | 68-18/22 | 04.08.2022. | 04.08.2023.
Reagensi, izuzev za transfuziju | 404-1-110/22-9 | 13 | Reagensi i potrošni materijal za aparate serije BC5 Mindray | 14 | Diluent M52 (za M5000) | RGN210126 | PAK | 20l | Mindray | Diluent za BC-5000,M-52D (20L) | 8800 | 20% | ProMedia doo | 68-18/22 | 04.08.2022. | 04.08.2023.
Reagensi, izuzev za transfuziju | 404-1-110/22-9 | 13 | Reagensi i potrošni materijal za aparate serije BC5 Mindray | 15 | Lyser LH M52 | RGN210128 | PAK | 100ml | Mindray | M-52LH Lyse, za BC-5000, (100ml) | 10900 | 20% | ProMedia doo | 68-18/22 | 04.08.2022. | 04.08.2023.
Reagensi, izuzev za transfuziju | 404-1-110/22-9 | 13 | Reagensi i potrošni materijal za aparate serije BC5 Mindray | 16 | Lyser LH M53 | RGN210129 | PAK | 500ml | Mindray | LH Lyse M-53 | 11990 | 20% | ProMedia doo | 68-18/22 | 04.08.2022. | 04.08.2023.
Reagensi, izuzev za transfuziju | 404-1-110/22-9 | 13 | Reagensi i potrošni materijal za aparate serije BC5 Mindray | 17 | Lyser LH M58 | RGN210130 | PAK | 500ml | Mindray | M-58LH Lyse | 7990 | 20% | ProMedia doo | 68-18/22 | 04.08.2022. | 04.08.2023.
Reagensi, izuzev za transfuziju | 404-1-110/22-9 | 13 | Reagensi i potrošni materijal za aparate serije BC5 Mindray | 18 | Lyser LEO I M58 | RGN210131 | PAK | 1000ml | Mindray | M-58LEO(I) Lyse | 10500 | 20% | ProMedia doo | 68-18/22 | 04.08.2022. | 04.08.2023.
Reagensi, izuzev za transfuziju | 404-1-110/22-9 | 14 | Reagensi i potrošni materijal za aparat Hematološki brojač BC6 Mindray | 1 | Diluent M-68 DS | RGN210132 | PAK | 20 l | Mindray | M-68DS Diluent (20L) | 9300 | 20% | ProMedia d.o.o & Labteh d.o.o | 68-30/22 | 04.08.2022. | 04.08.2023.
Reagensi, izuzev za transfuziju | 404-1-110/22-9 | 14 | Reagensi i potrošni materijal za aparat Hematološki brojač BC6 Mindray | 2 | Diluent DS | RGN210133 | PAK | 20 l | Mindray | DS Diluent za hematološki analizator BC-6000/6200 (20L) | 13640 | 20% | ProMedia d.o.o & Labteh d.o.o | 68-30/22 | 04.08.2022. | 04.08.2023.
Reagensi, izuzev za transfuziju | 404-1-110/22-9 | 14 | Reagensi i potrošni materijal za aparat Hematološki brojač BC6 Mindray | 3 | Diluent M-6 DR | RGN210134 | PAK | 1000ml | Mindray | M-6 DR Diluent 1L | 9660 | 20% | ProMedia d.o.o & Labteh d.o.o | 68-30/22 | 04.08.2022. | 04.08.2023.
Reagensi, izuzev za transfuziju | 404-1-110/22-9 | 14 | Reagensi i potrošni materijal za aparat Hematološki brojač BC6 Mindray | 4 | M-6 LN lyse | RGN210135 | PAK | 1000ml | Mindray | M-6LN | 10870 | 20% | ProMedia d.o.o & Labteh d.o.o | 68-30/22 | 04.08.2022. | 04.08.2023.
Reagensi, izuzev za transfuziju | 404-1-110/22-9 | 14 | Reagensi i potrošni materijal za aparat Hematološki brojač BC6 Mindray | 5 | M-68 LH lyse | RGN210136 | PAK | 1000ml | Mindray | M-68LH Lyse 1L | 8352 | 20% | ProMedia d.o.o & Labteh d.o.o | 68-30/22 | 04.08.2022. | 04.08.2023.
Reagensi, izuzev za transfuziju | 404-1-110/22-9 | 14 | Reagensi i potrošni materijal za aparat Hematološki brojač BC6 Mindray | 6 | M-6 LH lyse | RGN210137 | PAK | 1000ml | Mindray | M-6 LH Lyse | 14790 | 20% | ProMedia d.o.o & Labteh d.o.o | 68-30/22 | 04.08.2022. | 04.08.2023.
Reagensi, izuzev za transfuziju | 404-1-110/22-9 | 14 | Reagensi i potrošni materijal za aparat Hematološki brojač BC6 Mindray | 7 | M-68 LD lyse | RGN210138 | PAK | 1000ml | Mindray | M-68LD Lyse 1L | 8352 | 20% | ProMedia d.o.o & Labteh d.o.o | 68-30/22 | 04.08.2022. | 04.08.2023.
Reagensi, izuzev za transfuziju | 404-1-110/22-9 | 14 | Reagensi i potrošni materijal za aparat Hematološki brojač BC6 Mindray | 8 | M-6 LD lyse | RGN210139 | PAK | 1000ml | Mindray | M-6 LD Lyse (1L) | 13790 | 20% | ProMedia d.o.o & Labteh d.o.o | 68-30/22 | 04.08.2022. | 04.08.2023.
Reagensi, izuzev za transfuziju | 404-1-110/22-9 | 14 | Reagensi i potrošni materijal za aparat Hematološki brojač BC6 Mindray | 9 | M-6 FN Dye | RGN210140 | PAK | 12 ml | Mindray | M-6 FN Dye | 3105 | 20% | ProMedia d.o.o & Labteh d.o.o | 68-30/22 | 04.08.2022. | 04.08.2023.
Reagensi, izuzev za transfuziju | 404-1-110/22-9 | 14 | Reagensi i potrošni materijal za aparat Hematološki brojač BC6 Mindray | 10 | M-68 FD Dye | RGN210141 | PAK | 12 ml | Mindray | M-68FD Dye 12mL | 8760 | 20% | ProMedia d.o.o & Labteh d.o.o | 68-30/22 | 04.08.2022. | 04.08.2023.
Reagensi, izuzev za transfuziju | 404-1-110/22-9 | 14 | Reagensi i potrošni materijal za aparat Hematološki brojač BC6 Mindray | 11 | M-6 FD Dye | RGN210142 | PAK | 12 ml | Mindray | M-6 FD Dye 12ml | 10130 | 20% | ProMedia d.o.o & Labteh d.o.o | 68-30/22 | 04.08.2022. | 04.08.2023.
Reagensi, izuzev za transfuziju | 404-1-110/22-9 | 14 | Reagensi i potrošni materijal za aparat Hematološki brojač BC6 Mindray | 12 | M-6 FR Dye | RGN210143 | PAK | 12ml | Mindray | M-6 FR Dye 12mL | 44190 | 20% | ProMedia d.o.o & Labteh d.o.o | 68-30/22 | 04.08.2022. | 04.08.2023.
Reagensi, izuzev za transfuziju | 404-1-110/22-9 | 14 | Reagensi i potrošni materijal za aparat Hematološki brojač BC6 Mindray | 13 | Probe cleanser | RGN210144 | PAK | 50ml | Mindray | Probe Cleanser (50ml) | 1260 | 20% | ProMedia d.o.o & Labteh d.o.o | 68-30/22 | 04.08.2022. | 04.08.2023.
Reagensi, izuzev za transfuziju | 404-1-110/22-9 | 14 | Reagensi i potrošni materijal za aparat Hematološki brojač BC6 Mindray | 14 | BC-6D kontrola N,L,H | RGN210145 | PAK | 3x4,5ml | Mindray | BC-6D kontrola za BC-6800 N | 17850 | 20% | ProMedia d.o.o & Labteh d.o.o | 68-30/22 | 04.08.2022. | 04.08.2023.
Reagensi, izuzev za transfuziju | 404-1-110/22-9 | 14 | Reagensi i potrošni materijal za aparat Hematološki brojač BC6 Mindray | 15 | M-68 LB lyse | RGN210146 | PAK | 1000 ml | Mindray | M-68LB Lyse 1L | 7500 | 20% | ProMedia d.o.o & Labteh d.o.o | 68-30/22 | 04.08.2022. | 04.08.2023.
Reagensi, izuzev za transfuziju | 404-1-110/22-9 | 15 | Reagensi i potrošni materijal -Alifax(automatska sedimentacija) Roller 20 i Test 1 | 1 | Universal card 1000 test | RGN210147 | PAK | 1000 testova | Ali Fax Spa | Universal card 1000 testova | 31000 | 20% | ProMedia doo | 68-18/22 | 04.08.2022. | 04.08.2023.
Reagensi, izuzev za transfuziju | 404-1-110/22-9 | 15 | Reagensi i potrošni materijal -Alifax(automatska sedimentacija) Roller 20 i Test 1 | 2 | Universal card 4000 test | RGN210148 | PAK | 4000 testova | Ali Fax Spa | Universal card 4000 testova | 124000 | 20% | ProMedia doo | 68-18/22 | 04.08.2022. | 04.08.2023.
Reagensi, izuzev za transfuziju | 404-1-110/22-9 | 15 | Reagensi i potrošni materijal -Alifax(automatska sedimentacija) Roller 20 i Test 1 | 3 | Universal card 10000 test | RGN210149 | PAK | 10000 testova | Ali Fax Spa | Universal card 10000 testova | 270000 | 20% | ProMedia doo | 68-18/22 | 04.08.2022. | 04.08.2023.
Reagensi, izuzev za transfuziju | 404-1-110/22-9 | 15 | Reagensi i potrošni materijal -Alifax(automatska sedimentacija) Roller 20 i Test 1 | 4 | Latex controle ESR | RGN210150 | PAK | 3x1ml | Ali Fax Spa | Latex kontrole ESR | 12500 | 20% | ProMedia doo | 68-18/22 | 04.08.2022. | 04.08.2023.
Reagensi, izuzev za transfuziju | 404-1-110/22-9 | 16 | Reagensi i potrošni materijal -SISMEX KX-21N I XP-300 | 1 | Cellpack | RGN210151 | PAK | 20l | Sysmex Corporation Japan | CELLPACK | 22058 | 20% | Yunycom d.o.o. | 68-25/22 | 04.08.2022. | 04.08.2023.
Reagensi, izuzev za transfuziju | 404-1-110/22-9 | 16 | Reagensi i potrošni materijal -SISMEX KX-21N I XP-300 | 2 | Stromatolyser WH | RGN210152 | PAK | 1500ml | Sysmex Corporation Japan | STROMATOLYZER-WH | 40368 | 20% | Yunycom d.o.o. | 68-25/22 | 04.08.2022. | 04.08.2023.
Reagensi, izuzev za transfuziju | 404-1-110/22-9 | 16 | Reagensi i potrošni materijal -SISMEX KX-21N I XP-300 | 3 | Cellclean | RGN210153 | PAK | 50ml | Sysmex Corporation Japan | CELLCLEAN | 35096 | 20% | Yunycom d.o.o. | 68-25/22 | 04.08.2022. | 04.08.2023.
Reagensi, izuzev za transfuziju | 404-1-110/22-9 | 16 | Reagensi i potrošni materijal -SISMEX KX-21N I XP-300 | 4 | Eightcheck-3WP, 1,5 ml. L | RGN210154 | Kom | 1x1,5ml | Sysmex Corporation Japan | EIGHTCHECK-3WP LOW | 9600 | 20% | Yunycom d.o.o. | 68-25/22 | 04.08.2022. | 04.08.2023.
Reagensi, izuzev za transfuziju | 404-1-110/22-9 | 16 | Reagensi i potrošni materijal -SISMEX KX-21N I XP-300 | 5 | Eightcheck-3WP, 1,5 ml. N | RGN210155 | Kom | 1x1,5ml | Sysmex Corporation Japan | EIGHTCHECK-3WP NORMAL | 9600 | 20% | Yunycom d.o.o. | 68-25/22 | 04.08.2022. | 04.08.2023.
Reagensi, izuzev za transfuziju | 404-1-110/22-9 | 16 | Reagensi i potrošni materijal -SISMEX KX-21N I XP-300 | 6 | Eightcheck-3WP, 1,5 ml. H | RGN210156 | Kom | 1x1,5ml | Sysmex Corporation Japan | EIGHTCHECK-3WP HIGH | 9600 | 20% | Yunycom d.o.o. | 68-25/22 | 04.08.2022. | 04.08.2023.
Reagensi, izuzev za transfuziju | 404-1-110/22-9 | 16 | Reagensi i potrošni materijal -SISMEX KX-21N I XP-300 | 7 | Cellcelan Auto 20x4mL | RGN210157 | PAK | 20x4ml | Sysmex Corporation Japan | CELLCLEAN AUTO | 35100 | 20% | Yunycom d.o.o. | 68-25/22 | 04.08.2022. | 04.08.2023.
Reagensi, izuzev za transfuziju | 404-1-110/22-9 | 17 | Reagensi i potrošni materijal -Hematološki analizatori DxH500, DxH520, DxH560, DxH600, DxH800, DxH900, LH780 i ActDiff proizvođača Beckman Coulter | 1 | COULTER® DxH Diluent | RGN210158 | PAK | 10 l | Beckman Coulter, SAD | COULTER® DxH Diluent | 6500 | 20% | MAKLER DOO | 68-14/22 | 04.08.2022. | 04.08.2023.
Reagensi, izuzev za transfuziju | 404-1-110/22-9 | 17 | Reagensi i potrošni materijal -Hematološki analizatori DxH500, DxH520, DxH560, DxH600, DxH800, DxH900, LH780 i ActDiff proizvođača Beckman Coulter | 2 | COULTER® DxH Cell Lyse | RGN210159 | PAK | 5 l | Beckman Coulter, SAD | COULTER® DxH Cell Lyse | 41000 | 20% | MAKLER DOO | 68-14/22 | 04.08.2022. | 04.08.2023.
Reagensi, izuzev za transfuziju | 404-1-110/22-9 | 17 | Reagensi i potrošni materijal -Hematološki analizatori DxH500, DxH520, DxH560, DxH600, DxH800, DxH900, LH780 i ActDiff proizvođača Beckman Coulter | 3 | COULTER® DxH Diff Pack | RGN210160 | PAK | 1x1900 ml 1x850 ml | Beckman Coulter, SAD | COULTER® DxH Diff Pack | 41000 | 20% | MAKLER DOO | 68-14/22 | 04.08.2022. | 04.08.2023.
Reagensi, izuzev za transfuziju | 404-1-110/22-9 | 17 | Reagensi i potrošni materijal -Hematološki analizatori DxH500, DxH520, DxH560, DxH600, DxH800, DxH900, LH780 i ActDiff proizvođača Beckman Coulter | 4 | COULTER® DxH Retic Pack | RGN210161 | PAK | 1x1900 ml 1x380 ml | Beckman Coulter, SAD | COULTER® DxH Retic Pack | 30100 | 20% | MAKLER DOO | 68-14/22 | 04.08.2022. | 04.08.2023.
Reagensi, izuzev za transfuziju | 404-1-110/22-9 | 17 | Reagensi i potrošni materijal -Hematološki analizatori DxH500, DxH520, DxH560, DxH600, DxH800, DxH900, LH780 i ActDiff proizvođača Beckman Coulter | 5 | COULTER® DxH Cleaner | RGN210162 | PAK | 5 l | Beckman Coulter, SAD | COULTER® DxH Cleaner | 10000 | 20% | MAKLER DOO | 68-14/22 | 04.08.2022. | 04.08.2023.
Reagensi, izuzev za transfuziju | 404-1-110/22-9 | 17 | Reagensi i potrošni materijal -Hematološki analizatori DxH500, DxH520, DxH560, DxH600, DxH800, DxH900, LH780 i ActDiff proizvođača Beckman Coulter | 6 | COULTER® LATRON™ CP-X | RGN210163 | PAK | 8x4 ml | Beckman Coulter, SAD | COULTER® LATRON™ CP-X | 9000 | 20% | MAKLER DOO | 68-14/22 | 04.08.2022. | 04.08.2023.
Reagensi, izuzev za transfuziju | 404-1-110/22-9 | 17 | Reagensi i potrošni materijal -Hematološki analizatori DxH500, DxH520, DxH560, DxH600, DxH800, DxH900, LH780 i ActDiff proizvođača Beckman Coulter | 7 | COULTER® 6C Cell Control | RGN210164 | PAK | 3x3x3.5ml | Beckman Coulter, SAD | COULTER® 6C Cell Control | 18000 | 20% | MAKLER DOO | 68-14/22 | 04.08.2022. | 04.08.2023.
Reagensi, izuzev za transfuziju | 404-1-110/22-9 | 17 | Reagensi i potrošni materijal -Hematološki analizatori DxH500, DxH520, DxH560, DxH600, DxH800, DxH900, LH780 i ActDiff proizvođača Beckman Coulter | 8 | COULTER® 6C Plus Cell Control | RGN210165 | PAK | 4x3x3.5 ml | Beckman Coulter, SAD | COULTER® 6C Plus Cell Control | 26000 | 20% | MAKLER DOO | 68-14/22 | 04.08.2022. | 04.08.2023.
Reagensi, izuzev za transfuziju | 404-1-110/22-9 | 17 | Reagensi i potrošni materijal -Hematološki analizatori DxH500, DxH520, DxH560, DxH600, DxH800, DxH900, LH780 i ActDiff proizvođača Beckman Coulter | 9 | COULTER® Retic- X Cell Control | RGN210166 | PAK | 4x3x3.5 ml | Beckman Coulter, SAD | COULTER® Retic- X Cell Control | 20000 | 20% | MAKLER DOO | 68-14/22 | 04.08.2022. | 04.08.2023.
Reagensi, izuzev za transfuziju | 404-1-110/22-9 | 17 | Reagensi i potrošni materijal -Hematološki analizatori DxH500, DxH520, DxH560, DxH600, DxH800, DxH900, LH780 i ActDiff proizvođača Beckman Coulter | 10 | COULTER® Body Fluid Cell Control | RGN210167 | PAK | 4x3x3.5 ml | Beckman Coulter, SAD | COULTER® Body Fluid Cell Control | 43000 | 20% | MAKLER DOO | 68-14/22 | 04.08.2022. | 04.08.2023.
Reagensi, izuzev za transfuziju | 404-1-110/22-9 | 17 | Reagensi i potrošni materijal -Hematološki analizatori DxH500, DxH520, DxH560, DxH600, DxH800, DxH900, LH780 i ActDiff proizvođača Beckman Coulter | 11 | COULTER® DxH Diluent ESI | RGN210168 | PAK | 10 l | Beckman Coulter, SAD | COULTER® DxH Diluent ESI | 9000 | 20% | MAKLER DOO | 68-14/22 | 04.08.2022. | 04.08.2023.
Reagensi, izuzev za transfuziju | 404-1-110/22-9 | 17 | Reagensi i potrošni materijal -Hematološki analizatori DxH500, DxH520, DxH560, DxH600, DxH800, DxH900, LH780 i ActDiff proizvođača Beckman Coulter | 12 | COULTER® DxH Cell Lyse ESI | RGN210169 | PAK | 5 l | Beckman Coulter, SAD | COULTER® DxH Cell Lyse ESI | 95000 | 20% | MAKLER DOO | 68-14/22 | 04.08.2022. | 04.08.2023.
Reagensi, izuzev za transfuziju | 404-1-110/22-9 | 17 | Reagensi i potrošni materijal -Hematološki analizatori DxH500, DxH520, DxH560, DxH600, DxH800, DxH900, LH780 i ActDiff proizvođača Beckman Coulter | 13 | COULTER® DxH Diff Pack ESI | RGN210170 | PAK | 1x1900 ml 1x850 ml | Beckman Coulter, SAD | COULTER® DxH Diff Pack ESI | 75000 | 20% | MAKLER DOO | 68-14/22 | 04.08.2022. | 04.08.2023.
Reagensi, izuzev za transfuziju | 404-1-110/22-9 | 17 | Reagensi i potrošni materijal -Hematološki analizatori DxH500, DxH520, DxH560, DxH600, DxH800, DxH900, LH780 i ActDiff proizvođača Beckman Coulter | 14 | COULTER® DxH Cleaner ESI | RGN210171 | PAK | 5 l | Beckman Coulter, SAD | COULTER® DxH Cleaner ESI | 13750 | 20% | MAKLER DOO | 68-14/22 | 04.08.2022. | 04.08.2023.
Reagensi, izuzev za transfuziju | 404-1-110/22-9 | 18 | Reagensi i potrošni materijal -Hematološki analizator DxH500, proizvođač Beckman Coulter | 1 | DxH 500 Diluent | RGN210172 | PAK | 10 l | Beckman Coulter, SAD | DxH 500 Diluent | 6600 | 20% | MAKLER DOO | 68-14/22 | 04.08.2022. | 04.08.2023.
Reagensi, izuzev za transfuziju | 404-1-110/22-9 | 18 | Reagensi i potrošni materijal -Hematološki analizator DxH500, proizvođač Beckman Coulter | 2 | DxH 500 Lyse | RGN210173 | PAK | 500 ml | Beckman Coulter, SAD | DxH 500 Lyse | 16000 | 20% | MAKLER DOO | 68-14/22 | 04.08.2022. | 04.08.2023.
Reagensi, izuzev za transfuziju | 404-1-110/22-9 | 18 | Reagensi i potrošni materijal -Hematološki analizator DxH500, proizvođač Beckman Coulter | 3 | DxH 500 Cleaner | RGN210174 | PAK | 500 ml | Beckman Coulter, SAD | DxH 500 Cleaner | 7290 | 20% | MAKLER DOO | 68-14/22 | 04.08.2022. | 04.08.2023.
Reagensi, izuzev za transfuziju | 404-1-110/22-9 | 18 | Reagensi i potrošni materijal -Hematološki analizator DxH500, proizvođač Beckman Coulter | 4 | DxH 500 Control | RGN210175 | PAK | 3x2x2.3 ml | Beckman Coulter, SAD | DxH 500 Control | 14445 | 20% | MAKLER DOO | 68-14/22 | 04.08.2022. | 04.08.2023.
Reagensi, izuzev za transfuziju | 404-1-110/22-9 | 19 | Reagensi i potrošni materijal -Hematološki analizatore LH780, proizvođač Beckman Coulter | 1 | COULTER® LH Series Diluent | RGN210176 | PAK | 20 l | Beckman Coulter, SAD | COULTER® LH Series Diluent | 10000 | 20% | MAKLER DOO | 68-14/22 | 04.08.2022. | 04.08.2023.
Reagensi, izuzev za transfuziju | 404-1-110/22-9 | 19 | Reagensi i potrošni materijal -Hematološki analizatore LH780, proizvođač Beckman Coulter | 2 | COULTER® Lyse S III | RGN210177 | PAK | 1 l | Beckman Coulter, SAD | COULTER® Lyse S III | 16000 | 20% | MAKLER DOO | 68-14/22 | 04.08.2022. | 04.08.2023.
Reagensi, izuzev za transfuziju | 404-1-110/22-9 | 19 | Reagensi i potrošni materijal -Hematološki analizatore LH780, proizvođač Beckman Coulter | 3 | LH Series Pack | RGN210178 | PAK | 1x1900 ml 1x500 mL | Beckman Coulter, SAD | LH Series Pack | 71000 | 20% | MAKLER DOO | 68-14/22 | 04.08.2022. | 04.08.2023.
Reagensi, izuzev za transfuziju | 404-1-110/22-9 | 19 | Reagensi i potrošni materijal -Hematološki analizatore LH780, proizvođač Beckman Coulter | 4 | COULTER® LH Retic Pack | RGN210179 | PAK | 1x1900 mL 1x380 mL | Beckman Coulter, SAD | COULTER® LH Retic Pack | 23000 | 20% | MAKLER DOO | 68-14/22 | 04.08.2022. | 04.08.2023.
Reagensi, izuzev za transfuziju | 404-1-110/22-9 | 19 | Reagensi i potrošni materijal -Hematološki analizatore LH780, proizvođač Beckman Coulter | 5 | COULTER® LH Cleaner | RGN210180 | PAK | 5 l | Beckman Coulter, SAD | COULTER® LH Cleaner | 11000 | 20% | MAKLER DOO | 68-14/22 | 04.08.2022. | 04.08.2023.
Reagensi, izuzev za transfuziju | 404-1-110/22-9 | 19 | Reagensi i potrošni materijal -Hematološki analizatore LH780, proizvođač Beckman Coulter | 6 | COULTER® 5C Cell Control | RGN210181 | PAK | 3x3x3.3 ml | Beckman Coulter, SAD | COULTER® 5C Cell Control | 25000 | 20% | MAKLER DOO | 68-14/22 | 04.08.2022. | 04.08.2023.
Reagensi, izuzev za transfuziju | 404-1-110/22-9 | 19 | Reagensi i potrošni materijal -Hematološki analizatore LH780, proizvođač Beckman Coulter | 7 | COULTER® Latron Control | RGN210182 | PAK | 5x16 ml | Beckman Coulter, SAD | COULTER® Latron Control | 10000 | 20% | MAKLER DOO | 68-14/22 | 04.08.2022. | 04.08.2023.
Reagensi, izuzev za transfuziju | 404-1-110/22-9 | 19 | Reagensi i potrošni materijal -Hematološki analizatore LH780, proizvođač Beckman Coulter | 8 | COULTER® Latron Primer | RGN210183 | PAK | 5x16 ml | Beckman Coulter, SAD | COULTER® Latron Primer | 5500 | 20% | MAKLER DOO | 68-14/22 | 04.08.2022. | 04.08.2023.
Reagensi, izuzev za transfuziju | 404-1-110/22-9 | 19 | Reagensi i potrošni materijal -Hematološki analizatore LH780, proizvođač Beckman Coulter | 9 | COULTER®Retic- C Cell Control | RGN210184 | PAK | 3x3.3 ml | Beckman Coulter, SAD | COULTER®Retic- C Cell Control | 20000 | 20% | MAKLER DOO | 68-14/22 | 04.08.2022. | 04.08.2023.
Reagensi, izuzev za transfuziju | 404-1-110/22-9 | 19 | Reagensi i potrošni materijal -Hematološki analizatore LH780, proizvođač Beckman Coulter | 10 | COULTER® Isoton III | RGN210185 | PAK | 20 l | Beckman Coulter, SAD | COULTER® Isoton III | 6000 | 20% | MAKLER DOO | 68-14/22 | 04.08.2022. | 04.08.2023.
Reagensi, izuzev za transfuziju | 404-1-110/22-9 | 19 | Reagensi i potrošni materijal -Hematološki analizatore LH780, proizvođač Beckman Coulter | 11 | COULTER® HmX Pack | RGN210186 | PAK | 1x1300 ml 1x350 ml | Beckman Coulter, SAD | COULTER® HmX Pack | 26000 | 20% | MAKLER DOO | 68-14/22 | 04.08.2022. | 04.08.2023.
Reagensi, izuzev za transfuziju | 404-1-110/22-9 | 19 | Reagensi i potrošni materijal -Hematološki analizatore LH780, proizvođač Beckman Coulter | 12 | COULTER® Clenz | RGN210187 | PAK | 5 l | Beckman Coulter, SAD | COULTER® Clenz | 3545 | 20% | MAKLER DOO | 68-14/22 | 04.08.2022. | 04.08.2023.
Reagensi, izuzev za transfuziju | 404-1-110/22-9 | 20 | Reagensi i potrošni materijal -Hematološki analizator AcT diff, proizvođač Beckman Coulter | 1 | COULTER® AcT Diff Pack | RGN210188 | PAK | 1x15 l 1x 300 ml | Beckman Coulter, SAD | COULTER® AcT Diff Pack | 22500 | 20% | MAKLER DOO | 68-14/22 | 04.08.2022. | 04.08.2023.
Reagensi, izuzev za transfuziju | 404-1-110/22-9 | 20 | Reagensi i potrošni materijal -Hematološki analizator AcT diff, proizvođač Beckman Coulter | 2 | COULTER® AcT Diff Rinse | RGN210189 | PAK | 500 ml | Beckman Coulter, SAD | COULTER® AcT Diff Rinse | 2150 | 20% | MAKLER DOO | 68-14/22 | 04.08.2022. | 04.08.2023.
Reagensi, izuzev za transfuziju | 404-1-110/22-9 | 20 | Reagensi i potrošni materijal -Hematološki analizator AcT diff, proizvođač Beckman Coulter | 3 | COULTER® 4C ES Cell Control | RGN210190 | PAK | 3x3.3 ml | Beckman Coulter, SAD | COULTER® 4C ES Cell Control | 9705 | 20% | MAKLER DOO | 68-14/22 | 04.08.2022. | 04.08.2023.
Reagensi, izuzev za transfuziju | 404-1-110/22-9 | 21 | Reagensi i potrošni materijal za automatski analizator za sedimentaciju eritrocita STARRSED | 1 | Starrsed Rinse solution | RGN210191 | PAK | 20000 ml | RR Mechatronics Manufacturing B.V., Holandija | Starrsed Rinse solution | 25000 | 20% | EUROMEDICINA DOO | 68-9/22 | 04.08.2022. | 04.08.2023.
Reagensi, izuzev za transfuziju | 404-1-110/22-9 | 21 | Reagensi i potrošni materijal za automatski analizator za sedimentaciju eritrocita STARRSED | 2 | Starrsed Saline | RGN210192 | PAK | 5000 ml | RR Mechatronics Manufacturing B.V., Holandija | Starrsed Saline | 21500 | 20% | EUROMEDICINA DOO | 68-9/22 | 04.08.2022. | 04.08.2023.
Reagensi, izuzev za transfuziju | 404-1-110/22-9 | 21 | Reagensi i potrošni materijal za automatski analizator za sedimentaciju eritrocita STARRSED | 3 | Starrsed Diluent | RGN210193 | PAK | 5000 ml | RR Mechatronics Manufacturing B.V., Holandija | Starrsed Diluent | 18000 | 20% | EUROMEDICINA DOO | 68-9/22 | 04.08.2022. | 04.08.2023.
Reagensi, izuzev za transfuziju | 404-1-110/22-9 | 21 | Reagensi i potrošni materijal za automatski analizator za sedimentaciju eritrocita STARRSED | 4 | Starrsed Disinfectant | RGN210194 | PAK | 5000 ml | RR Mechatronics Manufacturing B.V., Holandija | Starrsed Disinfectant | 15000 | 20% | EUROMEDICINA DOO | 68-9/22 | 04.08.2022. | 04.08.2023.
Reagensi, izuzev za transfuziju | 404-1-110/22-9 | 21 | Reagensi i potrošni materijal za automatski analizator za sedimentaciju eritrocita STARRSED | 5 | Starrsed Cleaning Agent | RGN210195 | PAK | 100 ml | RR Mechatronics Manufacturing B.V., Holandija | Starrsed Cleaning Agent | 20160 | 20% | EUROMEDICINA DOO | 68-9/22 | 04.08.2022. | 04.08.2023.
Reagensi, izuzev za transfuziju | 404-1-110/22-9 | 21 | Reagensi i potrošni materijal za automatski analizator za sedimentaciju eritrocita STARRSED | 6 | STRARRSED Preventive and Maintenance Kit | RGN210196 | PAK | 1 komad | RR Mechatronics Manufacturing B.V., Holandija | STRARRSED Preventive and Maintenance Kit | 110200 | 20% | EUROMEDICINA DOO | 68-9/22 | 04.08.2022. | 04.08.2023.
Reagensi, izuzev za transfuziju | 404-1-110/22-9 | 21 | Reagensi i potrošni materijal za automatski analizator za sedimentaciju eritrocita STARRSED | 7 | Starrsed kontrola | RGN210197 | PAK | 2x6x5ml | RR Mechatronics Manufacturing B.V., Holandija | Starrsed Control; Tip Level N, Level A | 20606 | 20% | EUROMEDICINA DOO | 68-9/22 | 04.08.2022. | 04.08.2023.
Reagensi, izuzev za transfuziju | 404-1-110/22-9 | 23 | Reagensi i potrošni materijal -Hematološki analizator (YUMIZEN H500, YUMIZEN H550, YUMIZEN H2500, PENTRA DX NEXUS) | 1 | ABX Diluent | RGN210217 | PAK | 20000 ml | HORIBA ABX SAS as HORIBA Medical | ABX Diluent | 18000 | 20% | Labteh doo | 68-12/22 | 04.08.2022. | 04.08.2023.
Reagensi, izuzev za transfuziju | 404-1-110/22-9 | 23 | Reagensi i potrošni materijal -Hematološki analizator (YUMIZEN H500, YUMIZEN H550, YUMIZEN H2500, PENTRA DX NEXUS) | 2 | ABX Cleaner | RGN210218 | PAK | 1000 ml | HORIBA ABX SAS as HORIBA Medical | ABX Cleaner | 3990 | 20% | Labteh doo | 68-12/22 | 04.08.2022. | 04.08.2023.
Reagensi, izuzev za transfuziju | 404-1-110/22-9 | 23 | Reagensi i potrošni materijal -Hematološki analizator (YUMIZEN H500, YUMIZEN H550, YUMIZEN H2500, PENTRA DX NEXUS) | 3 | ABX LEUKODIFF | RGN210219 | PAK | 1000 ml | HORIBA ABX SAS as HORIBA Medical | ABX Leucodiff | 8500 | 20% | Labteh doo | 68-12/22 | 04.08.2022. | 04.08.2023.
Reagensi, izuzev za transfuziju | 404-1-110/22-9 | 23 | Reagensi i potrošni materijal -Hematološki analizator (YUMIZEN H500, YUMIZEN H550, YUMIZEN H2500, PENTRA DX NEXUS) | 4 | ABX Fluocyte | RGN210220 | PAK | 500 ml | HORIBA ABX SAS as HORIBA Medical | ABX Fluocyte | 3500 | 20% | Labteh doo | 68-12/22 | 04.08.2022. | 04.08.2023.
Reagensi, izuzev za transfuziju | 404-1-110/22-9 | 23 | Reagensi i potrošni materijal -Hematološki analizator (YUMIZEN H500, YUMIZEN H550, YUMIZEN H2500, PENTRA DX NEXUS) | 5 | ABX Lysebio 1L | RGN210221 | PAK | 1000 ml | HORIBA ABX SAS as HORIBA Medical | ABX Lysebio | 11500 | 20% | Labteh doo | 68-12/22 | 04.08.2022. | 04.08.2023.
Reagensi, izuzev za transfuziju | 404-1-110/22-9 | 23 | Reagensi i potrošni materijal -Hematološki analizator (YUMIZEN H500, YUMIZEN H550, YUMIZEN H2500, PENTRA DX NEXUS) | 6 | ABX Nucediff | RGN210222 | PAK | 1000 ml | HORIBA ABX SAS as HORIBA Medical | Nucediff | 8500 | 20% | Labteh doo | 68-12/22 | 04.08.2022. | 04.08.2023.
Reagensi, izuzev za transfuziju | 404-1-110/22-9 | 23 | Reagensi i potrošni materijal -Hematološki analizator (YUMIZEN H500, YUMIZEN H550, YUMIZEN H2500, PENTRA DX NEXUS) | 7 | ABX DIFFTROL N | RGN210223 | Kom | 3 ml | HORIBA ABX SAS as HORIBA Medical | ABX Difftrol | 12700 | 20% | Labteh doo | 68-12/22 | 04.08.2022. | 04.08.2023.
Reagensi, izuzev za transfuziju | 404-1-110/22-9 | 23 | Reagensi i potrošni materijal -Hematološki analizator (YUMIZEN H500, YUMIZEN H550, YUMIZEN H2500, PENTRA DX NEXUS) | 8 | ABX DIFFTROL L | RGN210224 | Kom | 3ml | HORIBA ABX SAS as HORIBA Medical | ABX Difftrol | 12700 | 20% | Labteh doo | 68-12/22 | 04.08.2022. | 04.08.2023.
Reagensi, izuzev za transfuziju | 404-1-110/22-9 | 23 | Reagensi i potrošni materijal -Hematološki analizator (YUMIZEN H500, YUMIZEN H550, YUMIZEN H2500, PENTRA DX NEXUS) | 9 | ABX DIFFTROL H | RGN210225 | Kom | 3ml | HORIBA ABX SAS as HORIBA Medical | ABX Difftrol | 12700 | 20% | Labteh doo | 68-12/22 | 04.08.2022. | 04.08.2023.
Reagensi, izuzev za transfuziju | 404-1-110/22-9 | 23 | Reagensi i potrošni materijal -Hematološki analizator (YUMIZEN H500, YUMIZEN H550, YUMIZEN H2500, PENTRA DX NEXUS) | 10 | ABX MINOTROL RETIC N | RGN210226 | Kom | 3ml | HORIBA ABX SAS as HORIBA Medical | ABX Minotrol Retic | 12500 | 20% | Labteh doo | 68-12/22 | 04.08.2022. | 04.08.2023.
Reagensi, izuzev za transfuziju | 404-1-110/22-9 | 23 | Reagensi i potrošni materijal -Hematološki analizator (YUMIZEN H500, YUMIZEN H550, YUMIZEN H2500, PENTRA DX NEXUS) | 11 | ABX MINOTROL RETIC L | RGN210227 | Kom | 3ml | HORIBA ABX SAS as HORIBA Medical | ABX Minotrol Retic | 12500 | 20% | Labteh doo | 68-12/22 | 04.08.2022. | 04.08.2023.
Reagensi, izuzev za transfuziju | 404-1-110/22-9 | 23 | Reagensi i potrošni materijal -Hematološki analizator (YUMIZEN H500, YUMIZEN H550, YUMIZEN H2500, PENTRA DX NEXUS) | 12 | ABX MINOTROL RETIC H | RGN210228 | Kom | 3ml | HORIBA ABX SAS as HORIBA Medical | ABX Minotrol Retic | 12500 | 20% | Labteh doo | 68-12/22 | 04.08.2022. | 04.08.2023.
Reagensi, izuzev za transfuziju | 404-1-110/22-9 | 23 | Reagensi i potrošni materijal -Hematološki analizator (YUMIZEN H500, YUMIZEN H550, YUMIZEN H2500, PENTRA DX NEXUS) | 13 | ABX MINOCLAIR | RGN210229 | PAK | 500ml | HORIBA ABX SAS as HORIBA Medical | ABX Minoclair | 3500 | 20% | Labteh doo | 68-12/22 | 04.08.2022. | 04.08.2023.
Reagensi, izuzev za transfuziju | 404-1-110/22-9 | 23 | Reagensi i potrošni materijal -Hematološki analizator (YUMIZEN H500, YUMIZEN H550, YUMIZEN H2500, PENTRA DX NEXUS) | 14 | ABX Basolyse (5L) | RGN210230 | PAK | 5000 ml | HORIBA ABX SAS as HORIBA Medical | ABX Basolyse (5L) | 12700 | 20% | Labteh doo | 68-12/22 | 04.08.2022. | 04.08.2023.
Reagensi, izuzev za transfuziju | 404-1-110/22-9 | 23 | Reagensi i potrošni materijal -Hematološki analizator (YUMIZEN H500, YUMIZEN H550, YUMIZEN H2500, PENTRA DX NEXUS) | 15 | Whitediff 1L | RGN210231 | PAK | 1000 ml | HORIBA ABX SAS as HORIBA Medical | Whitediff 1L | 15650 | 20% | Labteh doo | 68-12/22 | 04.08.2022. | 04.08.2023.
Reagensi, izuzev za transfuziju | 404-1-110/22-9 | 24 | Reagensi i potrošni materijal -Hematološki analizator MINDRAY BC 3600 za 31000 ,MINDRAY BC 1800, 3200, 3600 | 1 | Diluent 20 l | RGN210232 | PAK | 20l | Shenzhen Mindray Bio-Medical Electronics Co., LTD., Kina | M-30D Diluent | 5300 | 20% | EUROMEDICINA DOO | 68-9/22 | 04.08.2022. | 04.08.2023.
Reagensi, izuzev za transfuziju | 404-1-110/22-9 | 24 | Reagensi i potrošni materijal -Hematološki analizator MINDRAY BC 3600 za 31000 ,MINDRAY BC 1800, 3200, 3600 | 2 | Rins 5,5 l | RGN210233 | PAK | 5.5l | Shenzhen Mindray Bio-Medical Electronics Co., LTD., Kina | M-30R Rinse | 7900 | 20% | EUROMEDICINA DOO | 68-9/22 | 04.08.2022. | 04.08.2023.
Reagensi, izuzev za transfuziju | 404-1-110/22-9 | 24 | Reagensi i potrošni materijal -Hematološki analizator MINDRAY BC 3600 za 31000 ,MINDRAY BC 1800, 3200, 3600 | 3 | Lyser 500 ml | RGN210234 | PAK | 500ml | Shenzhen Mindray Bio-Medical Electronics Co., LTD., Kina | M-30CFL Lyse | 4780 | 20% | EUROMEDICINA DOO | 68-9/22 | 04.08.2022. | 04.08.2023.
Reagensi, izuzev za transfuziju | 404-1-110/22-9 | 24 | Reagensi i potrošni materijal -Hematološki analizator MINDRAY BC 3600 za 31000 ,MINDRAY BC 1800, 3200, 3600 | 4 | Probe cleanser, 12x17 ml | RGN210235 | PAK | 12x17ml | Shenzhen Mindray Bio-Medical Electronics Co., LTD., Kina | M-30P Probe Cleanser | 3150 | 20% | EUROMEDICINA DOO | 68-9/22 | 04.08.2022. | 04.08.2023.
Reagensi, izuzev za transfuziju | 404-1-110/22-9 | 24 | Reagensi i potrošni materijal -Hematološki analizator MINDRAY BC 3600 za 31000 ,MINDRAY BC 1800, 3200, 3600 | 5 | Kontrolna krv LNH 3x3ml | RGN210236 | PAK | 3x3ml | Shenzhen Mindray Bio-Medical Electronics Co., LTD., Kina | BC-3D Hematology Control | 9450 | 20% | EUROMEDICINA DOO | 68-9/22 | 04.08.2022. | 04.08.2023.
Reagensi, izuzev za transfuziju | 404-1-110/22-9 | 24 | Reagensi i potrošni materijal -Hematološki analizator MINDRAY BC 3600 za 31000 ,MINDRAY BC 1800, 3200, 3600 | 6 | Termosenzitivni papir 50 mm | RGN210237 | PAK | 1 | Shenzhen Mindray Bio-Medical Electronics Co., LTD., Kina | Papir Thermo 50x40 | 130 | 20% | EUROMEDICINA DOO | 68-9/22 | 04.08.2022. | 04.08.2023.
Reagensi, izuzev za transfuziju | 404-1-110/22-9 | 24 | Reagensi i potrošni materijal -Hematološki analizator MINDRAY BC 3600 za 31000 ,MINDRAY BC 1800, 3200, 3600 | 7 | E-Z cleanser | RGN210238 | PAK | 100ml | Shenzhen Mindray Bio-Medical Electronics Co., LTD., Kina | M-30E E-Z Cleanser | 3150 | 20% | EUROMEDICINA DOO | 68-9/22 | 04.08.2022. | 04.08.2023.
Reagensi, izuzev za transfuziju | 404-1-110/22-9 | 24 | Reagensi i potrošni materijal -Hematološki analizator MINDRAY BC 3600 za 31000 ,MINDRAY BC 1800, 3200, 3600 | 8 | BC-1800 Preventive kit | RGN210239 | PAK | 1 komad | Shenzhen Mindray Bio-Medical Electronics Co., LTD., Kina | BC-1800 Preventive kit | 26400 | 20% | EUROMEDICINA DOO | 68-9/22 | 04.08.2022. | 04.08.2023.
Reagensi, izuzev za transfuziju | 404-1-110/22-9 | 24 | Reagensi i potrošni materijal -Hematološki analizator MINDRAY BC 3600 za 31000 ,MINDRAY BC 1800, 3200, 3600 | 9 | BC-3200 Preventive kit | RGN210240 | PAK | 1 komad | Shenzhen Mindray Bio-Medical Electronics Co., LTD., Kina | BC-3200 Preventive kit | 36000 | 20% | EUROMEDICINA DOO | 68-9/22 | 04.08.2022. | 04.08.2023.
Reagensi, izuzev za transfuziju | 404-1-110/22-9 | 24 | Reagensi i potrošni materijal -Hematološki analizator MINDRAY BC 3600 za 31000 ,MINDRAY BC 1800, 3200, 3600 | 10 | BC-3600 Preventive kit | RGN210241 | PAK | 1 komad | Shenzhen Mindray Bio-Medical Electronics Co., LTD., Kina | BC-3600 Preventive kit | 43200 | 20% | EUROMEDICINA DOO | 68-9/22 | 04.08.2022. | 04.08.2023.
Reagensi, izuzev za transfuziju | 404-1-110/22-9 | 25 | Reagensi i potrošni materijal - Hematološki analizator Nikon Kohden Mek 7300 | 1 | Isotonac | RGN210242 | PAK | 20l | Nihon Kohden | ISOTONAC 3 | 5700 | 20% | SUPERLAB d.o.o | 68-21/22 | 04.08.2022. | 04.08.2023.
Reagensi, izuzev za transfuziju | 404-1-110/22-9 | 25 | Reagensi i potrošni materijal - Hematološki analizator Nikon Kohden Mek 7300 | 2 | Cleanac 3 | RGN210243 | PAK | 1l | Nihon Kohden | CLEANAC 3 | 3500 | 20% | SUPERLAB d.o.o | 68-21/22 | 04.08.2022. | 04.08.2023.
Reagensi, izuzev za transfuziju | 404-1-110/22-9 | 25 | Reagensi i potrošni materijal - Hematološki analizator Nikon Kohden Mek 7300 | 3 | Cleanac 5 | RGN210244 | PAK | 5l | Nihon Kohden | CLEANAC 3 | 5400 | 20% | SUPERLAB d.o.o | 68-21/22 | 04.08.2022. | 04.08.2023.
Reagensi, izuzev za transfuziju | 404-1-110/22-9 | 25 | Reagensi i potrošni materijal - Hematološki analizator Nikon Kohden Mek 7300 | 4 | Hemolynac 3N | RGN210245 | PAK | 1l | Nihon Kohden | HEMOLYNAC 3N | 7500 | 20% | SUPERLAB d.o.o | 68-21/22 | 04.08.2022. | 04.08.2023.
Reagensi, izuzev za transfuziju | 404-1-110/22-9 | 25 | Reagensi i potrošni materijal - Hematološki analizator Nikon Kohden Mek 7300 | 5 | Hemolynac 5 | RGN210246 | PAK | 1l | Nihon Kohden | HEMOLYNAC 5 | 8100 | 20% | SUPERLAB d.o.o | 68-21/22 | 04.08.2022. | 04.08.2023.
Reagensi, izuzev za transfuziju | 404-1-110/22-9 | 25 | Reagensi i potrošni materijal - Hematološki analizator Nikon Kohden Mek 7300 | 6 | Kontrolna krv za hematologiju (L.N.P) 5 Diff | RGN210247 | PAK | 3x3 ml | Nihon Kohden | HEMATOLOGY CONTROL (5DL,N,H) | 16875 | 20% | SUPERLAB d.o.o | 68-21/22 | 04.08.2022. | 04.08.2023.
Reagensi, izuzev za transfuziju | 404-1-110/22-9 | 26 | Reagensi i potrošni materijal -Hematološki analizator: ABX Pentra XL R80, ABX Pentra 80,Pentra ES 60, Pentra MS CRP | 1 | Lysebio 1L | RGN210248 | PAK | 1l | HORIBA ABX SAS as HORIBA Medical | ABX Lysebio | 11500 | 20% | Labteh d.o.o & Remed d.o.o | 68-29/22 | 04.08.2022. | 04.08.2023.
Reagensi, izuzev za transfuziju | 404-1-110/22-9 | 26 | Reagensi i potrošni materijal -Hematološki analizator: ABX Pentra XL R80, ABX Pentra 80,Pentra ES 60, Pentra MS CRP | 2 | Minoclair | RGN210249 | PAK | 0,5l | HORIBA ABX SAS as HORIBA Medical | ABX Minoclair | 3500 | 20% | Labteh d.o.o & Remed d.o.o | 68-29/22 | 04.08.2022. | 04.08.2023.
Reagensi, izuzev za transfuziju | 404-1-110/22-9 | 26 | Reagensi i potrošni materijal -Hematološki analizator: ABX Pentra XL R80, ABX Pentra 80,Pentra ES 60, Pentra MS CRP | 3 | Difftrol Normal | RGN210250 | Kom | 3ml | HORIBA ABX SAS as HORIBA Medical | ABX Difftrol | 12700 | 20% | Labteh d.o.o & Remed d.o.o | 68-29/22 | 04.08.2022. | 04.08.2023.
Reagensi, izuzev za transfuziju | 404-1-110/22-9 | 26 | Reagensi i potrošni materijal -Hematološki analizator: ABX Pentra XL R80, ABX Pentra 80,Pentra ES 60, Pentra MS CRP | 4 | Difftrol High | RGN210251 | Kom | 3ml | HORIBA ABX SAS as HORIBA Medical | ABX Difftrol | 12700 | 20% | Labteh d.o.o & Remed d.o.o | 68-29/22 | 04.08.2022. | 04.08.2023.
Reagensi, izuzev za transfuziju | 404-1-110/22-9 | 26 | Reagensi i potrošni materijal -Hematološki analizator: ABX Pentra XL R80, ABX Pentra 80,Pentra ES 60, Pentra MS CRP | 5 | Difftrol Low | RGN210252 | Kom | 3ml | HORIBA ABX SAS as HORIBA Medical | ABX Difftrol | 12700 | 20% | Labteh d.o.o & Remed d.o.o | 68-29/22 | 04.08.2022. | 04.08.2023.
Reagensi, izuzev za transfuziju | 404-1-110/22-9 | 26 | Reagensi i potrošni materijal -Hematološki analizator: ABX Pentra XL R80, ABX Pentra 80,Pentra ES 60, Pentra MS CRP | 6 | Lysebio 0,4 L | RGN210253 | PAK | 0.4l | HORIBA ABX SAS as HORIBA Medical | ABX Lysebio | 8500 | 20% | Labteh d.o.o & Remed d.o.o | 68-29/22 | 04.08.2022. | 04.08.2023.
Reagensi, izuzev za transfuziju | 404-1-110/22-9 | 26 | Reagensi i potrošni materijal -Hematološki analizator: ABX Pentra XL R80, ABX Pentra 80,Pentra ES 60, Pentra MS CRP | 7 | Eosinofix | RGN210254 | PAK | 1l | HORIBA ABX SAS as HORIBA Medical | ABX Eosinofix | 10000 | 20% | Labteh d.o.o & Remed d.o.o | 68-29/22 | 04.08.2022. | 04.08.2023.
Reagensi, izuzev za transfuziju | 404-1-110/22-9 | 26 | Reagensi i potrošni materijal -Hematološki analizator: ABX Pentra XL R80, ABX Pentra 80,Pentra ES 60, Pentra MS CRP | 8 | Basolyse II | RGN210255 | PAK | 1l | HORIBA ABX SAS as HORIBA Medical | ABX Basolyse II | 8200 | 20% | Labteh d.o.o & Remed d.o.o | 68-29/22 | 04.08.2022. | 04.08.2023.
Reagensi, izuzev za transfuziju | 404-1-110/22-9 | 26 | Reagensi i potrošni materijal -Hematološki analizator: ABX Pentra XL R80, ABX Pentra 80,Pentra ES 60, Pentra MS CRP | 9 | Minotrol CRP Normal | RGN210256 | Kom | 2.5ml | HORIBA ABX SAS as HORIBA Medical | ABX Minotrol CRP | 9500 | 20% | Labteh d.o.o & Remed d.o.o | 68-29/22 | 04.08.2022. | 04.08.2023.
Reagensi, izuzev za transfuziju | 404-1-110/22-9 | 26 | Reagensi i potrošni materijal -Hematološki analizator: ABX Pentra XL R80, ABX Pentra 80,Pentra ES 60, Pentra MS CRP | 10 | Minotrol CRP High | RGN210257 | Kom | 2.5ml | HORIBA ABX SAS as HORIBA Medical | ABX Minotrol CRP | 9500 | 20% | Labteh d.o.o & Remed d.o.o | 68-29/22 | 04.08.2022. | 04.08.2023.
Reagensi, izuzev za transfuziju | 404-1-110/22-9 | 26 | Reagensi i potrošni materijal -Hematološki analizator: ABX Pentra XL R80, ABX Pentra 80,Pentra ES 60, Pentra MS CRP | 11 | Minotrol CRP Low | RGN210258 | Kom | 2.5ml | HORIBA ABX SAS as HORIBA Medical | ABX Minotrol CRP | 9500 | 20% | Labteh d.o.o & Remed d.o.o | 68-29/22 | 04.08.2022. | 04.08.2023.
Reagensi, izuzev za transfuziju | 404-1-110/22-9 | 26 | Reagensi i potrošni materijal -Hematološki analizator: ABX Pentra XL R80, ABX Pentra 80,Pentra ES 60, Pentra MS CRP | 12 | CRP REA | RGN210259 | PAK | 100 testova | HORIBA ABX SAS as HORIBA Medical | ABX CRP Rea | 28000 | 20% | Labteh d.o.o & Remed d.o.o | 68-29/22 | 04.08.2022. | 04.08.2023.
Reagensi, izuzev za transfuziju | 404-1-110/22-9 | 26 | Reagensi i potrošni materijal -Hematološki analizator: ABX Pentra XL R80, ABX Pentra 80,Pentra ES 60, Pentra MS CRP | 13 | Diluent | RGN210260 | PAK | 20l | HORIBA ABX SAS as HORIBA Medical | ABX Diluent | 18000 | 20% | Labteh d.o.o & Remed d.o.o | 68-29/22 | 04.08.2022. | 04.08.2023.
Reagensi, izuzev za transfuziju | 404-1-110/22-9 | 26 | Reagensi i potrošni materijal -Hematološki analizator: ABX Pentra XL R80, ABX Pentra 80,Pentra ES 60, Pentra MS CRP | 14 | Fluocyte | RGN210261 | PAK | 0.5l | HORIBA ABX SAS as HORIBA Medical | ABX Fluocyte | 3500 | 20% | Labteh d.o.o & Remed d.o.o | 68-29/22 | 04.08.2022. | 04.08.2023.
Reagensi, izuzev za transfuziju | 404-1-110/22-9 | 26 | Reagensi i potrošni materijal -Hematološki analizator: ABX Pentra XL R80, ABX Pentra 80,Pentra ES 60, Pentra MS CRP | 15 | Minotrol retic nivo 1 | RGN210262 | Kom | 3ml | HORIBA ABX SAS as HORIBA Medical | ABX Minotrol Retic | 12500 | 20% | Labteh d.o.o & Remed d.o.o | 68-29/22 | 04.08.2022. | 04.08.2023.
Reagensi, izuzev za transfuziju | 404-1-110/22-9 | 26 | Reagensi i potrošni materijal -Hematološki analizator: ABX Pentra XL R80, ABX Pentra 80,Pentra ES 60, Pentra MS CRP | 16 | Minotrol retic nivo 2 | RGN210263 | Kom | 3ml | HORIBA ABX SAS as HORIBA Medical | ABX Minotrol Retic | 12500 | 20% | Labteh d.o.o & Remed d.o.o | 68-29/22 | 04.08.2022. | 04.08.2023.
Reagensi, izuzev za transfuziju | 404-1-110/22-9 | 26 | Reagensi i potrošni materijal -Hematološki analizator: ABX Pentra XL R80, ABX Pentra 80,Pentra ES 60, Pentra MS CRP | 17 | Minotrol retic nivo 3 | RGN210264 | Kom | 3ml | HORIBA ABX SAS as HORIBA Medical | ABX Minotrol Retic | 12500 | 20% | Labteh d.o.o & Remed d.o.o | 68-29/22 | 04.08.2022. | 04.08.2023.
Reagensi, izuzev za transfuziju | 404-1-110/22-9 | 26 | Reagensi i potrošni materijal -Hematološki analizator: ABX Pentra XL R80, ABX Pentra 80,Pentra ES 60, Pentra MS CRP | 18 | Cleaner | RGN210265 | PAK | 1l | HORIBA ABX SAS as HORIBA Medical | ABX Cleaner | 3990 | 20% | Labteh d.o.o & Remed d.o.o | 68-29/22 | 04.08.2022. | 04.08.2023.
Reagensi, izuzev za transfuziju | 404-1-110/22-9 | 27 | Reagensi i potrošni materijal -Hematološki analizator Medonic 20 | 1 | Medonic diluent M series | RGN210266 | PAK | 20l | Boule Medical AB | Medonic diluent M series | 9500 | 20% | SCOR d.o.o | 68-20/22 | 04.08.2022. | 04.08.2023.
Reagensi, izuzev za transfuziju | 404-1-110/22-9 | 27 | Reagensi i potrošni materijal -Hematološki analizator Medonic 20 | 2 | Medonic M series Lyse | RGN210267 | PAK | 5l | Boule Medical AB | Medonic M series Lyse | 12500 | 20% | SCOR d.o.o | 68-20/22 | 04.08.2022. | 04.08.2023.
Reagensi, izuzev za transfuziju | 404-1-110/22-9 | 27 | Reagensi i potrošni materijal -Hematološki analizator Medonic 20 | 3 | Boule control diff low | RGN210268 | PAK | 4.5ml | Boule Medical AB | Boule control diff low | 7200 | 20% | SCOR d.o.o | 68-20/22 | 04.08.2022. | 04.08.2023.
Reagensi, izuzev za transfuziju | 404-1-110/22-9 | 27 | Reagensi i potrošni materijal -Hematološki analizator Medonic 20 | 4 | Boule control diff normal | RGN210269 | PAK | 4.5ml | Boule Medical AB | Boule control diff normal | 7200 | 20% | SCOR d.o.o | 68-20/22 | 04.08.2022. | 04.08.2023.
Reagensi, izuzev za transfuziju | 404-1-110/22-9 | 27 | Reagensi i potrošni materijal -Hematološki analizator Medonic 20 | 5 | Boule control diff high | RGN210270 | PAK | 4.5ml | Boule Medical AB | Boule control diff high | 7200 | 20% | SCOR d.o.o | 68-20/22 | 04.08.2022. | 04.08.2023.
Reagensi, izuzev za transfuziju | 404-1-110/22-9 | 27 | Reagensi i potrošni materijal -Hematološki analizator Medonic 20 | 6 | Boule cleaning kit | RGN210271 | PAK | 3x450ml | Boule Medical AB | Boule cleaning kit | 2500 | 20% | SCOR d.o.o | 68-20/22 | 04.08.2022. | 04.08.2023.
Reagensi, izuzev za transfuziju | 404-1-110/22-9 | 27 | Reagensi i potrošni materijal -Hematološki analizator Medonic 20 | 7 | Boule MPA microppipetes plastic EDTA Medonic | RGN210272 | PAK | 100 komada | Boule Medical AB | Boule MPA microppipetes plastic EDTA Medonic | 2100 | 20% | SCOR d.o.o | 68-20/22 | 04.08.2022. | 04.08.2023.
Reagensi, izuzev za transfuziju | 404-1-110/22-9 | 28 | Reagensi i potrošni materijal za analizator Alinity h | 1 | Alinity h-series WBC Reagent | RGN210273 | PAK | 4x975ml | Abbott Ireland Diagnostics Division | Alinity h-series WBC Reagent | 83324 | 20% | Magna Pharmacia | 68-13/22 | 04.08.2022. | 04.08.2023.
Reagensi, izuzev za transfuziju | 404-1-110/22-9 | 28 | Reagensi i potrošni materijal za analizator Alinity h | 2 | Alinity h-series Retic Reagent | RGN210274 | PAK | 4x370ml | Abbott Ireland Diagnostics Division | Alinity h-series Retic Reagent | 86784 | 20% | Magna Pharmacia | 68-13/22 | 04.08.2022. | 04.08.2023.
Reagensi, izuzev za transfuziju | 404-1-110/22-9 | 28 | Reagensi i potrošni materijal za analizator Alinity h | 3 | Alinity h-series HGB Reagent | RGN210275 | PAK | 4x975ml | Abbott Ireland Diagnostics Division | Alinity h-series HGB Reagent | 43470 | 20% | Magna Pharmacia | 68-13/22 | 04.08.2022. | 04.08.2023.
Reagensi, izuzev za transfuziju | 404-1-110/22-9 | 28 | Reagensi i potrošni materijal za analizator Alinity h | 4 | Alinity h-series AutoClean Solution | RGN210276 | PAK | 4x1000ml | Abbott GmbH & Co. KG | Alinity h-series AutoClean Solution | 43700 | 20% | Magna Pharmacia | 68-13/22 | 04.08.2022. | 04.08.2023.
Reagensi, izuzev za transfuziju | 404-1-110/22-9 | 28 | Reagensi i potrošni materijal za analizator Alinity h | 5 | Alinity h-series Diluent | RGN210277 | PAK | 9.6 l | Abbott GmbH & Co. KG | Alinity h-series Diluent | 41360 | 20% | Magna Pharmacia | 68-13/22 | 04.08.2022. | 04.08.2023.
Reagensi, izuzev za transfuziju | 404-1-110/22-9 | 28 | Reagensi i potrošni materijal za analizator Alinity h | 6 | Alinity h-series Control 29P | RGN210278 | PAK | 12x3ml | Abbott GmbH & Co. KG | Alinity h-series Control 29P | 121520 | 20% | Magna Pharmacia | 68-13/22 | 04.08.2022. | 04.08.2023.
Reagensi, izuzev za transfuziju | 404-1-110/22-9 | 28 | Reagensi i potrošni materijal za analizator Alinity h | 7 | Alinity h-series Calibrator HemCal | RGN210279 | PAK | 2x3ml | Abbott GmbH & Co. KG | Alinity h-series Calibrator HemCal | 17360 | 20% | Magna Pharmacia | 68-13/22 | 04.08.2022. | 04.08.2023.
Reagensi, izuzev za transfuziju | 404-1-110/22-9 | 29 | Reagensi i potrošni materijal analizator CD Sapphire | 1 | Diluent / Sheat Reagent | RGN210280 | PAK | 20 l | Abbott Laboratories | Diluent / Sheat Reagent | 12200 | 20% | Magna Pharmacia | 68-13/22 | 04.08.2022. | 04.08.2023.
Reagensi, izuzev za transfuziju | 404-1-110/22-9 | 29 | Reagensi i potrošni materijal analizator CD Sapphire | 2 | WBC Part A | RGN210281 | PAK | 4x3,8 l | Abbott Laboratories | WBC Part A | 27816 | 20% | Magna Pharmacia | 68-13/22 | 04.08.2022. | 04.08.2023.
Reagensi, izuzev za transfuziju | 404-1-110/22-9 | 29 | Reagensi i potrošni materijal analizator CD Sapphire | 3 | WBC Part B | RGN210282 | PAK | 1,52 l | Abbott Laboratories | WBC Part B | 27770 | 20% | Magna Pharmacia | 68-13/22 | 04.08.2022. | 04.08.2023.
Reagensi, izuzev za transfuziju | 404-1-110/22-9 | 29 | Reagensi i potrošni materijal analizator CD Sapphire | 4 | Hemoglobine Reagent | RGN210283 | PAK | 9,6 l | Abbott Laboratories | Hemoglobine Reagent | 17376 | 20% | Magna Pharmacia | 68-13/22 | 04.08.2022. | 04.08.2023.
Reagensi, izuzev za transfuziju | 404-1-110/22-9 | 29 | Reagensi i potrošni materijal analizator CD Sapphire | 5 | Reticulocite reagent | RGN210284 | PAK | 210ml | Abbott Laboratories | Reticulocite reagent | 38192 | 20% | Magna Pharmacia | 68-13/22 | 04.08.2022. | 04.08.2023.
Reagensi, izuzev za transfuziju | 404-1-110/22-9 | 29 | Reagensi i potrošni materijal analizator CD Sapphire | 6 | CD29 Plus Control (with RETIC), Half Pack | RGN210285 | PAK | 6x3ml | Abbott Laboratories | CD29 Plus Control (with RETIC), Half Pack | 38362 | 20% | Magna Pharmacia | 68-13/22 | 04.08.2022. | 04.08.2023.
Reagensi, izuzev za transfuziju | 404-1-110/22-9 | 30 | Reagensi i potrošni materijal analizator CD Emerald | 1 | CD EMERALD CLEANER RGT 960ML | RGN210286 | PAK | 960ml | Abbott Laboratories Diagnostics Division | CD EMERALD CLEANER RGT 960ML | 8400 | 20% | Magna Pharmacia | 68-13/22 | 04.08.2022. | 04.08.2023.
Reagensi, izuzev za transfuziju | 404-1-110/22-9 | 30 | Reagensi i potrošni materijal analizator CD Emerald | 2 | CD EMERALD HGB LYSE RGT 960ML | RGN210287 | PAK | 960ml | Abbott Laboratories Diagnostics Division | CD EMERALD HGB LYSE RGT 960ML | 9600 | 20% | Magna Pharmacia | 68-13/22 | 04.08.2022. | 04.08.2023.
Reagensi, izuzev za transfuziju | 404-1-110/22-9 | 30 | Reagensi i potrošni materijal analizator CD Emerald | 3 | CD EMERALD DILUENT RGT 10L | RGN210288 | PAK | 10 l | Abbott Laboratories Diagnostics Division | CD EMERALD DILUENT RGT 10L | 8400 | 20% | Magna Pharmacia | 68-13/22 | 04.08.2022. | 04.08.2023.
Reagensi, izuzev za transfuziju | 404-1-110/22-9 | 30 | Reagensi i potrošni materijal analizator CD Emerald | 4 | CD 18 Plus Control | RGN210289 | PAK | 2x3x3 ml | Abbott Laboratories Diagnostics Division | CD 18 Plus Control | 24300 | 20% | Magna Pharmacia | 68-13/22 | 04.08.2022. | 04.08.2023.
Reagensi, izuzev za transfuziju | 404-1-110/22-9 | 31 | Reagensi i potrošni materijal -iSED (automatska sedimentacija) | 1 | Test card 2000 | RGN210290 | PAK | 2000 testova | ALCOR Scientific | Test kartica | 22990 | 20% | SUPERLAB d.o.o | 68-21/22 | 04.08.2022. | 04.08.2023.
Reagensi, izuzev za transfuziju | 404-1-110/22-9 | 31 | Reagensi i potrošni materijal -iSED (automatska sedimentacija) | 2 | iWash | RGN210291 | PAK | 500ml | ALCOR Scientific | iWash | 3900 | 20% | SUPERLAB d.o.o | 68-21/22 | 04.08.2022. | 04.08.2023.
Reagensi, izuzev za transfuziju | 404-1-110/22-9 | 31 | Reagensi i potrošni materijal -iSED (automatska sedimentacija) | 3 | Seditrol | RGN210292 | PAK | 4,5 ml | ALCOR Scientific | Seditrol | 10450 | 20% | SUPERLAB d.o.o | 68-21/22 | 04.08.2022. | 04.08.2023.
Reagensi, izuzev za transfuziju | 404-1-110/22-9 | 32 | Reagensi i potrošni materijal za aparat Phoenix NCC-3300 | 1 | Neo Diluent C | RGN210293 | PAK | 20 L | NeoMedica d.o.o.Niš | Neo Diluent C | 7950 | 20% | NEOMEDICA DOO | 68-17/22 | 04.08.2022. | 04.08.2023.
Reagensi, izuzev za transfuziju | 404-1-110/22-9 | 32 | Reagensi i potrošni materijal za aparat Phoenix NCC-3300 | 2 | Neo Detergent C | RGN210294 | PAK | 20 L | NeoMedica d.o.o.Niš | Neo Detergent C | 9850 | 20% | NEOMEDICA DOO | 68-17/22 | 04.08.2022. | 04.08.2023.
Reagensi, izuzev za transfuziju | 404-1-110/22-9 | 32 | Reagensi i potrošni materijal za aparat Phoenix NCC-3300 | 3 | Neo Lyse C | RGN210295 | PAK | 1 L | NeoMedica d.o.o.Niš | Neo Lyse C | 10950 | 20% | NEOMEDICA DOO | 68-17/22 | 04.08.2022. | 04.08.2023.
Reagensi, izuzev za transfuziju | 404-1-110/22-9 | 32 | Reagensi i potrošni materijal za aparat Phoenix NCC-3300 | 4 | Neo cleaner 100 | RGN210296 | PAK | 100 ml | NeoMedica d.o.o.Niš | Neo cleaner 100 | 4650 | 20% | NEOMEDICA DOO | 68-17/22 | 04.08.2022. | 04.08.2023.
Reagensi, izuzev za transfuziju | 404-1-110/22-9 | 32 | Reagensi i potrošni materijal za aparat Phoenix NCC-3300 | 5 | CBC 3D 3 nivoa "ili odgovarajući" | RGN210297 | PAK | 3 x 2 ml | NeoMedica d.o.o.Niš | CBC-3D | 4700 | 20% | NEOMEDICA DOO | 68-17/22 | 04.08.2022. | 04.08.2023.
Reagensi, izuzev za transfuziju | 404-1-110/22-9 | 32 | Reagensi i potrošni materijal za aparat Phoenix NCC-3300 | 6 | CBC 3D 3 nivoa normal | RGN210298 | PAK | 2 ml | NeoMedica d.o.o.Niš | CBC-3D | 15600 | 20% | NEOMEDICA DOO | 68-17/22 | 04.08.2022. | 04.08.2023.
Reagensi, izuzev za transfuziju | 404-1-110/22-9 | 33 | Reagensi za hematološki analizator SWELAB LUMI | 1 | Lumi Diluent | RGN210299 | PAK | 20L | Boule Medical AB | Swelab Lumi-D Diluent | 30000 | 20% | MEDIAKTIVA DOO | 68-15/22 | 04.08.2022. | 04.08.2023.
Reagensi, izuzev za transfuziju | 404-1-110/22-9 | 33 | Reagensi za hematološki analizator SWELAB LUMI | 2 | Lumi Lyser 1 | RGN210300 | PAK | 200ml | Boule Medical AB | Swelab Lumi-L1 Lyse | 30400 | 20% | MEDIAKTIVA DOO | 68-15/22 | 04.08.2022. | 04.08.2023.
Reagensi, izuzev za transfuziju | 404-1-110/22-9 | 33 | Reagensi za hematološki analizator SWELAB LUMI | 3 | Lumi Lyser 2 | RGN210301 | PAK | 500ml | Boule Medical AB | Swelab Lumi-L2 Lyse | 45500 | 20% | MEDIAKTIVA DOO | 68-15/22 | 04.08.2022. | 04.08.2023.
Reagensi, izuzev za transfuziju | 404-1-110/22-9 | 33 | Reagensi za hematološki analizator SWELAB LUMI | 4 | Cleaner | RGN210302 | PAK | 50ml | Boule Medical AB | Boule Cleaning Kit | 39200 | 20% | MEDIAKTIVA DOO | 68-15/22 | 04.08.2022. | 04.08.2023.
Reagensi, izuzev za transfuziju | 404-1-110/22-9 | 34 | Reagensi za hematološki analizator SWELAB ALFA PLUS | 1 | Swelab Alfa Diluent,RFID | RGN210303 | PAK | 20L | Boule Medical AB | SwelabAlfaDiluent,RFID | 22000 | 20% | MEDIAKTIVA DOO | 68-15/22 | 04.08.2022. | 04.08.2023.
Reagensi, izuzev za transfuziju | 404-1-110/22-9 | 34 | Reagensi za hematološki analizator SWELAB ALFA PLUS | 2 | Swelab Alfa Lyser, RFID | RGN210304 | PAK | 5L | Boule Medical AB | SwelabAlfaLyse,RFID | 24580 | 20% | MEDIAKTIVA DOO | 68-15/22 | 04.08.2022. | 04.08.2023.
Reagensi, izuzev za transfuziju | 404-1-110/22-9 | 34 | Reagensi za hematološki analizator SWELAB ALFA PLUS | 3 | Swelab Alfa ComboPak200,RFID | RGN210305 | PAK | 200test | Boule Medical AB | Swelab Alfa combo Pak 200,RFID | 1500 | 20% | MEDIAKTIVA DOO | 68-15/22 | 04.08.2022. | 04.08.2023.
Reagensi, izuzev za transfuziju | 404-1-110/22-9 | 34 | Reagensi za hematološki analizator SWELAB ALFA PLUS | 4 | MPA micro pipetTes,Plasticne,EDTA | RGN210306 | PAK | 100kom | Boule Medical AB | Boule MPA Micro pipettes plastic,EDTA | 3000 | 10% | MEDIAKTIVA DOO | 68-15/22 | 04.08.2022. | 04.08.2023.
Reagensi, izuzev za transfuziju | 404-1-110/22-9 | 34 | Reagensi za hematološki analizator SWELAB ALFA PLUS | 5 | Con-Diff Tri -L | RGN210307 | PAK | 4,5ml | Boule Medical AB | Boule con-Diff Tri-L | 12500 | 20% | MEDIAKTIVA DOO | 68-15/22 | 04.08.2022. | 04.08.2023.
Reagensi, izuzev za transfuziju | 404-1-110/22-9 | 35 | Reagensi i potrošni materijal za hematološki analizator 3 -Part-Diff Hematology Analyzer URIT-3000Plus proizvođača URIT | 1 | URIT D31 DILUENT | RGN220773 | PAK | 20L | URIT Medical Electronoc Co., Ltd | URIT D31 for URIT Automated Hematology Analyzer | 4950 | 20% | ELTA 90 Medical Science DOO | 68-8/22 | 04.08.2022. | 04.08.2023.
Reagensi, izuzev za transfuziju | 404-1-110/22-9 | 35 | Reagensi i potrošni materijal za hematološki analizator 3 -Part-Diff Hematology Analyzer URIT-3000Plus proizvođača URIT | 2 | URIT L21 Lyse | RGN220774 | PAK | 1000ml | URIT Medical Electronoc Co., Ltd | URIT L21 for URIT Automated Hematology Analyzer | 8800 | 20% | ELTA 90 Medical Science DOO | 68-8/22 | 04.08.2022. | 04.08.2023.
Reagensi, izuzev za transfuziju | 404-1-110/22-9 | 35 | Reagensi i potrošni materijal za hematološki analizator 3 -Part-Diff Hematology Analyzer URIT-3000Plus proizvođača URIT | 3 | URIT D41 DETERGENT | RGN220775 | PAK | 20L | URIT Medical Electronoc Co., Ltd | URIT D41 for URIT Automated Hematology Analyzer | 4950 | 20% | ELTA 90 Medical Science DOO | 68-8/22 | 04.08.2022. | 04.08.2023.
Reagensi, izuzev za transfuziju | 404-1-110/22-9 | 35 | Reagensi i potrošni materijal za hematološki analizator 3 -Part-Diff Hematology Analyzer URIT-3000Plus proizvođača URIT | 4 | URIT D43 Probe Cleaner | RGN220776 | PAK | 100ml | URIT Medical Electronoc Co., Ltd | URIT D43 | 6690 | 20% | ELTA 90 Medical Science DOO | 68-8/22 | 04.08.2022. | 04.08.2023.
Reagensi, izuzev za transfuziju | 404-1-110/22-9 | 35 | Reagensi i potrošni materijal za hematološki analizator 3 -Part-Diff Hematology Analyzer URIT-3000Plus proizvođača URIT | 5 | AMP Hematorogy control Brood - AMP Hemo Trol 16 | RGN220777 | PAK | 3x2mL | Ameda LabordiagnostikGmbH | AMP Hemo Trol 16 | 7490 | 20% | ELTA 90 Medical Science DOO | 68-8/22 | 04.08.2022. | 04.08.2023.
Reagensi, izuzev za transfuziju | 404-1-110/22-9 | 35 | Reagensi i potrošni materijal za hematološki analizator 3 -Part-Diff Hematology Analyzer URIT-3000Plus proizvođača URIT | 6 | AMP Hematorogy calibrator - AMP HemoCal | RGN220778 | PAK | 1x3mL | Ameda LabordiagnostikGmbH | AMP HemoCal | 3090 | 20% | ELTA 90 Medical Science DOO | 68-8/22 | 04.08.2022. | 04.08.2023.
Reagensi, izuzev za transfuziju | 404-1-110/22-9 | 36 | Reagensi i potrošni materijal za hematološki analizator 5 -Part-Diff Auto Hematology Analyzer URIT-5160/5380 proizvođača URIT | 1 | Diluent URIT 5D 11 | RGN217331 | PAK | 20L | URIT Medical Electronoc Co., Ltd | URIT 5D 11 for URIT 5-Part-Diff Auto Hematology Analyzer | 5220 | 20% | ELTA 90 Medical Science DOO | 68-8/22 | 04.08.2022. | 04.08.2023.
Reagensi, izuzev za transfuziju | 404-1-110/22-9 | 36 | Reagensi i potrošni materijal za hematološki analizator 5 -Part-Diff Auto Hematology Analyzer URIT-5160/5380 proizvođača URIT | 2 | Detergent URIT D46 | RGN217332 | PAK | 20L | URIT Medical Electronoc Co., Ltd | URIT D46 for URIT 5-Part-Diff Auto Hematology Analyzer | 13500 | 20% | ELTA 90 Medical Science DOO | 68-8/22 | 04.08.2022. | 04.08.2023.
Reagensi, izuzev za transfuziju | 404-1-110/22-9 | 36 | Reagensi i potrošni materijal za hematološki analizator 5 -Part-Diff Auto Hematology Analyzer URIT-5160/5380 proizvođača URIT | 3 | Sheath URIT 5S 11 | RGN217333 | PAK | 20L | URIT Medical Electronoc Co., Ltd | URIT 5S 11 for URIT 5-Part-Diff Auto Hematology Analyzer | 13810 | 20% | ELTA 90 Medical Science DOO | 68-8/22 | 04.08.2022. | 04.08.2023.
Reagensi, izuzev za transfuziju | 404-1-110/22-9 | 36 | Reagensi i potrošni materijal za hematološki analizator 5 -Part-Diff Auto Hematology Analyzer URIT-5160/5380 proizvođača URIT | 4 | Lyse URIT 5L 11 | RGN217334 | PAK | 1L | URIT Medical Electronoc Co., Ltd | URIT 5L 11 for URIT 5-Part-Diff Auto Hematology Analyzer | 13650 | 20% | ELTA 90 Medical Science DOO | 68-8/22 | 04.08.2022. | 04.08.2023.
Reagensi, izuzev za transfuziju | 404-1-110/22-9 | 36 | Reagensi i potrošni materijal za hematološki analizator 5 -Part-Diff Auto Hematology Analyzer URIT-5160/5380 proizvođača URIT | 5 | Probe Cleaner URIT D43 | RGN217335 | PAK | 100ml | URIT Medical Electronoc Co., Ltd | URIT D43 | 6690 | 20% | ELTA 90 Medical Science DOO | 68-8/22 | 04.08.2022. | 04.08.2023.
Reagensi, izuzev za transfuziju | 404-1-110/22-9 | 36 | Reagensi i potrošni materijal za hematološki analizator 5 -Part-Diff Auto Hematology Analyzer URIT-5160/5380 proizvođača URIT | 6 | AMP Hematorogy control Brood - AMP Hemo Trol 5D | RGN217336 | PAK | 3x3mL | Ameda LabordiagnostikGmbH | AMP Hemo Trol 5D | 22930 | 20% | ELTA 90 Medical Science DOO | 68-8/22 | 04.08.2022. | 04.08.2023.
Reagensi, izuzev za transfuziju | 404-1-110/22-9 | 36 | Reagensi i potrošni materijal za hematološki analizator 5 -Part-Diff Auto Hematology Analyzer URIT-5160/5380 proizvođača URIT | 7 | AMP Hematorogy calibrator - AMP HemoCal | RGN217337 | PAK | 1x3mL | Ameda LabordiagnostikGmbH | AMP HemoCal | 3090 | 20% | ELTA 90 Medical Science DOO | 68-8/22 | 04.08.2022. | 04.08.2023.
Reagensi, izuzev za transfuziju | 404-1-110/22-9 | 36 | Reagensi i potrošni materijal za hematološki analizator 5 -Part-Diff Auto Hematology Analyzer URIT-5160/5380 proizvođača URIT | 8 | Staining solution for hematology analyzer URIT R11 | RGN217338 | PAK | 100 u kutiji | URIT Medical Electronoc Co., Ltd | URIT R11 for URIT 5-Part-Diff Auto Hematology Analyzer | 24000 | 20% | ELTA 90 Medical Science DOO | 68-8/22 | 04.08.2022. | 04.08.2023.
Reagensi, izuzev za transfuziju | 404-1-110/22-9 | 37 | Reagensi i potrošni materijal za aparate: BCS XP, CA 620, CA 660, CA 1500, CS 2100i, CS 2000i, CS 2500, CS 5100, BFTII, PFA 100, Innovance PFA-200, Xprecia Stride | 1 | Dade Ci-Trol 1 | RGN210308 | PAK | 10 x 1 ml | Siemens Healthcare Diagnostics Products GmbH, Nemačka | Dade Ci-Trol Level 1 | 10860.6 | 20% | Yunycom d.o.o & Eurodjagnostika d.o.o & Teamedical d.o.o | 68-26/22 | 04.08.2022. | 04.08.2023.
Reagensi, izuzev za transfuziju | 404-1-110/22-9 | 37 | Reagensi i potrošni materijal za aparate: BCS XP, CA 620, CA 660, CA 1500, CS 2100i, CS 2000i, CS 2500, CS 5100, BFTII, PFA 100, Innovance PFA-200, Xprecia Stride | 2 | Dade Ci-Trol 2 | RGN210309 | PAK | 10 x 1 ml | Siemens Healthcare Diagnostics Products GmbH, Nemačka | Dade Ci-Trol Level 2 | 10860.6 | 20% | Yunycom d.o.o & Eurodjagnostika d.o.o & Teamedical d.o.o | 68-26/22 | 04.08.2022. | 04.08.2023.
Reagensi, izuzev za transfuziju | 404-1-110/22-9 | 37 | Reagensi i potrošni materijal za aparate: BCS XP, CA 620, CA 660, CA 1500, CS 2100i, CS 2000i, CS 2500, CS 5100, BFTII, PFA 100, Innovance PFA-200, Xprecia Stride | 3 | Dade Ci-Trol 3 | RGN210310 | PAK | 10 x 1 ml | Siemens Healthcare Diagnostics Products GmbH, Nemačka | Dade Ci-Trol Level 3 | 10860.6 | 20% | Yunycom d.o.o & Eurodjagnostika d.o.o & Teamedical d.o.o | 68-26/22 | 04.08.2022. | 04.08.2023.
Reagensi, izuzev za transfuziju | 404-1-110/22-9 | 37 | Reagensi i potrošni materijal za aparate: BCS XP, CA 620, CA 660, CA 1500, CS 2100i, CS 2000i, CS 2500, CS 5100, BFTII, PFA 100, Innovance PFA-200, Xprecia Stride | 4 | SLD Mini Cup | RGN210311 | PAK | 500 | Sysmex Corporation, Japan | SLD mini Cup | 93978.3 | 20% | Yunycom d.o.o & Eurodjagnostika d.o.o & Teamedical d.o.o | 68-26/22 | 04.08.2022. | 04.08.2023.
Reagensi, izuzev za transfuziju | 404-1-110/22-9 | 37 | Reagensi i potrošni materijal za aparate: BCS XP, CA 620, CA 660, CA 1500, CS 2100i, CS 2000i, CS 2500, CS 5100, BFTII, PFA 100, Innovance PFA-200, Xprecia Stride | 5 | Cuvettes SB | RGN210312 | PAK | 144 | Sysmex Corporation, Japan | SB Cuvette | 64224 | 20% | Yunycom d.o.o & Eurodjagnostika d.o.o & Teamedical d.o.o | 68-26/22 | 04.08.2022. | 04.08.2023.
Reagensi, izuzev za transfuziju | 404-1-110/22-9 | 37 | Reagensi i potrošni materijal za aparate: BCS XP, CA 620, CA 660, CA 1500, CS 2100i, CS 2000i, CS 2500, CS 5100, BFTII, PFA 100, Innovance PFA-200, Xprecia Stride | 6 | Cuvettes for CS Systems | RGN210313 | PAK | 3000 | Sysmex Corporation, Japan | CUVETTE SUC-400A | 97489.2 | 20% | Yunycom d.o.o & Eurodjagnostika d.o.o & Teamedical d.o.o | 68-26/22 | 04.08.2022. | 04.08.2023.
Reagensi, izuzev za transfuziju | 404-1-110/22-9 | 37 | Reagensi i potrošni materijal za aparate: BCS XP, CA 620, CA 660, CA 1500, CS 2100i, CS 2000i, CS 2500, CS 5100, BFTII, PFA 100, Innovance PFA-200, Xprecia Stride | 7 | Thermal paper (for CA-600 Printer CL5840) | RGN210314 | PAK | pack | Sysmex Corporation, Japan | Thermal Paper CL5840 (5 rolls) | 5730.9 | 20% | Yunycom d.o.o & Eurodjagnostika d.o.o & Teamedical d.o.o | 68-26/22 | 04.08.2022. | 04.08.2023.
Reagensi, izuzev za transfuziju | 404-1-110/22-9 | 37 | Reagensi i potrošni materijal za aparate: BCS XP, CA 620, CA 660, CA 1500, CS 2100i, CS 2000i, CS 2500, CS 5100, BFTII, PFA 100, Innovance PFA-200, Xprecia Stride | 8 | Conical 4 mL (Sample Cup 4 mL) | RGN220779 | PAK | 100 | Sysmex Corporation, Japan | Conical 4 mL (Sample Cup 4 mL) | 2400 | 20% | Yunycom d.o.o & Eurodjagnostika d.o.o & Teamedical d.o.o | 68-26/22 | 04.08.2022. | 04.08.2023.
Reagensi, izuzev za transfuziju | 404-1-110/22-9 | 37 | Reagensi i potrošni materijal za aparate: BCS XP, CA 620, CA 660, CA 1500, CS 2100i, CS 2000i, CS 2500, CS 5100, BFTII, PFA 100, Innovance PFA-200, Xprecia Stride | 9 | Reaction Tube for CA Systems | RGN210318 | PAK | 3000 | Sysmex Corporation, Japan | REACTION TUBE SU-40 | 84552 | 20% | Yunycom d.o.o & Eurodjagnostika d.o.o & Teamedical d.o.o | 68-26/22 | 04.08.2022. | 04.08.2023.
Reagensi, izuzev za transfuziju | 404-1-110/22-9 | 37 | Reagensi i potrošni materijal za aparate: BCS XP, CA 620, CA 660, CA 1500, CS 2100i, CS 2000i, CS 2500, CS 5100, BFTII, PFA 100, Innovance PFA-200, Xprecia Stride | 10 | CA Clean II | RGN210319 | PAK | 500 ml | Sysmex Corporation, Japan | CA CLEAN II | 6772.8 | 20% | Yunycom d.o.o & Eurodjagnostika d.o.o & Teamedical d.o.o | 68-26/22 | 04.08.2022. | 04.08.2023.
Reagensi, izuzev za transfuziju | 404-1-110/22-9 | 37 | Reagensi i potrošni materijal za aparate: BCS XP, CA 620, CA 660, CA 1500, CS 2100i, CS 2000i, CS 2500, CS 5100, BFTII, PFA 100, Innovance PFA-200, Xprecia Stride | 11 | CA Clean I | RGN210320 | PAK | 50 ml | Sysmex Corporation, Japan | CA CLEAN I | 3433.5 | 20% | Yunycom d.o.o & Eurodjagnostika d.o.o & Teamedical d.o.o | 68-26/22 | 04.08.2022. | 04.08.2023.
Reagensi, izuzev za transfuziju | 404-1-110/22-9 | 37 | Reagensi i potrošni materijal za aparate: BCS XP, CA 620, CA 660, CA 1500, CS 2100i, CS 2000i, CS 2500, CS 5100, BFTII, PFA 100, Innovance PFA-200, Xprecia Stride | 12 | Sample Plate | RGN210321 | PAK | 50 x 50 Wells | Sysmex Corporation, Japan | SAMPLE PLATE SAP-400A | 28652.4 | 20% | Yunycom d.o.o & Eurodjagnostika d.o.o & Teamedical d.o.o | 68-26/22 | 04.08.2022. | 04.08.2023.
Reagensi, izuzev za transfuziju | 404-1-110/22-9 | 37 | Reagensi i potrošni materijal za aparate: BCS XP, CA 620, CA 660, CA 1500, CS 2100i, CS 2000i, CS 2500, CS 5100, BFTII, PFA 100, Innovance PFA-200, Xprecia Stride | 13 | Trash Box Liner CS2 | RGN210322 | PAK | 20 | Sysmex Corporation, Japan | TRASH BOX LINER CS2 | 25138.9 | 20% | Yunycom d.o.o & Eurodjagnostika d.o.o & Teamedical d.o.o | 68-26/22 | 04.08.2022. | 04.08.2023.
Reagensi, izuzev za transfuziju | 404-1-110/22-9 | 37 | Reagensi i potrošni materijal za aparate: BCS XP, CA 620, CA 660, CA 1500, CS 2100i, CS 2000i, CS 2500, CS 5100, BFTII, PFA 100, Innovance PFA-200, Xprecia Stride | 14 | Dade PFA Collagen/EPI Test Cardridge | RGN210323 | PAK | 20 komada | Siemens Healthcare Diagnostics Products GmbH, Nemačka | Dade PFA Collagen/EPI Test Cartridge | 37497.6 | 20% | Yunycom d.o.o & Eurodjagnostika d.o.o & Teamedical d.o.o | 68-26/22 | 04.08.2022. | 04.08.2023.
Reagensi, izuzev za transfuziju | 404-1-110/22-9 | 37 | Reagensi i potrošni materijal za aparate: BCS XP, CA 620, CA 660, CA 1500, CS 2100i, CS 2000i, CS 2500, CS 5100, BFTII, PFA 100, Innovance PFA-200, Xprecia Stride | 15 | Dade PFA Colagen/ADP Test Cardridge | RGN210324 | PAK | 20 komada | Siemens Healthcare Diagnostics Products GmbH, Nemačka | Dade PFA Collagen/ADP Test Cartridge | 37497.6 | 20% | Yunycom d.o.o & Eurodjagnostika d.o.o & Teamedical d.o.o | 68-26/22 | 04.08.2022. | 04.08.2023.
Reagensi, izuzev za transfuziju | 404-1-110/22-9 | 37 | Reagensi i potrošni materijal za aparate: BCS XP, CA 620, CA 660, CA 1500, CS 2100i, CS 2000i, CS 2500, CS 5100, BFTII, PFA 100, Innovance PFA-200, Xprecia Stride | 16 | INNOVANCE PFA P2Y | RGN210325 | PAK | 20 komada | Siemens Healthcare Diagnostics Products GmbH, Nemačka | INNOVANCE PFA P2Y | 44537.3 | 20% | Yunycom d.o.o & Eurodjagnostika d.o.o & Teamedical d.o.o | 68-26/22 | 04.08.2022. | 04.08.2023.
Reagensi, izuzev za transfuziju | 404-1-110/22-9 | 37 | Reagensi i potrošni materijal za aparate: BCS XP, CA 620, CA 660, CA 1500, CS 2100i, CS 2000i, CS 2500, CS 5100, BFTII, PFA 100, Innovance PFA-200, Xprecia Stride | 17 | Dade PFA Trigger Solution | RGN210326 | PAK | 3 x 11 ml | Siemens Healthcare Diagnostics Products GmbH, Nemačka | Dade PFA Trigger Solution | 6673.3 | 20% | Yunycom d.o.o & Eurodjagnostika d.o.o & Teamedical d.o.o | 68-26/22 | 04.08.2022. | 04.08.2023.
Reagensi, izuzev za transfuziju | 404-1-110/22-9 | 37 | Reagensi i potrošni materijal za aparate: BCS XP, CA 620, CA 660, CA 1500, CS 2100i, CS 2000i, CS 2500, CS 5100, BFTII, PFA 100, Innovance PFA-200, Xprecia Stride | 18 | PFA-100 Printer paper | RGN210327 | PAK | 10 komada | Siemens Healthcare Diagnostics Products GmbH, Nemačka | PFA-100 Printer Paper | 5418 | 20% | Yunycom d.o.o & Eurodjagnostika d.o.o & Teamedical d.o.o | 68-26/22 | 04.08.2022. | 04.08.2023.
Reagensi, izuzev za transfuziju | 404-1-110/22-9 | 37 | Reagensi i potrošni materijal za aparate: BCS XP, CA 620, CA 660, CA 1500, CS 2100i, CS 2000i, CS 2500, CS 5100, BFTII, PFA 100, Innovance PFA-200, Xprecia Stride | 19 | PFA-100 Printer Ribbon | RGN210328 | PAK | 1 komad | Siemens Healthcare Diagnostics Products GmbH, Nemačka | PFA-100 Printer Ribbon | 5418 | 20% | Yunycom d.o.o & Eurodjagnostika d.o.o & Teamedical d.o.o | 68-26/22 | 04.08.2022. | 04.08.2023.
Reagensi, izuzev za transfuziju | 404-1-110/22-9 | 37 | Reagensi i potrošni materijal za aparate: BCS XP, CA 620, CA 660, CA 1500, CS 2100i, CS 2000i, CS 2500, CS 5100, BFTII, PFA 100, Innovance PFA-200, Xprecia Stride | 20 | PFA-100 Cleaning Pads | RGN210329 | PAK | 35 komada | Siemens Healthcare Diagnostics Products GmbH, Nemačka | PFA-100 Cleaning Pads | 7653.3 | 20% | Yunycom d.o.o & Eurodjagnostika d.o.o & Teamedical d.o.o | 68-26/22 | 04.08.2022. | 04.08.2023.
Reagensi, izuzev za transfuziju | 404-1-110/22-9 | 37 | Reagensi i potrošni materijal za aparate: BCS XP, CA 620, CA 660, CA 1500, CS 2100i, CS 2000i, CS 2500, CS 5100, BFTII, PFA 100, Innovance PFA-200, Xprecia Stride | 21 | Dade PFA Priming Cartridges | RGN210330 | PAK | 10 komada | Siemens Healthcare Diagnostics Products GmbH, Nemačka | Dade PFA Priming Cartridges | 6079.9 | 20% | Yunycom d.o.o & Eurodjagnostika d.o.o & Teamedical d.o.o | 68-26/22 | 04.08.2022. | 04.08.2023.
Reagensi, izuzev za transfuziju | 404-1-110/22-9 | 37 | Reagensi i potrošni materijal za aparate: BCS XP, CA 620, CA 660, CA 1500, CS 2100i, CS 2000i, CS 2500, CS 5100, BFTII, PFA 100, Innovance PFA-200, Xprecia Stride | 22 | Dade PFA Vacum Cups | RGN210331 | PAK | 35 komada | Siemens Healthcare Diagnostics Products GmbH, Nemačka | Dade PFA Vacuum Cups | 3122.3 | 20% | Yunycom d.o.o & Eurodjagnostika d.o.o & Teamedical d.o.o | 68-26/22 | 04.08.2022. | 04.08.2023.
Reagensi, izuzev za transfuziju | 404-1-110/22-9 | 37 | Reagensi i potrošni materijal za aparate: BCS XP, CA 620, CA 660, CA 1500, CS 2100i, CS 2000i, CS 2500, CS 5100, BFTII, PFA 100, Innovance PFA-200, Xprecia Stride | 23 | Dade Innovin | RGN210332 | PAK | 10 x 10 ml | Siemens Healthcare Diagnostics Products GmbH, Nemačka | Dade Innovin | 23166.2 | 20% | Yunycom d.o.o & Eurodjagnostika d.o.o & Teamedical d.o.o | 68-26/22 | 04.08.2022. | 04.08.2023.
Reagensi, izuzev za transfuziju | 404-1-110/22-9 | 37 | Reagensi i potrošni materijal za aparate: BCS XP, CA 620, CA 660, CA 1500, CS 2100i, CS 2000i, CS 2500, CS 5100, BFTII, PFA 100, Innovance PFA-200, Xprecia Stride | 24 | Dade Actin FS Activated PTT Reagent | RGN210333 | PAK | 10 x 10 ml | Siemens Healthcare Diagnostics Products GmbH, Nemačka | Dade Actin FS Activated PTT Reagent | 37952.4 | 20% | Yunycom d.o.o & Eurodjagnostika d.o.o & Teamedical d.o.o | 68-26/22 | 04.08.2022. | 04.08.2023.
Reagensi, izuzev za transfuziju | 404-1-110/22-9 | 37 | Reagensi i potrošni materijal za aparate: BCS XP, CA 620, CA 660, CA 1500, CS 2100i, CS 2000i, CS 2500, CS 5100, BFTII, PFA 100, Innovance PFA-200, Xprecia Stride | 25 | Dade Actin FS Activated PTT Reagent | RGN210334 | PAK | 10 x 2 ml | Siemens Healthcare Diagnostics Products GmbH, Nemačka | Dade Actin FS Activated PTT Reagent | 12811 | 20% | Yunycom d.o.o & Eurodjagnostika d.o.o & Teamedical d.o.o | 68-26/22 | 04.08.2022. | 04.08.2023.
Reagensi, izuzev za transfuziju | 404-1-110/22-9 | 37 | Reagensi i potrošni materijal za aparate: BCS XP, CA 620, CA 660, CA 1500, CS 2100i, CS 2000i, CS 2500, CS 5100, BFTII, PFA 100, Innovance PFA-200, Xprecia Stride | 26 | Dade Actin FSL Activated PTT Reagent (lupus sensitive) | RGN210335 | PAK | 10 x 2 ml | Siemens Healthcare Diagnostics Products GmbH, Nemačka | Dade Actin FSL Activated PTT Reagent | 12310.9 | 20% | Yunycom d.o.o & Eurodjagnostika d.o.o & Teamedical d.o.o | 68-26/22 | 04.08.2022. | 04.08.2023.
Reagensi, izuzev za transfuziju | 404-1-110/22-9 | 37 | Reagensi i potrošni materijal za aparate: BCS XP, CA 620, CA 660, CA 1500, CS 2100i, CS 2000i, CS 2500, CS 5100, BFTII, PFA 100, Innovance PFA-200, Xprecia Stride | 27 | Dade Actin FSL Activated PTT Reagent | RGN210336 | PAK | 10 x 10 ml | Siemens Healthcare Diagnostics Products GmbH, Nemačka | Dade Actin FSL Activated PTT Reagent | 46397.1 | 20% | Yunycom d.o.o & Eurodjagnostika d.o.o & Teamedical d.o.o | 68-26/22 | 04.08.2022. | 04.08.2023.
Reagensi, izuzev za transfuziju | 404-1-110/22-9 | 37 | Reagensi i potrošni materijal za aparate: BCS XP, CA 620, CA 660, CA 1500, CS 2100i, CS 2000i, CS 2500, CS 5100, BFTII, PFA 100, Innovance PFA-200, Xprecia Stride | 28 | Dade Thrombin Reagent | RGN210337 | PAK | 10 x 1 ml | Siemens Healthcare Diagnostics Products GmbH, Nemačka | Dade Thrombin Reagent | 10117.8 | 20% | Yunycom d.o.o & Eurodjagnostika d.o.o & Teamedical d.o.o | 68-26/22 | 04.08.2022. | 04.08.2023.
Reagensi, izuzev za transfuziju | 404-1-110/22-9 | 37 | Reagensi i potrošni materijal za aparate: BCS XP, CA 620, CA 660, CA 1500, CS 2100i, CS 2000i, CS 2500, CS 5100, BFTII, PFA 100, Innovance PFA-200, Xprecia Stride | 29 | Dade Thrombin Reagent | RGN210338 | PAK | 10 x 5 ml | Siemens Healthcare Diagnostics Products GmbH, Nemačka | Dade Thrombin Reagent | 37958.4 | 20% | Yunycom d.o.o & Eurodjagnostika d.o.o & Teamedical d.o.o | 68-26/22 | 04.08.2022. | 04.08.2023.
Reagensi, izuzev za transfuziju | 404-1-110/22-9 | 37 | Reagensi i potrošni materijal za aparate: BCS XP, CA 620, CA 660, CA 1500, CS 2100i, CS 2000i, CS 2500, CS 5100, BFTII, PFA 100, Innovance PFA-200, Xprecia Stride | 30 | Dade Owren's Veronal-Buffer | RGN210339 | PAK | 10 x 15 ml | Siemens Healthcare Diagnostics Products GmbH, Nemačka | Dade Owren's Veronal Buffer | 5973.6 | 20% | Yunycom d.o.o & Eurodjagnostika d.o.o & Teamedical d.o.o | 68-26/22 | 04.08.2022. | 04.08.2023.
Reagensi, izuzev za transfuziju | 404-1-110/22-9 | 37 | Reagensi i potrošni materijal za aparate: BCS XP, CA 620, CA 660, CA 1500, CS 2100i, CS 2000i, CS 2500, CS 5100, BFTII, PFA 100, Innovance PFA-200, Xprecia Stride | 31 | Factor VIII Chromogenic Assay | RGN210340 | PAK | 1 kit | Siemens Healthcare Diagnostics Products GmbH, Nemačka | Factor VIII Chromogenic Assay | 42388.9 | 20% | Yunycom d.o.o & Eurodjagnostika d.o.o & Teamedical d.o.o | 68-26/22 | 04.08.2022. | 04.08.2023.
Reagensi, izuzev za transfuziju | 404-1-110/22-9 | 37 | Reagensi i potrošni materijal za aparate: BCS XP, CA 620, CA 660, CA 1500, CS 2100i, CS 2000i, CS 2500, CS 5100, BFTII, PFA 100, Innovance PFA-200, Xprecia Stride | 32 | Dade® CA System Buffer | RGN210341 | PAK | 8 x 250 ml | Siemens Healthcare Diagnostics Products GmbH, Nemačka | Dade CA System Buffer | 11950.2 | 20% | Yunycom d.o.o & Eurodjagnostika d.o.o & Teamedical d.o.o | 68-26/22 | 04.08.2022. | 04.08.2023.
Reagensi, izuzev za transfuziju | 404-1-110/22-9 | 37 | Reagensi i potrošni materijal za aparate: BCS XP, CA 620, CA 660, CA 1500, CS 2100i, CS 2000i, CS 2500, CS 5100, BFTII, PFA 100, Innovance PFA-200, Xprecia Stride | 33 | CS Trash Box Liner CS-5100 | RGN210342 | PAK | 50 komada | Sysmex Corporation, Japan | TRASH BAG (CS-5100) COMPLETE | 25962.5 | 20% | Yunycom d.o.o & Eurodjagnostika d.o.o & Teamedical d.o.o | 68-26/22 | 04.08.2022. | 04.08.2023.
Reagensi, izuzev za transfuziju | 404-1-110/22-9 | 37 | Reagensi i potrošni materijal za aparate: BCS XP, CA 620, CA 660, CA 1500, CS 2100i, CS 2000i, CS 2500, CS 5100, BFTII, PFA 100, Innovance PFA-200, Xprecia Stride | 34 | Reagent Cap L | RGN210343 | PAK | 100 | Sysmex Corporation, Japan | Reagent CAP L (CSL-400A) | 40809.3 | 20% | Yunycom d.o.o & Eurodjagnostika d.o.o & Teamedical d.o.o | 68-26/22 | 04.08.2022. | 04.08.2023.
Reagensi, izuzev za transfuziju | 404-1-110/22-9 | 37 | Reagensi i potrošni materijal za aparate: BCS XP, CA 620, CA 660, CA 1500, CS 2100i, CS 2000i, CS 2500, CS 5100, BFTII, PFA 100, Innovance PFA-200, Xprecia Stride | 35 | Reagent Cap S | RGN210344 | PAK | 200 | Sysmex Corporation, Japan | Reagent CAP S (CSS-400A) | 34011.5 | 20% | Yunycom d.o.o & Eurodjagnostika d.o.o & Teamedical d.o.o | 68-26/22 | 04.08.2022. | 04.08.2023.
Reagensi, izuzev za transfuziju | 404-1-110/22-9 | 37 | Reagensi i potrošni materijal za aparate: BCS XP, CA 620, CA 660, CA 1500, CS 2100i, CS 2000i, CS 2500, CS 5100, BFTII, PFA 100, Innovance PFA-200, Xprecia Stride | 36 | CA Cal S | RGN210345 | PAK | 3 x 3 ml | Sysmex Corporation, Japan | CA CAL S | 15806 | 20% | Yunycom d.o.o & Eurodjagnostika d.o.o & Teamedical d.o.o | 68-26/22 | 04.08.2022. | 04.08.2023.
Reagensi, izuzev za transfuziju | 404-1-110/22-9 | 37 | Reagensi i potrošni materijal za aparate: BCS XP, CA 620, CA 660, CA 1500, CS 2100i, CS 2000i, CS 2500, CS 5100, BFTII, PFA 100, Innovance PFA-200, Xprecia Stride | 37 | vWF Ag | RGN210346 | PAK | 1 Kit | Siemens Healthcare Diagnostics Products GmbH, Nemačka | vWF Ag | 167373.4 | 20% | Yunycom d.o.o & Eurodjagnostika d.o.o & Teamedical d.o.o | 68-26/22 | 04.08.2022. | 04.08.2023.
Reagensi, izuzev za transfuziju | 404-1-110/22-9 | 37 | Reagensi i potrošni materijal za aparate: BCS XP, CA 620, CA 660, CA 1500, CS 2100i, CS 2000i, CS 2500, CS 5100, BFTII, PFA 100, Innovance PFA-200, Xprecia Stride | 38 | Protein S Ac | RGN210347 | PAK | 1 Kit | Siemens Healthcare Diagnostics Products GmbH, Nemačka | Protein S Ac | 48018.1 | 20% | Yunycom d.o.o & Eurodjagnostika d.o.o & Teamedical d.o.o | 68-26/22 | 04.08.2022. | 04.08.2023.
Reagensi, izuzev za transfuziju | 404-1-110/22-9 | 37 | Reagensi i potrošni materijal za aparate: BCS XP, CA 620, CA 660, CA 1500, CS 2100i, CS 2000i, CS 2500, CS 5100, BFTII, PFA 100, Innovance PFA-200, Xprecia Stride | 39 | PT-Multi Calibrator (6 Levels) | RGN210348 | PAK | 6 x 1 ml | Siemens Healthcare Diagnostics Products GmbH, Nemačka | PT - Multi Calibrator | 20037.8 | 20% | Yunycom d.o.o & Eurodjagnostika d.o.o & Teamedical d.o.o | 68-26/22 | 04.08.2022. | 04.08.2023.
Reagensi, izuzev za transfuziju | 404-1-110/22-9 | 37 | Reagensi i potrošni materijal za aparate: BCS XP, CA 620, CA 660, CA 1500, CS 2100i, CS 2000i, CS 2500, CS 5100, BFTII, PFA 100, Innovance PFA-200, Xprecia Stride | 40 | Pro C AC R | RGN210349 | PAK | 1 Kit | Siemens Healthcare Diagnostics Products GmbH, Nemačka | ProC AC R | 78660.2 | 20% | Yunycom d.o.o & Eurodjagnostika d.o.o & Teamedical d.o.o | 68-26/22 | 04.08.2022. | 04.08.2023.
Reagensi, izuzev za transfuziju | 404-1-110/22-9 | 37 | Reagensi i potrošni materijal za aparate: BCS XP, CA 620, CA 660, CA 1500, CS 2100i, CS 2000i, CS 2500, CS 5100, BFTII, PFA 100, Innovance PFA-200, Xprecia Stride | 41 | INNOVANCE® D-Dimer (3x4 ml) | RGN210350 | PAK | 1 Kit | Siemens Healthcare Diagnostics Products GmbH, Nemačka | INNOVANCE D-Dimer | 99523.2 | 20% | Yunycom d.o.o & Eurodjagnostika d.o.o & Teamedical d.o.o | 68-26/22 | 04.08.2022. | 04.08.2023.
Reagensi, izuzev za transfuziju | 404-1-110/22-9 | 37 | Reagensi i potrošni materijal za aparate: BCS XP, CA 620, CA 660, CA 1500, CS 2100i, CS 2000i, CS 2500, CS 5100, BFTII, PFA 100, Innovance PFA-200, Xprecia Stride | 42 | INNOVANCE® D-Dimer (6x4 ml) | RGN210351 | PAK | 1 Kit | Siemens Healthcare Diagnostics Products GmbH, Nemačka | INNOVANCE D-Dimer | 185834.9 | 20% | Yunycom d.o.o & Eurodjagnostika d.o.o & Teamedical d.o.o | 68-26/22 | 04.08.2022. | 04.08.2023.
Reagensi, izuzev za transfuziju | 404-1-110/22-9 | 37 | Reagensi i potrošni materijal za aparate: BCS XP, CA 620, CA 660, CA 1500, CS 2100i, CS 2000i, CS 2500, CS 5100, BFTII, PFA 100, Innovance PFA-200, Xprecia Stride | 43 | INNOVANCE D-Dimer Sample Diluent | RGN210352 | PAK | 10 x 5 ml | Siemens Healthcare Diagnostics Products GmbH, Nemačka | INNOVANCE D-DIMER Sample Diluent | 13022.6 | 20% | Yunycom d.o.o & Eurodjagnostika d.o.o & Teamedical d.o.o | 68-26/22 | 04.08.2022. | 04.08.2023.
Reagensi, izuzev za transfuziju | 404-1-110/22-9 | 37 | Reagensi i potrošni materijal za aparate: BCS XP, CA 620, CA 660, CA 1500, CS 2100i, CS 2000i, CS 2500, CS 5100, BFTII, PFA 100, Innovance PFA-200, Xprecia Stride | 44 | INNOVANCE® D-Dimer Controls | RGN210359 | PAK | 2 x 5 x1 ml | Siemens Healthcare Diagnostics Products GmbH, Nemačka | INNOVANCE D-Dimer Controls | 32557.2 | 20% | Yunycom d.o.o & Eurodjagnostika d.o.o & Teamedical d.o.o | 68-26/22 | 04.08.2022. | 04.08.2023.
Reagensi, izuzev za transfuziju | 404-1-110/22-9 | 37 | Reagensi i potrošni materijal za aparate: BCS XP, CA 620, CA 660, CA 1500, CS 2100i, CS 2000i, CS 2500, CS 5100, BFTII, PFA 100, Innovance PFA-200, Xprecia Stride | 45 | INNOVANCE Antithrombin (4x2.7mL) | RGN210360 | PAK | 1 Kit | Siemens Healthcare Diagnostics Products GmbH, Nemačka | INNOVANCE Antithrombin | 26043 | 20% | Yunycom d.o.o & Eurodjagnostika d.o.o & Teamedical d.o.o | 68-26/22 | 04.08.2022. | 04.08.2023.
Reagensi, izuzev za transfuziju | 404-1-110/22-9 | 37 | Reagensi i potrošni materijal za aparate: BCS XP, CA 620, CA 660, CA 1500, CS 2100i, CS 2000i, CS 2500, CS 5100, BFTII, PFA 100, Innovance PFA-200, Xprecia Stride | 46 | INNOVANCE Antithrombin (6x6.5mL) | RGN210361 | PAK | 1 Kit | Siemens Healthcare Diagnostics Products GmbH, Nemačka | INNOVANCE Antithrombin | 69124.7 | 20% | Yunycom d.o.o & Eurodjagnostika d.o.o & Teamedical d.o.o | 68-26/22 | 04.08.2022. | 04.08.2023.
Reagensi, izuzev za transfuziju | 404-1-110/22-9 | 37 | Reagensi i potrošni materijal za aparate: BCS XP, CA 620, CA 660, CA 1500, CS 2100i, CS 2000i, CS 2500, CS 5100, BFTII, PFA 100, Innovance PFA-200, Xprecia Stride | 47 | Innovance Free PS Ag | RGN210364 | PAK | 1 Kit | Siemens Healthcare Diagnostics Products GmbH, Nemačka | Innovance Free PS Ag | 149008.1 | 20% | Yunycom d.o.o & Eurodjagnostika d.o.o & Teamedical d.o.o | 68-26/22 | 04.08.2022. | 04.08.2023.
Reagensi, izuzev za transfuziju | 404-1-110/22-9 | 37 | Reagensi i potrošni materijal za aparate: BCS XP, CA 620, CA 660, CA 1500, CS 2100i, CS 2000i, CS 2500, CS 5100, BFTII, PFA 100, Innovance PFA-200, Xprecia Stride | 48 | INNOVANCE vWF Ac | RGN210365 | PAK | 1 Kit | Siemens Healthcare Diagnostics Products GmbH, Nemačka | INNOVANCE VWF Ac | 116514.8 | 20% | Yunycom d.o.o & Eurodjagnostika d.o.o & Teamedical d.o.o | 68-26/22 | 04.08.2022. | 04.08.2023.
Reagensi, izuzev za transfuziju | 404-1-110/22-9 | 37 | Reagensi i potrošni materijal za aparate: BCS XP, CA 620, CA 660, CA 1500, CS 2100i, CS 2000i, CS 2500, CS 5100, BFTII, PFA 100, Innovance PFA-200, Xprecia Stride | 49 | INNOVANCE® PFA-200 Printer paper roll | RGN210366 | PAK | 5 komada | Siemens Healthcare Diagnostics Products GmbH, Nemačka | Innovance PFA-200 Printer Paper | 6965.6 | 20% | Yunycom d.o.o & Eurodjagnostika d.o.o & Teamedical d.o.o | 68-26/22 | 04.08.2022. | 04.08.2023.
Reagensi, izuzev za transfuziju | 404-1-110/22-9 | 37 | Reagensi i potrošni materijal za aparate: BCS XP, CA 620, CA 660, CA 1500, CS 2100i, CS 2000i, CS 2500, CS 5100, BFTII, PFA 100, Innovance PFA-200, Xprecia Stride | 50 | Innovance Heparin | RGN210367 | PAK | 1 kit | Siemens Healthcare Diagnostics Products GmbH, Nemačka | Innovance Heparin | 67626.9 | 20% | Yunycom d.o.o & Eurodjagnostika d.o.o & Teamedical d.o.o | 68-26/22 | 04.08.2022. | 04.08.2023.
Reagensi, izuzev za transfuziju | 404-1-110/22-9 | 37 | Reagensi i potrošni materijal za aparate: BCS XP, CA 620, CA 660, CA 1500, CS 2100i, CS 2000i, CS 2500, CS 5100, BFTII, PFA 100, Innovance PFA-200, Xprecia Stride | 51 | Innovance Heparin Calibrator | RGN210368 | PAK | 5 x (1x1 ml) | Siemens Healthcare Diagnostics Products GmbH, Nemačka | Innovance Heparin Calibrator | 50560.4 | 20% | Yunycom d.o.o & Eurodjagnostika d.o.o & Teamedical d.o.o | 68-26/22 | 04.08.2022. | 04.08.2023.
Reagensi, izuzev za transfuziju | 404-1-110/22-9 | 37 | Reagensi i potrošni materijal za aparate: BCS XP, CA 620, CA 660, CA 1500, CS 2100i, CS 2000i, CS 2500, CS 5100, BFTII, PFA 100, Innovance PFA-200, Xprecia Stride | 52 | Innovance Heparin UF Control Tip 1 | RGN210369 | PAK | 5x1 ml | Siemens Healthcare Diagnostics Products GmbH, Nemačka | Innovance Heparin Control UF Control 1 | 42297.6 | 20% | Yunycom d.o.o & Eurodjagnostika d.o.o & Teamedical d.o.o | 68-26/22 | 04.08.2022. | 04.08.2023.
Reagensi, izuzev za transfuziju | 404-1-110/22-9 | 37 | Reagensi i potrošni materijal za aparate: BCS XP, CA 620, CA 660, CA 1500, CS 2100i, CS 2000i, CS 2500, CS 5100, BFTII, PFA 100, Innovance PFA-200, Xprecia Stride | 53 | Innovance Heparin UF Control Tip 2 | RGN210370 | PAK | 5x1 ml | Siemens Healthcare Diagnostics Products GmbH, Nemačka | Innovance Heparin Control UF Control 2 | 42297.6 | 20% | Yunycom d.o.o & Eurodjagnostika d.o.o & Teamedical d.o.o | 68-26/22 | 04.08.2022. | 04.08.2023.
Reagensi, izuzev za transfuziju | 404-1-110/22-9 | 37 | Reagensi i potrošni materijal za aparate: BCS XP, CA 620, CA 660, CA 1500, CS 2100i, CS 2000i, CS 2500, CS 5100, BFTII, PFA 100, Innovance PFA-200, Xprecia Stride | 54 | Innovance Heparin LMW Control Tip 1 | RGN210371 | PAK | 5x1 ml | Siemens Healthcare Diagnostics Products GmbH, Nemačka | Innovance Heparin Control LMW Control 1 | 42297.6 | 20% | Yunycom d.o.o & Eurodjagnostika d.o.o & Teamedical d.o.o | 68-26/22 | 04.08.2022. | 04.08.2023.
Reagensi, izuzev za transfuziju | 404-1-110/22-9 | 37 | Reagensi i potrošni materijal za aparate: BCS XP, CA 620, CA 660, CA 1500, CS 2100i, CS 2000i, CS 2500, CS 5100, BFTII, PFA 100, Innovance PFA-200, Xprecia Stride | 55 | Innovance Heparin LMW Control Tip 2 | RGN210372 | PAK | 5x1 ml | Siemens Healthcare Diagnostics Products GmbH, Nemačka | Innovance Heparin Control LMW Control 2 | 42297.6 | 20% | Yunycom d.o.o & Eurodjagnostika d.o.o & Teamedical d.o.o | 68-26/22 | 04.08.2022. | 04.08.2023.
Reagensi, izuzev za transfuziju | 404-1-110/22-9 | 37 | Reagensi i potrošni materijal za aparate: BCS XP, CA 620, CA 660, CA 1500, CS 2100i, CS 2000i, CS 2500, CS 5100, BFTII, PFA 100, Innovance PFA-200, Xprecia Stride | 56 | INNOVANCE Dabigatran (DTI) | RGN210373 | PAK | 4 x 5 ml | Siemens Healthcare Diagnostics Products GmbH, Nemačka | INNOVANCE DTI Assay | 140963.4 | 20% | Yunycom d.o.o & Eurodjagnostika d.o.o & Teamedical d.o.o | 68-26/22 | 04.08.2022. | 04.08.2023.
Reagensi, izuzev za transfuziju | 404-1-110/22-9 | 37 | Reagensi i potrošni materijal za aparate: BCS XP, CA 620, CA 660, CA 1500, CS 2100i, CS 2000i, CS 2500, CS 5100, BFTII, PFA 100, Innovance PFA-200, Xprecia Stride | 57 | INNOVANCE Dabigatran Controls 1+2 | RGN210374 | PAK | 2 x 5 x 1ml | Siemens Healthcare Diagnostics Products GmbH, Nemačka | Dabigatran Controls | 38253.6 | 20% | Yunycom d.o.o & Eurodjagnostika d.o.o & Teamedical d.o.o | 68-26/22 | 04.08.2022. | 04.08.2023.
Reagensi, izuzev za transfuziju | 404-1-110/22-9 | 37 | Reagensi i potrošni materijal za aparate: BCS XP, CA 620, CA 660, CA 1500, CS 2100i, CS 2000i, CS 2500, CS 5100, BFTII, PFA 100, Innovance PFA-200, Xprecia Stride | 58 | INNOVANCE Dabigatran Calibrator | RGN210375 | PAK | 2 x 3 x 1 ml | Siemens Healthcare Diagnostics Products GmbH, Nemačka | Dabigatran Standards | 38253.6 | 20% | Yunycom d.o.o & Eurodjagnostika d.o.o & Teamedical d.o.o | 68-26/22 | 04.08.2022. | 04.08.2023.
Reagensi, izuzev za transfuziju | 404-1-110/22-9 | 37 | Reagensi i potrošni materijal za aparate: BCS XP, CA 620, CA 660, CA 1500, CS 2100i, CS 2000i, CS 2500, CS 5100, BFTII, PFA 100, Innovance PFA-200, Xprecia Stride | 59 | Imidazol-Buffer | RGN210376 | PAK | 6 x 15 ml | Siemens Healthcare Diagnostics Products GmbH, Nemačka | Imidazole Buffer Solution | 5927.1 | 20% | Yunycom d.o.o & Eurodjagnostika d.o.o & Teamedical d.o.o | 68-26/22 | 04.08.2022. | 04.08.2023.
Reagensi, izuzev za transfuziju | 404-1-110/22-9 | 37 | Reagensi i potrošni materijal za aparate: BCS XP, CA 620, CA 660, CA 1500, CS 2100i, CS 2000i, CS 2500, CS 5100, BFTII, PFA 100, Innovance PFA-200, Xprecia Stride | 60 | Kaolin Suspension | RGN210377 | PAK | 1 x 50 ml | Siemens Healthcare Diagnostics Products GmbH, Nemačka | Kaolin Suspension | 4186.1 | 20% | Yunycom d.o.o & Eurodjagnostika d.o.o & Teamedical d.o.o | 68-26/22 | 04.08.2022. | 04.08.2023.
Reagensi, izuzev za transfuziju | 404-1-110/22-9 | 37 | Reagensi i potrošni materijal za aparate: BCS XP, CA 620, CA 660, CA 1500, CS 2100i, CS 2000i, CS 2500, CS 5100, BFTII, PFA 100, Innovance PFA-200, Xprecia Stride | 61 | LA 1 Screening Reagent | RGN210378 | PAK | 10 x 2 ml | Siemens Healthcare Diagnostics Products GmbH, Nemačka | LA1 Screening Reagent | 30296.7 | 20% | Yunycom d.o.o & Eurodjagnostika d.o.o & Teamedical d.o.o | 68-26/22 | 04.08.2022. | 04.08.2023.
Reagensi, izuzev za transfuziju | 404-1-110/22-9 | 37 | Reagensi i potrošni materijal za aparate: BCS XP, CA 620, CA 660, CA 1500, CS 2100i, CS 2000i, CS 2500, CS 5100, BFTII, PFA 100, Innovance PFA-200, Xprecia Stride | 62 | LA 2 Confirmation Reagent | RGN210379 | PAK | 10 x 1 ml | Siemens Healthcare Diagnostics Products GmbH, Nemačka | LA2 Confirmation Reagent | 25644.8 | 20% | Yunycom d.o.o & Eurodjagnostika d.o.o & Teamedical d.o.o | 68-26/22 | 04.08.2022. | 04.08.2023.
Reagensi, izuzev za transfuziju | 404-1-110/22-9 | 37 | Reagensi i potrošni materijal za aparate: BCS XP, CA 620, CA 660, CA 1500, CS 2100i, CS 2000i, CS 2500, CS 5100, BFTII, PFA 100, Innovance PFA-200, Xprecia Stride | 63 | Pathromtin SL | RGN210380 | PAK | 10 x 5 ml | Siemens Healthcare Diagnostics Products GmbH, Nemačka | Pathromtin SL | 18517.3 | 20% | Yunycom d.o.o & Eurodjagnostika d.o.o & Teamedical d.o.o | 68-26/22 | 04.08.2022. | 04.08.2023.
Reagensi, izuzev za transfuziju | 404-1-110/22-9 | 37 | Reagensi i potrošni materijal za aparate: BCS XP, CA 620, CA 660, CA 1500, CS 2100i, CS 2000i, CS 2500, CS 5100, BFTII, PFA 100, Innovance PFA-200, Xprecia Stride | 64 | Pathromtin SL | RGN210381 | PAK | 20 x 5 ml | Siemens Healthcare Diagnostics Products GmbH, Nemačka | Pathromtin SL | 44950.5 | 20% | Yunycom d.o.o & Eurodjagnostika d.o.o & Teamedical d.o.o | 68-26/22 | 04.08.2022. | 04.08.2023.
Reagensi, izuzev za transfuziju | 404-1-110/22-9 | 37 | Reagensi i potrošni materijal za aparate: BCS XP, CA 620, CA 660, CA 1500, CS 2100i, CS 2000i, CS 2500, CS 5100, BFTII, PFA 100, Innovance PFA-200, Xprecia Stride | 65 | ProC Control plasma | RGN210382 | PAK | 6 x 1 ml | Siemens Healthcare Diagnostics Products GmbH, Nemačka | ProC Control Plasma | 25008.4 | 20% | Yunycom d.o.o & Eurodjagnostika d.o.o & Teamedical d.o.o | 68-26/22 | 04.08.2022. | 04.08.2023.
Reagensi, izuzev za transfuziju | 404-1-110/22-9 | 37 | Reagensi i potrošni materijal za aparate: BCS XP, CA 620, CA 660, CA 1500, CS 2100i, CS 2000i, CS 2500, CS 5100, BFTII, PFA 100, Innovance PFA-200, Xprecia Stride | 66 | ProC Global | RGN210383 | PAK | 1 Kit | Siemens Healthcare Diagnostics Products GmbH, Nemačka | ProC Global | 44851.8 | 20% | Yunycom d.o.o & Eurodjagnostika d.o.o & Teamedical d.o.o | 68-26/22 | 04.08.2022. | 04.08.2023.
Reagensi, izuzev za transfuziju | 404-1-110/22-9 | 37 | Reagensi i potrošni materijal za aparate: BCS XP, CA 620, CA 660, CA 1500, CS 2100i, CS 2000i, CS 2500, CS 5100, BFTII, PFA 100, Innovance PFA-200, Xprecia Stride | 67 | BC validation kit | RGN210384 | PAK | 1 Kit | Siemens Healthcare Diagnostics Products GmbH, Nemačka | BC Validation Kit | 13415.3 | 20% | Yunycom d.o.o & Eurodjagnostika d.o.o & Teamedical d.o.o | 68-26/22 | 04.08.2022. | 04.08.2023.
Reagensi, izuzev za transfuziju | 404-1-110/22-9 | 37 | Reagensi i potrošni materijal za aparate: BCS XP, CA 620, CA 660, CA 1500, CS 2100i, CS 2000i, CS 2500, CS 5100, BFTII, PFA 100, Innovance PFA-200, Xprecia Stride | 68 | Cleaner SCS | RGN210385 | PAK | 6 x 5 ml | Siemens Healthcare Diagnostics Products GmbH, Nemačka | Cleaner SCS | 4697.3 | 20% | Yunycom d.o.o & Eurodjagnostika d.o.o & Teamedical d.o.o | 68-26/22 | 04.08.2022. | 04.08.2023.
Reagensi, izuzev za transfuziju | 404-1-110/22-9 | 37 | Reagensi i potrošni materijal za aparate: BCS XP, CA 620, CA 660, CA 1500, CS 2100i, CS 2000i, CS 2500, CS 5100, BFTII, PFA 100, Innovance PFA-200, Xprecia Stride | 69 | Fibrinogen Calibrator Kit | RGN210386 | PAK | 6 x 1 ml | Siemens Healthcare Diagnostics Products GmbH, Nemačka | Fibrinogen Calibrator Kit | 25761.1 | 20% | Yunycom d.o.o & Eurodjagnostika d.o.o & Teamedical d.o.o | 68-26/22 | 04.08.2022. | 04.08.2023.
Reagensi, izuzev za transfuziju | 404-1-110/22-9 | 37 | Reagensi i potrošni materijal za aparate: BCS XP, CA 620, CA 660, CA 1500, CS 2100i, CS 2000i, CS 2500, CS 5100, BFTII, PFA 100, Innovance PFA-200, Xprecia Stride | 70 | LA Control Tip:High | RGN210387 | PAK | 6 x 1 ml | Siemens Healthcare Diagnostics Products GmbH, Nemačka | LA Control High | 27247.5 | 20% | Yunycom d.o.o & Eurodjagnostika d.o.o & Teamedical d.o.o | 68-26/22 | 04.08.2022. | 04.08.2023.
Reagensi, izuzev za transfuziju | 404-1-110/22-9 | 37 | Reagensi i potrošni materijal za aparate: BCS XP, CA 620, CA 660, CA 1500, CS 2100i, CS 2000i, CS 2500, CS 5100, BFTII, PFA 100, Innovance PFA-200, Xprecia Stride | 71 | LA Control Tip: Low | RGN210388 | PAK | 6 x 1 ml | Siemens Healthcare Diagnostics Products GmbH, Nemačka | LA Control Low | 27247.5 | 20% | Yunycom d.o.o & Eurodjagnostika d.o.o & Teamedical d.o.o | 68-26/22 | 04.08.2022. | 04.08.2023.
Reagensi, izuzev za transfuziju | 404-1-110/22-9 | 37 | Reagensi i potrošni materijal za aparate: BCS XP, CA 620, CA 660, CA 1500, CS 2100i, CS 2000i, CS 2500, CS 5100, BFTII, PFA 100, Innovance PFA-200, Xprecia Stride | 72 | Calcium Chloride Solution 0.025 mol/l | RGN210389 | PAK | 10 x 15 ml | Siemens Healthcare Diagnostics Products GmbH, Nemačka | Calcium Chloride Solution | 5071.2 | 20% | Yunycom d.o.o & Eurodjagnostika d.o.o & Teamedical d.o.o | 68-26/22 | 04.08.2022. | 04.08.2023.
Reagensi, izuzev za transfuziju | 404-1-110/22-9 | 37 | Reagensi i potrošni materijal za aparate: BCS XP, CA 620, CA 660, CA 1500, CS 2100i, CS 2000i, CS 2500, CS 5100, BFTII, PFA 100, Innovance PFA-200, Xprecia Stride | 73 | Control Plasma N | RGN210390 | PAK | 10 x 1 ml | Siemens Healthcare Diagnostics Products GmbH, Nemačka | Control Plasma N | 18587.4 | 20% | Yunycom d.o.o & Eurodjagnostika d.o.o & Teamedical d.o.o | 68-26/22 | 04.08.2022. | 04.08.2023.
Reagensi, izuzev za transfuziju | 404-1-110/22-9 | 37 | Reagensi i potrošni materijal za aparate: BCS XP, CA 620, CA 660, CA 1500, CS 2100i, CS 2000i, CS 2500, CS 5100, BFTII, PFA 100, Innovance PFA-200, Xprecia Stride | 74 | Standard Human Plasma | RGN210391 | PAK | 10 x 1 ml | Siemens Healthcare Diagnostics Products GmbH, Nemačka | Standard Human Plasma | 26630.8 | 20% | Yunycom d.o.o & Eurodjagnostika d.o.o & Teamedical d.o.o | 68-26/22 | 04.08.2022. | 04.08.2023.
Reagensi, izuzev za transfuziju | 404-1-110/22-9 | 37 | Reagensi i potrošni materijal za aparate: BCS XP, CA 620, CA 660, CA 1500, CS 2100i, CS 2000i, CS 2500, CS 5100, BFTII, PFA 100, Innovance PFA-200, Xprecia Stride | 75 | Coagulation Factor V Deficient Plasma | RGN210392 | PAK | 8 x 1 ml | Siemens Healthcare Diagnostics Products GmbH, Nemačka | Coagulation Factor V Deficient Plasma | 27401.7 | 20% | Yunycom d.o.o & Eurodjagnostika d.o.o & Teamedical d.o.o | 68-26/22 | 04.08.2022. | 04.08.2023.
Reagensi, izuzev za transfuziju | 404-1-110/22-9 | 37 | Reagensi i potrošni materijal za aparate: BCS XP, CA 620, CA 660, CA 1500, CS 2100i, CS 2000i, CS 2500, CS 5100, BFTII, PFA 100, Innovance PFA-200, Xprecia Stride | 76 | Coagulation Factor XI Deficient Plasma | RGN210393 | PAK | 3 x 1 ml | Siemens Healthcare Diagnostics Products GmbH, Nemačka | Coagulation Factor XI Deficient Plasma | 16199.3 | 20% | Yunycom d.o.o & Eurodjagnostika d.o.o & Teamedical d.o.o | 68-26/22 | 04.08.2022. | 04.08.2023.
Reagensi, izuzev za transfuziju | 404-1-110/22-9 | 37 | Reagensi i potrošni materijal za aparate: BCS XP, CA 620, CA 660, CA 1500, CS 2100i, CS 2000i, CS 2500, CS 5100, BFTII, PFA 100, Innovance PFA-200, Xprecia Stride | 77 | Coagulation Factor XII Deficient Plasma | RGN210394 | PAK | 3 x 1 ml | Siemens Healthcare Diagnostics Products GmbH, Nemačka | Coagulation Factor XII Deficient Plasma | 16345.1 | 20% | Yunycom d.o.o & Eurodjagnostika d.o.o & Teamedical d.o.o | 68-26/22 | 04.08.2022. | 04.08.2023.
Reagensi, izuzev za transfuziju | 404-1-110/22-9 | 37 | Reagensi i potrošni materijal za aparate: BCS XP, CA 620, CA 660, CA 1500, CS 2100i, CS 2000i, CS 2500, CS 5100, BFTII, PFA 100, Innovance PFA-200, Xprecia Stride | 78 | Coagulation Factor II Deficient Plasma | RGN210395 | PAK | 3 x 1 ml | Siemens Healthcare Diagnostics Products GmbH, Nemačka | Coagulation Factor II Deficient Plasma | 12630.2 | 20% | Yunycom d.o.o & Eurodjagnostika d.o.o & Teamedical d.o.o | 68-26/22 | 04.08.2022. | 04.08.2023.
Reagensi, izuzev za transfuziju | 404-1-110/22-9 | 37 | Reagensi i potrošni materijal za aparate: BCS XP, CA 620, CA 660, CA 1500, CS 2100i, CS 2000i, CS 2500, CS 5100, BFTII, PFA 100, Innovance PFA-200, Xprecia Stride | 79 | Coagulation Factor VII Deficient Plasma | RGN210396 | PAK | 3 x 1 ml | Siemens Healthcare Diagnostics Products GmbH, Nemačka | Coagulation Factor VII Deficient Plasma | 17980.1 | 20% | Yunycom d.o.o & Eurodjagnostika d.o.o & Teamedical d.o.o | 68-26/22 | 04.08.2022. | 04.08.2023.
Reagensi, izuzev za transfuziju | 404-1-110/22-9 | 37 | Reagensi i potrošni materijal za aparate: BCS XP, CA 620, CA 660, CA 1500, CS 2100i, CS 2000i, CS 2500, CS 5100, BFTII, PFA 100, Innovance PFA-200, Xprecia Stride | 80 | Coagulation Factor VIII Deficient Plasma | RGN210397 | PAK | 8 x 1 ml | Siemens Healthcare Diagnostics Products GmbH, Nemačka | Coagulation Factor VIII Deficient Plasma | 25416.1 | 20% | Yunycom d.o.o & Eurodjagnostika d.o.o & Teamedical d.o.o | 68-26/22 | 04.08.2022. | 04.08.2023.
Reagensi, izuzev za transfuziju | 404-1-110/22-9 | 37 | Reagensi i potrošni materijal za aparate: BCS XP, CA 620, CA 660, CA 1500, CS 2100i, CS 2000i, CS 2500, CS 5100, BFTII, PFA 100, Innovance PFA-200, Xprecia Stride | 81 | Coagulation Factor IX Deficient Plasma | RGN210398 | PAK | 8 x 1 ml | Siemens Healthcare Diagnostics Products GmbH, Nemačka | Coagulation Factor IX Deficient Plasma | 22726.2 | 20% | Yunycom d.o.o & Eurodjagnostika d.o.o & Teamedical d.o.o | 68-26/22 | 04.08.2022. | 04.08.2023.
Reagensi, izuzev za transfuziju | 404-1-110/22-9 | 37 | Reagensi i potrošni materijal za aparate: BCS XP, CA 620, CA 660, CA 1500, CS 2100i, CS 2000i, CS 2500, CS 5100, BFTII, PFA 100, Innovance PFA-200, Xprecia Stride | 82 | Coagulation Factor X Deficient Plasma | RGN210399 | PAK | 3 x 1 ml | Siemens Healthcare Diagnostics Products GmbH, Nemačka | Coagulation Factor X Deficient Plasma | 13555.7 | 20% | Yunycom d.o.o & Eurodjagnostika d.o.o & Teamedical d.o.o | 68-26/22 | 04.08.2022. | 04.08.2023.
Reagensi, izuzev za transfuziju | 404-1-110/22-9 | 37 | Reagensi i potrošni materijal za aparate: BCS XP, CA 620, CA 660, CA 1500, CS 2100i, CS 2000i, CS 2500, CS 5100, BFTII, PFA 100, Innovance PFA-200, Xprecia Stride | 83 | BC von Willebrand Reagent | RGN210401 | PAK | 5 x 4 ml | Siemens Healthcare Diagnostics Products GmbH, Nemačka | BC von Willebrand Reagent | 53357.3 | 20% | Yunycom d.o.o & Eurodjagnostika d.o.o & Teamedical d.o.o | 68-26/22 | 04.08.2022. | 04.08.2023.
Reagensi, izuzev za transfuziju | 404-1-110/22-9 | 37 | Reagensi i potrošni materijal za aparate: BCS XP, CA 620, CA 660, CA 1500, CS 2100i, CS 2000i, CS 2500, CS 5100, BFTII, PFA 100, Innovance PFA-200, Xprecia Stride | 84 | Berichrom α2 Antiplasmin | RGN210402 | PAK | 1 Kit | Siemens Healthcare Diagnostics Products GmbH, Nemačka | Berichrom α2-Antiplasmin | 21336.9 | 20% | Yunycom d.o.o & Eurodjagnostika d.o.o & Teamedical d.o.o | 68-26/22 | 04.08.2022. | 04.08.2023.
Reagensi, izuzev za transfuziju | 404-1-110/22-9 | 37 | Reagensi i potrošni materijal za aparate: BCS XP, CA 620, CA 660, CA 1500, CS 2100i, CS 2000i, CS 2500, CS 5100, BFTII, PFA 100, Innovance PFA-200, Xprecia Stride | 85 | Berichrom Plasminogen | RGN210403 | PAK | 1 Kit | Siemens Healthcare Diagnostics Products GmbH, Nemačka | Berichrom Plasminogen | 18794.4 | 20% | Yunycom d.o.o & Eurodjagnostika d.o.o & Teamedical d.o.o | 68-26/22 | 04.08.2022. | 04.08.2023.
Reagensi, izuzev za transfuziju | 404-1-110/22-9 | 37 | Reagensi i potrošni materijal za aparate: BCS XP, CA 620, CA 660, CA 1500, CS 2100i, CS 2000i, CS 2500, CS 5100, BFTII, PFA 100, Innovance PFA-200, Xprecia Stride | 86 | Thromborel S | RGN210404 | PAK | 10 x 4 ml | Siemens Healthcare Diagnostics Products GmbH, Nemačka | Thromborel S | 11636.4 | 20% | Yunycom d.o.o & Eurodjagnostika d.o.o & Teamedical d.o.o | 68-26/22 | 04.08.2022. | 04.08.2023.
Reagensi, izuzev za transfuziju | 404-1-110/22-9 | 37 | Reagensi i potrošni materijal za aparate: BCS XP, CA 620, CA 660, CA 1500, CS 2100i, CS 2000i, CS 2500, CS 5100, BFTII, PFA 100, Innovance PFA-200, Xprecia Stride | 87 | Thromborel S | RGN210405 | PAK | 10 x 10 ml | Siemens Healthcare Diagnostics Products GmbH, Nemačka | Thromborel S | 26494.8 | 20% | Yunycom d.o.o & Eurodjagnostika d.o.o & Teamedical d.o.o | 68-26/22 | 04.08.2022. | 04.08.2023.
Reagensi, izuzev za transfuziju | 404-1-110/22-9 | 37 | Reagensi i potrošni materijal za aparate: BCS XP, CA 620, CA 660, CA 1500, CS 2100i, CS 2000i, CS 2500, CS 5100, BFTII, PFA 100, Innovance PFA-200, Xprecia Stride | 88 | Berichrom C1 Inhibitor | RGN210406 | PAK | 1 Kit | Siemens Healthcare Diagnostics Products GmbH, Nemačka | Berichrom C1-Inhibitor | 56893.4 | 20% | Yunycom d.o.o & Eurodjagnostika d.o.o & Teamedical d.o.o | 68-26/22 | 04.08.2022. | 04.08.2023.
Reagensi, izuzev za transfuziju | 404-1-110/22-9 | 37 | Reagensi i potrošni materijal za aparate: BCS XP, CA 620, CA 660, CA 1500, CS 2100i, CS 2000i, CS 2500, CS 5100, BFTII, PFA 100, Innovance PFA-200, Xprecia Stride | 89 | Batroxobin Reagent | RGN210407 | PAK | 2 x 5 ml | Siemens Healthcare Diagnostics Products GmbH, Nemačka | Batroxobin Reagent | 81392.9 | 20% | Yunycom d.o.o & Eurodjagnostika d.o.o & Teamedical d.o.o | 68-26/22 | 04.08.2022. | 04.08.2023.
Reagensi, izuzev za transfuziju | 404-1-110/22-9 | 37 | Reagensi i potrošni materijal za aparate: BCS XP, CA 620, CA 660, CA 1500, CS 2100i, CS 2000i, CS 2500, CS 5100, BFTII, PFA 100, Innovance PFA-200, Xprecia Stride | 90 | Control Plasma P | RGN210408 | PAK | 10 x 1 ml | Siemens Healthcare Diagnostics Products GmbH, Nemačka | Control Plasma P | 20442.7 | 20% | Yunycom d.o.o & Eurodjagnostika d.o.o & Teamedical d.o.o | 68-26/22 | 04.08.2022. | 04.08.2023.
Reagensi, izuzev za transfuziju | 404-1-110/22-9 | 37 | Reagensi i potrošni materijal za aparate: BCS XP, CA 620, CA 660, CA 1500, CS 2100i, CS 2000i, CS 2500, CS 5100, BFTII, PFA 100, Innovance PFA-200, Xprecia Stride | 91 | Berichrom Protein C (3x10mL) | RGN210409 | PAK | 1 Kit | Siemens Healthcare Diagnostics Products GmbH, Nemačka | Berichrom Protein C | 86126.1 | 20% | Yunycom d.o.o & Eurodjagnostika d.o.o & Teamedical d.o.o | 68-26/22 | 04.08.2022. | 04.08.2023.
Reagensi, izuzev za transfuziju | 404-1-110/22-9 | 37 | Reagensi i potrošni materijal za aparate: BCS XP, CA 620, CA 660, CA 1500, CS 2100i, CS 2000i, CS 2500, CS 5100, BFTII, PFA 100, Innovance PFA-200, Xprecia Stride | 92 | Berichrom Protein C (4x5mL) | RGN210410 | PAK | 1 Kit | Siemens Healthcare Diagnostics Products GmbH, Nemačka | Berichrom Protein C | 57613.5 | 20% | Yunycom d.o.o & Eurodjagnostika d.o.o & Teamedical d.o.o | 68-26/22 | 04.08.2022. | 04.08.2023.
Reagensi, izuzev za transfuziju | 404-1-110/22-9 | 37 | Reagensi i potrošni materijal za aparate: BCS XP, CA 620, CA 660, CA 1500, CS 2100i, CS 2000i, CS 2500, CS 5100, BFTII, PFA 100, Innovance PFA-200, Xprecia Stride | 93 | BCS System Cuvette rotors | RGN210411 | PAK | 9 x 14 Rotors | Siemens Healthcare Diagnostics Products GmbH, Nemačka | BCS System Cuvette Rotors | 91098 | 20% | Yunycom d.o.o & Eurodjagnostika d.o.o & Teamedical d.o.o | 68-26/22 | 04.08.2022. | 04.08.2023.
Reagensi, izuzev za transfuziju | 404-1-110/22-9 | 37 | Reagensi i potrošni materijal za aparate: BCS XP, CA 620, CA 660, CA 1500, CS 2100i, CS 2000i, CS 2500, CS 5100, BFTII, PFA 100, Innovance PFA-200, Xprecia Stride | 94 | Behring Coagulations Cups | RGN210412 | PAK | 2 x 250 komada | Siemens Healthcare Diagnostics Products GmbH, Nemačka | Behring Coagulation Cup | 14880.2 | 20% | Yunycom d.o.o & Eurodjagnostika d.o.o & Teamedical d.o.o | 68-26/22 | 04.08.2022. | 04.08.2023.
Reagensi, izuzev za transfuziju | 404-1-110/22-9 | 37 | Reagensi i potrošni materijal za aparate: BCS XP, CA 620, CA 660, CA 1500, CS 2100i, CS 2000i, CS 2500, CS 5100, BFTII, PFA 100, Innovance PFA-200, Xprecia Stride | 95 | BC Vial Kit | RGN210413 | PAK | 45 x 5 ml | Siemens Healthcare Diagnostics Products GmbH, Nemačka | BC Vial kit | 4890.1 | 20% | Yunycom d.o.o & Eurodjagnostika d.o.o & Teamedical d.o.o | 68-26/22 | 04.08.2022. | 04.08.2023.
Reagensi, izuzev za transfuziju | 404-1-110/22-9 | 37 | Reagensi i potrošni materijal za aparate: BCS XP, CA 620, CA 660, CA 1500, CS 2100i, CS 2000i, CS 2500, CS 5100, BFTII, PFA 100, Innovance PFA-200, Xprecia Stride | 96 | BC Vial Kit | RGN210414 | PAK | 45 x 15 ml | Siemens Healthcare Diagnostics Products GmbH, Nemačka | BC Vial kit | 5433.2 | 20% | Yunycom d.o.o & Eurodjagnostika d.o.o & Teamedical d.o.o | 68-26/22 | 04.08.2022. | 04.08.2023.
Reagensi, izuzev za transfuziju | 404-1-110/22-9 | 37 | Reagensi i potrošni materijal za aparate: BCS XP, CA 620, CA 660, CA 1500, CS 2100i, CS 2000i, CS 2500, CS 5100, BFTII, PFA 100, Innovance PFA-200, Xprecia Stride | 97 | BFT II Dispo System (BFTII kiveta sa opiljkom) | RGN210415 | PAK | 5 x 100 komada | Siemens Healthcare Diagnostics Products GmbH, Nemačka | BFT II Analyzer "Dispo System" | 13946.4 | 20% | Yunycom d.o.o & Eurodjagnostika d.o.o & Teamedical d.o.o | 68-26/22 | 04.08.2022. | 04.08.2023.
Reagensi, izuzev za transfuziju | 404-1-110/22-9 | 37 | Reagensi i potrošni materijal za aparate: BCS XP, CA 620, CA 660, CA 1500, CS 2100i, CS 2000i, CS 2500, CS 5100, BFTII, PFA 100, Innovance PFA-200, Xprecia Stride | 98 | Printer Paper for Behring Fibrintimer II® | RGN210416 | PAK | 10 komada | Siemens Healthcare Diagnostics Products GmbH, Nemačka | Printer Paper for Behring Fibrintimer II® | 4066.1 | 20% | Yunycom d.o.o & Eurodjagnostika d.o.o & Teamedical d.o.o | 68-26/22 | 04.08.2022. | 04.08.2023.
Reagensi, izuzev za transfuziju | 404-1-110/22-9 | 37 | Reagensi i potrošni materijal za aparate: BCS XP, CA 620, CA 660, CA 1500, CS 2100i, CS 2000i, CS 2500, CS 5100, BFTII, PFA 100, Innovance PFA-200, Xprecia Stride | 99 | Test Thrombin Reagent | RGN210417 | PAK | 10 x 5 ml | Siemens Healthcare Diagnostics Products GmbH, Nemačka | Test Thrombin Reagent | 11046 | 20% | Yunycom d.o.o & Eurodjagnostika d.o.o & Teamedical d.o.o | 68-26/22 | 04.08.2022. | 04.08.2023.
Reagensi, izuzev za transfuziju | 404-1-110/22-9 | 37 | Reagensi i potrošni materijal za aparate: BCS XP, CA 620, CA 660, CA 1500, CS 2100i, CS 2000i, CS 2500, CS 5100, BFTII, PFA 100, Innovance PFA-200, Xprecia Stride | 100 | BC Thrombin Reagent | RGN210419 | PAK | 10 x 5 ml | Siemens Healthcare Diagnostics Products GmbH, Nemačka | BC Thrombin Reagent | 13598 | 20% | Yunycom d.o.o & Eurodjagnostika d.o.o & Teamedical d.o.o | 68-26/22 | 04.08.2022. | 04.08.2023.
Reagensi, izuzev za transfuziju | 404-1-110/22-9 | 37 | Reagensi i potrošni materijal za aparate: BCS XP, CA 620, CA 660, CA 1500, CS 2100i, CS 2000i, CS 2500, CS 5100, BFTII, PFA 100, Innovance PFA-200, Xprecia Stride | 101 | Berichrom PAI | RGN210420 | PAK | 1 Kit | Siemens Healthcare Diagnostics Products GmbH, Nemačka | Berichrom PAI | 96180.9 | 20% | Yunycom d.o.o & Eurodjagnostika d.o.o & Teamedical d.o.o | 68-26/22 | 04.08.2022. | 04.08.2023.
Reagensi, izuzev za transfuziju | 404-1-110/22-9 | 37 | Reagensi i potrošni materijal za aparate: BCS XP, CA 620, CA 660, CA 1500, CS 2100i, CS 2000i, CS 2500, CS 5100, BFTII, PFA 100, Innovance PFA-200, Xprecia Stride | 102 | Berichrom Factor XIII | RGN210421 | PAK | 1 Kit | Siemens Healthcare Diagnostics Products GmbH, Nemačka | Berichrom F XIII | 75056.6 | 20% | Yunycom d.o.o & Eurodjagnostika d.o.o & Teamedical d.o.o | 68-26/22 | 04.08.2022. | 04.08.2023.
Reagensi, izuzev za transfuziju | 404-1-110/22-9 | 37 | Reagensi i potrošni materijal za aparate: BCS XP, CA 620, CA 660, CA 1500, CS 2100i, CS 2000i, CS 2500, CS 5100, BFTII, PFA 100, Innovance PFA-200, Xprecia Stride | 103 | Berichrom Antithrombin III (A) (6x15ml) | RGN210422 | PAK | 1 Kit | Siemens Healthcare Diagnostics Products GmbH, Nemačka | Berichrom Antithrombin III (A) | 66147.2 | 20% | Yunycom d.o.o & Eurodjagnostika d.o.o & Teamedical d.o.o | 68-26/22 | 04.08.2022. | 04.08.2023.
Reagensi, izuzev za transfuziju | 404-1-110/22-9 | 37 | Reagensi i potrošni materijal za aparate: BCS XP, CA 620, CA 660, CA 1500, CS 2100i, CS 2000i, CS 2500, CS 5100, BFTII, PFA 100, Innovance PFA-200, Xprecia Stride | 104 | Berichrom Antithrombin III (A) (6x5ml) | RGN210423 | PAK | 1 Kit | Siemens Healthcare Diagnostics Products GmbH, Nemačka | Berichrom Antithrombin III (A) | 28167.6 | 20% | Yunycom d.o.o & Eurodjagnostika d.o.o & Teamedical d.o.o | 68-26/22 | 04.08.2022. | 04.08.2023.
Reagensi, izuzev za transfuziju | 404-1-110/22-9 | 37 | Reagensi i potrošni materijal za aparate: BCS XP, CA 620, CA 660, CA 1500, CS 2100i, CS 2000i, CS 2500, CS 5100, BFTII, PFA 100, Innovance PFA-200, Xprecia Stride | 105 | Washing solution for Coagulation Analyzer | RGN210424 | PAK | 10 x 15 ml | Siemens Healthcare Diagnostics Products GmbH, Nemačka | Washing solution for Coaguation Analyzers | 5603.3 | 20% | Yunycom d.o.o & Eurodjagnostika d.o.o & Teamedical d.o.o | 68-26/22 | 04.08.2022. | 04.08.2023.
Reagensi, izuzev za transfuziju | 404-1-110/22-9 | 37 | Reagensi i potrošni materijal za aparate: BCS XP, CA 620, CA 660, CA 1500, CS 2100i, CS 2000i, CS 2500, CS 5100, BFTII, PFA 100, Innovance PFA-200, Xprecia Stride | 106 | Multifibren U | RGN210425 | PAK | 10 x 5 ml | Siemens Healthcare Diagnostics Products GmbH, Nemačka | Multifibren U | 15690.6 | 20% | Yunycom d.o.o & Eurodjagnostika d.o.o & Teamedical d.o.o | 68-26/22 | 04.08.2022. | 04.08.2023.
Reagensi, izuzev za transfuziju | 404-1-110/22-9 | 37 | Reagensi i potrošni materijal za aparate: BCS XP, CA 620, CA 660, CA 1500, CS 2100i, CS 2000i, CS 2500, CS 5100, BFTII, PFA 100, Innovance PFA-200, Xprecia Stride | 107 | Xprecia Stride™ Stride PT/INR Test Strips | RGN210427 | PAK | 100 traka (4 bočice po 25) | Siemens Healthcare Diagnostics Inc, SAD | Xprecia Systems PT/INR Test Strips | 56267.4 | 20% | Yunycom d.o.o & Eurodjagnostika d.o.o & Teamedical d.o.o | 68-26/22 | 04.08.2022. | 04.08.2023.
Reagensi, izuzev za transfuziju | 404-1-110/22-9 | 37 | Reagensi i potrošni materijal za aparate: BCS XP, CA 620, CA 660, CA 1500, CS 2100i, CS 2000i, CS 2500, CS 5100, BFTII, PFA 100, Innovance PFA-200, Xprecia Stride | 108 | Xprecia Stride™ PT Controls | RGN210428 | PAK | 4 x 2 nivoa | Siemens Healthcare Diagnostics Inc, SAD | Xprecia Stride PT Controls | 10854.7 | 20% | Yunycom d.o.o & Eurodjagnostika d.o.o & Teamedical d.o.o | 68-26/22 | 04.08.2022. | 04.08.2023.
Reagensi, izuzev za transfuziju | 404-1-110/22-9 | 37 | Reagensi i potrošni materijal za aparate: BCS XP, CA 620, CA 660, CA 1500, CS 2100i, CS 2000i, CS 2500, CS 5100, BFTII, PFA 100, Innovance PFA-200, Xprecia Stride | 109 | Dade Innovin | RGN210429 | PAK | 10 x 4 ml | Siemens Healthcare Diagnostics Products GmbH, Nemačka | Dade Innovin | 9719.3 | 20% | Yunycom d.o.o & Eurodjagnostika d.o.o & Teamedical d.o.o | 68-26/22 | 04.08.2022. | 04.08.2023.
Reagensi, izuzev za transfuziju | 404-1-110/22-9 | 37 | Reagensi i potrošni materijal za aparate: BCS XP, CA 620, CA 660, CA 1500, CS 2100i, CS 2000i, CS 2500, CS 5100, BFTII, PFA 100, Innovance PFA-200, Xprecia Stride | 110 | Thromboclotin | RGN210430 | PAK | 10 x 10 ml | Siemens Healthcare Diagnostics Products GmbH, Nemačka | Thromboclotin | 20684.6 | 20% | Yunycom d.o.o & Eurodjagnostika d.o.o & Teamedical d.o.o | 68-26/22 | 04.08.2022. | 04.08.2023.
Reagensi, izuzev za transfuziju | 404-1-110/22-9 | 37 | Reagensi i potrošni materijal za aparate: BCS XP, CA 620, CA 660, CA 1500, CS 2100i, CS 2000i, CS 2500, CS 5100, BFTII, PFA 100, Innovance PFA-200, Xprecia Stride | 111 | INNOVANCE Antithrombin (4x2.7mL) for CS Systems | RGN210431 | PAK | 1 kit | Siemens Healthcare Diagnostics Products GmbH, Nemačka | INNOVANCE Antithrombin | 24802.9 | 20% | Yunycom d.o.o & Eurodjagnostika d.o.o & Teamedical d.o.o | 68-26/22 | 04.08.2022. | 04.08.2023.
Reagensi, izuzev za transfuziju | 404-1-110/22-9 | 38 | Reagensi i potrošni materijal za aparat Thrombostat, Trombotimer, Behnk Elektronik | 1 | Technoplastin HIS - PT iz venskog uzorka | RGN210432 | PAK | 12x2ml | Technoclone | Technoplastin HIS | 7800 | 20% | Vicor d.o.o | 68-24/22 | 04.08.2022. | 04.08.2023.
Reagensi, izuzev za transfuziju | 404-1-110/22-9 | 38 | Reagensi i potrošni materijal za aparat Thrombostat, Trombotimer, Behnk Elektronik | 2 | Technoclot PT PLUS - PT iz venskog uzorka | RGN210433 | PAK | 5x4ml | Technoclone | Technoclot PT Plus | 5190 | 20% | Vicor d.o.o | 68-24/22 | 04.08.2022. | 04.08.2023.
Reagensi, izuzev za transfuziju | 404-1-110/22-9 | 38 | Reagensi i potrošni materijal za aparat Thrombostat, Trombotimer, Behnk Elektronik | 3 | PT Owren manual - PT iz kapilarnog uzorka | RGN210434 | PAK | 10x4ml | Technoclone | Technoclot PT Owren | 13100 | 20% | Vicor d.o.o | 68-24/22 | 04.08.2022. | 04.08.2023.
Reagensi, izuzev za transfuziju | 404-1-110/22-9 | 38 | Reagensi i potrošni materijal za aparat Thrombostat, Trombotimer, Behnk Elektronik | 4 | PT Owren manual - PT iz kapilarnog uzorka | RGN210435 | PAK | 10x10ml | Technoclone | Technoclot PT Owren | 32600 | 20% | Vicor d.o.o | 68-24/22 | 04.08.2022. | 04.08.2023.
Reagensi, izuzev za transfuziju | 404-1-110/22-9 | 38 | Reagensi i potrošni materijal za aparat Thrombostat, Trombotimer, Behnk Elektronik | 5 | PT Owren Capilllary Calibr.Set | RGN210436 | PAK | 6x1ml | Technoclone | Technoclot PT Owren Capillary Calibr.Set | 10000 | 20% | Vicor d.o.o | 68-24/22 | 04.08.2022. | 04.08.2023.
Reagensi, izuzev za transfuziju | 404-1-110/22-9 | 38 | Reagensi i potrošni materijal za aparat Thrombostat, Trombotimer, Behnk Elektronik | 6 | PT Owren Capillary Control Set | RGN210437 | PAK | 6x1ml | Technoclone | Technoclot PT Owren Capillary Control Set | 5700 | 20% | Vicor d.o.o | 68-24/22 | 04.08.2022. | 04.08.2023.
Reagensi, izuzev za transfuziju | 404-1-110/22-9 | 38 | Reagensi i potrošni materijal za aparat Thrombostat, Trombotimer, Behnk Elektronik | 7 | Daptin TC - aPTT | RGN210438 | PAK | 5x2ml | Technoclone | Dapttin TC | 5687 | 20% | Vicor d.o.o | 68-24/22 | 04.08.2022. | 04.08.2023.
Reagensi, izuzev za transfuziju | 404-1-110/22-9 | 38 | Reagensi i potrošni materijal za aparat Thrombostat, Trombotimer, Behnk Elektronik | 8 | Siron aPTT | RGN210439 | PAK | 2x4ml | Technoclone | Siron LS | 5393 | 20% | Vicor d.o.o | 68-24/22 | 04.08.2022. | 04.08.2023.
Reagensi, izuzev za transfuziju | 404-1-110/22-9 | 38 | Reagensi i potrošni materijal za aparat Thrombostat, Trombotimer, Behnk Elektronik | 9 | Siron aPTT | RGN210440 | PAK | 10x4ml | Technoclone | Siron LS | 10000 | 20% | Vicor d.o.o | 68-24/22 | 04.08.2022. | 04.08.2023.
Reagensi, izuzev za transfuziju | 404-1-110/22-9 | 38 | Reagensi i potrošni materijal za aparat Thrombostat, Trombotimer, Behnk Elektronik | 10 | Ca-Chloride 25 mmol 100ml | RGN210441 | PAK | 100ml | Technoclone | Ca chloride solution | 1650 | 20% | Vicor d.o.o | 68-24/22 | 04.08.2022. | 04.08.2023.
Reagensi, izuzev za transfuziju | 404-1-110/22-9 | 38 | Reagensi i potrošni materijal za aparat Thrombostat, Trombotimer, Behnk Elektronik | 11 | Fibrinogen reagens | RGN210442 | PAK | 5x2ml | Technoclone | Fibrinogen reagent | 5394 | 20% | Vicor d.o.o | 68-24/22 | 04.08.2022. | 04.08.2023.
Reagensi, izuzev za transfuziju | 404-1-110/22-9 | 38 | Reagensi i potrošni materijal za aparat Thrombostat, Trombotimer, Behnk Elektronik | 12 | Fibrinogen reagens | RGN210443 | PAK | 5x5ml | Technoclone | Fibrinogen reagent | 12733 | 20% | Vicor d.o.o | 68-24/22 | 04.08.2022. | 04.08.2023.
Reagensi, izuzev za transfuziju | 404-1-110/22-9 | 38 | Reagensi i potrošni materijal za aparat Thrombostat, Trombotimer, Behnk Elektronik | 13 | Imidazol pufer | RGN210444 | PAK | 100ml | Technoclone | Imidazol Buffer | 1889 | 20% | Vicor d.o.o | 68-24/22 | 04.08.2022. | 04.08.2023.
Reagensi, izuzev za transfuziju | 404-1-110/22-9 | 38 | Reagensi i potrošni materijal za aparat Thrombostat, Trombotimer, Behnk Elektronik | 14 | Lupus anticoagulans screen | RGN210445 | PAK | 5X2ml | Technoclone | Technoclot LA Screen | 12915 | 20% | Vicor d.o.o | 68-24/22 | 04.08.2022. | 04.08.2023.
Reagensi, izuzev za transfuziju | 404-1-110/22-9 | 38 | Reagensi i potrošni materijal za aparat Thrombostat, Trombotimer, Behnk Elektronik | 15 | Lupus Anticoagulans confirm | RGN210446 | PAK | 5x1ml | Technoclone | Technoclot LA Confirm | 10920 | 20% | Vicor d.o.o | 68-24/22 | 04.08.2022. | 04.08.2023.
Reagensi, izuzev za transfuziju | 404-1-110/22-9 | 38 | Reagensi i potrošni materijal za aparat Thrombostat, Trombotimer, Behnk Elektronik | 16 | Coagulation control N | RGN210447 | PAK | 1ml | Technoclone | Coag.control N | 1155 | 20% | Vicor d.o.o | 68-24/22 | 04.08.2022. | 04.08.2023.
Reagensi, izuzev za transfuziju | 404-1-110/22-9 | 38 | Reagensi i potrošni materijal za aparat Thrombostat, Trombotimer, Behnk Elektronik | 17 | Coagulation control A | RGN210448 | PAK | 1ml | Technoclone | Coag.control A | 1155 | 20% | Vicor d.o.o | 68-24/22 | 04.08.2022. | 04.08.2023.
Reagensi, izuzev za transfuziju | 404-1-110/22-9 | 38 | Reagensi i potrošni materijal za aparat Thrombostat, Trombotimer, Behnk Elektronik | 18 | AK Calibrant | RGN210449 | PAK | 4x1ml | Technoclone | AK Calibrant | 10000 | 20% | Vicor d.o.o | 68-24/22 | 04.08.2022. | 04.08.2023.
Reagensi, izuzev za transfuziju | 404-1-110/22-9 | 38 | Reagensi i potrošni materijal za aparat Thrombostat, Trombotimer, Behnk Elektronik | 19 | Čačice i kuglice za Thrombostat, 500 komada | RGN210450 | PAK | 500 komada | Behnk Elektronik | Cuvettes and balls for Thrombostat | 7400 | 20% | Vicor d.o.o | 68-24/22 | 04.08.2022. | 04.08.2023.
Reagensi, izuzev za transfuziju | 404-1-110/22-9 | 38 | Reagensi i potrošni materijal za aparat Thrombostat, Trombotimer, Behnk Elektronik | 20 | Hemoplastin | RGN210451 | PAK | 6x5ml | RAL Tecnica | Hemoplastin | 6851 | 20% | Vicor d.o.o | 68-24/22 | 04.08.2022. | 04.08.2023.
Reagensi, izuzev za transfuziju | 404-1-110/22-9 | 38 | Reagensi i potrošni materijal za aparat Thrombostat, Trombotimer, Behnk Elektronik | 21 | AK controla | RGN210452 | PAK | 5x1 ml | Technoclone | Coag.control AK | 9000 | 20% | Vicor d.o.o | 68-24/22 | 04.08.2022. | 04.08.2023.
Reagensi, izuzev za transfuziju | 404-1-110/22-9 | 38 | Reagensi i potrošni materijal za aparat Thrombostat, Trombotimer, Behnk Elektronik | 22 | Technoplastin HIS - PT iz venskog uzorka | RGN210453 | PAK | 6x10ml | Technoclone | Technoplastin HIS | 14300 | 20% | Vicor d.o.o | 68-24/22 | 04.08.2022. | 04.08.2023.
Reagensi, izuzev za transfuziju | 404-1-110/22-9 | 38 | Reagensi i potrošni materijal za aparat Thrombostat, Trombotimer, Behnk Elektronik | 23 | Technoclot PT PLUS - PT iz venskog uzorka | RGN210454 | PAK | 10x10ml | Technoclone | Technoclot PT Plus | 20000 | 20% | Vicor d.o.o | 68-24/22 | 04.08.2022. | 04.08.2023.
Reagensi, izuzev za transfuziju | 404-1-110/22-9 | 39 | Potrošni materijal za aparat Thrombostat, Trombotimer, Behnk Elektronik | 1 | Kaolin Suspension 3g/l 100ml | RGN210460 | PAK | 100ml | Behnk Elektronik | Kaolin Suspension | 1900 | 20% | Vicor d.o.o | 68-24/22 | 04.08.2022. | 04.08.2023.
Reagensi, izuzev za transfuziju | 404-1-110/22-9 | 39 | Potrošni materijal za aparat Thrombostat, Trombotimer, Behnk Elektronik | 2 | Čašice mikro, 800 komad | RGN210463 | PAK | 800 komada | Behnk Elektronik | Cuvettes for Thrombotimer | 6400 | 20% | Vicor d.o.o | 68-24/22 | 04.08.2022. | 04.08.2023.
Reagensi, izuzev za transfuziju | 404-1-110/22-9 | 39 | Potrošni materijal za aparat Thrombostat, Trombotimer, Behnk Elektronik | 3 | Kuglice mikro, 800 komad | RGN210464 | PAK | 800 komada | Behnk Elektronik | Balls for Thrombotimer | 4400 | 20% | Vicor d.o.o | 68-24/22 | 04.08.2022. | 04.08.2023.
Reagensi, izuzev za transfuziju | 404-1-110/22-9 | 40 | Reagensi i potrošni materijal za aparat Thrombolyzer Compact X, Behnk Elektronik | 1 | Technoclot PT PLUS - PT iz venskog uzorka | RGN210473 | PAK | 5x4ml | Technoclone | Technoclot PT Plus | 21000 | 20% | Vicor d.o.o | 68-24/22 | 04.08.2022. | 04.08.2023.
Reagensi, izuzev za transfuziju | 404-1-110/22-9 | 40 | Reagensi i potrošni materijal za aparat Thrombolyzer Compact X, Behnk Elektronik | 2 | Siron LS aPTT | RGN210474 | PAK | 2x4ml | Technoclone | Siron LS | 13980 | 20% | Vicor d.o.o | 68-24/22 | 04.08.2022. | 04.08.2023.
Reagensi, izuzev za transfuziju | 404-1-110/22-9 | 40 | Reagensi i potrošni materijal za aparat Thrombolyzer Compact X, Behnk Elektronik | 3 | Ca-Chloride 25 mmol 100ml | RGN210475 | PAK | 100ml | Technoclone | Ca chloride solution | 1650 | 20% | Vicor d.o.o | 68-24/22 | 04.08.2022. | 04.08.2023.
Reagensi, izuzev za transfuziju | 404-1-110/22-9 | 40 | Reagensi i potrošni materijal za aparat Thrombolyzer Compact X, Behnk Elektronik | 4 | Imidazol pufer | RGN210476 | PAK | 100ml | Technoclone | Imidazol Buffer | 1750 | 20% | Vicor d.o.o | 68-24/22 | 04.08.2022. | 04.08.2023.
Reagensi, izuzev za transfuziju | 404-1-110/22-9 | 40 | Reagensi i potrošni materijal za aparat Thrombolyzer Compact X, Behnk Elektronik | 5 | Kaolin Suspension 3g/l 100ml | RGN210477 | PAK | 100ml | Behnk Elektronik | Kaolin Suspension | 1900 | 20% | Vicor d.o.o | 68-24/22 | 04.08.2022. | 04.08.2023.
Reagensi, izuzev za transfuziju | 404-1-110/22-9 | 40 | Reagensi i potrošni materijal za aparat Thrombolyzer Compact X, Behnk Elektronik | 6 | D-Dimer Latex Kit 50 T | RGN210478 | PAK | 50 T | Technoclone | Technoleia D-dimer Latex Kit | 38000 | 20% | Vicor d.o.o | 68-24/22 | 04.08.2022. | 04.08.2023.
Reagensi, izuzev za transfuziju | 404-1-110/22-9 | 40 | Reagensi i potrošni materijal za aparat Thrombolyzer Compact X, Behnk Elektronik | 7 | D-Dimer Control High 1 ml | RGN210479 | PAK | 1ml | Technoclone | Technoleia D-dimer control High | 2740 | 20% | Vicor d.o.o | 68-24/22 | 04.08.2022. | 04.08.2023.
Reagensi, izuzev za transfuziju | 404-1-110/22-9 | 40 | Reagensi i potrošni materijal za aparat Thrombolyzer Compact X, Behnk Elektronik | 8 | D-Dimer Control Low 1 ml | RGN210480 | PAK | 1ml | Technoclone | Technoleia D-dimer control Low | 2740 | 20% | Vicor d.o.o | 68-24/22 | 04.08.2022. | 04.08.2023.
Reagensi, izuzev za transfuziju | 404-1-110/22-9 | 40 | Reagensi i potrošni materijal za aparat Thrombolyzer Compact X, Behnk Elektronik | 9 | D-Dimer CAL-3000ng/ml 2x1ml | RGN210481 | PAK | 2x1ml | Technoclone | Technoleia D-dimer CAL | 7000 | 20% | Vicor d.o.o | 68-24/22 | 04.08.2022. | 04.08.2023.
Reagensi, izuzev za transfuziju | 404-1-110/22-9 | 40 | Reagensi i potrošni materijal za aparat Thrombolyzer Compact X, Behnk Elektronik | 10 | D-Dimer CAL 0 ng/ml 2x1 ml | RGN210482 | PAK | 2x1ml | Technoclone | Technoleia D-dimer CAL | 7000 | 20% | Vicor d.o.o | 68-24/22 | 04.08.2022. | 04.08.2023.
Reagensi, izuzev za transfuziju | 404-1-110/22-9 | 40 | Reagensi i potrošni materijal za aparat Thrombolyzer Compact X, Behnk Elektronik | 11 | Coagulation control N | RGN210483 | PAK | 1ml | Technoclone | Coag. Control N | 1155 | 20% | Vicor d.o.o | 68-24/22 | 04.08.2022. | 04.08.2023.
Reagensi, izuzev za transfuziju | 404-1-110/22-9 | 40 | Reagensi i potrošni materijal za aparat Thrombolyzer Compact X, Behnk Elektronik | 12 | Coagulation control A | RGN210484 | PAK | 1ml | Technoclone | Coag. Control A | 1155 | 20% | Vicor d.o.o | 68-24/22 | 04.08.2022. | 04.08.2023.
Reagensi, izuzev za transfuziju | 404-1-110/22-9 | 40 | Reagensi i potrošni materijal za aparat Thrombolyzer Compact X, Behnk Elektronik | 13 | AK Calibrant | RGN210485 | PAK | 4x1ml | Technoclone | AK Calibrant | 10000 | 20% | Vicor d.o.o | 68-24/22 | 04.08.2022. | 04.08.2023.
Reagensi, izuzev za transfuziju | 404-1-110/22-9 | 40 | Reagensi i potrošni materijal za aparat Thrombolyzer Compact X, Behnk Elektronik | 14 | Coagulation Reference 5x1 ml | RGN210486 | PAK | 5x1ml | Technoclone | Coagulation Reference | 10564 | 20% | Vicor d.o.o | 68-24/22 | 04.08.2022. | 04.08.2023.
Reagensi, izuzev za transfuziju | 404-1-110/22-9 | 40 | Reagensi i potrošni materijal za aparat Thrombolyzer Compact X, Behnk Elektronik | 15 | BE Clean Cleaning Solution | RGN210487 | PAK | 16x15 ml | Behnk Elektronik | BE Clean Cleaning Solution | 5136 | 20% | Vicor d.o.o | 68-24/22 | 04.08.2022. | 04.08.2023.
Reagensi, izuzev za transfuziju | 404-1-110/22-9 | 40 | Reagensi i potrošni materijal za aparat Thrombolyzer Compact X, Behnk Elektronik | 16 | Cuvette racks | RGN210488 | PAK | 2320 | Behnk Elektronik | Cuvette Racks | 31000 | 20% | Vicor d.o.o | 68-24/22 | 04.08.2022. | 04.08.2023.
Reagensi, izuzev za transfuziju | 404-1-110/22-9 | 40 | Reagensi i potrošni materijal za aparat Thrombolyzer Compact X, Behnk Elektronik | 17 | Cuvettes for pre-dilutio | RGN210489 | PAK | 800 | Behnk Elektronik | Predilution Cuvettes | 3500 | 20% | Vicor d.o.o | 68-24/22 | 04.08.2022. | 04.08.2023.
Reagensi, izuzev za transfuziju | 404-1-110/22-9 | 40 | Reagensi i potrošni materijal za aparat Thrombolyzer Compact X, Behnk Elektronik | 18 | D-Dimer Latex Kit 150 T | RGN210490 | PAK | 150 T | Technoclone | Technoleia D-dimer Latex Kit | 89350 | 20% | Vicor d.o.o | 68-24/22 | 04.08.2022. | 04.08.2023.
Reagensi, izuzev za transfuziju | 404-1-110/22-9 | 40 | Reagensi i potrošni materijal za aparat Thrombolyzer Compact X, Behnk Elektronik | 19 | Technoclot PT PLUS - PT iz venskog uzorka | RGN210491 | PAK | 10x10ml | Technoclone | Technoclot PT Plus | 90000 | 20% | Vicor d.o.o | 68-24/22 | 04.08.2022. | 04.08.2023.
Reagensi, izuzev za transfuziju | 404-1-110/22-9 | 40 | Reagensi i potrošni materijal za aparat Thrombolyzer Compact X, Behnk Elektronik | 20 | Technoplastin HIS - PT iz venskog uzorka | RGN210492 | PAK | 6x10ml | Technoclone | Technoplastin HIS | 63000 | 20% | Vicor d.o.o | 68-24/22 | 04.08.2022. | 04.08.2023.
Reagensi, izuzev za transfuziju | 404-1-110/22-9 | 40 | Reagensi i potrošni materijal za aparat Thrombolyzer Compact X, Behnk Elektronik | 21 | Siron LS aPTT | RGN210493 | PAK | 10x4ml | Technoclone | Siron LS | 38025 | 20% | Vicor d.o.o | 68-24/22 | 04.08.2022. | 04.08.2023.
Reagensi, izuzev za transfuziju | 404-1-110/22-9 | 40 | Reagensi i potrošni materijal za aparat Thrombolyzer Compact X, Behnk Elektronik | 22 | Daptin TC | RGN210494 | PAK | 5x2ml | Technoclone | Dapttin TC | 13200 | 20% | Vicor d.o.o | 68-24/22 | 04.08.2022. | 04.08.2023.
Reagensi, izuzev za transfuziju | 404-1-110/22-9 | 40 | Reagensi i potrošni materijal za aparat Thrombolyzer Compact X, Behnk Elektronik | 23 | Fibrinogen reagens | RGN210495 | PAK | 5x2ml | Technoclone | Fibrinogen reagent | 24350 | 20% | Vicor d.o.o | 68-24/22 | 04.08.2022. | 04.08.2023.
Reagensi, izuzev za transfuziju | 404-1-110/22-9 | 40 | Reagensi i potrošni materijal za aparat Thrombolyzer Compact X, Behnk Elektronik | 24 | Fibrinogen reagens | RGN210496 | PAK | 5x5ml | Technoclone | Fibrinogen reagent | 42125 | 20% | Vicor d.o.o | 68-24/22 | 04.08.2022. | 04.08.2023.
Reagensi, izuzev za transfuziju | 404-1-110/22-9 | 40 | Reagensi i potrošni materijal za aparat Thrombolyzer Compact X, Behnk Elektronik | 25 | Thrombin Reagent 6x6 ml | RGN210497 | PAK | 6x6ml | Technoclone | Thrombin reagent | 18720 | 20% | Vicor d.o.o | 68-24/22 | 04.08.2022. | 04.08.2023.
Reagensi, izuzev za transfuziju | 404-1-110/22-9 | 40 | Reagensi i potrošni materijal za aparat Thrombolyzer Compact X, Behnk Elektronik | 26 | Technochrom AT III Kit - 100 t | RGN210498 | PAK | 100 | Technoclone | Technochrom AT III Kit | 27720 | 20% | Vicor d.o.o | 68-24/22 | 04.08.2022. | 04.08.2023.
Reagensi, izuzev za transfuziju | 404-1-110/22-9 | 40 | Reagensi i potrošni materijal za aparat Thrombolyzer Compact X, Behnk Elektronik | 27 | Technochrom anti Xa KIT80T | RGN210499 | PAK | 80 | Technoclone | Technochrom anti Xa KIT | 27720 | 20% | Vicor d.o.o | 68-24/22 | 04.08.2022. | 04.08.2023.
Reagensi, izuzev za transfuziju | 404-1-110/22-9 | 40 | Reagensi i potrošni materijal za aparat Thrombolyzer Compact X, Behnk Elektronik | 28 | Technochrom Protein C 30T | RGN210500 | PAK | 30 | Technoclone | Technochrom Protein C | 26490 | 20% | Vicor d.o.o | 68-24/22 | 04.08.2022. | 04.08.2023.
Reagensi, izuzev za transfuziju | 404-1-110/22-9 | 40 | Reagensi i potrošni materijal za aparat Thrombolyzer Compact X, Behnk Elektronik | 29 | APC Resistance Kit 40T | RGN210501 | PAK | 40T | Technoclone | APC Resistance Kit | 23130 | 20% | Vicor d.o.o | 68-24/22 | 04.08.2022. | 04.08.2023.
Reagensi, izuzev za transfuziju | 404-1-110/22-9 | 40 | Reagensi i potrošni materijal za aparat Thrombolyzer Compact X, Behnk Elektronik | 30 | Technochrom C1 Inhibitor 30T | RGN210502 | PAK | 30 | Technoclone | Technochrom C1 Inhibitor | 21150 | 20% | Vicor d.o.o | 68-24/22 | 04.08.2022. | 04.08.2023.
Reagensi, izuzev za transfuziju | 404-1-110/22-9 | 40 | Reagensi i potrošni materijal za aparat Thrombolyzer Compact X, Behnk Elektronik | 31 | Lupus anticoagul.screen 5x2ml | RGN210503 | PAK | 5x2ml | Technoclone | Technoclot LA Screen | 16000 | 20% | Vicor d.o.o | 68-24/22 | 04.08.2022. | 04.08.2023.
Reagensi, izuzev za transfuziju | 404-1-110/22-9 | 40 | Reagensi i potrošni materijal za aparat Thrombolyzer Compact X, Behnk Elektronik | 32 | Lupus Anticoagul.confirm 5x1ml | RGN210504 | PAK | 5x1ml | Technoclone | Technoclot LA Confirm | 13000 | 20% | Vicor d.o.o | 68-24/22 | 04.08.2022. | 04.08.2023.
Reagensi, izuzev za transfuziju | 404-1-110/22-9 | 40 | Reagensi i potrošni materijal za aparat Thrombolyzer Compact X, Behnk Elektronik | 33 | Technoview UFH CAL | RGN210505 | PAK | 5x1ml | Technoclone | Technoview UFH Calibrator Set | 19128 | 20% | Vicor d.o.o | 68-24/22 | 04.08.2022. | 04.08.2023.
Reagensi, izuzev za transfuziju | 404-1-110/22-9 | 40 | Reagensi i potrošni materijal za aparat Thrombolyzer Compact X, Behnk Elektronik | 34 | Technoview UFH CONT L | RGN210506 | PAK | 1 ml | Technoclone | Technoview UFH control | 3058 | 20% | Vicor d.o.o | 68-24/22 | 04.08.2022. | 04.08.2023.
Reagensi, izuzev za transfuziju | 404-1-110/22-9 | 40 | Reagensi i potrošni materijal za aparat Thrombolyzer Compact X, Behnk Elektronik | 35 | Technoview UFH CONT H | RGN210507 | PAK | 1 ml | Technoclone | Technoview UFH control | 3058 | 20% | Vicor d.o.o | 68-24/22 | 04.08.2022. | 04.08.2023.
Reagensi, izuzev za transfuziju | 404-1-110/22-9 | 40 | Reagensi i potrošni materijal za aparat Thrombolyzer Compact X, Behnk Elektronik | 36 | Technoview Apixaban CAL 5x1 ml | RGN210508 | PAK | 5x1ml | Technoclone | Technoview Apixaban Calibrator Set | 19128 | 20% | Vicor d.o.o | 68-24/22 | 04.08.2022. | 04.08.2023.
Reagensi, izuzev za transfuziju | 404-1-110/22-9 | 40 | Reagensi i potrošni materijal za aparat Thrombolyzer Compact X, Behnk Elektronik | 37 | Technoview Apixaban CONT H | RGN210509 | PAK | 1 ml | Technoclone | Technoview Apixaban control | 3058 | 20% | Vicor d.o.o | 68-24/22 | 04.08.2022. | 04.08.2023.
Reagensi, izuzev za transfuziju | 404-1-110/22-9 | 40 | Reagensi i potrošni materijal za aparat Thrombolyzer Compact X, Behnk Elektronik | 38 | Technoview Apixaban CONT L | RGN210510 | PAK | 1 ml | Technoclone | Technoview Apixaban control | 3058 | 20% | Vicor d.o.o | 68-24/22 | 04.08.2022. | 04.08.2023.
Reagensi, izuzev za transfuziju | 404-1-110/22-9 | 40 | Reagensi i potrošni materijal za aparat Thrombolyzer Compact X, Behnk Elektronik | 39 | Technoview Rivaroxaban Calibrator Set 5x1 ml | RGN210511 | PAK | 5x1ml | Technoclone | Technoview Rivaroxaban Calibrator Set | 29700 | 20% | Vicor d.o.o | 68-24/22 | 04.08.2022. | 04.08.2023.
Reagensi, izuzev za transfuziju | 404-1-110/22-9 | 40 | Reagensi i potrošni materijal za aparat Thrombolyzer Compact X, Behnk Elektronik | 40 | Technoview Rivaroxaban Calibrator High Set 5x1 ml | RGN210512 | PAK | 5x1ml | Technoclone | Technoview Rivaroxaban Calibrator Set | 29700 | 20% | Vicor d.o.o | 68-24/22 | 04.08.2022. | 04.08.2023.
Reagensi, izuzev za transfuziju | 404-1-110/22-9 | 40 | Reagensi i potrošni materijal za aparat Thrombolyzer Compact X, Behnk Elektronik | 41 | Technoview Rivaroxaban Low Control | RGN210513 | PAK | 1 ml | Technoclone | Technoview Rivaroxaban Control | 5369 | 20% | Vicor d.o.o | 68-24/22 | 04.08.2022. | 04.08.2023.
Reagensi, izuzev za transfuziju | 404-1-110/22-9 | 40 | Reagensi i potrošni materijal za aparat Thrombolyzer Compact X, Behnk Elektronik | 42 | Technoview Rivaroxaban Medium Control | RGN210514 | PAK | 1 ml | Technoclone | Technoview Rivaroxaban Control | 5369 | 20% | Vicor d.o.o | 68-24/22 | 04.08.2022. | 04.08.2023.
Reagensi, izuzev za transfuziju | 404-1-110/22-9 | 40 | Reagensi i potrošni materijal za aparat Thrombolyzer Compact X, Behnk Elektronik | 43 | Technoview Rivaroxaban High Control | RGN210515 | PAK | 1 ml | Technoclone | Technoview Rivaroxaban Control | 5369 | 20% | Vicor d.o.o | 68-24/22 | 04.08.2022. | 04.08.2023.
Reagensi, izuzev za transfuziju | 404-1-110/22-9 | 40 | Reagensi i potrošni materijal za aparat Thrombolyzer Compact X, Behnk Elektronik | 44 | Technoclot DTI Kit | RGN210516 | PAK | 2x20 T | Technoclone | Technoclot DTI Kit | 8600 | 20% | Vicor d.o.o | 68-24/22 | 04.08.2022. | 04.08.2023.
Reagensi, izuzev za transfuziju | 404-1-110/22-9 | 40 | Reagensi i potrošni materijal za aparat Thrombolyzer Compact X, Behnk Elektronik | 45 | Technoview Dabigatran CAL 5x1 ml | RGN210517 | PAK | 5x1ml | Technoclone | Technoview Dabigatran CAL | 19128 | 20% | Vicor d.o.o | 68-24/22 | 04.08.2022. | 04.08.2023.
Reagensi, izuzev za transfuziju | 404-1-110/22-9 | 40 | Reagensi i potrošni materijal za aparat Thrombolyzer Compact X, Behnk Elektronik | 46 | Technoview Dabigatran CONT H | RGN210518 | PAK | 1 ml | Technoclone | Technoview Dabigatran control | 3058 | 20% | Vicor d.o.o | 68-24/22 | 04.08.2022. | 04.08.2023.
Reagensi, izuzev za transfuziju | 404-1-110/22-9 | 40 | Reagensi i potrošni materijal za aparat Thrombolyzer Compact X, Behnk Elektronik | 47 | Technoview Dabigatran CONT L | RGN210519 | PAK | 1 ml | Technoclone | Technoview Dabigatran control | 3058 | 20% | Vicor d.o.o | 68-24/22 | 04.08.2022. | 04.08.2023.
Reagensi, izuzev za transfuziju | 404-1-110/22-9 | 41 | Reagensi i potrošni materijal za aparate Ceveron alpha, c100 Technoclone | 1 | Technoplastin HIS - PT iz venskog uzorka | RGN210520 | PAK | 20x20ml | Technoclone | Techoplastin HIS | 109000 | 20% | Vicor d.o.o | 68-24/22 | 04.08.2022. | 04.08.2023.
Reagensi, izuzev za transfuziju | 404-1-110/22-9 | 41 | Reagensi i potrošni materijal za aparate Ceveron alpha, c100 Technoclone | 2 | Siron LS aPTT | RGN210521 | PAK | 2x4ml | Technoclone | Siron LS | 11265 | 20% | Vicor d.o.o | 68-24/22 | 04.08.2022. | 04.08.2023.
Reagensi, izuzev za transfuziju | 404-1-110/22-9 | 41 | Reagensi i potrošni materijal za aparate Ceveron alpha, c100 Technoclone | 3 | Siron LS aPTT | RGN210522 | PAK | 10x4ml | Technoclone | Siron LS | 38025 | 20% | Vicor d.o.o | 68-24/22 | 04.08.2022. | 04.08.2023.
Reagensi, izuzev za transfuziju | 404-1-110/22-9 | 41 | Reagensi i potrošni materijal za aparate Ceveron alpha, c100 Technoclone | 4 | Ca-Chloride 25 mmol 100ml | RGN210523 | PAK | 100ml | Technoclone | Ca chloride solution | 1650 | 20% | Vicor d.o.o | 68-24/22 | 04.08.2022. | 04.08.2023.
Reagensi, izuzev za transfuziju | 404-1-110/22-9 | 41 | Reagensi i potrošni materijal za aparate Ceveron alpha, c100 Technoclone | 5 | Ca-Chloride 25 mmol 25ml | RGN210524 | PAK | 25ml | Technoclone | Ca chloride solution | 1194 | 20% | Vicor d.o.o | 68-24/22 | 04.08.2022. | 04.08.2023.
Reagensi, izuzev za transfuziju | 404-1-110/22-9 | 41 | Reagensi i potrošni materijal za aparate Ceveron alpha, c100 Technoclone | 6 | Fibrinogen reagens | RGN210525 | PAK | 5x5ml | Technoclone | Fibrinogen reagent | 42125 | 20% | Vicor d.o.o | 68-24/22 | 04.08.2022. | 04.08.2023.
Reagensi, izuzev za transfuziju | 404-1-110/22-9 | 41 | Reagensi i potrošni materijal za aparate Ceveron alpha, c100 Technoclone | 7 | Imidazol pufer | RGN210526 | PAK | 100ml | Technoclone | Imidazol Buffer | 1750 | 20% | Vicor d.o.o | 68-24/22 | 04.08.2022. | 04.08.2023.
Reagensi, izuzev za transfuziju | 404-1-110/22-9 | 41 | Reagensi i potrošni materijal za aparate Ceveron alpha, c100 Technoclone | 8 | Imidazol pufer | RGN210527 | PAK | 25ml | Technoclone | Imidazol Buffer | 1418 | 20% | Vicor d.o.o | 68-24/22 | 04.08.2022. | 04.08.2023.
Reagensi, izuzev za transfuziju | 404-1-110/22-9 | 41 | Reagensi i potrošni materijal za aparate Ceveron alpha, c100 Technoclone | 9 | D-Dimer Latex Kit 50 T | RGN210528 | PAK | 50 T | Technoclone | Technoleia D-dimer Latex Kit | 23015 | 20% | Vicor d.o.o | 68-24/22 | 04.08.2022. | 04.08.2023.
Reagensi, izuzev za transfuziju | 404-1-110/22-9 | 41 | Reagensi i potrošni materijal za aparate Ceveron alpha, c100 Technoclone | 10 | D-Dimer Control High 1 ml | RGN210529 | PAK | 1ml | Technoclone | Technoleia D-dimer control High | 2740 | 20% | Vicor d.o.o | 68-24/22 | 04.08.2022. | 04.08.2023.
Reagensi, izuzev za transfuziju | 404-1-110/22-9 | 41 | Reagensi i potrošni materijal za aparate Ceveron alpha, c100 Technoclone | 11 | D-Dimer Control Low 1 ml | RGN210530 | PAK | 1ml | Technoclone | Technoleia D-dimer control Low | 2740 | 20% | Vicor d.o.o | 68-24/22 | 04.08.2022. | 04.08.2023.
Reagensi, izuzev za transfuziju | 404-1-110/22-9 | 41 | Reagensi i potrošni materijal za aparate Ceveron alpha, c100 Technoclone | 12 | D-Dimer CAL-3000ng/ml 2x1ml | RGN210531 | PAK | 2x1ml | Technoclone | Technoleia D-dimer CAL | 7000 | 20% | Vicor d.o.o | 68-24/22 | 04.08.2022. | 04.08.2023.
Reagensi, izuzev za transfuziju | 404-1-110/22-9 | 41 | Reagensi i potrošni materijal za aparate Ceveron alpha, c100 Technoclone | 13 | D-Dimer CAL 0 ng/ml 2x1 ml | RGN210532 | PAK | 2x1ml | Technoclone | Technoleia D-dimer CAL | 7000 | 20% | Vicor d.o.o | 68-24/22 | 04.08.2022. | 04.08.2023.
Reagensi, izuzev za transfuziju | 404-1-110/22-9 | 41 | Reagensi i potrošni materijal za aparate Ceveron alpha, c100 Technoclone | 14 | Thrombin Reagent 6x6 ml | RGN210533 | PAK | 6x6ml | Technoclone | Thrombin reagent | 18720 | 20% | Vicor d.o.o | 68-24/22 | 04.08.2022. | 04.08.2023.
Reagensi, izuzev za transfuziju | 404-1-110/22-9 | 41 | Reagensi i potrošni materijal za aparate Ceveron alpha, c100 Technoclone | 15 | Technochrom AT III Kit - 100 t | RGN210534 | PAK | 100 | Technoclone | Technochrom AT III Kit | 27720 | 20% | Vicor d.o.o | 68-24/22 | 04.08.2022. | 04.08.2023.
Reagensi, izuzev za transfuziju | 404-1-110/22-9 | 41 | Reagensi i potrošni materijal za aparate Ceveron alpha, c100 Technoclone | 16 | Technochrom anti Xa KIT80T | RGN210535 | PAK | 80 | Technoclone | Technochrom anti Xa KIT | 27720 | 20% | Vicor d.o.o | 68-24/22 | 04.08.2022. | 04.08.2023.
Reagensi, izuzev za transfuziju | 404-1-110/22-9 | 41 | Reagensi i potrošni materijal za aparate Ceveron alpha, c100 Technoclone | 17 | Technochrom Protein C 30T | RGN210536 | PAK | 30 | Technoclone | Technochrom Protein C | 26490 | 20% | Vicor d.o.o | 68-24/22 | 04.08.2022. | 04.08.2023.
Reagensi, izuzev za transfuziju | 404-1-110/22-9 | 41 | Reagensi i potrošni materijal za aparate Ceveron alpha, c100 Technoclone | 18 | APC Resistance Kit | RGN210537 | PAK | 40 | Technoclone | APC Resistance Kit | 23130 | 20% | Vicor d.o.o | 68-24/22 | 04.08.2022. | 04.08.2023.
Reagensi, izuzev za transfuziju | 404-1-110/22-9 | 41 | Reagensi i potrošni materijal za aparate Ceveron alpha, c100 Technoclone | 19 | Lupus anticoagul.screen 5x2ml | RGN210538 | PAK | 5x2ml | Technoclone | Technoclot LA Screen | 16000 | 20% | Vicor d.o.o | 68-24/22 | 04.08.2022. | 04.08.2023.
Reagensi, izuzev za transfuziju | 404-1-110/22-9 | 41 | Reagensi i potrošni materijal za aparate Ceveron alpha, c100 Technoclone | 20 | Lupus Anticoagul.confirm 5x1ml | RGN210539 | PAK | 5x1ml | Technoclone | Technoclot LA Confirm | 13000 | 20% | Vicor d.o.o | 68-24/22 | 04.08.2022. | 04.08.2023.
Reagensi, izuzev za transfuziju | 404-1-110/22-9 | 41 | Reagensi i potrošni materijal za aparate Ceveron alpha, c100 Technoclone | 21 | Coagulation control N for Ceveron | RGN210540 | PAK | 1ml | Technoclone | Coag.con. N for Ceveron | 1250 | 20% | Vicor d.o.o | 68-24/22 | 04.08.2022. | 04.08.2023.
Reagensi, izuzev za transfuziju | 404-1-110/22-9 | 41 | Reagensi i potrošni materijal za aparate Ceveron alpha, c100 Technoclone | 22 | Coagulation control A for Ceveron | RGN210541 | PAK | 1ml | Technoclone | Coag.con. A for Ceveron | 1250 | 20% | Vicor d.o.o | 68-24/22 | 04.08.2022. | 04.08.2023.
Reagensi, izuzev za transfuziju | 404-1-110/22-9 | 41 | Reagensi i potrošni materijal za aparate Ceveron alpha, c100 Technoclone | 23 | AK Calibrant | RGN210542 | PAK | 4x1ml | Technoclone | AK Calibrant | 10000 | 20% | Vicor d.o.o | 68-24/22 | 04.08.2022. | 04.08.2023.
Reagensi, izuzev za transfuziju | 404-1-110/22-9 | 41 | Reagensi i potrošni materijal za aparate Ceveron alpha, c100 Technoclone | 24 | Coagulation Reference 5x1 ml for Ceveron | RGN210543 | PAK | 5x1ml | Technoclone | Coagulation Reference for Ceveron | 10564 | 20% | Vicor d.o.o | 68-24/22 | 04.08.2022. | 04.08.2023.
Reagensi, izuzev za transfuziju | 404-1-110/22-9 | 41 | Reagensi i potrošni materijal za aparate Ceveron alpha, c100 Technoclone | 25 | Ceveron System Solution 750ml | RGN210544 | PAK | 750ml | Technoclone | Ceveron System Solution | 2383 | 20% | Vicor d.o.o | 68-24/22 | 04.08.2022. | 04.08.2023.
Reagensi, izuzev za transfuziju | 404-1-110/22-9 | 41 | Reagensi i potrošni materijal za aparate Ceveron alpha, c100 Technoclone | 26 | Ceveron Cleaning Sol. 3% 25ml | RGN210545 | PAK | 25ml | Technoclone | Ceveron Cleaning Solution | 1769 | 20% | Vicor d.o.o | 68-24/22 | 04.08.2022. | 04.08.2023.
Reagensi, izuzev za transfuziju | 404-1-110/22-9 | 41 | Reagensi i potrošni materijal za aparate Ceveron alpha, c100 Technoclone | 27 | Ceveron Wash Solution 30ml | RGN210546 | PAK | 30ml | Technoclone | Ceveron Wash Solution | 1769 | 20% | Vicor d.o.o | 68-24/22 | 04.08.2022. | 04.08.2023.
Reagensi, izuzev za transfuziju | 404-1-110/22-9 | 41 | Reagensi i potrošni materijal za aparate Ceveron alpha, c100 Technoclone | 28 | Cuvette segments 50x12 racks | RGN210547 | PAK | 50x12 komada | Technoclone | Ceveron Cuvette Segmets | 8420 | 20% | Vicor d.o.o | 68-24/22 | 04.08.2022. | 04.08.2023.
Reagensi, izuzev za transfuziju | 404-1-110/22-9 | 41 | Reagensi i potrošni materijal za aparate Ceveron alpha, c100 Technoclone | 29 | Cev.Sample Cups 3ml 1000pc | RGN210548 | PAK | 1000 komada | Technoclone | Ceveron Sample cup | 16012 | 20% | Vicor d.o.o | 68-24/22 | 04.08.2022. | 04.08.2023.
Reagensi, izuzev za transfuziju | 404-1-110/22-9 | 41 | Reagensi i potrošni materijal za aparate Ceveron alpha, c100 Technoclone | 30 | D-Dimer Latex Kit 150 T | RGN210549 | PAK | 150 T | Technoclone | Technoleia D-dimer Latex Kit | 72150 | 20% | Vicor d.o.o | 68-24/22 | 04.08.2022. | 04.08.2023.
Reagensi, izuzev za transfuziju | 404-1-110/22-9 | 41 | Reagensi i potrošni materijal za aparate Ceveron alpha, c100 Technoclone | 31 | Fibrinogen reagens | RGN210550 | PAK | 5x2ml | Technoclone | Fibrinogen reagent | 24350 | 20% | Vicor d.o.o | 68-24/22 | 04.08.2022. | 04.08.2023.
Reagensi, izuzev za transfuziju | 404-1-110/22-9 | 41 | Reagensi i potrošni materijal za aparate Ceveron alpha, c100 Technoclone | 32 | Daptin TC | RGN210551 | PAK | 5x2ml | Technoclone | Dapttin TC | 11687 | 20% | Vicor d.o.o | 68-24/22 | 04.08.2022. | 04.08.2023.
Reagensi, izuzev za transfuziju | 404-1-110/22-9 | 41 | Reagensi i potrošni materijal za aparate Ceveron alpha, c100 Technoclone | 33 | Technochrom C1 Inhibitor 30T | RGN210552 | PAK | 30 | Technoclone | Technochrom C1 Inhibitor | 21150 | 20% | Vicor d.o.o | 68-24/22 | 04.08.2022. | 04.08.2023.
Reagensi, izuzev za transfuziju | 404-1-110/22-9 | 41 | Reagensi i potrošni materijal za aparate Ceveron alpha, c100 Technoclone | 34 | Technoview UFH CAL | RGN210553 | PAK | 5x1ml | Technoclone | Technoview UFH Calibrator Set | 19128 | 20% | Vicor d.o.o | 68-24/22 | 04.08.2022. | 04.08.2023.
Reagensi, izuzev za transfuziju | 404-1-110/22-9 | 41 | Reagensi i potrošni materijal za aparate Ceveron alpha, c100 Technoclone | 35 | Technoview UFH CONT L | RGN210554 | PAK | 1 ml | Technoclone | Technoview UFH control | 3058 | 20% | Vicor d.o.o | 68-24/22 | 04.08.2022. | 04.08.2023.
Reagensi, izuzev za transfuziju | 404-1-110/22-9 | 41 | Reagensi i potrošni materijal za aparate Ceveron alpha, c100 Technoclone | 36 | Technoview UFH CONT H | RGN210555 | PAK | 1 ml | Technoclone | Technoview UFH control | 3058 | 20% | Vicor d.o.o | 68-24/22 | 04.08.2022. | 04.08.2023.
Reagensi, izuzev za transfuziju | 404-1-110/22-9 | 41 | Reagensi i potrošni materijal za aparate Ceveron alpha, c100 Technoclone | 37 | Technoview Apixaban CAL 5x1 ml | RGN210556 | PAK | 5x1ml | Technoclone | Technoview Apixaban Calibrator Set | 19128 | 20% | Vicor d.o.o | 68-24/22 | 04.08.2022. | 04.08.2023.
Reagensi, izuzev za transfuziju | 404-1-110/22-9 | 41 | Reagensi i potrošni materijal za aparate Ceveron alpha, c100 Technoclone | 38 | Technoview Apixaban CONT H | RGN210557 | PAK | 1 ml | Technoclone | Technoview Apixaban control | 3058 | 20% | Vicor d.o.o | 68-24/22 | 04.08.2022. | 04.08.2023.
Reagensi, izuzev za transfuziju | 404-1-110/22-9 | 41 | Reagensi i potrošni materijal za aparate Ceveron alpha, c100 Technoclone | 39 | Technoview Apixaban CONT L | RGN210558 | PAK | 1 ml | Technoclone | Technoview Apixaban control | 3058 | 20% | Vicor d.o.o | 68-24/22 | 04.08.2022. | 04.08.2023.
Reagensi, izuzev za transfuziju | 404-1-110/22-9 | 41 | Reagensi i potrošni materijal za aparate Ceveron alpha, c100 Technoclone | 40 | Technoview Rivaroxaban Calibrator Set 5x1 ml | RGN210559 | PAK | 5x1ml | Technoclone | Technoview Rivaroxaban Calibrator Set | 29700 | 20% | Vicor d.o.o | 68-24/22 | 04.08.2022. | 04.08.2023.
Reagensi, izuzev za transfuziju | 404-1-110/22-9 | 41 | Reagensi i potrošni materijal za aparate Ceveron alpha, c100 Technoclone | 41 | Technoview Rivaroxaban Calibrator High Set 5x1 ml | RGN210560 | PAK | 5x1ml | Technoclone | Technoview Rivaroxaban Calibrator Set | 29700 | 20% | Vicor d.o.o | 68-24/22 | 04.08.2022. | 04.08.2023.
Reagensi, izuzev za transfuziju | 404-1-110/22-9 | 41 | Reagensi i potrošni materijal za aparate Ceveron alpha, c100 Technoclone | 42 | Technoview Rivaroxaban Low Control | RGN210561 | PAK | 1 ml | Technoclone | Technoview Rivaroxaban Control | 5369 | 20% | Vicor d.o.o | 68-24/22 | 04.08.2022. | 04.08.2023.
Reagensi, izuzev za transfuziju | 404-1-110/22-9 | 41 | Reagensi i potrošni materijal za aparate Ceveron alpha, c100 Technoclone | 43 | Technoview Rivaroxaban Medium Control | RGN210562 | PAK | 1 ml | Technoclone | Technoview Rivaroxaban Control | 5369 | 20% | Vicor d.o.o | 68-24/22 | 04.08.2022. | 04.08.2023.
Reagensi, izuzev za transfuziju | 404-1-110/22-9 | 41 | Reagensi i potrošni materijal za aparate Ceveron alpha, c100 Technoclone | 44 | Technoview Rivaroxaban High Control | RGN210563 | PAK | 1 ml | Technoclone | Technoview Rivaroxaban Control | 5369 | 20% | Vicor d.o.o | 68-24/22 | 04.08.2022. | 04.08.2023.
Reagensi, izuzev za transfuziju | 404-1-110/22-9 | 41 | Reagensi i potrošni materijal za aparate Ceveron alpha, c100 Technoclone | 45 | Technoclot DTI Kit | RGN210564 | PAK | 2x20 T | Technoclone | Technoclot DTI Kit | 8600 | 20% | Vicor d.o.o | 68-24/22 | 04.08.2022. | 04.08.2023.
Reagensi, izuzev za transfuziju | 404-1-110/22-9 | 41 | Reagensi i potrošni materijal za aparate Ceveron alpha, c100 Technoclone | 46 | Technoview Dabigatran CAL 5x1 ml | RGN210565 | PAK | 5x1ml | Technoclone | Technoview Dabigatran CAL | 19128 | 20% | Vicor d.o.o | 68-24/22 | 04.08.2022. | 04.08.2023.
Reagensi, izuzev za transfuziju | 404-1-110/22-9 | 41 | Reagensi i potrošni materijal za aparate Ceveron alpha, c100 Technoclone | 47 | Technoview Dabigatran CONT H | RGN210566 | PAK | 1 ml | Technoclone | Technoview Dabigatran control | 3058 | 20% | Vicor d.o.o | 68-24/22 | 04.08.2022. | 04.08.2023.
Reagensi, izuzev za transfuziju | 404-1-110/22-9 | 41 | Reagensi i potrošni materijal za aparate Ceveron alpha, c100 Technoclone | 48 | Technoview Dabigatran CONT L | RGN210567 | PAK | 1 ml | Technoclone | Technoview Dabigatran control | 3058 | 20% | Vicor d.o.o | 68-24/22 | 04.08.2022. | 04.08.2023.
Reagensi, izuzev za transfuziju | 404-1-110/22-9 | 42 | Reagensi i potrošni materijal za aparat Diagon POC Coag S | 1 | Coag S INR Test | RGN210568 | PAK | 1x25 testova | Diagon Kft | CoagS INR TEST KIT (1x25pcs) | 3550 | 20% | DIAGON ADRIA DOO | 68-5/22 | 04.08.2022. | 04.08.2023.
Reagensi, izuzev za transfuziju | 404-1-110/22-9 | 43 | Reagensi i potrošni materijal za aparat koagulometar Diagon Coag 2D I Coag 4D | 1 | Dia PT Liquid | RGN210569 | PAK | 12x2ml | Diagon Ltd | Dia-PT LIQUID | 7680 | 20% | DIAGON ADRIA DOO | 68-5/22 | 04.08.2022. | 04.08.2023.
Reagensi, izuzev za transfuziju | 404-1-110/22-9 | 43 | Reagensi i potrošni materijal za aparat koagulometar Diagon Coag 2D I Coag 4D | 2 | Dia PT 5 | RGN210570 | PAK | 10x5ml | Diagon Ltd | Dia-PT 5 | 7906 | 20% | DIAGON ADRIA DOO | 68-5/22 | 04.08.2022. | 04.08.2023.
Reagensi, izuzev za transfuziju | 404-1-110/22-9 | 43 | Reagensi i potrošni materijal za aparat koagulometar Diagon Coag 2D I Coag 4D | 3 | Dia -PTT Liquid | RGN210571 | PAK | 6x2ml | Diagon Ltd | Dia-PTT LIQUID | 5120 | 20% | DIAGON ADRIA DOO | 68-5/22 | 04.08.2022. | 04.08.2023.
Reagensi, izuzev za transfuziju | 404-1-110/22-9 | 43 | Reagensi i potrošni materijal za aparat koagulometar Diagon Coag 2D I Coag 4D | 4 | Fibrinogen | RGN210572 | PAK | 12x2ml | Diagon Ltd | Dia-FIB | 8350 | 20% | DIAGON ADRIA DOO | 68-5/22 | 04.08.2022. | 04.08.2023.
Reagensi, izuzev za transfuziju | 404-1-110/22-9 | 43 | Reagensi i potrošni materijal za aparat koagulometar Diagon Coag 2D I Coag 4D | 5 | Fibrinogen | RGN210573 | PAK | 12x5 ml | Diagon Ltd | Dia-FIB | 22200 | 20% | DIAGON ADRIA DOO | 68-5/22 | 04.08.2022. | 04.08.2023.
Reagensi, izuzev za transfuziju | 404-1-110/22-9 | 43 | Reagensi i potrošni materijal za aparat koagulometar Diagon Coag 2D I Coag 4D | 6 | Dia Ca hlorid | RGN210574 | PAK | 12x4ml | Diagon Ltd | Dia-CaCl2 | 1380 | 20% | DIAGON ADRIA DOO | 68-5/22 | 04.08.2022. | 04.08.2023.
Reagensi, izuzev za transfuziju | 404-1-110/22-9 | 43 | Reagensi i potrošni materijal za aparat koagulometar Diagon Coag 2D I Coag 4D | 7 | Dia Imidazol | RGN210575 | PAK | 12x15 ml | Diagon Ltd | Dia-IMIDAZOL | 2500 | 20% | DIAGON ADRIA DOO | 68-5/22 | 04.08.2022. | 04.08.2023.
Reagensi, izuzev za transfuziju | 404-1-110/22-9 | 43 | Reagensi i potrošni materijal za aparat koagulometar Diagon Coag 2D I Coag 4D | 8 | Kontrolna plazma I-II | RGN210576 | PAK | 20x1ml | Diagon Ltd | Dia-CONT I.II | 11400 | 20% | DIAGON ADRIA DOO | 68-5/22 | 04.08.2022. | 04.08.2023.
Reagensi, izuzev za transfuziju | 404-1-110/22-9 | 43 | Reagensi i potrošni materijal za aparat koagulometar Diagon Coag 2D I Coag 4D | 9 | Kontrolna plazma I-II | RGN210577 | PAK | 10x1ml | Diagon Ltd | Dia-CONT I.II | 5700 | 20% | DIAGON ADRIA DOO | 68-5/22 | 04.08.2022. | 04.08.2023.
Reagensi, izuzev za transfuziju | 404-1-110/22-9 | 43 | Reagensi i potrošni materijal za aparat koagulometar Diagon Coag 2D I Coag 4D | 10 | Kivete za koagulometar 2D,4D | RGN210578 | PAK | 1000 komada | Diagon Ltd | Coag D Cuvettes | 6500 | 20% | DIAGON ADRIA DOO | 68-5/22 | 04.08.2022. | 04.08.2023.
Reagensi, izuzev za transfuziju | 404-1-110/22-9 | 43 | Reagensi i potrošni materijal za aparat koagulometar Diagon Coag 2D I Coag 4D | 11 | Dia -PTT Liquid | RGN210579 | PAK | 12x2ml | Diagon Ltd | Dia-PTT LIQUID | 10240 | 20% | DIAGON ADRIA DOO | 68-5/22 | 04.08.2022. | 04.08.2023.
Reagensi, izuzev za transfuziju | 404-1-110/22-9 | 43 | Reagensi i potrošni materijal za aparat koagulometar Diagon Coag 2D I Coag 4D | 12 | Dia-D-Dimer | RGN210580 | PAK | 3x2,5ml | Diagon Ltd | Dia-D-DIMER | 46800 | 20% | DIAGON ADRIA DOO | 68-5/22 | 04.08.2022. | 04.08.2023.
Reagensi, izuzev za transfuziju | 404-1-110/22-9 | 43 | Reagensi i potrošni materijal za aparat koagulometar Diagon Coag 2D I Coag 4D | 13 | 2. Dia-Cont DDimer I-II | RGN210581 | PAK | 2x5x1ml | Diagon Ltd | Dia-CONT Ddi I-II | 10800 | 20% | DIAGON ADRIA DOO | 68-5/22 | 04.08.2022. | 04.08.2023.
Reagensi, izuzev za transfuziju | 404-1-110/22-9 | 44 | Reagensi I potrošni materijal za automatske koagulometre model ACL 7000, ACL Elite Pro I ACL TOP, proizvođač Instrumentation Laboratory" | 1 | RecombiPlasTin 2G 5 x 8 ml | RGN210582 | PAK | 5 x 8 ml | Instrumentation Laboratory Co., SAD | RECOMBIPLASTIN 2G | 8044 | 20% | MAKLER DOO | 68-14/22 | 04.08.2022. | 04.08.2023.
Reagensi, izuzev za transfuziju | 404-1-110/22-9 | 44 | Reagensi I potrošni materijal za automatske koagulometre model ACL 7000, ACL Elite Pro I ACL TOP, proizvođač Instrumentation Laboratory" | 2 | RecombiPlasTin 2G 5 x 20 ml | RGN210583 | PAK | 5 x 20 ml | Instrumentation Laboratory Co., SAD | RECOMBIPLASTIN 2G | 14497.2 | 20% | MAKLER DOO | 68-14/22 | 04.08.2022. | 04.08.2023.
Reagensi, izuzev za transfuziju | 404-1-110/22-9 | 44 | Reagensi I potrošni materijal za automatske koagulometre model ACL 7000, ACL Elite Pro I ACL TOP, proizvođač Instrumentation Laboratory" | 3 | PT-Fib HS Plus | RGN210584 | PAK | 5 x 8,5 ml | Instrumentation Laboratory Co., SAD | PT-FIBRINOGEN HS PLUS | 8979 | 20% | MAKLER DOO | 68-14/22 | 04.08.2022. | 04.08.2023.
Reagensi, izuzev za transfuziju | 404-1-110/22-9 | 44 | Reagensi I potrošni materijal za automatske koagulometre model ACL 7000, ACL Elite Pro I ACL TOP, proizvođač Instrumentation Laboratory" | 4 | APTT -SP | RGN210585 | PAK | 5 x 9ml 5 x 8ml | Instrumentation Laboratory Co., SAD | APTT-SP | 15523 | 20% | MAKLER DOO | 68-14/22 | 04.08.2022. | 04.08.2023.
Reagensi, izuzev za transfuziju | 404-1-110/22-9 | 44 | Reagensi I potrošni materijal za automatske koagulometre model ACL 7000, ACL Elite Pro I ACL TOP, proizvođač Instrumentation Laboratory" | 5 | SynthASil | RGN210586 | PAK | 5 x 10 ml 5 x 10ml | Instrumentation Laboratory Co., SAD | SYNTHASIL | 14805 | 20% | MAKLER DOO | 68-14/22 | 04.08.2022. | 04.08.2023.
Reagensi, izuzev za transfuziju | 404-1-110/22-9 | 44 | Reagensi I potrošni materijal za automatske koagulometre model ACL 7000, ACL Elite Pro I ACL TOP, proizvođač Instrumentation Laboratory" | 6 | Fibrinogen Clauss | RGN210587 | PAK | 10 x 2 ml | Instrumentation Laboratory Co., SAD | FIBRINOGEN-C | 35663 | 20% | MAKLER DOO | 68-14/22 | 04.08.2022. | 04.08.2023.
Reagensi, izuzev za transfuziju | 404-1-110/22-9 | 44 | Reagensi I potrošni materijal za automatske koagulometre model ACL 7000, ACL Elite Pro I ACL TOP, proizvođač Instrumentation Laboratory" | 7 | Fibrinogen Clauss XL | RGN210588 | PAK | 10 x 5 ml | Instrumentation Laboratory Co., SAD | FIBRINOGEN- C XL | 37528 | 20% | MAKLER DOO | 68-14/22 | 04.08.2022. | 04.08.2023.
Reagensi, izuzev za transfuziju | 404-1-110/22-9 | 44 | Reagensi I potrošni materijal za automatske koagulometre model ACL 7000, ACL Elite Pro I ACL TOP, proizvođač Instrumentation Laboratory" | 8 | Q.F.A. Thrombin 10 x 2 ml | RGN210589 | PAK | 10 x 2 ml | Instrumentation Laboratory Co., SAD | Q.F.A. THROMBIN | 10083.84 | 20% | MAKLER DOO | 68-14/22 | 04.08.2022. | 04.08.2023.
Reagensi, izuzev za transfuziju | 404-1-110/22-9 | 44 | Reagensi I potrošni materijal za automatske koagulometre model ACL 7000, ACL Elite Pro I ACL TOP, proizvođač Instrumentation Laboratory" | 9 | Q.F.A. Thrombin 10 x 5 ml | RGN210590 | PAK | 10 x 5 ml | Instrumentation Laboratory Co., SAD | Q.F.A. THROMBIN | 34120.8 | 20% | MAKLER DOO | 68-14/22 | 04.08.2022. | 04.08.2023.
Reagensi, izuzev za transfuziju | 404-1-110/22-9 | 44 | Reagensi I potrošni materijal za automatske koagulometre model ACL 7000, ACL Elite Pro I ACL TOP, proizvođač Instrumentation Laboratory" | 10 | Thrombin Time | RGN210591 | PAK | 4 x 5 ml 1 x 9 ml | Instrumentation Laboratory Co., SAD | THROMBIN TIME | 6375.6 | 20% | MAKLER DOO | 68-14/22 | 04.08.2022. | 04.08.2023.
Reagensi, izuzev za transfuziju | 404-1-110/22-9 | 44 | Reagensi I potrošni materijal za automatske koagulometre model ACL 7000, ACL Elite Pro I ACL TOP, proizvođač Instrumentation Laboratory" | 11 | D-dimer | RGN210592 | PAK | 1 kit | Instrumentation Laboratory Co., SAD | D-DIMER | 68320 | 20% | MAKLER DOO | 68-14/22 | 04.08.2022. | 04.08.2023.
Reagensi, izuzev za transfuziju | 404-1-110/22-9 | 44 | Reagensi I potrošni materijal za automatske koagulometre model ACL 7000, ACL Elite Pro I ACL TOP, proizvođač Instrumentation Laboratory" | 12 | D-Dimer HS | RGN210593 | PAK | 1 kit | Instrumentation Laboratory Co., SAD | D-DIMER HS | 64000 | 20% | MAKLER DOO | 68-14/22 | 04.08.2022. | 04.08.2023.
Reagensi, izuzev za transfuziju | 404-1-110/22-9 | 44 | Reagensi I potrošni materijal za automatske koagulometre model ACL 7000, ACL Elite Pro I ACL TOP, proizvođač Instrumentation Laboratory" | 13 | Liquid aXa - UFH/LMWH | RGN210594 | PAK | 5 x 2,5 ml 5 x 3 ml | Instrumentation Laboratory Co., SAD | LIQUID ANTI-XA | 41884 | 20% | MAKLER DOO | 68-14/22 | 04.08.2022. | 04.08.2023.
Reagensi, izuzev za transfuziju | 404-1-110/22-9 | 44 | Reagensi I potrošni materijal za automatske koagulometre model ACL 7000, ACL Elite Pro I ACL TOP, proizvođač Instrumentation Laboratory" | 14 | Direct Thrombin Inhibitor Assay | RGN210595 | PAK | 1 kit | Instrumentation Laboratory Co., SAD | DIRECT THROMBIN INHIBITOR ASSAY | 46760 | 20% | MAKLER DOO | 68-14/22 | 04.08.2022. | 04.08.2023.
Reagensi, izuzev za transfuziju | 404-1-110/22-9 | 44 | Reagensi I potrošni materijal za automatske koagulometre model ACL 7000, ACL Elite Pro I ACL TOP, proizvođač Instrumentation Laboratory" | 15 | Liquid Antithrombin | RGN220780 | PAK | 4 x 2 ml 4 x 2 ml | Instrumentation Laboratory Co., SAD | LIQUID ANTITHROMBIN | 32016 | 20% | MAKLER DOO | 68-14/22 | 04.08.2022. | 04.08.2023.
Reagensi, izuzev za transfuziju | 404-1-110/22-9 | 44 | Reagensi I potrošni materijal za automatske koagulometre model ACL 7000, ACL Elite Pro I ACL TOP, proizvođač Instrumentation Laboratory" | 16 | Protein C | RGN210597 | PAK | 1 kit | Instrumentation Laboratory Co., SAD | PROTEIN C | 20292 | 20% | MAKLER DOO | 68-14/22 | 04.08.2022. | 04.08.2023.
Reagensi, izuzev za transfuziju | 404-1-110/22-9 | 44 | Reagensi I potrošni materijal za automatske koagulometre model ACL 7000, ACL Elite Pro I ACL TOP, proizvođač Instrumentation Laboratory" | 17 | Free Protein S | RGN210598 | PAK | 1 kit | Instrumentation Laboratory Co., SAD | FREE PROTEIN S | 72959.64 | 20% | MAKLER DOO | 68-14/22 | 04.08.2022. | 04.08.2023.
Reagensi, izuzev za transfuziju | 404-1-110/22-9 | 44 | Reagensi I potrošni materijal za automatske koagulometre model ACL 7000, ACL Elite Pro I ACL TOP, proizvođač Instrumentation Laboratory" | 18 | Protein S activity | RGN210599 | PAK | 1 kit | Instrumentation Laboratory Co., SAD | PROTEIN S ACTIVITY | 81701 | 20% | MAKLER DOO | 68-14/22 | 04.08.2022. | 04.08.2023.
Reagensi, izuzev za transfuziju | 404-1-110/22-9 | 44 | Reagensi I potrošni materijal za automatske koagulometre model ACL 7000, ACL Elite Pro I ACL TOP, proizvođač Instrumentation Laboratory" | 19 | Factor V Leiden | RGN210600 | PAK | 1 kit | Instrumentation Laboratory Co., SAD | FACTOR V LEIDEN (APCR V ) | 32657.04 | 20% | MAKLER DOO | 68-14/22 | 04.08.2022. | 04.08.2023.
Reagensi, izuzev za transfuziju | 404-1-110/22-9 | 44 | Reagensi I potrošni materijal za automatske koagulometre model ACL 7000, ACL Elite Pro I ACL TOP, proizvođač Instrumentation Laboratory" | 20 | Silica Clotting Time | RGN210601 | PAK | 1 kit | Instrumentation Laboratory Co., SAD | SILICA CLOTTING TIME | 98005 | 20% | MAKLER DOO | 68-14/22 | 04.08.2022. | 04.08.2023.
Reagensi, izuzev za transfuziju | 404-1-110/22-9 | 44 | Reagensi I potrošni materijal za automatske koagulometre model ACL 7000, ACL Elite Pro I ACL TOP, proizvođač Instrumentation Laboratory" | 21 | dRVVT Screen | RGN210602 | PAK | 10 x 2 ml | Instrumentation Laboratory Co., SAD | DRVVT SCREEN | 60042 | 20% | MAKLER DOO | 68-14/22 | 04.08.2022. | 04.08.2023.
Reagensi, izuzev za transfuziju | 404-1-110/22-9 | 44 | Reagensi I potrošni materijal za automatske koagulometre model ACL 7000, ACL Elite Pro I ACL TOP, proizvođač Instrumentation Laboratory" | 22 | dRVVT Confirm | RGN210603 | PAK | 10 x 2 ml | Instrumentation Laboratory Co., SAD | DRVVT CONFIRM | 79791 | 20% | MAKLER DOO | 68-14/22 | 04.08.2022. | 04.08.2023.
Reagensi, izuzev za transfuziju | 404-1-110/22-9 | 44 | Reagensi I potrošni materijal za automatske koagulometre model ACL 7000, ACL Elite Pro I ACL TOP, proizvođač Instrumentation Laboratory" | 23 | Homocysteine | RGN210604 | PAK | 1 kit | Instrumentation Laboratory Co., SAD | HOMOCYSTEINE | 113480 | 20% | MAKLER DOO | 68-14/22 | 04.08.2022. | 04.08.2023.
Reagensi, izuzev za transfuziju | 404-1-110/22-9 | 44 | Reagensi I potrošni materijal za automatske koagulometre model ACL 7000, ACL Elite Pro I ACL TOP, proizvođač Instrumentation Laboratory" | 24 | FDP | RGN210605 | PAK | 1 kit | BIOKIT S.A., ŠPANIJA | FDP | 102241 | 20% | MAKLER DOO | 68-14/22 | 04.08.2022. | 04.08.2023.
Reagensi, izuzev za transfuziju | 404-1-110/22-9 | 44 | Reagensi I potrošni materijal za automatske koagulometre model ACL 7000, ACL Elite Pro I ACL TOP, proizvođač Instrumentation Laboratory" | 25 | HIT -Ab (PF4-H) | RGN210606 | PAK | 1 kit | Instrumentation Laboratory Co., SAD | HIT-Ab (PF4-H) | 189767 | 20% | MAKLER DOO | 68-14/22 | 04.08.2022. | 04.08.2023.
Reagensi, izuzev za transfuziju | 404-1-110/22-9 | 44 | Reagensi I potrošni materijal za automatske koagulometre model ACL 7000, ACL Elite Pro I ACL TOP, proizvođač Instrumentation Laboratory" | 26 | Plasminogen | RGN210607 | PAK | 2 x 2.5 ml 2 x 2.5 ml | Instrumentation Laboratory Co., SAD | PLASMINOGEN | 22152 | 20% | MAKLER DOO | 68-14/22 | 04.08.2022. | 04.08.2023.
Reagensi, izuzev za transfuziju | 404-1-110/22-9 | 44 | Reagensi I potrošni materijal za automatske koagulometre model ACL 7000, ACL Elite Pro I ACL TOP, proizvođač Instrumentation Laboratory" | 27 | Plasmin Inhibitor | RGN210608 | PAK | 1 kit | Instrumentation Laboratory Co., SAD | PLASMIN INHIBITOR | 23675 | 20% | MAKLER DOO | 68-14/22 | 04.08.2022. | 04.08.2023.
Reagensi, izuzev za transfuziju | 404-1-110/22-9 | 44 | Reagensi I potrošni materijal za automatske koagulometre model ACL 7000, ACL Elite Pro I ACL TOP, proizvođač Instrumentation Laboratory" | 28 | von Willebrand Factor Antigen | RGN210609 | PAK | 2 x 3 ml 2 x 4ml | Instrumentation Laboratory Co., SAD | VON WILLEBRAND FACTOR ANTIGEN | 47447 | 20% | MAKLER DOO | 68-14/22 | 04.08.2022. | 04.08.2023.
Reagensi, izuzev za transfuziju | 404-1-110/22-9 | 44 | Reagensi I potrošni materijal za automatske koagulometre model ACL 7000, ACL Elite Pro I ACL TOP, proizvođač Instrumentation Laboratory" | 29 | von Willebrand Factor Activity | RGN210610 | PAK | 2 x 4.5 ml 2 x 4.5 ml | Instrumentation Laboratory Co., SAD | VON WILLEBRAND FACTOR ACTIVITY | 79882 | 20% | MAKLER DOO | 68-14/22 | 04.08.2022. | 04.08.2023.
Reagensi, izuzev za transfuziju | 404-1-110/22-9 | 44 | Reagensi I potrošni materijal za automatske koagulometre model ACL 7000, ACL Elite Pro I ACL TOP, proizvođač Instrumentation Laboratory" | 30 | von Willebrand Factor Ristocetin Cofactor Activity | RGN210611 | PAK | 1 kit | Instrumentation Laboratory Co., SAD | VON WILLEBRAND FACTOR RISTOCETIN COFACTOR ACTIVITY | 121440 | 20% | MAKLER DOO | 68-14/22 | 04.08.2022. | 04.08.2023.
Reagensi, izuzev za transfuziju | 404-1-110/22-9 | 44 | Reagensi I potrošni materijal za automatske koagulometre model ACL 7000, ACL Elite Pro I ACL TOP, proizvođač Instrumentation Laboratory" | 31 | Factor XIII Antigen | RGN210612 | PAK | 1 kit | Instrumentation Laboratory Co., SAD | FACTOR XIII ANTIGEN | 127824 | 20% | MAKLER DOO | 68-14/22 | 04.08.2022. | 04.08.2023.
Reagensi, izuzev za transfuziju | 404-1-110/22-9 | 44 | Reagensi I potrošni materijal za automatske koagulometre model ACL 7000, ACL Elite Pro I ACL TOP, proizvođač Instrumentation Laboratory" | 32 | Factor Deficient Plasma II | RGN210613 | PAK | 10 x 1 ml | Instrumentation Laboratory Co., SAD | FACTOR II DEFICIENT PLASMA | 21207.6 | 20% | MAKLER DOO | 68-14/22 | 04.08.2022. | 04.08.2023.
Reagensi, izuzev za transfuziju | 404-1-110/22-9 | 44 | Reagensi I potrošni materijal za automatske koagulometre model ACL 7000, ACL Elite Pro I ACL TOP, proizvođač Instrumentation Laboratory" | 33 | Factor Deficient Plasma V | RGN210614 | PAK | 10 x 1 ml | Instrumentation Laboratory Co., SAD | FACTOR V DEFICIENT PLASMA | 19201.2 | 20% | MAKLER DOO | 68-14/22 | 04.08.2022. | 04.08.2023.
Reagensi, izuzev za transfuziju | 404-1-110/22-9 | 44 | Reagensi I potrošni materijal za automatske koagulometre model ACL 7000, ACL Elite Pro I ACL TOP, proizvođač Instrumentation Laboratory" | 34 | Factor Deficient Plasma VII | RGN210615 | PAK | 10 x 1 ml | Instrumentation Laboratory Co., SAD | FACTOR VII DEFICIENT PLASMA | 48963 | 20% | MAKLER DOO | 68-14/22 | 04.08.2022. | 04.08.2023.
Reagensi, izuzev za transfuziju | 404-1-110/22-9 | 44 | Reagensi I potrošni materijal za automatske koagulometre model ACL 7000, ACL Elite Pro I ACL TOP, proizvođač Instrumentation Laboratory" | 35 | Factor deficient Plasma X | RGN210616 | PAK | 10 x 1 ml | Instrumentation Laboratory Co., SAD | FACTOR X DEFICIENT PLASMA | 52656 | 20% | MAKLER DOO | 68-14/22 | 04.08.2022. | 04.08.2023.
Reagensi, izuzev za transfuziju | 404-1-110/22-9 | 44 | Reagensi I potrošni materijal za automatske koagulometre model ACL 7000, ACL Elite Pro I ACL TOP, proizvođač Instrumentation Laboratory" | 36 | Factor Deficient Plasma VIII | RGN210617 | PAK | 10 x 1 ml | Instrumentation Laboratory Co., SAD | FACTOR VIII DEFICIENT PLASMA | 35989 | 20% | MAKLER DOO | 68-14/22 | 04.08.2022. | 04.08.2023.
Reagensi, izuzev za transfuziju | 404-1-110/22-9 | 44 | Reagensi I potrošni materijal za automatske koagulometre model ACL 7000, ACL Elite Pro I ACL TOP, proizvođač Instrumentation Laboratory" | 37 | Factor Deficient Plasma IX | RGN210618 | PAK | 10 x 1 ml | Instrumentation Laboratory Co., SAD | FACTOR IX DEFICIENT PLASMA | 34474 | 20% | MAKLER DOO | 68-14/22 | 04.08.2022. | 04.08.2023.
Reagensi, izuzev za transfuziju | 404-1-110/22-9 | 44 | Reagensi I potrošni materijal za automatske koagulometre model ACL 7000, ACL Elite Pro I ACL TOP, proizvođač Instrumentation Laboratory" | 38 | Factor Deficient Plasma XI | RGN210619 | PAK | 10 x 1 ml | Instrumentation Laboratory Co., SAD | FACTOR XI DEFICIENT PLASMA | 56108 | 20% | MAKLER DOO | 68-14/22 | 04.08.2022. | 04.08.2023.
Reagensi, izuzev za transfuziju | 404-1-110/22-9 | 44 | Reagensi I potrošni materijal za automatske koagulometre model ACL 7000, ACL Elite Pro I ACL TOP, proizvođač Instrumentation Laboratory" | 39 | Factor Deficient Plasma XII | RGN210620 | PAK | 10 x 1 ml | Instrumentation Laboratory Co., SAD | FACTOR XII DEFICIENT PLASMA | 82888 | 20% | MAKLER DOO | 68-14/22 | 04.08.2022. | 04.08.2023.
Reagensi, izuzev za transfuziju | 404-1-110/22-9 | 44 | Reagensi I potrošni materijal za automatske koagulometre model ACL 7000, ACL Elite Pro I ACL TOP, proizvođač Instrumentation Laboratory" | 40 | Calibration Plasma | RGN210621 | PAK | 10 x 1mL | Instrumentation Laboratory Co., SAD | CALIBRATION PLASMA | 18184 | 20% | MAKLER DOO | 68-14/22 | 04.08.2022. | 04.08.2023.
Reagensi, izuzev za transfuziju | 404-1-110/22-9 | 44 | Reagensi I potrošni materijal za automatske koagulometre model ACL 7000, ACL Elite Pro I ACL TOP, proizvođač Instrumentation Laboratory" | 41 | Heparin Calibrators | RGN210622 | PAK | 3 x 3 x 1 mL | Instrumentation Laboratory Co., SAD | HEPARIN CALIBRATORS | 68644 | 20% | MAKLER DOO | 68-14/22 | 04.08.2022. | 04.08.2023.
Reagensi, izuzev za transfuziju | 404-1-110/22-9 | 44 | Reagensi I potrošni materijal za automatske koagulometre model ACL 7000, ACL Elite Pro I ACL TOP, proizvođač Instrumentation Laboratory" | 42 | FDP Calibrator | RGN210623 | PAK | 5 x 1x 1mL | BIOKIT S.A., ŠPANIJA | FDP CALIBRATOR | 17635 | 20% | MAKLER DOO | 68-14/22 | 04.08.2022. | 04.08.2023.
Reagensi, izuzev za transfuziju | 404-1-110/22-9 | 44 | Reagensi I potrošni materijal za automatske koagulometre model ACL 7000, ACL Elite Pro I ACL TOP, proizvođač Instrumentation Laboratory" | 43 | Rivaroxaban calibrator | RGN210624 | PAK | 2 x 5 x 1mL | Instrumentation Laboratory Co., SAD | RIVAROXABAN CALIBRATORS | 35316 | 20% | MAKLER DOO | 68-14/22 | 04.08.2022. | 04.08.2023.
Reagensi, izuzev za transfuziju | 404-1-110/22-9 | 44 | Reagensi I potrošni materijal za automatske koagulometre model ACL 7000, ACL Elite Pro I ACL TOP, proizvođač Instrumentation Laboratory" | 44 | Apixaban calibrator | RGN210625 | PAK | 2 x 5 x 1mL | Instrumentation Laboratory Co., SAD | APIXABAN CALIBRATOR | 65415 | 20% | MAKLER DOO | 68-14/22 | 04.08.2022. | 04.08.2023.
Reagensi, izuzev za transfuziju | 404-1-110/22-9 | 44 | Reagensi I potrošni materijal za automatske koagulometre model ACL 7000, ACL Elite Pro I ACL TOP, proizvođač Instrumentation Laboratory" | 45 | Dabigatran calibrator | RGN210626 | PAK | 5 x 2 mL + 5 x 1mL | Instrumentation Laboratory Co., SAD | DABIGATRAN CALIBRATORS | 35575 | 20% | MAKLER DOO | 68-14/22 | 04.08.2022. | 04.08.2023.
Reagensi, izuzev za transfuziju | 404-1-110/22-9 | 44 | Reagensi I potrošni materijal za automatske koagulometre model ACL 7000, ACL Elite Pro I ACL TOP, proizvođač Instrumentation Laboratory" | 46 | Normal Control Assayed | RGN210627 | PAK | 10 x 1mL | Instrumentation Laboratory Co., SAD | NORMAL CONTROL ASSAYED | 17799 | 20% | MAKLER DOO | 68-14/22 | 04.08.2022. | 04.08.2023.
Reagensi, izuzev za transfuziju | 404-1-110/22-9 | 44 | Reagensi I potrošni materijal za automatske koagulometre model ACL 7000, ACL Elite Pro I ACL TOP, proizvođač Instrumentation Laboratory" | 47 | Low Abnormal Control Assayed | RGN210628 | PAK | 10 x 1mL | Instrumentation Laboratory Co., SAD | LOW ABNORMAL CONTROL ASSAYED | 17299 | 20% | MAKLER DOO | 68-14/22 | 04.08.2022. | 04.08.2023.
Reagensi, izuzev za transfuziju | 404-1-110/22-9 | 44 | Reagensi I potrošni materijal za automatske koagulometre model ACL 7000, ACL Elite Pro I ACL TOP, proizvođač Instrumentation Laboratory" | 48 | High Abnormal Control Assayed | RGN210629 | PAK | 10 x 1mL | Instrumentation Laboratory Co., SAD | HIGH ABNORMAL CONTROL ASSAYED | 17011 | 20% | MAKLER DOO | 68-14/22 | 04.08.2022. | 04.08.2023.
Reagensi, izuzev za transfuziju | 404-1-110/22-9 | 44 | Reagensi I potrošni materijal za automatske koagulometre model ACL 7000, ACL Elite Pro I ACL TOP, proizvođač Instrumentation Laboratory" | 49 | Special Test Control Lev. 1 | RGN210630 | PAK | 10 x 1mL | Instrumentation Laboratory Co., SAD | SPECIAL TEST CONTROL LEVEL 1 | 29458 | 20% | MAKLER DOO | 68-14/22 | 04.08.2022. | 04.08.2023.
Reagensi, izuzev za transfuziju | 404-1-110/22-9 | 44 | Reagensi I potrošni materijal za automatske koagulometre model ACL 7000, ACL Elite Pro I ACL TOP, proizvođač Instrumentation Laboratory" | 50 | Special Test Control Lev 2 | RGN210631 | PAK | 10 x 1mL | Instrumentation Laboratory Co., SAD | SPECIAL TEST CONTROL LEVEL 2 | 29458 | 20% | MAKLER DOO | 68-14/22 | 04.08.2022. | 04.08.2023.
Reagensi, izuzev za transfuziju | 404-1-110/22-9 | 44 | Reagensi I potrošni materijal za automatske koagulometre model ACL 7000, ACL Elite Pro I ACL TOP, proizvođač Instrumentation Laboratory" | 51 | Liquid D-Dimer Controls | RGN210632 | PAK | 2 x 5 x 1mL | Instrumentation Laboratory Co., SAD | D-DIMER CONTROLS (LIQUID) | 29896 | 20% | MAKLER DOO | 68-14/22 | 04.08.2022. | 04.08.2023.
Reagensi, izuzev za transfuziju | 404-1-110/22-9 | 44 | Reagensi I potrošni materijal za automatske koagulometre model ACL 7000, ACL Elite Pro I ACL TOP, proizvođač Instrumentation Laboratory" | 52 | LMW Heparin Controls | RGN210633 | PAK | 2 x 5 x 1 mL | Instrumentation Laboratory Co., SAD | LMW HEPARIN CONTROL | 40031 | 20% | MAKLER DOO | 68-14/22 | 04.08.2022. | 04.08.2023.
Reagensi, izuzev za transfuziju | 404-1-110/22-9 | 44 | Reagensi I potrošni materijal za automatske koagulometre model ACL 7000, ACL Elite Pro I ACL TOP, proizvođač Instrumentation Laboratory" | 53 | Rivaroxaban Control | RGN210634 | PAK | 2 x 5 x 1mL | Instrumentation Laboratory Co., SAD | RIVAROXABAN CONTROLS | 26681 | 20% | MAKLER DOO | 68-14/22 | 04.08.2022. | 04.08.2023.
Reagensi, izuzev za transfuziju | 404-1-110/22-9 | 44 | Reagensi I potrošni materijal za automatske koagulometre model ACL 7000, ACL Elite Pro I ACL TOP, proizvođač Instrumentation Laboratory" | 54 | Apixaban Controls | RGN210635 | PAK | 2 x 5 x 1mL | Instrumentation Laboratory Co., SAD | APIXABAN CONTROLS | 45210 | 20% | MAKLER DOO | 68-14/22 | 04.08.2022. | 04.08.2023.
Reagensi, izuzev za transfuziju | 404-1-110/22-9 | 44 | Reagensi I potrošni materijal za automatske koagulometre model ACL 7000, ACL Elite Pro I ACL TOP, proizvođač Instrumentation Laboratory" | 55 | Dabigatran Controls | RGN210636 | PAK | 2 x 5 x 1mL | Instrumentation Laboratory Co., SAD | DABIGATRAN CONTROLS | 26681 | 20% | MAKLER DOO | 68-14/22 | 04.08.2022. | 04.08.2023.
Reagensi, izuzev za transfuziju | 404-1-110/22-9 | 44 | Reagensi I potrošni materijal za automatske koagulometre model ACL 7000, ACL Elite Pro I ACL TOP, proizvođač Instrumentation Laboratory" | 56 | LA Positive Control | RGN210637 | PAK | 10 x 1mL | Instrumentation Laboratory Co., SAD | LA POSITIVE CONTROL | 58632 | 20% | MAKLER DOO | 68-14/22 | 04.08.2022. | 04.08.2023.
Reagensi, izuzev za transfuziju | 404-1-110/22-9 | 44 | Reagensi I potrošni materijal za automatske koagulometre model ACL 7000, ACL Elite Pro I ACL TOP, proizvođač Instrumentation Laboratory" | 57 | LA Negative Control | RGN210638 | PAK | 10 x 1mL | Instrumentation Laboratory Co., SAD | LA NEGATIVE CONTROL | 32602 | 20% | MAKLER DOO | 68-14/22 | 04.08.2022. | 04.08.2023.
Reagensi, izuzev za transfuziju | 404-1-110/22-9 | 44 | Reagensi I potrošni materijal za automatske koagulometre model ACL 7000, ACL Elite Pro I ACL TOP, proizvođač Instrumentation Laboratory" | 58 | Homocysteine Controls | RGN210639 | PAK | 2x 3 x 1mL | Instrumentation Laboratory Co., SAD | HOMOCYSTEINE CONTROL | 27279 | 20% | MAKLER DOO | 68-14/22 | 04.08.2022. | 04.08.2023.
Reagensi, izuzev za transfuziju | 404-1-110/22-9 | 44 | Reagensi I potrošni materijal za automatske koagulometre model ACL 7000, ACL Elite Pro I ACL TOP, proizvođač Instrumentation Laboratory" | 59 | FDP Controls | RGN210640 | PAK | 2x 3 x 1mL | BIOKIT S.A., ŠPANIJA | FDP CONTROLS | 14317 | 20% | MAKLER DOO | 68-14/22 | 04.08.2022. | 04.08.2023.
Reagensi, izuzev za transfuziju | 404-1-110/22-9 | 44 | Reagensi I potrošni materijal za automatske koagulometre model ACL 7000, ACL Elite Pro I ACL TOP, proizvođač Instrumentation Laboratory" | 60 | HIT-Ab (PF4-H) Controls | RGN210641 | PAK | 2 x 3 x 1mL | Instrumentation Laboratory Co., SAD | HIT CONTROLS | 43384 | 20% | MAKLER DOO | 68-14/22 | 04.08.2022. | 04.08.2023.
Reagensi, izuzev za transfuziju | 404-1-110/22-9 | 44 | Reagensi I potrošni materijal za automatske koagulometre model ACL 7000, ACL Elite Pro I ACL TOP, proizvođač Instrumentation Laboratory" | 61 | Factor Diluent | RGN210642 | PAK | 100mL | Instrumentation Laboratory Co., SAD | FACTOR DILUENT | 945.12 | 20% | MAKLER DOO | 68-14/22 | 04.08.2022. | 04.08.2023.
Reagensi, izuzev za transfuziju | 404-1-110/22-9 | 44 | Reagensi I potrošni materijal za automatske koagulometre model ACL 7000, ACL Elite Pro I ACL TOP, proizvođač Instrumentation Laboratory" | 62 | Cleaning Solution (Clean A) | RGN210643 | PAK | 500mL | Instrumentation Laboratory Co., SAD | CLEANING SOLUTION | 1892.88 | 20% | MAKLER DOO | 68-14/22 | 04.08.2022. | 04.08.2023.
Reagensi, izuzev za transfuziju | 404-1-110/22-9 | 44 | Reagensi I potrošni materijal za automatske koagulometre model ACL 7000, ACL Elite Pro I ACL TOP, proizvođač Instrumentation Laboratory" | 63 | Cleaning Agent (Clean B) | RGN210644 | PAK | 80mL | Instrumentation Laboratory Co., SAD | CLEANING AGENT | 966.24 | 20% | MAKLER DOO | 68-14/22 | 04.08.2022. | 04.08.2023.
Reagensi, izuzev za transfuziju | 404-1-110/22-9 | 44 | Reagensi I potrošni materijal za automatske koagulometre model ACL 7000, ACL Elite Pro I ACL TOP, proizvođač Instrumentation Laboratory" | 64 | Rinse Solution | RGN210645 | PAK | 4000mL | Instrumentation Laboratory Co., SAD | RINSE SOLUTION | 10000 | 20% | MAKLER DOO | 68-14/22 | 04.08.2022. | 04.08.2023.
Reagensi, izuzev za transfuziju | 404-1-110/22-9 | 44 | Reagensi I potrošni materijal za automatske koagulometre model ACL 7000, ACL Elite Pro I ACL TOP, proizvođač Instrumentation Laboratory" | 65 | Cuvettes | RGN210646 | PAK | 2400 kiveta | Instrumentation Laboratory Co., SAD | ACL TOP CUVETTIES | 18421.92 | 20% | MAKLER DOO | 68-14/22 | 04.08.2022. | 04.08.2023.
Reagensi, izuzev za transfuziju | 404-1-110/22-9 | 44 | Reagensi I potrošni materijal za automatske koagulometre model ACL 7000, ACL Elite Pro I ACL TOP, proizvođač Instrumentation Laboratory" | 66 | Cups 2,0 mL | RGN210647 | PAK | 1000 komada | Instrumentation Laboratory Co., SAD | SAMPLE CUPS 2 ML | 11209.44 | 20% | MAKLER DOO | 68-14/22 | 04.08.2022. | 04.08.2023.
Reagensi, izuzev za transfuziju | 404-1-110/22-9 | 44 | Reagensi I potrošni materijal za automatske koagulometre model ACL 7000, ACL Elite Pro I ACL TOP, proizvođač Instrumentation Laboratory" | 67 | ReadiPlasTin | RGN210648 | PAK | 1 kit | Instrumentation Laboratory Co., SAD | READIPLASTIN | 14497.2 | 20% | MAKLER DOO | 68-14/22 | 04.08.2022. | 04.08.2023.
Reagensi, izuzev za transfuziju | 404-1-110/22-9 | 44 | Reagensi I potrošni materijal za automatske koagulometre model ACL 7000, ACL Elite Pro I ACL TOP, proizvođač Instrumentation Laboratory" | 68 | SynthAFax | RGN210649 | PAK | 5 x 10mL, 5 x 10mL | Instrumentation Laboratory Co., SAD | SYNTHAFAX | 16325.38 | 20% | MAKLER DOO | 68-14/22 | 04.08.2022. | 04.08.2023.
Reagensi, izuzev za transfuziju | 404-1-110/22-9 | 44 | Reagensi I potrošni materijal za automatske koagulometre model ACL 7000, ACL Elite Pro I ACL TOP, proizvođač Instrumentation Laboratory" | 69 | D-dimer 500 | RGN210650 | PAK | 1 kit | Instrumentation Laboratory Co., SAD | D-DIMER 500 | 68320 | 20% | MAKLER DOO | 68-14/22 | 04.08.2022. | 04.08.2023.
Reagensi, izuzev za transfuziju | 404-1-110/22-9 | 44 | Reagensi I potrošni materijal za automatske koagulometre model ACL 7000, ACL Elite Pro I ACL TOP, proizvođač Instrumentation Laboratory" | 70 | D-dimer 500 HS | RGN210651 | PAK | 1 kit | Instrumentation Laboratory Co., SAD | D-DIMER HS 500 | 64000 | 20% | MAKLER DOO | 68-14/22 | 04.08.2022. | 04.08.2023.
Reagensi, izuzev za transfuziju | 404-1-110/22-9 | 44 | Reagensi I potrošni materijal za automatske koagulometre model ACL 7000, ACL Elite Pro I ACL TOP, proizvođač Instrumentation Laboratory" | 71 | Heparin Xa | RGN210652 | PAK | 1 kit | Instrumentation Laboratory Co., SAD | HEPARIN | 26289 | 20% | MAKLER DOO | 68-14/22 | 04.08.2022. | 04.08.2023.
Reagensi, izuzev za transfuziju | 404-1-110/22-9 | 44 | Reagensi I potrošni materijal za automatske koagulometre model ACL 7000, ACL Elite Pro I ACL TOP, proizvođač Instrumentation Laboratory" | 72 | Liquid Antithrombin - Elite pro | RGN210653 | PAK | 4 x 4mL, 2 x 2mL | Instrumentation Laboratory Co., SAD | LIQUID ANTITHROMBIN | 22091 | 20% | MAKLER DOO | 68-14/22 | 04.08.2022. | 04.08.2023.
Reagensi, izuzev za transfuziju | 404-1-110/22-9 | 44 | Reagensi I potrošni materijal za automatske koagulometre model ACL 7000, ACL Elite Pro I ACL TOP, proizvođač Instrumentation Laboratory" | 73 | Liquid Antithrombin | RGN210654 | PAK | 4 x 4.5mL, 4 x 4.5mL | Instrumentation Laboratory Co., SAD | LIQUID ANTITHROMBIN | 56301.6 | 20% | MAKLER DOO | 68-14/22 | 04.08.2022. | 04.08.2023.
Reagensi, izuzev za transfuziju | 404-1-110/22-9 | 44 | Reagensi I potrošni materijal za automatske koagulometre model ACL 7000, ACL Elite Pro I ACL TOP, proizvođač Instrumentation Laboratory" | 74 | FVIII hromogeni test | RGN210655 | PAK | 1 kit | Instrumentation Laboratory Co., SAD | ELECTRACHROME FACTOR VIII | 132170 | 20% | MAKLER DOO | 68-14/22 | 04.08.2022. | 04.08.2023.
Reagensi, izuzev za transfuziju | 404-1-110/22-9 | 44 | Reagensi I potrošni materijal za automatske koagulometre model ACL 7000, ACL Elite Pro I ACL TOP, proizvođač Instrumentation Laboratory" | 75 | Proclot | RGN210656 | PAK | 1 kit | Instrumentation Laboratory Co., SAD | PROCLOT | 60484 | 20% | MAKLER DOO | 68-14/22 | 04.08.2022. | 04.08.2023.
Reagensi, izuzev za transfuziju | 404-1-110/22-9 | 44 | Reagensi I potrošni materijal za automatske koagulometre model ACL 7000, ACL Elite Pro I ACL TOP, proizvođač Instrumentation Laboratory" | 76 | Proclot Diluent | RGN210657 | PAK | 100ml | Instrumentation Laboratory Co., SAD | PROCLOT DILUENT | 7868.93 | 20% | MAKLER DOO | 68-14/22 | 04.08.2022. | 04.08.2023.
Reagensi, izuzev za transfuziju | 404-1-110/22-9 | 44 | Reagensi I potrošni materijal za automatske koagulometre model ACL 7000, ACL Elite Pro I ACL TOP, proizvođač Instrumentation Laboratory" | 77 | Liquid D-dimer HS 500 Controls | RGN210658 | PAK | 2 x 5 x 1ml | Instrumentation Laboratory Co., SAD | D-DIMER HS 500 CONTROLS (LIQUID) | 29896 | 20% | MAKLER DOO | 68-14/22 | 04.08.2022. | 04.08.2023.
Reagensi, izuzev za transfuziju | 404-1-110/22-9 | 44 | Reagensi I potrošni materijal za automatske koagulometre model ACL 7000, ACL Elite Pro I ACL TOP, proizvođač Instrumentation Laboratory" | 78 | UF Heparin Controls | RGN210659 | PAK | 2 x 5 x 1ml | Instrumentation Laboratory Co., SAD | UF HEPARIN CONTROL | 40031 | 20% | MAKLER DOO | 68-14/22 | 04.08.2022. | 04.08.2023.
Reagensi, izuzev za transfuziju | 404-1-110/22-9 | 44 | Reagensi I potrošni materijal za automatske koagulometre model ACL 7000, ACL Elite Pro I ACL TOP, proizvođač Instrumentation Laboratory" | 79 | Wash-R Emulsion | RGN210661 | PAK | 1000 ml | Instrumentation Laboratory Co., SAD | WASH-R EMULSION | 8000 | 20% | MAKLER DOO | 68-14/22 | 04.08.2022. | 04.08.2023.
Reagensi, izuzev za transfuziju | 404-1-110/22-9 | 44 | Reagensi I potrošni materijal za automatske koagulometre model ACL 7000, ACL Elite Pro I ACL TOP, proizvođač Instrumentation Laboratory" | 80 | Rotors | RGN210662 | PAK | 100 komada | Instrumentation Laboratory Co., SAD | ROTORS | 24316.4 | 20% | MAKLER DOO | 68-14/22 | 04.08.2022. | 04.08.2023.
Reagensi, izuzev za transfuziju | 404-1-110/22-9 | 44 | Reagensi I potrošni materijal za automatske koagulometre model ACL 7000, ACL Elite Pro I ACL TOP, proizvođač Instrumentation Laboratory" | 81 | Cups 0,5 mL | RGN210663 | PAK | 1000 komada | Instrumentation Laboratory Co., SAD | SAMPLE CUPS 0.5 ML | 4530.24 | 20% | MAKLER DOO | 68-14/22 | 04.08.2022. | 04.08.2023.
Reagensi, izuzev za transfuziju | 404-1-110/22-9 | 44 | Reagensi I potrošni materijal za automatske koagulometre model ACL 7000, ACL Elite Pro I ACL TOP, proizvođač Instrumentation Laboratory" | 82 | Cups 4,0 mL | RGN210664 | PAK | 100 komada | Instrumentation Laboratory Co., SAD | SAMPLE CUPS 4 ML | 5991 | 20% | MAKLER DOO | 68-14/22 | 04.08.2022. | 04.08.2023.
Reagensi, izuzev za transfuziju | 404-1-110/22-9 | 44 | Reagensi I potrošni materijal za automatske koagulometre model ACL 7000, ACL Elite Pro I ACL TOP, proizvođač Instrumentation Laboratory" | 83 | Termal printer papir | RGN210665 | PAK | 4 rolne | Instrumentation Laboratory Co., SAD | PRINTER PAPER | 1250 | 20% | MAKLER DOO | 68-14/22 | 04.08.2022. | 04.08.2023.
Reagensi, izuzev za transfuziju | 404-1-110/22-9 | 45 | Reagensi i potrošni materijal za aparat Coatron M1 | 1 | Single cuvete TECO | RGN210666 | PAK | 500 komada | TECO | SINGLE CUVETTES | 3700 | 20% | SUPERLAB d.o.o | 68-21/22 | 04.08.2022. | 04.08.2023.
Reagensi, izuzev za transfuziju | 404-1-110/22-9 | 45 | Reagensi i potrošni materijal za aparat Coatron M1 | 2 | TECLOT PT-S TECO | RGN210667 | PAK | 10x4 ml | TECO | TECLOT PT-S | 4935 | 20% | SUPERLAB d.o.o | 68-21/22 | 04.08.2022. | 04.08.2023.
Reagensi, izuzev za transfuziju | 404-1-110/22-9 | 45 | Reagensi i potrošni materijal za aparat Coatron M1 | 3 | TECONTROL A1 TECO | RGN210668 | PAK | 10x1 ml | TECO | TECONTROL A | 4350 | 20% | SUPERLAB d.o.o | 68-21/22 | 04.08.2022. | 04.08.2023.
Reagensi, izuzev za transfuziju | 404-1-110/22-9 | 45 | Reagensi i potrošni materijal za aparat Coatron M1 | 4 | TECONTROL N | RGN210669 | PAK | 10x1 ml | TECO | TECONTROL N | 4350 | 20% | SUPERLAB d.o.o | 68-21/22 | 04.08.2022. | 04.08.2023.
Reagensi, izuzev za transfuziju | 404-1-110/22-9 | 45 | Reagensi i potrošni materijal za aparat Coatron M1 | 5 | Reagent tubes 2 ml | RGN210670 | PAK | 100 komada | TECO | REAGENT TUBES | 2238.5 | 20% | SUPERLAB d.o.o | 68-21/22 | 04.08.2022. | 04.08.2023.
Reagensi, izuzev za transfuziju | 404-1-110/22-9 | 46 | Reagensi i potrošni materijal za aparat STA Satellite, Stago | 1 | NEOPTIMAL 5 | RGN220781 | PAK | 6x5 ml; 6x5ml | DIAGNOSTICA STAGO SAS | STA NeoPTimal 5 | 5684 | 20% | Magna Pharmacia | 68-13/22 | 04.08.2022. | 04.08.2023.
Reagensi, izuzev za transfuziju | 404-1-110/22-9 | 46 | Reagensi i potrošni materijal za aparat STA Satellite, Stago | 2 | STA -SATELLITE CUVETTES | RGN210672 | PAK | 6x220 | DIAGNOSTICA STAGO SAS | STA Satellite Cuvettes | 38140 | 20% | Magna Pharmacia | 68-13/22 | 04.08.2022. | 04.08.2023.
Reagensi, izuzev za transfuziju | 404-1-110/22-9 | 46 | Reagensi i potrošni materijal za aparat STA Satellite, Stago | 3 | STA- LIQUID FIB | RGN210673 | PAK | 12x4mL | DIAGNOSTICA STAGO SAS | STA Liquid Fib | 47393 | 20% | Magna Pharmacia | 68-13/22 | 04.08.2022. | 04.08.2023.
Reagensi, izuzev za transfuziju | 404-1-110/22-9 | 46 | Reagensi i potrošni materijal za aparat STA Satellite, Stago | 4 | STA- LIATEST D-DI PLUS | RGN210674 | PAK | 6x6mL 6x5mL | DIAGNOSTICA STAGO SAS | STA-Liatest D-Di Plus | 137793 | 20% | Magna Pharmacia | 68-13/22 | 04.08.2022. | 04.08.2023.
Reagensi, izuzev za transfuziju | 404-1-110/22-9 | 46 | Reagensi i potrošni materijal za aparat STA Satellite, Stago | 5 | STA- CaCl2 0,025M | RGN210675 | PAK | 24x15mL | DIAGNOSTICA STAGO SAS | STA- Ca Cl2 0,025 M | 6743 | 20% | Magna Pharmacia | 68-13/22 | 04.08.2022. | 04.08.2023.
Reagensi, izuzev za transfuziju | 404-1-110/22-9 | 46 | Reagensi i potrošni materijal za aparat STA Satellite, Stago | 6 | STA- CLEANER SOLUTION | RGN210676 | PAK | 6x2,5l | DIAGNOSTICA STAGO SAS | STA- Cleaner solution | 18833 | 20% | Magna Pharmacia | 68-13/22 | 04.08.2022. | 04.08.2023.
Reagensi, izuzev za transfuziju | 404-1-110/22-9 | 46 | Reagensi i potrošni materijal za aparat STA Satellite, Stago | 7 | STA- DESORB U | RGN210677 | PAK | 24x15ml | DIAGNOSTICA STAGO SAS | STA Desorb U | 12585 | 20% | Magna Pharmacia | 68-13/22 | 04.08.2022. | 04.08.2023.
Reagensi, izuzev za transfuziju | 404-1-110/22-9 | 46 | Reagensi i potrošni materijal za aparat STA Satellite, Stago | 8 | STA- OWREN KOLLER | RGN210678 | PAK | 24x15ml | DIAGNOSTICA STAGO SAS | STA- Owren-Koller | 7493 | 20% | Magna Pharmacia | 68-13/22 | 04.08.2022. | 04.08.2023.
Reagensi, izuzev za transfuziju | 404-1-110/22-9 | 46 | Reagensi i potrošni materijal za aparat STA Satellite, Stago | 9 | FDP PLAZMA | RGN210679 | PAK | 1x1,3mL | DIAGNOSTICA STAGO SAS | FDP Plasma | 39740 | 20% | Magna Pharmacia | 68-13/22 | 04.08.2022. | 04.08.2023.
Reagensi, izuzev za transfuziju | 404-1-110/22-9 | 46 | Reagensi i potrošni materijal za aparat STA Satellite, Stago | 10 | STA - CEPHASCREEN 4 | RGN210680 | PAK | 12x4mL | DIAGNOSTICA STAGO SAS | STA- Cephascreen | 25373 | 20% | Magna Pharmacia | 68-13/22 | 04.08.2022. | 04.08.2023.
Reagensi, izuzev za transfuziju | 404-1-110/22-9 | 46 | Reagensi i potrošni materijal za aparat STA Satellite, Stago | 11 | STA - COAG CONTROL N+P | RGN210681 | PAK | 2x12x1mL | DIAGNOSTICA STAGO SAS | STA-Coag Control N+P | 20050 | 20% | Magna Pharmacia | 68-13/22 | 04.08.2022. | 04.08.2023.
Reagensi, izuzev za transfuziju | 404-1-110/22-9 | 46 | Reagensi i potrošni materijal za aparat STA Satellite, Stago | 12 | STA-Thrombin 2 | RGN210682 | PAK | 12x2ml | DIAGNOSTICA STAGO SAS | STA-Trombin | 9653 | 20% | Magna Pharmacia | 68-13/22 | 04.08.2022. | 04.08.2023.
Reagensi, izuzev za transfuziju | 404-1-110/22-9 | 46 | Reagensi i potrošni materijal za aparat STA Satellite, Stago | 13 | STA - LIATEST CONTROL N+P | RGN210683 | PAK | 12x2x1 mL | DIAGNOSTICA STAGO SAS | STA-Liatest Control N+P | 31618 | 20% | Magna Pharmacia | 68-13/22 | 04.08.2022. | 04.08.2023.
Reagensi, izuzev za transfuziju | 404-1-110/22-9 | 47 | Reagensi i potrošni materijal za aparat CYAN Coag 1 CH | 1 | Kivete sa kuglicama | RGN210684 | PAK | 500 komada | Cypress, Belgija | Cuvettes and balls for 500 tests | 17500 | 20% | Yunycom d.o.o. | 68-25/22 | 04.08.2022. | 04.08.2023.
Reagensi, izuzev za transfuziju | 404-1-110/22-9 | 47 | Reagensi i potrošni materijal za aparat CYAN Coag 1 CH | 2 | INR Diagen (Rabbit Brain Capillary Reagent) | RGN210685 | PAK | 6x5 mL | Diagnostic Reagents, V. Britanija | Rabbit Brain Capillary Reagent | 12810 | 20% | Yunycom d.o.o. | 68-25/22 | 04.08.2022. | 04.08.2023.
Reagensi, izuzev za transfuziju | 404-1-110/22-9 | 47 | Reagensi i potrošni materijal za aparat CYAN Coag 1 CH | 3 | Normalna kontrola za reagens za određjivanje INR iz kapilarnog uzorka | RGN210686 | PAK | 0.5 mL | Diagnostic Reagents, V. Britanija | Finger Prick Control Plasmaa | 1750 | 20% | Yunycom d.o.o. | 68-25/22 | 04.08.2022. | 04.08.2023.
Reagensi, izuzev za transfuziju | 404-1-110/22-9 | 47 | Reagensi i potrošni materijal za aparat CYAN Coag 1 CH | 4 | Abnormalna kontrola za reagens za određjivanje INR iz kapilarnog uzorka | RGN210687 | PAK | 0.5 mL | Diagnostic Reagents, V. Britanija | Finger Prick Control Plasmaa | 1750 | 20% | Yunycom d.o.o. | 68-25/22 | 04.08.2022. | 04.08.2023.
Reagensi, izuzev za transfuziju | 404-1-110/22-9 | 47 | Reagensi i potrošni materijal za aparat CYAN Coag 1 CH | 5 | Calcium Chloride 6mm | RGN210688 | PAK | 250 ml | Dialab, Austrija | Calcium Chloride 0.020m | 2600 | 20% | Yunycom d.o.o. | 68-25/22 | 04.08.2022. | 04.08.2023.
Reagensi, izuzev za transfuziju | 404-1-110/22-9 | 47 | Reagensi i potrošni materijal za aparat CYAN Coag 1 CH | 6 | Fibrinogen kit | RGN210689 | PAK | 100 testova | Dialab, Austrija | Fibrinogen kit | 15000 | 20% | Yunycom d.o.o. | 68-25/22 | 04.08.2022. | 04.08.2023.
Reagensi, izuzev za transfuziju | 404-1-110/22-9 | 47 | Reagensi i potrošni materijal za aparat CYAN Coag 1 CH | 7 | APTT EA LIQUID | RGN210690 | PAK | 5x8 mL | Dialab, Austrija | APTT EA LIQUID | 29850 | 20% | Yunycom d.o.o. | 68-25/22 | 04.08.2022. | 04.08.2023.
Reagensi, izuzev za transfuziju | 404-1-110/22-9 | 47 | Reagensi i potrošni materijal za aparat CYAN Coag 1 CH | 8 | Kontrolna plazma N | RGN210691 | PAK | 1x1ml | Dialab, Austrija | Normal Coag. Ctrl Plasma (lyo) | 3400 | 20% | Yunycom d.o.o. | 68-25/22 | 04.08.2022. | 04.08.2023.
Reagensi, izuzev za transfuziju | 404-1-110/22-9 | 47 | Reagensi i potrošni materijal za aparat CYAN Coag 1 CH | 9 | Kontrolna plazma P | RGN210692 | PAK | 1x1ml | Dialab, Austrija | Abnorm. Coag. Ctrl Plasma (lyo) | 3400 | 20% | Yunycom d.o.o. | 68-25/22 | 04.08.2022. | 04.08.2023.
Reagensi, izuzev za transfuziju | 404-1-110/22-9 | 47 | Reagensi i potrošni materijal za aparat CYAN Coag 1 CH | 10 | Thromboplastin S | RGN210693 | PAK | 10x4ml | Dialab, Austrija | Thromboplastin Lyo | 14000 | 20% | Yunycom d.o.o. | 68-25/22 | 04.08.2022. | 04.08.2023.
Reagensi, izuzev za transfuziju | 404-1-110/22-9 | 47 | Reagensi i potrošni materijal za aparat CYAN Coag 1 CH | 11 | Calcium Chloride 0.020m | RGN210694 | PAK | 5x10 mL | Dialab, Austrija | Calcium Chloride 0.020m | 2650 | 20% | Yunycom d.o.o. | 68-25/22 | 04.08.2022. | 04.08.2023.
Reagensi, izuzev za transfuziju | 404-1-110/22-9 | 48 | Reagensi i potrošni materijal za aparat TROMBOTRACK SOLO | 1 | APTT EA LIQUID | RGN210695 | PAK | 5x8 mL | Dialab, Austrija | APTT EA LIQUID | 29850 | 20% | Yunycom d.o.o. | 68-25/22 | 04.08.2022. | 04.08.2023.
Reagensi, izuzev za transfuziju | 404-1-110/22-9 | 48 | Reagensi i potrošni materijal za aparat TROMBOTRACK SOLO | 2 | Calcium Chloride 0.020m | RGN210696 | PAK | 5x10 mL | Dialab, Austrija | Calcium Chloride 0.020m | 2650 | 20% | Yunycom d.o.o. | 68-25/22 | 04.08.2022. | 04.08.2023.
Reagensi, izuzev za transfuziju | 404-1-110/22-9 | 48 | Reagensi i potrošni materijal za aparat TROMBOTRACK SOLO | 3 | Kivete i čelične kuglice za thrombotrack | RGN210697 | PAK | 500 komadа | Cypress, Belgija | Cuvettes and balls for 500 tests | 17500 | 20% | Yunycom d.o.o. | 68-25/22 | 04.08.2022. | 04.08.2023.
Reagensi, izuzev za transfuziju | 404-1-110/22-9 | 48 | Reagensi i potrošni materijal za aparat TROMBOTRACK SOLO | 4 | INR Diagen (Rabbit Brain Capillary Reagent) | RGN210698 | PAK | 6x5 mL | Diagnostic Reagents, V. Britanija | Rabbit Brain Capillary Reagent | 12810 | 20% | Yunycom d.o.o. | 68-25/22 | 04.08.2022. | 04.08.2023.
Reagensi, izuzev za transfuziju | 404-1-110/22-9 | 48 | Reagensi i potrošni materijal za aparat TROMBOTRACK SOLO | 5 | Normalna kontrola za reagens za određjivanje INR iz kapilarnog uzorka | RGN210699 | PAK | 0.5 mL | Diagnostic Reagents, V. Britanija | Finger Prick Control Plasmaa | 1750 | 20% | Yunycom d.o.o. | 68-25/22 | 04.08.2022. | 04.08.2023.
Reagensi, izuzev za transfuziju | 404-1-110/22-9 | 48 | Reagensi i potrošni materijal za aparat TROMBOTRACK SOLO | 6 | Fibrinogen kit | RGN210700 | PAK | 5x2ml ili odgovarajući | Dialab, Austrija | Fibrinogen kit | 15000 | 20% | Yunycom d.o.o. | 68-25/22 | 04.08.2022. | 04.08.2023.
Reagensi, izuzev za transfuziju | 404-1-110/22-9 | 48 | Reagensi i potrošni materijal za aparat TROMBOTRACK SOLO | 7 | Abnormalna kontrola za reagens za određjivanje INR iz kapilarnog uzorka | RGN210701 | PAK | 0.5 mL | Diagnostic Reagents, V. Britanija | Finger Prick Control Plasmaa | 1750 | 20% | Yunycom d.o.o. | 68-25/22 | 04.08.2022. | 04.08.2023.
Reagensi, izuzev za transfuziju | 404-1-110/22-9 | 48 | Reagensi i potrošni materijal za aparat TROMBOTRACK SOLO | 8 | Calcium Chloride 6mm | RGN210702 | PAK | 250ml | Dialab, Austrija | Calcium Chloride 0.020m | 2600 | 20% | Yunycom d.o.o. | 68-25/22 | 04.08.2022. | 04.08.2023.
Reagensi, izuzev za transfuziju | 404-1-110/22-9 | 48 | Reagensi i potrošni materijal za aparat TROMBOTRACK SOLO | 9 | Kontrolna plazma N | RGN210703 | PAK | 1x1ml | Dialab, Austrija | Normal Coag. Ctrl Plasma (lyo) | 3400 | 20% | Yunycom d.o.o. | 68-25/22 | 04.08.2022. | 04.08.2023.
Reagensi, izuzev za transfuziju | 404-1-110/22-9 | 48 | Reagensi i potrošni materijal za aparat TROMBOTRACK SOLO | 10 | Kontrolna plazma P | RGN210704 | PAK | 1x1ml | Dialab, Austrija | Abnorm. Coag. Ctrl Plasma (lyo) | 3400 | 20% | Yunycom d.o.o. | 68-25/22 | 04.08.2022. | 04.08.2023.
Reagensi, izuzev za transfuziju | 404-1-110/22-9 | 48 | Reagensi i potrošni materijal za aparat TROMBOTRACK SOLO | 11 | Tromboplastin S | RGN210705 | PAK | 10x4 mL | Dialab, Austrija | Thromboplastin Lyo | 14000 | 20% | Yunycom d.o.o. | 68-25/22 | 04.08.2022. | 04.08.2023.
Reagensi, izuzev za transfuziju | 404-1-110/22-9 | 49 | Reagensi i potrošni materijal za aparat Human Clot Junior Human | 1 | Reagens za protrombinsko vreme - "Human" | RGN210706 | PAK | 6x2 ml | HUMAN GmbH Nemačka | HemoStat Thromboplastin | 3200 | 20% | SCOR d.o.o | 68-20/22 | 04.08.2022. | 04.08.2023.
Reagensi, izuzev za transfuziju | 404-1-110/22-9 | 49 | Reagensi i potrošni materijal za aparat Human Clot Junior Human | 2 | Kontrolna plazma N - "Human" | RGN210707 | PAK | 6x1ml | HUMAN GmbH Nemačka | HemoStat Control Plasma | 4250 | 20% | SCOR d.o.o | 68-20/22 | 04.08.2022. | 04.08.2023.
Reagensi, izuzev za transfuziju | 404-1-110/22-9 | 49 | Reagensi i potrošni materijal za aparat Human Clot Junior Human | 3 | Fibrinogen - "Human" | RGN210708 | PAK | 5x2ml | HUMAN GmbH Nemačka | HemoStat Fibrinogen | 4560 | 20% | SCOR d.o.o | 68-20/22 | 04.08.2022. | 04.08.2023.
Reagensi, izuzev za transfuziju | 404-1-110/22-9 | 49 | Reagensi i potrošni materijal za aparat Human Clot Junior Human | 4 | aPTT-EL Complet kit - "Human" | RGN210709 | PAK | 6 x 4 ml | HUMAN GmbH Nemačka | HemoStat Aptt-el | 4600 | 20% | SCOR d.o.o | 68-20/22 | 04.08.2022. | 04.08.2023.
Reagensi, izuzev za transfuziju | 404-1-110/22-9 | 49 | Reagensi i potrošni materijal za aparat Human Clot Junior Human | 5 | Cuvette Clean - "Human" | RGN210710 | PAK | 6 x 55 ml | HUMAN GmbH Nemačka | Cuvette Clean - "Human" | 4500 | 20% | SCOR d.o.o | 68-20/22 | 04.08.2022. | 04.08.2023.
Reagensi, izuzev za transfuziju | 404-1-110/22-9 | 50 | Reagensi i potrošni materijal za aparat Thrombi-stat MC1 | 1 | PT/INR Manchester Capillary PT test kit | RGN210711 | PAK | 5x6 ml | Hart Biologicals Ltd. | PT/INR Manchester Capillary PT test kit | 18900 | 20% | ReMED d.o.o. | 68-19/22 | 04.08.2022. | 04.08.2023.
Reagensi, izuzev za transfuziju | 404-1-110/22-9 | 50 | Reagensi i potrošni materijal za aparat Thrombi-stat MC1 | 2 | Kivete i kuglice | RGN210712 | PAK | 1000 | Hart Biologicals Ltd. | Cuvettes and Balls | 45600 | 20% | ReMED d.o.o. | 68-19/22 | 04.08.2022. | 04.08.2023.
Reagensi, izuzev za transfuziju | 404-1-110/22-9 | 50 | Reagensi i potrošni materijal za aparat Thrombi-stat MC1 | 3 | Capillary precision control plasma | RGN210713 | PAK | 10x0,5 ml | Hart Biologicals Ltd. | Capillary precision control plasma N, L1, L2 | 10500 | 20% | ReMED d.o.o. | 68-19/22 | 04.08.2022. | 04.08.2023.
Reagensi, izuzev za transfuziju | 404-1-110/22-9 | 51 | Reagensi za analizator COA02 | 1 | PT LIQUID | RGN210714 | PAK | 14x2ml | MTD diagnostics | PT LIQUID Model 2 | 20000 | 20% | MEDIAKTIVA DOO | 68-15/22 | 04.08.2022. | 04.08.2023.
Reagensi, izuzev za transfuziju | 404-1-110/22-9 | 51 | Reagensi za analizator COA02 | 2 | FIB + IMIDAZOL | RGN210715 | PAK | 6x2ml+2x40ml | MTD diagnostics | FIB+IMIDAZOL | 18000 | 20% | MEDIAKTIVA DOO | 68-15/22 | 04.08.2022. | 04.08.2023.
Reagensi, izuzev za transfuziju | 404-1-110/22-9 | 51 | Reagensi za analizator COA02 | 3 | PTT lyo+CaCl2 | RGN210716 | PAK | 10x4ml+1x40ml | MTD diagnostics | PTT lyo+CaCl2 | 25000 | 20% | MEDIAKTIVA DOO | 68-15/22 | 04.08.2022. | 04.08.2023.
Reagensi, izuzev za transfuziju | 404-1-110/22-9 | 51 | Reagensi za analizator COA02 | 4 | Plasma control I i II | RGN210717 | PAK | 7+7x1ml | MTD diagnostics | Plasma CONT I-II | 30000 | 20% | MEDIAKTIVA DOO | 68-15/22 | 04.08.2022. | 04.08.2023.
Reagensi, izuzev za transfuziju | 404-1-110/22-9 | 51 | Reagensi za analizator COA02 | 5 | Reakcione čašice za koagulometar | RGN210718 | PAK | 1000kom | BIOBASE | Consumables for coagulation Analyzer Reaction Cuvettes | 19200 | 20% | MEDIAKTIVA DOO | 68-15/22 | 04.08.2022. | 04.08.2023.
Reagensi, izuzev za transfuziju | 404-1-110/22-9 | 52 | Reagensi i potrošni materijal za imunohemijske analizatore model VICTOR 2 | 1 | DELFIA neo TSH KIT (10 PLATES) | RGN210719 | PAK | 960 | Wallac Oy | DELFIA Neonatal hTSH kit | 151576 | 20% | ReMED d.o.o. & Stiga d.o.o | 68-31/22 | 04.08.2022. | 04.08.2023.
Reagensi, izuzev za transfuziju | 404-1-110/22-9 | 52 | Reagensi i potrošni materijal za imunohemijske analizatore model VICTOR 2 | 2 | DELFIA hAFP/ free hCG beta KIT | RGN210720 | PAK | 96 | Wallac Oy | DELFIA hAFP/ free hCGb Dual KIT | 72182 | 20% | ReMED d.o.o. & Stiga d.o.o | 68-31/22 | 04.08.2022. | 04.08.2023.
Reagensi, izuzev za transfuziju | 404-1-110/22-9 | 52 | Reagensi i potrošni materijal za imunohemijske analizatore model VICTOR 2 | 3 | DELFIA uE3 KIT | RGN210721 | PAK | 96 | Wallac Oy | DELFIA Unconjugated Estriol (uE3) kit | 36720 | 20% | ReMED d.o.o. & Stiga d.o.o | 68-31/22 | 04.08.2022. | 04.08.2023.
Reagensi, izuzev za transfuziju | 404-1-110/22-9 | 52 | Reagensi i potrošni materijal za imunohemijske analizatore model VICTOR 2 | 4 | Neonatal sample collection card | RGN210722 | PAK | 1000 | EASTERN BUSINESS FORMS, INC | Neonatal Sample Collection Filter Paper 903TM Card | 46750 | 20% | ReMED d.o.o. & Stiga d.o.o | 68-31/22 | 04.08.2022. | 04.08.2023.
Reagensi, izuzev za transfuziju | 404-1-110/22-9 | 52 | Reagensi i potrošni materijal za imunohemijske analizatore model VICTOR 2 | 5 | Neonatal PHENYLALANINE KIT Time-resolved fluoroimmunoassay ili "odgovarajući" | RGN210723 | PAK | 960 | Wallac Oy | Neonatal Phenylalanine assay (10 plates) | 119000 | 20% | ReMED d.o.o. & Stiga d.o.o | 68-31/22 | 04.08.2022. | 04.08.2023.
Reagensi, izuzev za transfuziju | 404-1-110/22-9 | 52 | Reagensi i potrošni materijal za imunohemijske analizatore model VICTOR 2 | 6 | DBS mikro ploče za eluciju krvi iz uzorka | RGN210724 | PAK | 10 | Wallac Oy | DBS MicroPlates, truncated V-bottomed | 3300 | 20% | ReMED d.o.o. & Stiga d.o.o | 68-31/22 | 04.08.2022. | 04.08.2023.
Reagensi, izuzev za transfuziju | 404-1-110/22-9 | 52 | Reagensi i potrošni materijal za imunohemijske analizatore model VICTOR 2 | 7 | Neonatalni N-IRT KIT Time-resolved fluoroimmunoassay | RGN210725 | PAK | 960 | Wallac Oy | DELFIA Neonatal IRT kit | 206584 | 20% | ReMED d.o.o. & Stiga d.o.o | 68-31/22 | 04.08.2022. | 04.08.2023.
Reagensi, izuzev za transfuziju | 404-1-110/22-9 | 53 | Reagensi i potrošni materijal za imunohemijske analizatore model PHADIA | 1 | i1 - apis melifera ( pčela ) cup - FEIA | RGN210726 | PAK | 16 | PHADIA AB, Švedska | Honey bee i1 | 18320 | 20% | ReMED d.o.o. & Stiga d.o.o | 68-31/22 | 04.08.2022. | 04.08.2023.
Reagensi, izuzev za transfuziju | 404-1-110/22-9 | 53 | Reagensi i potrošni materijal za imunohemijske analizatore model PHADIA | 2 | i3 - Vespula spp. ( osa ) cup - FEIA | RGN210727 | PAK | 16 | PHADIA AB, Švedska | Common wasp yellow jacket i3 | 18528 | 20% | ReMED d.o.o. & Stiga d.o.o | 68-31/22 | 04.08.2022. | 04.08.2023.
Reagensi, izuzev za transfuziju | 404-1-110/22-9 | 53 | Reagensi i potrošni materijal za imunohemijske analizatore model PHADIA | 3 | i75 - Vespa crabro ( stršjen ) cup - FEIA | RGN210728 | PAK | 10 | PHADIA AB, Švedska | European hornet i75 | 13680 | 20% | ReMED d.o.o. & Stiga d.o.o | 68-31/22 | 04.08.2022. | 04.08.2023.
Reagensi, izuzev za transfuziju | 404-1-110/22-9 | 53 | Reagensi i potrošni materijal za imunohemijske analizatore model PHADIA | 4 | Tryptase test cup - FEIA | RGN210729 | PAK | 16 | PHADIA AB, Švedska | Tryptase Anti Tryptase | 4640 | 20% | ReMED d.o.o. & Stiga d.o.o | 68-31/22 | 04.08.2022. | 04.08.2023.
Reagensi, izuzev za transfuziju | 404-1-110/22-9 | 53 | Reagensi i potrošni materijal za imunohemijske analizatore model PHADIA | 5 | i 208 fosfolipaza A2 rekomadbinantni pčela cup | RGN210730 | PAK | 10 | PHADIA AB, Švedska | Honey bee i208 | 17940 | 20% | ReMED d.o.o. & Stiga d.o.o | 68-31/22 | 04.08.2022. | 04.08.2023.
Reagensi, izuzev za transfuziju | 404-1-110/22-9 | 53 | Reagensi i potrošni materijal za imunohemijske analizatore model PHADIA | 6 | i 209 Ves v 5 rekomadbinantni osa cup | RGN210731 | PAK | 10 | PHADIA AB, Švedska | Common wasp i209 | 19000 | 20% | ReMED d.o.o. & Stiga d.o.o | 68-31/22 | 04.08.2022. | 04.08.2023.
Reagensi, izuzev za transfuziju | 404-1-110/22-9 | 53 | Reagensi i potrošni materijal za imunohemijske analizatore model PHADIA | 7 | o214 MUF 3 CCD cup | RGN210732 | PAK | 10 | PHADIA AB, Švedska | Bromelain o214 | 22000 | 20% | ReMED d.o.o. & Stiga d.o.o | 68-31/22 | 04.08.2022. | 04.08.2023.
Reagensi, izuzev za transfuziju | 404-1-110/22-9 | 53 | Reagensi i potrošni materijal za imunohemijske analizatore model PHADIA | 8 | specific anti IgE ImmunoCAP | RGN210733 | PAK | 16 | PHADIA AB, Švedska | specific anti-IgE | 5600 | 20% | ReMED d.o.o. & Stiga d.o.o | 68-31/22 | 04.08.2022. | 04.08.2023.
Reagensi, izuzev za transfuziju | 404-1-110/22-9 | 53 | Reagensi i potrošni materijal za imunohemijske analizatore model PHADIA | 9 | specific IgE conjugat, curve control / 96 - 2 para CC / | RGN210734 | PAK | 1 | PHADIA AB, Švedska | Specific IgE 0-100 | 28000 | 20% | ReMED d.o.o. & Stiga d.o.o | 68-31/22 | 04.08.2022. | 04.08.2023.
Reagensi, izuzev za transfuziju | 404-1-110/22-9 | 53 | Reagensi i potrošni materijal za imunohemijske analizatore model PHADIA | 10 | Development solution kit 6 x 100 | RGN210735 | PAK | 1 | PHADIA AB, Švedska | Development Solution | 6190 | 20% | ReMED d.o.o. & Stiga d.o.o | 68-31/22 | 04.08.2022. | 04.08.2023.
Reagensi, izuzev za transfuziju | 404-1-110/22-9 | 53 | Reagensi i potrošni materijal za imunohemijske analizatore model PHADIA | 11 | Wash solution 6x1 | RGN210736 | PAK | 1 | PHADIA AB, Švedska | Washing Solution | 17000 | 20% | ReMED d.o.o. & Stiga d.o.o | 68-31/22 | 04.08.2022. | 04.08.2023.
Reagensi, izuzev za transfuziju | 404-1-110/22-9 | 53 | Reagensi i potrošni materijal za imunohemijske analizatore model PHADIA | 12 | Tryptase conjugat + Curve Control 48/4CC | RGN210737 | PAK | 1 | PHADIA AB, Švedska | Tryptase | 29900 | 20% | ReMED d.o.o. & Stiga d.o.o | 68-31/22 | 04.08.2022. | 04.08.2023.
Reagensi, izuzev za transfuziju | 404-1-110/22-9 | 53 | Reagensi i potrošni materijal za imunohemijske analizatore model PHADIA | 13 | specific IgE calibrator - 1 curve | RGN210738 | PAK | 1 | PHADIA AB, Švedska | Specific IgE Calibrators | 12480 | 20% | ReMED d.o.o. & Stiga d.o.o | 68-31/22 | 04.08.2022. | 04.08.2023.
Reagensi, izuzev za transfuziju | 404-1-110/22-9 | 53 | Reagensi i potrošni materijal za imunohemijske analizatore model PHADIA | 14 | Tryptase calibrator - 1 curve | RGN210739 | PAK | 1 | PHADIA AB, Švedska | Tryptase Calibrators | 17550 | 20% | ReMED d.o.o. & Stiga d.o.o | 68-31/22 | 04.08.2022. | 04.08.2023.
Reagensi, izuzev za transfuziju | 404-1-110/22-9 | 53 | Reagensi i potrošni materijal za imunohemijske analizatore model PHADIA | 15 | ImunoCap Alergen C1 Penicilloy G | RGN210740 | PAK | 1 | PHADIA AB, Švedska | C1 Penicilloyl G | 16056.61 | 20% | ReMED d.o.o. & Stiga d.o.o | 68-31/22 | 04.08.2022. | 04.08.2023.
Reagensi, izuzev za transfuziju | 404-1-110/22-9 | 53 | Reagensi i potrošni materijal za imunohemijske analizatore model PHADIA | 16 | ImunoCap Alergen C2 Penicilloy V | RGN210741 | PAK | 16 | PHADIA AB, Švedska | C2 Penicilloy V | 16056.61 | 20% | ReMED d.o.o. & Stiga d.o.o | 68-31/22 | 04.08.2022. | 04.08.2023.
Reagensi, izuzev za transfuziju | 404-1-110/22-9 | 53 | Reagensi i potrošni materijal za imunohemijske analizatore model PHADIA | 17 | ImunoCap Alergen C6 Amoxicilloy | RGN210742 | PAK | 16 | PHADIA AB, Švedska | C6 Amoxicilloyl | 19524.39 | 20% | ReMED d.o.o. & Stiga d.o.o | 68-31/22 | 04.08.2022. | 04.08.2023.
Reagensi, izuzev za transfuziju | 404-1-110/22-9 | 53 | Reagensi i potrošni materijal za imunohemijske analizatore model PHADIA | 18 | ImunoCap Alergen F2 Mleko | RGN210743 | PAK | 16 | PHADIA AB, Švedska | Milk f2 | 14414.41 | 20% | ReMED d.o.o. & Stiga d.o.o | 68-31/22 | 04.08.2022. | 04.08.2023.
Reagensi, izuzev za transfuziju | 404-1-110/22-9 | 53 | Reagensi i potrošni materijal za imunohemijske analizatore model PHADIA | 19 | ImunoCap Alergen F245 Jaje | RGN210744 | PAK | 10 | PHADIA AB, Švedska | Egg f245 | 13189.61 | 20% | ReMED d.o.o. & Stiga d.o.o | 68-31/22 | 04.08.2022. | 04.08.2023.
Reagensi, izuzev za transfuziju | 404-1-110/22-9 | 53 | Reagensi i potrošni materijal za imunohemijske analizatore model PHADIA | 20 | ImunoCap Alergen F4 Brašno | RGN210745 | PAK | 16 | PHADIA AB, Švedska | Wheat f4 | 14414.41 | 20% | ReMED d.o.o. & Stiga d.o.o | 68-31/22 | 04.08.2022. | 04.08.2023.
Reagensi, izuzev za transfuziju | 404-1-110/22-9 | 53 | Reagensi i potrošni materijal za imunohemijske analizatore model PHADIA | 21 | Maintenance solution kit 10 procedura | RGN210746 | PAK | 1 | PHADIA AB, Švedska | Maintenance solution kit | 18564 | 20% | ReMED d.o.o. & Stiga d.o.o | 68-31/22 | 04.08.2022. | 04.08.2023.
Reagensi, izuzev za transfuziju | 404-1-110/22-9 | 53 | Reagensi i potrošni materijal za imunohemijske analizatore model PHADIA | 22 | ImmunoCAP Specific IgG4 Conjugate | RGN210747 | PAK | 48 | PHADIA AB, Švedska | ImmunoCAP Specific IgG4 Conjugate | 33250 | 20% | ReMED d.o.o. & Stiga d.o.o | 68-31/22 | 04.08.2022. | 04.08.2023.
Reagensi, izuzev za transfuziju | 404-1-110/22-9 | 53 | Reagensi i potrošni materijal za imunohemijske analizatore model PHADIA | 23 | ImmunoCAP Specific IgG4 Calibrators | RGN210748 | PAK | 1 | PHADIA AB, Švedska | ImmunoCAP Specific IgG4 Calibrators | 33250 | 20% | ReMED d.o.o. & Stiga d.o.o | 68-31/22 | 04.08.2022. | 04.08.2023.
Reagensi, izuzev za transfuziju | 404-1-110/22-9 | 53 | Reagensi i potrošni materijal za imunohemijske analizatore model PHADIA | 24 | ImmunoCAP Specific IgG4 Curve Controls | RGN210749 | PAK | 3 | PHADIA AB, Švedska | ImmunoCAP Specific IgG4 Curve Controls | 26500 | 20% | ReMED d.o.o. & Stiga d.o.o | 68-31/22 | 04.08.2022. | 04.08.2023.
Reagensi, izuzev za transfuziju | 404-1-110/22-9 | 53 | Reagensi i potrošni materijal za imunohemijske analizatore model PHADIA | 25 | ImmunoCAP IgA/IgG Calibrator ImmunoCAP | RGN210750 | PAK | 16 | PHADIA AB, Švedska | ImmunoCAP IgA/IgG Calibrator ImmunoCAP | 8750 | 20% | ReMED d.o.o. & Stiga d.o.o | 68-31/22 | 04.08.2022. | 04.08.2023.
Reagensi, izuzev za transfuziju | 404-1-110/22-9 | 53 | Reagensi i potrošni materijal za imunohemijske analizatore model PHADIA | 26 | ImmunoCAP Specific IgA/IgG Sample Diluent | RGN210751 | PAK | 6x10ml | PHADIA AB, Švedska | ImmunoCAP Specific IgA/IgG Sample Diluent | 10250 | 20% | ReMED d.o.o. & Stiga d.o.o | 68-31/22 | 04.08.2022. | 04.08.2023.
Reagensi, izuzev za transfuziju | 404-1-110/22-9 | 53 | Reagensi i potrošni materijal za imunohemijske analizatore model PHADIA | 27 | ImmunoCAP Specific IgG/IgG4 Control L | RGN210752 | PAK | 6x4 | PHADIA AB, Švedska | ImmunoCAP Specific IgG/IgG4 Control L | 61000 | 20% | ReMED d.o.o. & Stiga d.o.o | 68-31/22 | 04.08.2022. | 04.08.2023.
Reagensi, izuzev za transfuziju | 404-1-110/22-9 | 53 | Reagensi i potrošni materijal za imunohemijske analizatore model PHADIA | 28 | ImmunoCAP Specific IgG/IgG4 i1 Control H | RGN210753 | PAK | 6x4 | PHADIA AB, Švedska | ImmunoCAP Specific IgG/IgG4 i1 Control H | 61000 | 20% | ReMED d.o.o. & Stiga d.o.o | 68-31/22 | 04.08.2022. | 04.08.2023.
Reagensi, izuzev za transfuziju | 404-1-110/22-9 | 53 | Reagensi i potrošni materijal za imunohemijske analizatore model PHADIA | 29 | rPhl p 1 Timothy | RGN210754 | PAK | 10 | PHADIA AB, Švedska | rPhl p 1 Timothy | 33000 | 20% | ReMED d.o.o. & Stiga d.o.o | 68-31/22 | 04.08.2022. | 04.08.2023.
Reagensi, izuzev za transfuziju | 404-1-110/22-9 | 53 | Reagensi i potrošni materijal za imunohemijske analizatore model PHADIA | 30 | nAmb a 1 Ragweed | RGN210755 | PAK | 10 | PHADIA AB, Švedska | nAmb a 1 Ragweed | 32100 | 20% | ReMED d.o.o. & Stiga d.o.o | 68-31/22 | 04.08.2022. | 04.08.2023.
Reagensi, izuzev za transfuziju | 404-1-110/22-9 | 53 | Reagensi i potrošni materijal za imunohemijske analizatore model PHADIA | 31 | rCan f 1 Dog | RGN210756 | PAK | 10 | PHADIA AB, Švedska | rCan f 1 Dog | 31200 | 20% | ReMED d.o.o. & Stiga d.o.o | 68-31/22 | 04.08.2022. | 04.08.2023.
Reagensi, izuzev za transfuziju | 404-1-110/22-9 | 53 | Reagensi i potrošni materijal za imunohemijske analizatore model PHADIA | 32 | rFel d 1 Cat | RGN210757 | PAK | 10 | PHADIA AB, Švedska | rFel d 1 Cat | 31200 | 20% | ReMED d.o.o. & Stiga d.o.o | 68-31/22 | 04.08.2022. | 04.08.2023.
Reagensi, izuzev za transfuziju | 404-1-110/22-9 | 53 | Reagensi i potrošni materijal za imunohemijske analizatore model PHADIA | 33 | rAra h 1 Peanut | RGN210758 | PAK | 10 | PHADIA AB, Švedska | rAra h 1 Peanut | 25000 | 20% | ReMED d.o.o. & Stiga d.o.o | 68-31/22 | 04.08.2022. | 04.08.2023.
Reagensi, izuzev za transfuziju | 404-1-110/22-9 | 53 | Reagensi i potrošni materijal za imunohemijske analizatore model PHADIA | 34 | rTri a 14 LTP, Wheat | RGN210759 | PAK | 10 | PHADIA AB, Švedska | rTri a 14 LTP, Wheat | 25000 | 20% | ReMED d.o.o. & Stiga d.o.o | 68-31/22 | 04.08.2022. | 04.08.2023.
Reagensi, izuzev za transfuziju | 404-1-110/22-9 | 53 | Reagensi i potrošni materijal za imunohemijske analizatore model PHADIA | 35 | nBos d 8 Casein, Milk | RGN210760 | PAK | 10 | PHADIA AB, Švedska | nBos d 8 Casein, Milk | 20000 | 20% | ReMED d.o.o. & Stiga d.o.o | 68-31/22 | 04.08.2022. | 04.08.2023.
Reagensi, izuzev za transfuziju | 404-1-110/22-9 | 53 | Reagensi i potrošni materijal za imunohemijske analizatore model PHADIA | 36 | w1, w6, w9, w10, w11 | RGN210761 | PAK | 16 | PHADIA AB, Švedska | w1, w6, w9, w10, w11 | 35500 | 20% | ReMED d.o.o. & Stiga d.o.o | 68-31/22 | 04.08.2022. | 04.08.2023.
Reagensi, izuzev za transfuziju | 404-1-110/22-9 | 53 | Reagensi i potrošni materijal za imunohemijske analizatore model PHADIA | 37 | Amoxicilloyl | RGN210762 | PAK | 16 | PHADIA AB, Švedska | Amoxicilloyl | 31200 | 20% | ReMED d.o.o. & Stiga d.o.o | 68-31/22 | 04.08.2022. | 04.08.2023.
Reagensi, izuzev za transfuziju | 404-1-110/22-9 | 53 | Reagensi i potrošni materijal za imunohemijske analizatore model PHADIA | 38 | Cefaclor | RGN210763 | PAK | 10 | PHADIA AB, Švedska | Cefaclor | 31200 | 20% | ReMED d.o.o. & Stiga d.o.o | 68-31/22 | 04.08.2022. | 04.08.2023.
Reagensi, izuzev za transfuziju | 404-1-110/22-9 | 53 | Reagensi i potrošni materijal za imunohemijske analizatore model PHADIA | 39 | Ampicilloyl | RGN210764 | PAK | 16 | PHADIA AB, Švedska | Ampicilloyl | 31200 | 20% | ReMED d.o.o. & Stiga d.o.o | 68-31/22 | 04.08.2022. | 04.08.2023.
Reagensi, izuzev za transfuziju | 404-1-110/22-9 | 53 | Reagensi i potrošni materijal za imunohemijske analizatore model PHADIA | 40 | Gluten | RGN210765 | PAK | 10 | PHADIA AB, Švedska | Gluten | 31200 | 20% | ReMED d.o.o. & Stiga d.o.o | 68-31/22 | 04.08.2022. | 04.08.2023.
Reagensi, izuzev za transfuziju | 404-1-110/22-9 | 53 | Reagensi i potrošni materijal za imunohemijske analizatore model PHADIA | 41 | f44, f94, f208, f210 | RGN210766 | PAK | 16 | PHADIA AB, Švedska | f44, f94, f208, f210 | 31200 | 20% | ReMED d.o.o. & Stiga d.o.o | 68-31/22 | 04.08.2022. | 04.08.2023.
Reagensi, izuzev za transfuziju | 404-1-110/22-9 | 53 | Reagensi i potrošni materijal za imunohemijske analizatore model PHADIA | 42 | rVes v 1 Phospholipase A1, Common wasp | RGN210767 | PAK | 10 | PHADIA AB, Švedska | rVes v 1 Phospholipase A1, Common wasp | 31200 | 20% | ReMED d.o.o. & Stiga d.o.o | 68-31/22 | 04.08.2022. | 04.08.2023.
Reagensi, izuzev za transfuziju | 404-1-110/22-9 | 53 | Reagensi i potrošni materijal za imunohemijske analizatore model PHADIA | 43 | Stop Solution ,6*100 | RGN210768 | PAK | 1 | PHADIA AB, Švedska | ImmunoCAP Stop Solution | 6800 | 20% | ReMED d.o.o. & Stiga d.o.o | 68-31/22 | 04.08.2022. | 04.08.2023.
Reagensi, izuzev za transfuziju | 404-1-110/22-9 | 53 | Reagensi i potrošni materijal za imunohemijske analizatore model PHADIA | 44 | Phadiatop Infant ImmunoCAP ,3x16 | RGN210769 | PAK | 1 | PHADIA AB, Švedska | Phadiatop Infant ImmunoCAP | 90858 | 20% | ReMED d.o.o. & Stiga d.o.o | 68-31/22 | 04.08.2022. | 04.08.2023.
Reagensi, izuzev za transfuziju | 404-1-110/22-9 | 54 | Reagensi i potrošni materijal za imunohemijske analizatore MAGLUMI 4000 Plus , Maglumi 2000 Plus, Maglumi 2000, Maglumi 1000 i Maglumi 800 (SNIBE) | 1 | PCT (CLIA) sa kalibratorom i kontrolom | RGN210770 | PAK | 100 testova | Shenzhen New Industries Biomedical Engineering Co. (SNIBE) | Maglumi PCT (CLIA) | 86460 | 20% | BIOTEC Medical | 68-4/22 | 04.08.2022. | 04.08.2023.
Reagensi, izuzev za transfuziju | 404-1-110/22-9 | 54 | Reagensi i potrošni materijal za imunohemijske analizatore MAGLUMI 4000 Plus , Maglumi 2000 Plus, Maglumi 2000, Maglumi 1000 i Maglumi 800 (SNIBE) | 2 | LC*Light Check* | RGN210771 | PAK | 5x2 ml | Shenzhen New Industries Biomedical Engineering Co. (SNIBE) | Maglumi Light Check | 15800 | 20% | BIOTEC Medical | 68-4/22 | 04.08.2022. | 04.08.2023.
Reagensi, izuzev za transfuziju | 404-1-110/22-9 | 54 | Reagensi i potrošni materijal za imunohemijske analizatore MAGLUMI 4000 Plus , Maglumi 2000 Plus, Maglumi 2000, Maglumi 1000 i Maglumi 800 (SNIBE) | 3 | KIVETE(1x64) | RGN210772 | PAK | 6x6x64 | Shenzhen New Industries Biomedical Engineering Co. (SNIBE) | Maglumi Reaction Module | 38820 | 20% | BIOTEC Medical | 68-4/22 | 04.08.2022. | 04.08.2023.
Reagensi, izuzev za transfuziju | 404-1-110/22-9 | 54 | Reagensi i potrošni materijal za imunohemijske analizatore MAGLUMI 4000 Plus , Maglumi 2000 Plus, Maglumi 2000, Maglumi 1000 i Maglumi 800 (SNIBE) | 4 | WASH concetrate | RGN210773 | PAK | 6x714 ml | Shenzhen New Industries Biomedical Engineering Co. (SNIBE) | Maglumi Wash Concentrate | 39200 | 20% | BIOTEC Medical | 68-4/22 | 04.08.2022. | 04.08.2023.
Reagensi, izuzev za transfuziju | 404-1-110/22-9 | 54 | Reagensi i potrošni materijal za imunohemijske analizatore MAGLUMI 4000 Plus , Maglumi 2000 Plus, Maglumi 2000, Maglumi 1000 i Maglumi 800 (SNIBE) | 5 | STARTER (1+2) | RGN210774 | PAK | 3x 2x230 ml | Shenzhen New Industries Biomedical Engineering Co. (SNIBE) | Maglumi Starter 1 + 2 | 39200 | 20% | BIOTEC Medical | 68-4/22 | 04.08.2022. | 04.08.2023.
Reagensi, izuzev za transfuziju | 404-1-110/22-9 | 54 | Reagensi i potrošni materijal za imunohemijske analizatore MAGLUMI 4000 Plus , Maglumi 2000 Plus, Maglumi 2000, Maglumi 1000 i Maglumi 800 (SNIBE) | 6 | CA 50 (CLIA) sa klaibratorom i kontrolom | RGN210775 | PAK | 100 | Shenzhen New Industries Biomedical Engineering Co. (SNIBE) | Maglumi CA 50 (CLIA) | 78000 | 20% | BIOTEC Medical | 68-4/22 | 04.08.2022. | 04.08.2023.
Reagensi, izuzev za transfuziju | 404-1-110/22-9 | 54 | Reagensi i potrošni materijal za imunohemijske analizatore MAGLUMI 4000 Plus , Maglumi 2000 Plus, Maglumi 2000, Maglumi 1000 i Maglumi 800 (SNIBE) | 7 | CA 242 (CLIA) sa kalibratorom i kontrolom | RGN210776 | PAK | 100 | Shenzhen New Industries Biomedical Engineering Co. (SNIBE) | Maglumi CA 242 (CLIA) | 78000 | 20% | BIOTEC Medical | 68-4/22 | 04.08.2022. | 04.08.2023.
Reagensi, izuzev za transfuziju | 404-1-110/22-9 | 54 | Reagensi i potrošni materijal za imunohemijske analizatore MAGLUMI 4000 Plus , Maglumi 2000 Plus, Maglumi 2000, Maglumi 1000 i Maglumi 800 (SNIBE) | 8 | Reaction Modules | RGN210777 | PAK | (6x(6x64)) | Shenzhen New Industries Biomedical Engineering Co. (SNIBE) | Maglumi Reaction Module | 38820 | 20% | BIOTEC Medical | 68-4/22 | 04.08.2022. | 04.08.2023.
Reagensi, izuzev za transfuziju | 404-1-110/22-9 | 54 | Reagensi i potrošni materijal za imunohemijske analizatore MAGLUMI 4000 Plus , Maglumi 2000 Plus, Maglumi 2000, Maglumi 1000 i Maglumi 800 (SNIBE) | 9 | Tubing cleaning solution | RGN210778 | PAK | 500ml | Shenzhen New Industries Biomedical Engineering Co. (SNIBE) | Maglumi System Tubing Cleaning Solution | 35600 | 20% | BIOTEC Medical | 68-4/22 | 04.08.2022. | 04.08.2023.
Reagensi, izuzev za transfuziju | 404-1-110/22-9 | 54 | Reagensi i potrošni materijal za imunohemijske analizatore MAGLUMI 4000 Plus , Maglumi 2000 Plus, Maglumi 2000, Maglumi 1000 i Maglumi 800 (SNIBE) | 10 | TSH sa kalibratotom i kontrolom | RGN210779 | PAK | 100 testova | Shenzhen New Industries Biomedical Engineering Co. (SNIBE) | Maglumi TSH (CLIA) | 17000 | 20% | BIOTEC Medical | 68-4/22 | 04.08.2022. | 04.08.2023.
Reagensi, izuzev za transfuziju | 404-1-110/22-9 | 54 | Reagensi i potrošni materijal za imunohemijske analizatore MAGLUMI 4000 Plus , Maglumi 2000 Plus, Maglumi 2000, Maglumi 1000 i Maglumi 800 (SNIBE) | 11 | TSH sa kalibratotom i kontrolom | RGN210780 | PAK | 50 testova | Shenzhen New Industries Biomedical Engineering Co. (SNIBE) | Maglumi TSH (CLIA) | 11375 | 20% | BIOTEC Medical | 68-4/22 | 04.08.2022. | 04.08.2023.
Reagensi, izuzev za transfuziju | 404-1-110/22-9 | 54 | Reagensi i potrošni materijal za imunohemijske analizatore MAGLUMI 4000 Plus , Maglumi 2000 Plus, Maglumi 2000, Maglumi 1000 i Maglumi 800 (SNIBE) | 12 | FT4 sa kalibratorom i kontrolom | RGN210781 | PAK | 100 testova | Shenzhen New Industries Biomedical Engineering Co. (SNIBE) | Maglumi FT4 (CLIA) | 15500 | 20% | BIOTEC Medical | 68-4/22 | 04.08.2022. | 04.08.2023.
Reagensi, izuzev za transfuziju | 404-1-110/22-9 | 54 | Reagensi i potrošni materijal za imunohemijske analizatore MAGLUMI 4000 Plus , Maglumi 2000 Plus, Maglumi 2000, Maglumi 1000 i Maglumi 800 (SNIBE) | 13 | FT4 sa kalibratorom i kontrolom | RGN210782 | PAK | 50 testova | Shenzhen New Industries Biomedical Engineering Co. (SNIBE) | Maglumi FT4 (CLIA) | 10075 | 20% | BIOTEC Medical | 68-4/22 | 04.08.2022. | 04.08.2023.
Reagensi, izuzev za transfuziju | 404-1-110/22-9 | 54 | Reagensi i potrošni materijal za imunohemijske analizatore MAGLUMI 4000 Plus , Maglumi 2000 Plus, Maglumi 2000, Maglumi 1000 i Maglumi 800 (SNIBE) | 14 | FSH sa kalibratorom i kontrolom | RGN210783 | PAK | 100 testova | Shenzhen New Industries Biomedical Engineering Co. (SNIBE) | Maglumi FSH (CLIA) | 15100 | 20% | BIOTEC Medical | 68-4/22 | 04.08.2022. | 04.08.2023.
Reagensi, izuzev za transfuziju | 404-1-110/22-9 | 54 | Reagensi i potrošni materijal za imunohemijske analizatore MAGLUMI 4000 Plus , Maglumi 2000 Plus, Maglumi 2000, Maglumi 1000 i Maglumi 800 (SNIBE) | 15 | FSH sa kalibratorom i kontrolom | RGN210784 | PAK | 50 testova | Shenzhen New Industries Biomedical Engineering Co. (SNIBE) | Maglumi FSH (CLIA) | 9815 | 20% | BIOTEC Medical | 68-4/22 | 04.08.2022. | 04.08.2023.
Reagensi, izuzev za transfuziju | 404-1-110/22-9 | 54 | Reagensi i potrošni materijal za imunohemijske analizatore MAGLUMI 4000 Plus , Maglumi 2000 Plus, Maglumi 2000, Maglumi 1000 i Maglumi 800 (SNIBE) | 16 | LH sa kalibratorom i kontrolom | RGN210785 | PAK | 100 testova | Shenzhen New Industries Biomedical Engineering Co. (SNIBE) | Maglumi LH (CLIA) | 15100 | 20% | BIOTEC Medical | 68-4/22 | 04.08.2022. | 04.08.2023.
Reagensi, izuzev za transfuziju | 404-1-110/22-9 | 54 | Reagensi i potrošni materijal za imunohemijske analizatore MAGLUMI 4000 Plus , Maglumi 2000 Plus, Maglumi 2000, Maglumi 1000 i Maglumi 800 (SNIBE) | 17 | LH sa kalibratorom i kontrolom | RGN210786 | PAK | 50 testova | Shenzhen New Industries Biomedical Engineering Co. (SNIBE) | Maglumi LH (CLIA) | 9815 | 20% | BIOTEC Medical | 68-4/22 | 04.08.2022. | 04.08.2023.
Reagensi, izuzev za transfuziju | 404-1-110/22-9 | 54 | Reagensi i potrošni materijal za imunohemijske analizatore MAGLUMI 4000 Plus , Maglumi 2000 Plus, Maglumi 2000, Maglumi 1000 i Maglumi 800 (SNIBE) | 18 | HCG/β-HCG sa kalibratorom i kontrolom | RGN210787 | PAK | 100 testova | Shenzhen New Industries Biomedical Engineering Co. (SNIBE) | Maglumi HCG/β-HCG (CLIA) | 18900 | 20% | BIOTEC Medical | 68-4/22 | 04.08.2022. | 04.08.2023.
Reagensi, izuzev za transfuziju | 404-1-110/22-9 | 54 | Reagensi i potrošni materijal za imunohemijske analizatore MAGLUMI 4000 Plus , Maglumi 2000 Plus, Maglumi 2000, Maglumi 1000 i Maglumi 800 (SNIBE) | 19 | HCG/β-HCG sa kalibratorom i kontrolom | RGN210788 | PAK | 50 testova | Shenzhen New Industries Biomedical Engineering Co. (SNIBE) | Maglumi HCG/β-HCG (CLIA) | 12285 | 20% | BIOTEC Medical | 68-4/22 | 04.08.2022. | 04.08.2023.
Reagensi, izuzev za transfuziju | 404-1-110/22-9 | 54 | Reagensi i potrošni materijal za imunohemijske analizatore MAGLUMI 4000 Plus , Maglumi 2000 Plus, Maglumi 2000, Maglumi 1000 i Maglumi 800 (SNIBE) | 20 | Prolactin (PRL) sa kalibratorom i kontrolom | RGN210789 | PAK | 100 testova | Shenzhen New Industries Biomedical Engineering Co. (SNIBE) | Maglumi PRL (CLIA) | 16500 | 20% | BIOTEC Medical | 68-4/22 | 04.08.2022. | 04.08.2023.
Reagensi, izuzev za transfuziju | 404-1-110/22-9 | 54 | Reagensi i potrošni materijal za imunohemijske analizatore MAGLUMI 4000 Plus , Maglumi 2000 Plus, Maglumi 2000, Maglumi 1000 i Maglumi 800 (SNIBE) | 21 | Prolactin (PRL) sa kalibratorom i kontrolom | RGN210790 | PAK | 50 testova | Shenzhen New Industries Biomedical Engineering Co. (SNIBE) | Maglumi PRL (CLIA) | 10725 | 20% | BIOTEC Medical | 68-4/22 | 04.08.2022. | 04.08.2023.
Reagensi, izuzev za transfuziju | 404-1-110/22-9 | 54 | Reagensi i potrošni materijal za imunohemijske analizatore MAGLUMI 4000 Plus , Maglumi 2000 Plus, Maglumi 2000, Maglumi 1000 i Maglumi 800 (SNIBE) | 22 | Estradiol (E2) sa kalibratorom i kontrolom | RGN210791 | PAK | 100 testova | Shenzhen New Industries Biomedical Engineering Co. (SNIBE) | Maglumi Estradiol (CLIA) | 18500 | 20% | BIOTEC Medical | 68-4/22 | 04.08.2022. | 04.08.2023.
Reagensi, izuzev za transfuziju | 404-1-110/22-9 | 54 | Reagensi i potrošni materijal za imunohemijske analizatore MAGLUMI 4000 Plus , Maglumi 2000 Plus, Maglumi 2000, Maglumi 1000 i Maglumi 800 (SNIBE) | 23 | Estradiol (E2) sa kalibratorom i kontrolom | RGN210792 | PAK | 50 testova | Shenzhen New Industries Biomedical Engineering Co. (SNIBE) | Maglumi Estradiol (CLIA) | 12025 | 20% | BIOTEC Medical | 68-4/22 | 04.08.2022. | 04.08.2023.
Reagensi, izuzev za transfuziju | 404-1-110/22-9 | 54 | Reagensi i potrošni materijal za imunohemijske analizatore MAGLUMI 4000 Plus , Maglumi 2000 Plus, Maglumi 2000, Maglumi 1000 i Maglumi 800 (SNIBE) | 24 | Progesterone (PRG) sa kalibratorom i kontrolom | RGN210793 | PAK | 100 testova | Shenzhen New Industries Biomedical Engineering Co. (SNIBE) | Maglumi PRG (CLIA) | 18900 | 20% | BIOTEC Medical | 68-4/22 | 04.08.2022. | 04.08.2023.
Reagensi, izuzev za transfuziju | 404-1-110/22-9 | 54 | Reagensi i potrošni materijal za imunohemijske analizatore MAGLUMI 4000 Plus , Maglumi 2000 Plus, Maglumi 2000, Maglumi 1000 i Maglumi 800 (SNIBE) | 25 | Progesterone (PRG) sa kalibratorom i kontrolom | RGN210794 | PAK | 50 testova | Shenzhen New Industries Biomedical Engineering Co. (SNIBE) | Maglumi PRG (CLIA) | 12285 | 20% | BIOTEC Medical | 68-4/22 | 04.08.2022. | 04.08.2023.
Reagensi, izuzev za transfuziju | 404-1-110/22-9 | 54 | Reagensi i potrošni materijal za imunohemijske analizatore MAGLUMI 4000 Plus , Maglumi 2000 Plus, Maglumi 2000, Maglumi 1000 i Maglumi 800 (SNIBE) | 26 | Testosterone (TEST) sa kalibratorom i kontrolom | RGN210795 | PAK | 100 testova | Shenzhen New Industries Biomedical Engineering Co. (SNIBE) | Maglumi Testosterone (CLIA) | 19500 | 20% | BIOTEC Medical | 68-4/22 | 04.08.2022. | 04.08.2023.
Reagensi, izuzev za transfuziju | 404-1-110/22-9 | 54 | Reagensi i potrošni materijal za imunohemijske analizatore MAGLUMI 4000 Plus , Maglumi 2000 Plus, Maglumi 2000, Maglumi 1000 i Maglumi 800 (SNIBE) | 27 | Testosterone (TEST) sa kalibratorom i kontrolom | RGN210796 | PAK | 50 testova | Shenzhen New Industries Biomedical Engineering Co. (SNIBE) | Maglumi Testosterone (CLIA) | 12675 | 20% | BIOTEC Medical | 68-4/22 | 04.08.2022. | 04.08.2023.
Reagensi, izuzev za transfuziju | 404-1-110/22-9 | 54 | Reagensi i potrošni materijal za imunohemijske analizatore MAGLUMI 4000 Plus , Maglumi 2000 Plus, Maglumi 2000, Maglumi 1000 i Maglumi 800 (SNIBE) | 28 | Ferritin sa kalibratorom i kontrolom | RGN210797 | PAK | 100 testova | Shenzhen New Industries Biomedical Engineering Co. (SNIBE) | Maglumi Ferritin (CLIA) | 19500 | 20% | BIOTEC Medical | 68-4/22 | 04.08.2022. | 04.08.2023.
Reagensi, izuzev za transfuziju | 404-1-110/22-9 | 54 | Reagensi i potrošni materijal za imunohemijske analizatore MAGLUMI 4000 Plus , Maglumi 2000 Plus, Maglumi 2000, Maglumi 1000 i Maglumi 800 (SNIBE) | 29 | Ferritin sa kalibratorom i kontrolom | RGN210798 | PAK | 50 testova | Shenzhen New Industries Biomedical Engineering Co. (SNIBE) | Maglumi Ferritin (CLIA) | 12675 | 20% | BIOTEC Medical | 68-4/22 | 04.08.2022. | 04.08.2023.
Reagensi, izuzev za transfuziju | 404-1-110/22-9 | 54 | Reagensi i potrošni materijal za imunohemijske analizatore MAGLUMI 4000 Plus , Maglumi 2000 Plus, Maglumi 2000, Maglumi 1000 i Maglumi 800 (SNIBE) | 30 | AFP sa kalibratorom i kontrolom | RGN210799 | PAK | 100 testova | Shenzhen New Industries Biomedical Engineering Co. (SNIBE) | Maglumi AFP (CLIA) | 19200 | 20% | BIOTEC Medical | 68-4/22 | 04.08.2022. | 04.08.2023.
Reagensi, izuzev za transfuziju | 404-1-110/22-9 | 54 | Reagensi i potrošni materijal za imunohemijske analizatore MAGLUMI 4000 Plus , Maglumi 2000 Plus, Maglumi 2000, Maglumi 1000 i Maglumi 800 (SNIBE) | 31 | AFP sa kalibratorom i kontrolom | RGN210800 | PAK | 50 testova | Shenzhen New Industries Biomedical Engineering Co. (SNIBE) | Maglumi AFP (CLIA) | 12480 | 20% | BIOTEC Medical | 68-4/22 | 04.08.2022. | 04.08.2023.
Reagensi, izuzev za transfuziju | 404-1-110/22-9 | 54 | Reagensi i potrošni materijal za imunohemijske analizatore MAGLUMI 4000 Plus , Maglumi 2000 Plus, Maglumi 2000, Maglumi 1000 i Maglumi 800 (SNIBE) | 32 | CEA sa kalibratorom i kontrolom | RGN210801 | PAK | 100 testova | Shenzhen New Industries Biomedical Engineering Co. (SNIBE) | Maglumi CEA (CLIA) | 25300 | 20% | BIOTEC Medical | 68-4/22 | 04.08.2022. | 04.08.2023.
Reagensi, izuzev za transfuziju | 404-1-110/22-9 | 54 | Reagensi i potrošni materijal za imunohemijske analizatore MAGLUMI 4000 Plus , Maglumi 2000 Plus, Maglumi 2000, Maglumi 1000 i Maglumi 800 (SNIBE) | 33 | CEA sa kalibratorom i kontrolom | RGN210802 | PAK | 50 testova | Shenzhen New Industries Biomedical Engineering Co. (SNIBE) | Maglumi CEA (CLIA) | 17030 | 20% | BIOTEC Medical | 68-4/22 | 04.08.2022. | 04.08.2023.
Reagensi, izuzev za transfuziju | 404-1-110/22-9 | 54 | Reagensi i potrošni materijal za imunohemijske analizatore MAGLUMI 4000 Plus , Maglumi 2000 Plus, Maglumi 2000, Maglumi 1000 i Maglumi 800 (SNIBE) | 34 | Total PSA sa kalibratorom i kontrolom | RGN210803 | PAK | 100 testova | Shenzhen New Industries Biomedical Engineering Co. (SNIBE) | Total PSA | 28900 | 20% | BIOTEC Medical | 68-4/22 | 04.08.2022. | 04.08.2023.
Reagensi, izuzev za transfuziju | 404-1-110/22-9 | 54 | Reagensi i potrošni materijal za imunohemijske analizatore MAGLUMI 4000 Plus , Maglumi 2000 Plus, Maglumi 2000, Maglumi 1000 i Maglumi 800 (SNIBE) | 35 | Total PSA sa kalibratorom i kontrolom | RGN210804 | PAK | 50 testova | Shenzhen New Industries Biomedical Engineering Co. (SNIBE) | Total PSA | 18785 | 20% | BIOTEC Medical | 68-4/22 | 04.08.2022. | 04.08.2023.
Reagensi, izuzev za transfuziju | 404-1-110/22-9 | 54 | Reagensi i potrošni materijal za imunohemijske analizatore MAGLUMI 4000 Plus , Maglumi 2000 Plus, Maglumi 2000, Maglumi 1000 i Maglumi 800 (SNIBE) | 36 | Free f-PSA sa kalibratorom i kontrolom | RGN210805 | PAK | 100 testova | Shenzhen New Industries Biomedical Engineering Co. (SNIBE) | f-PSA | 30900 | 20% | BIOTEC Medical | 68-4/22 | 04.08.2022. | 04.08.2023.
Reagensi, izuzev za transfuziju | 404-1-110/22-9 | 54 | Reagensi i potrošni materijal za imunohemijske analizatore MAGLUMI 4000 Plus , Maglumi 2000 Plus, Maglumi 2000, Maglumi 1000 i Maglumi 800 (SNIBE) | 37 | Free f-PSA sa kalibratorom i kontrolom | RGN210806 | PAK | 50 testova | Shenzhen New Industries Biomedical Engineering Co. (SNIBE) | f-PSA | 20085 | 20% | BIOTEC Medical | 68-4/22 | 04.08.2022. | 04.08.2023.
Reagensi, izuzev za transfuziju | 404-1-110/22-9 | 54 | Reagensi i potrošni materijal za imunohemijske analizatore MAGLUMI 4000 Plus , Maglumi 2000 Plus, Maglumi 2000, Maglumi 1000 i Maglumi 800 (SNIBE) | 38 | CA 125 sa kalibratorom i kontrolom | RGN210807 | PAK | 100 testova | Shenzhen New Industries Biomedical Engineering Co. (SNIBE) | Maglumi CA 125 (CLIA) | 34200 | 20% | BIOTEC Medical | 68-4/22 | 04.08.2022. | 04.08.2023.
Reagensi, izuzev za transfuziju | 404-1-110/22-9 | 54 | Reagensi i potrošni materijal za imunohemijske analizatore MAGLUMI 4000 Plus , Maglumi 2000 Plus, Maglumi 2000, Maglumi 1000 i Maglumi 800 (SNIBE) | 39 | CA 125 sa kalibratorom i kontrolom | RGN210808 | PAK | 50 testova | Shenzhen New Industries Biomedical Engineering Co. (SNIBE) | Maglumi CA 125 (CLIA) | 22230 | 20% | BIOTEC Medical | 68-4/22 | 04.08.2022. | 04.08.2023.
Reagensi, izuzev za transfuziju | 404-1-110/22-9 | 54 | Reagensi i potrošni materijal za imunohemijske analizatore MAGLUMI 4000 Plus , Maglumi 2000 Plus, Maglumi 2000, Maglumi 1000 i Maglumi 800 (SNIBE) | 40 | CA 15-3 sa kalibratorom i kontrolom | RGN210809 | PAK | 100 testova | Shenzhen New Industries Biomedical Engineering Co. (SNIBE) | Maglumi CA 15-3 (CLIA) | 37500 | 20% | BIOTEC Medical | 68-4/22 | 04.08.2022. | 04.08.2023.
Reagensi, izuzev za transfuziju | 404-1-110/22-9 | 54 | Reagensi i potrošni materijal za imunohemijske analizatore MAGLUMI 4000 Plus , Maglumi 2000 Plus, Maglumi 2000, Maglumi 1000 i Maglumi 800 (SNIBE) | 41 | CA 15-3 sa kalibratorom i kontrolom | RGN210810 | PAK | 50 testova | Shenzhen New Industries Biomedical Engineering Co. (SNIBE) | Maglumi CA 15-3 (CLIA) | 24375 | 20% | BIOTEC Medical | 68-4/22 | 04.08.2022. | 04.08.2023.
Reagensi, izuzev za transfuziju | 404-1-110/22-9 | 54 | Reagensi i potrošni materijal za imunohemijske analizatore MAGLUMI 4000 Plus , Maglumi 2000 Plus, Maglumi 2000, Maglumi 1000 i Maglumi 800 (SNIBE) | 42 | CA 19-9 sa kalibratorom i kontrolom | RGN210811 | PAK | 100 testova | Shenzhen New Industries Biomedical Engineering Co. (SNIBE) | Maglumi CA 19-9 (CLIA) | 27900 | 20% | BIOTEC Medical | 68-4/22 | 04.08.2022. | 04.08.2023.
Reagensi, izuzev za transfuziju | 404-1-110/22-9 | 54 | Reagensi i potrošni materijal za imunohemijske analizatore MAGLUMI 4000 Plus , Maglumi 2000 Plus, Maglumi 2000, Maglumi 1000 i Maglumi 800 (SNIBE) | 43 | CA 19-9 sa kalibratorom i kontrolom | RGN210812 | PAK | 50 testova | Shenzhen New Industries Biomedical Engineering Co. (SNIBE) | Maglumi CA 19-9 (CLIA) | 18785 | 20% | BIOTEC Medical | 68-4/22 | 04.08.2022. | 04.08.2023.
Reagensi, izuzev za transfuziju | 404-1-110/22-9 | 54 | Reagensi i potrošni materijal za imunohemijske analizatore MAGLUMI 4000 Plus , Maglumi 2000 Plus, Maglumi 2000, Maglumi 1000 i Maglumi 800 (SNIBE) | 44 | Insulin sa kalibratorom i kontrolom | RGN210813 | PAK | 100 testova | Shenzhen New Industries Biomedical Engineering Co. (SNIBE) | Maglumi Insulin (CLIA) | 28500 | 20% | BIOTEC Medical | 68-4/22 | 04.08.2022. | 04.08.2023.
Reagensi, izuzev za transfuziju | 404-1-110/22-9 | 54 | Reagensi i potrošni materijal za imunohemijske analizatore MAGLUMI 4000 Plus , Maglumi 2000 Plus, Maglumi 2000, Maglumi 1000 i Maglumi 800 (SNIBE) | 45 | Insulin sa kalibratorom i kontrolom | RGN210814 | PAK | 50 testova | Shenzhen New Industries Biomedical Engineering Co. (SNIBE) | Maglumi Insulin (CLIA) | 18525 | 20% | BIOTEC Medical | 68-4/22 | 04.08.2022. | 04.08.2023.
Reagensi, izuzev za transfuziju | 404-1-110/22-9 | 54 | Reagensi i potrošni materijal za imunohemijske analizatore MAGLUMI 4000 Plus , Maglumi 2000 Plus, Maglumi 2000, Maglumi 1000 i Maglumi 800 (SNIBE) | 46 | Intact PTH sa kalibratorom i kontrolom | RGN210815 | PAK | 100 testova | Shenzhen New Industries Biomedical Engineering Co. (SNIBE) | Maglumi Intact PTH (CLIA) | 36500 | 20% | BIOTEC Medical | 68-4/22 | 04.08.2022. | 04.08.2023.
Reagensi, izuzev za transfuziju | 404-1-110/22-9 | 54 | Reagensi i potrošni materijal za imunohemijske analizatore MAGLUMI 4000 Plus , Maglumi 2000 Plus, Maglumi 2000, Maglumi 1000 i Maglumi 800 (SNIBE) | 47 | Intact PTH sa kalibratorom i kontrolom | RGN210816 | PAK | 50 testova | Shenzhen New Industries Biomedical Engineering Co. (SNIBE) | Maglumi Intact PTH (CLIA) | 23725 | 20% | BIOTEC Medical | 68-4/22 | 04.08.2022. | 04.08.2023.
Reagensi, izuzev za transfuziju | 404-1-110/22-9 | 54 | Reagensi i potrošni materijal za imunohemijske analizatore MAGLUMI 4000 Plus , Maglumi 2000 Plus, Maglumi 2000, Maglumi 1000 i Maglumi 800 (SNIBE) | 48 | Procalctionin (PCT) sa klaibratorom i kontrolom | RGN210817 | PAK | 50 testova | Shenzhen New Industries Biomedical Engineering Co. (SNIBE) | Maglumi PCT (CLIA) | 56199 | 20% | BIOTEC Medical | 68-4/22 | 04.08.2022. | 04.08.2023.
Reagensi, izuzev za transfuziju | 404-1-110/22-9 | 54 | Reagensi i potrošni materijal za imunohemijske analizatore MAGLUMI 4000 Plus , Maglumi 2000 Plus, Maglumi 2000, Maglumi 1000 i Maglumi 800 (SNIBE) | 49 | Cortisol sa kalibratorom i kontrolom | RGN210818 | PAK | 100 testova | Shenzhen New Industries Biomedical Engineering Co. (SNIBE) | Maglumi Cortisol (CLIA) | 20200 | 20% | BIOTEC Medical | 68-4/22 | 04.08.2022. | 04.08.2023.
Reagensi, izuzev za transfuziju | 404-1-110/22-9 | 54 | Reagensi i potrošni materijal za imunohemijske analizatore MAGLUMI 4000 Plus , Maglumi 2000 Plus, Maglumi 2000, Maglumi 1000 i Maglumi 800 (SNIBE) | 50 | Cortisol sa kalibratorom i kontrolom | RGN210819 | PAK | 50 testova | Shenzhen New Industries Biomedical Engineering Co. (SNIBE) | Maglumi Cortisol (CLIA) | 13130 | 20% | BIOTEC Medical | 68-4/22 | 04.08.2022. | 04.08.2023.
Reagensi, izuzev za transfuziju | 404-1-110/22-9 | 54 | Reagensi i potrošni materijal za imunohemijske analizatore MAGLUMI 4000 Plus , Maglumi 2000 Plus, Maglumi 2000, Maglumi 1000 i Maglumi 800 (SNIBE) | 51 | Troponin I sa kalibratorom i kontrolom | RGN210820 | PAK | 100 testova | Shenzhen New Industries Biomedical Engineering Co. (SNIBE) | Maglumi Troponin I (CLIA) | 32800 | 20% | BIOTEC Medical | 68-4/22 | 04.08.2022. | 04.08.2023.
Reagensi, izuzev za transfuziju | 404-1-110/22-9 | 54 | Reagensi i potrošni materijal za imunohemijske analizatore MAGLUMI 4000 Plus , Maglumi 2000 Plus, Maglumi 2000, Maglumi 1000 i Maglumi 800 (SNIBE) | 52 | Troponin I sa kalibratorom i kontrolom | RGN210821 | PAK | 50 testova | Shenzhen New Industries Biomedical Engineering Co. (SNIBE) | Maglumi Troponin I (CLIA) | 21320 | 20% | BIOTEC Medical | 68-4/22 | 04.08.2022. | 04.08.2023.
Reagensi, izuzev za transfuziju | 404-1-110/22-9 | 54 | Reagensi i potrošni materijal za imunohemijske analizatore MAGLUMI 4000 Plus , Maglumi 2000 Plus, Maglumi 2000, Maglumi 1000 i Maglumi 800 (SNIBE) | 53 | NT-proBNP sa kalibratorom i kontrolom | RGN210822 | PAK | 100 testova | Shenzhen New Industries Biomedical Engineering Co. (SNIBE) | Maglumi NT-proBNP (CLIA) | 113700 | 20% | BIOTEC Medical | 68-4/22 | 04.08.2022. | 04.08.2023.
Reagensi, izuzev za transfuziju | 404-1-110/22-9 | 54 | Reagensi i potrošni materijal za imunohemijske analizatore MAGLUMI 4000 Plus , Maglumi 2000 Plus, Maglumi 2000, Maglumi 1000 i Maglumi 800 (SNIBE) | 54 | 2019-nCoV IgM (CLIA) sa kalibratorom i kontrolom | RGN210823 | PAK | 100 testova | Shenzhen New Industries Biomedical Engineering Co. (SNIBE) | Maglumi 2019-nCoV IgM | 79000 | 20% | BIOTEC Medical | 68-4/22 | 04.08.2022. | 04.08.2023.
Reagensi, izuzev za transfuziju | 404-1-110/22-9 | 54 | Reagensi i potrošni materijal za imunohemijske analizatore MAGLUMI 4000 Plus , Maglumi 2000 Plus, Maglumi 2000, Maglumi 1000 i Maglumi 800 (SNIBE) | 55 | T4 sa kalibratorom i kontrolom | RGN210824 | PAK | 100 testova | Shenzhen New Industries Biomedical Engineering Co. (SNIBE) | Maglumi T4 (CLIA) | 15040 | 20% | BIOTEC Medical | 68-4/22 | 04.08.2022. | 04.08.2023.
Reagensi, izuzev za transfuziju | 404-1-110/22-9 | 54 | Reagensi i potrošni materijal za imunohemijske analizatore MAGLUMI 4000 Plus , Maglumi 2000 Plus, Maglumi 2000, Maglumi 1000 i Maglumi 800 (SNIBE) | 56 | T4 sa kalibratorom i kontrolom | RGN210825 | PAK | 50 testova | Shenzhen New Industries Biomedical Engineering Co. (SNIBE) | Maglumi T4 (CLIA) | 9776 | 20% | BIOTEC Medical | 68-4/22 | 04.08.2022. | 04.08.2023.
Reagensi, izuzev za transfuziju | 404-1-110/22-9 | 54 | Reagensi i potrošni materijal za imunohemijske analizatore MAGLUMI 4000 Plus , Maglumi 2000 Plus, Maglumi 2000, Maglumi 1000 i Maglumi 800 (SNIBE) | 57 | T3 sa kalibratorom i kontrolom | RGN210826 | PAK | 100 testova | Shenzhen New Industries Biomedical Engineering Co. (SNIBE) | Maglumi T3 (CLIA) | 15040 | 20% | BIOTEC Medical | 68-4/22 | 04.08.2022. | 04.08.2023.
Reagensi, izuzev za transfuziju | 404-1-110/22-9 | 54 | Reagensi i potrošni materijal za imunohemijske analizatore MAGLUMI 4000 Plus , Maglumi 2000 Plus, Maglumi 2000, Maglumi 1000 i Maglumi 800 (SNIBE) | 58 | T3 sa kalibratorom i kontrolom | RGN210827 | PAK | 50 testova | Shenzhen New Industries Biomedical Engineering Co. (SNIBE) | Maglumi T3 (CLIA) | 9776 | 20% | BIOTEC Medical | 68-4/22 | 04.08.2022. | 04.08.2023.
Reagensi, izuzev za transfuziju | 404-1-110/22-9 | 54 | Reagensi i potrošni materijal za imunohemijske analizatore MAGLUMI 4000 Plus , Maglumi 2000 Plus, Maglumi 2000, Maglumi 1000 i Maglumi 800 (SNIBE) | 59 | FT3 sa kalibratorom i kontrolom | RGN210828 | PAK | 100 testova | Shenzhen New Industries Biomedical Engineering Co. (SNIBE) | Maglumi FT3 (CLIA) | 15040 | 20% | BIOTEC Medical | 68-4/22 | 04.08.2022. | 04.08.2023.
Reagensi, izuzev za transfuziju | 404-1-110/22-9 | 54 | Reagensi i potrošni materijal za imunohemijske analizatore MAGLUMI 4000 Plus , Maglumi 2000 Plus, Maglumi 2000, Maglumi 1000 i Maglumi 800 (SNIBE) | 60 | FT3 sa kalibratorom i kontrolom | RGN210829 | PAK | 50 testova | Shenzhen New Industries Biomedical Engineering Co. (SNIBE) | Maglumi FT3 (CLIA) | 9776 | 20% | BIOTEC Medical | 68-4/22 | 04.08.2022. | 04.08.2023.
Reagensi, izuzev za transfuziju | 404-1-110/22-9 | 54 | Reagensi i potrošni materijal za imunohemijske analizatore MAGLUMI 4000 Plus , Maglumi 2000 Plus, Maglumi 2000, Maglumi 1000 i Maglumi 800 (SNIBE) | 61 | TGA sa kalibratorom i kontrolom | RGN210830 | PAK | 100 testova | Shenzhen New Industries Biomedical Engineering Co. (SNIBE) | Maglumi TGA (CLIA) | 25500 | 20% | BIOTEC Medical | 68-4/22 | 04.08.2022. | 04.08.2023.
Reagensi, izuzev za transfuziju | 404-1-110/22-9 | 54 | Reagensi i potrošni materijal za imunohemijske analizatore MAGLUMI 4000 Plus , Maglumi 2000 Plus, Maglumi 2000, Maglumi 1000 i Maglumi 800 (SNIBE) | 62 | TGA sa kalibratorom i kontrolom | RGN210831 | PAK | 50 testova | Shenzhen New Industries Biomedical Engineering Co. (SNIBE) | Maglumi TGA (CLIA) | 16575 | 20% | BIOTEC Medical | 68-4/22 | 04.08.2022. | 04.08.2023.
Reagensi, izuzev za transfuziju | 404-1-110/22-9 | 54 | Reagensi i potrošni materijal za imunohemijske analizatore MAGLUMI 4000 Plus , Maglumi 2000 Plus, Maglumi 2000, Maglumi 1000 i Maglumi 800 (SNIBE) | 63 | anti-TPO sa kalibratorom i kontrolom | RGN210832 | PAK | 100 testova | Shenzhen New Industries Biomedical Engineering Co. (SNIBE) | Maglumi Anti-TPO (CLIA) | 27000 | 20% | BIOTEC Medical | 68-4/22 | 04.08.2022. | 04.08.2023.
Reagensi, izuzev za transfuziju | 404-1-110/22-9 | 54 | Reagensi i potrošni materijal za imunohemijske analizatore MAGLUMI 4000 Plus , Maglumi 2000 Plus, Maglumi 2000, Maglumi 1000 i Maglumi 800 (SNIBE) | 64 | anti-TPO sa kalibratorom i kontrolom | RGN210833 | PAK | 50 testova | Shenzhen New Industries Biomedical Engineering Co. (SNIBE) | Maglumi Anti-TPO (CLIA) | 17550 | 20% | BIOTEC Medical | 68-4/22 | 04.08.2022. | 04.08.2023.
Reagensi, izuzev za transfuziju | 404-1-110/22-9 | 54 | Reagensi i potrošni materijal za imunohemijske analizatore MAGLUMI 4000 Plus , Maglumi 2000 Plus, Maglumi 2000, Maglumi 1000 i Maglumi 800 (SNIBE) | 65 | CA72-4 sa kalibratorom i kontrolom | RGN210834 | PAK | 100 testova | Shenzhen New Industries Biomedical Engineering Co. (SNIBE) | Maglumi CA72-4 (CLIA) | 48500 | 20% | BIOTEC Medical | 68-4/22 | 04.08.2022. | 04.08.2023.
Reagensi, izuzev za transfuziju | 404-1-110/22-9 | 54 | Reagensi i potrošni materijal za imunohemijske analizatore MAGLUMI 4000 Plus , Maglumi 2000 Plus, Maglumi 2000, Maglumi 1000 i Maglumi 800 (SNIBE) | 66 | CA72-4 sa kalibratorom i kontrolom | RGN210835 | PAK | 50 testova | Shenzhen New Industries Biomedical Engineering Co. (SNIBE) | Maglumi CA72-4 (CLIA) | 31525 | 20% | BIOTEC Medical | 68-4/22 | 04.08.2022. | 04.08.2023.
Reagensi, izuzev za transfuziju | 404-1-110/22-9 | 54 | Reagensi i potrošni materijal za imunohemijske analizatore MAGLUMI 4000 Plus , Maglumi 2000 Plus, Maglumi 2000, Maglumi 1000 i Maglumi 800 (SNIBE) | 67 | C-peptid sa kalibratorom i kontrolom | RGN210836 | PAK | 100 testova | Shenzhen New Industries Biomedical Engineering Co. (SNIBE) | Maglumi C-Peptide (CLIA) | 23480 | 20% | BIOTEC Medical | 68-4/22 | 04.08.2022. | 04.08.2023.
Reagensi, izuzev za transfuziju | 404-1-110/22-9 | 54 | Reagensi i potrošni materijal za imunohemijske analizatore MAGLUMI 4000 Plus , Maglumi 2000 Plus, Maglumi 2000, Maglumi 1000 i Maglumi 800 (SNIBE) | 68 | C-peptid sa kalibratorom i kontrolom | RGN210837 | PAK | 50 testova | Shenzhen New Industries Biomedical Engineering Co. (SNIBE) | Maglumi C-Peptide (CLIA) | 15912 | 20% | BIOTEC Medical | 68-4/22 | 04.08.2022. | 04.08.2023.
Reagensi, izuzev za transfuziju | 404-1-110/22-9 | 54 | Reagensi i potrošni materijal za imunohemijske analizatore MAGLUMI 4000 Plus , Maglumi 2000 Plus, Maglumi 2000, Maglumi 1000 i Maglumi 800 (SNIBE) | 69 | Pepsinogen I sa kalibratorom i kontrolom | RGN210838 | PAK | 100 testova | Shenzhen New Industries Biomedical Engineering Co. (SNIBE) | Maglumi PG I (CLIA) | 79500 | 20% | BIOTEC Medical | 68-4/22 | 04.08.2022. | 04.08.2023.
Reagensi, izuzev za transfuziju | 404-1-110/22-9 | 54 | Reagensi i potrošni materijal za imunohemijske analizatore MAGLUMI 4000 Plus , Maglumi 2000 Plus, Maglumi 2000, Maglumi 1000 i Maglumi 800 (SNIBE) | 70 | Pepsinogen I sa kalibratorom i kontrolom | RGN210839 | PAK | 50 testova | Shenzhen New Industries Biomedical Engineering Co. (SNIBE) | Maglumi PG I (CLIA) | 56628 | 20% | BIOTEC Medical | 68-4/22 | 04.08.2022. | 04.08.2023.
Reagensi, izuzev za transfuziju | 404-1-110/22-9 | 54 | Reagensi i potrošni materijal za imunohemijske analizatore MAGLUMI 4000 Plus , Maglumi 2000 Plus, Maglumi 2000, Maglumi 1000 i Maglumi 800 (SNIBE) | 71 | Pepsinogen II sa kalibratorom i kontrolom | RGN210840 | PAK | 100 testova | Shenzhen New Industries Biomedical Engineering Co. (SNIBE) | Maglumi PG II (CLIA) | 79500 | 20% | BIOTEC Medical | 68-4/22 | 04.08.2022. | 04.08.2023.
Reagensi, izuzev za transfuziju | 404-1-110/22-9 | 54 | Reagensi i potrošni materijal za imunohemijske analizatore MAGLUMI 4000 Plus , Maglumi 2000 Plus, Maglumi 2000, Maglumi 1000 i Maglumi 800 (SNIBE) | 72 | Pepsinogen II sa kalibratorom i kontrolom | RGN210841 | PAK | 50 testova | Shenzhen New Industries Biomedical Engineering Co. (SNIBE) | Maglumi PG II (CLIA) | 56628 | 20% | BIOTEC Medical | 68-4/22 | 04.08.2022. | 04.08.2023.
Reagensi, izuzev za transfuziju | 404-1-110/22-9 | 54 | Reagensi i potrošni materijal za imunohemijske analizatore MAGLUMI 4000 Plus , Maglumi 2000 Plus, Maglumi 2000, Maglumi 1000 i Maglumi 800 (SNIBE) | 73 | Gastrin 17 sa kalibratorom i kontrolom | RGN210842 | PAK | 100 testova | Shenzhen New Industries Biomedical Engineering Co. (SNIBE) | Maglumi Gastrin-17 | 43200 | 20% | BIOTEC Medical | 68-4/22 | 04.08.2022. | 04.08.2023.
Reagensi, izuzev za transfuziju | 404-1-110/22-9 | 54 | Reagensi i potrošni materijal za imunohemijske analizatore MAGLUMI 4000 Plus , Maglumi 2000 Plus, Maglumi 2000, Maglumi 1000 i Maglumi 800 (SNIBE) | 74 | Gastrin 17 sa kalibratorom i kontrolom | RGN210843 | PAK | 50 testova | Shenzhen New Industries Biomedical Engineering Co. (SNIBE) | Maglumi Gastrin-17 | 28080 | 20% | BIOTEC Medical | 68-4/22 | 04.08.2022. | 04.08.2023.
Reagensi, izuzev za transfuziju | 404-1-110/22-9 | 54 | Reagensi i potrošni materijal za imunohemijske analizatore MAGLUMI 4000 Plus , Maglumi 2000 Plus, Maglumi 2000, Maglumi 1000 i Maglumi 800 (SNIBE) | 75 | Helicobacter Pylori sa kalibratorom i kontrolom | RGN210844 | PAK | 100 testova | Shenzhen New Industries Biomedical Engineering Co. (SNIBE) | Maglumi H.pylori IgG | 43200 | 20% | BIOTEC Medical | 68-4/22 | 04.08.2022. | 04.08.2023.
Reagensi, izuzev za transfuziju | 404-1-110/22-9 | 54 | Reagensi i potrošni materijal za imunohemijske analizatore MAGLUMI 4000 Plus , Maglumi 2000 Plus, Maglumi 2000, Maglumi 1000 i Maglumi 800 (SNIBE) | 76 | Helicobacter Pylori sa kalibratorom i kontrolom | RGN210845 | PAK | 50 testova | Shenzhen New Industries Biomedical Engineering Co. (SNIBE) | Maglumi H.pylori IgG | 28080 | 20% | BIOTEC Medical | 68-4/22 | 04.08.2022. | 04.08.2023.
Reagensi, izuzev za transfuziju | 404-1-110/22-9 | 54 | Reagensi i potrošni materijal za imunohemijske analizatore MAGLUMI 4000 Plus , Maglumi 2000 Plus, Maglumi 2000, Maglumi 1000 i Maglumi 800 (SNIBE) | 77 | Hs troponin I sa kalibratorom i kontrolom | RGN210846 | PAK | 100 testova | Shenzhen New Industries Biomedical Engineering Co. (SNIBE) | Maglumi hs-cTnI | 93600 | 20% | BIOTEC Medical | 68-4/22 | 04.08.2022. | 04.08.2023.
Reagensi, izuzev za transfuziju | 404-1-110/22-9 | 54 | Reagensi i potrošni materijal za imunohemijske analizatore MAGLUMI 4000 Plus , Maglumi 2000 Plus, Maglumi 2000, Maglumi 1000 i Maglumi 800 (SNIBE) | 78 | NT pro BNP | RGN210847 | PAK | 100 testova | Shenzhen New Industries Biomedical Engineering Co. (SNIBE) | Maglumi NT-proBNP (CLIA) | 113760 | 20% | BIOTEC Medical | 68-4/22 | 04.08.2022. | 04.08.2023.
Reagensi, izuzev za transfuziju | 404-1-110/22-9 | 54 | Reagensi i potrošni materijal za imunohemijske analizatore MAGLUMI 4000 Plus , Maglumi 2000 Plus, Maglumi 2000, Maglumi 1000 i Maglumi 800 (SNIBE) | 79 | GAD 65 sa kalibratorom i kontrolom | RGN210848 | PAK | 100 testova | Shenzhen New Industries Biomedical Engineering Co. (SNIBE) | Maglumi GAD65 (CLIA) | 54400 | 20% | BIOTEC Medical | 68-4/22 | 04.08.2022. | 04.08.2023.
Reagensi, izuzev za transfuziju | 404-1-110/22-9 | 54 | Reagensi i potrošni materijal za imunohemijske analizatore MAGLUMI 4000 Plus , Maglumi 2000 Plus, Maglumi 2000, Maglumi 1000 i Maglumi 800 (SNIBE) | 80 | GAD 65 sa kalibratorom i kontrolom | RGN210849 | PAK | 50 testova | Shenzhen New Industries Biomedical Engineering Co. (SNIBE) | Maglumi GAD65 (CLIA) | 35360 | 20% | BIOTEC Medical | 68-4/22 | 04.08.2022. | 04.08.2023.
Reagensi, izuzev za transfuziju | 404-1-110/22-9 | 54 | Reagensi i potrošni materijal za imunohemijske analizatore MAGLUMI 4000 Plus , Maglumi 2000 Plus, Maglumi 2000, Maglumi 1000 i Maglumi 800 (SNIBE) | 81 | Hijaluronska kiselina HA sa kalibratorom i kontrolom | RGN210850 | PAK | 50 testova | Shenzhen New Industries Biomedical Engineering Co. (SNIBE) | Maglumi HA (CLIA) | 34528 | 20% | BIOTEC Medical | 68-4/22 | 04.08.2022. | 04.08.2023.
Reagensi, izuzev za transfuziju | 404-1-110/22-9 | 54 | Reagensi i potrošni materijal za imunohemijske analizatore MAGLUMI 4000 Plus , Maglumi 2000 Plus, Maglumi 2000, Maglumi 1000 i Maglumi 800 (SNIBE) | 82 | P III N-P sa kalibratorom i kontrolom | RGN210851 | PAK | 50 testova | Shenzhen New Industries Biomedical Engineering Co. (SNIBE) | Maglumi PIIIP N-P (CLIA) | 34528 | 20% | BIOTEC Medical | 68-4/22 | 04.08.2022. | 04.08.2023.
Reagensi, izuzev za transfuziju | 404-1-110/22-9 | 54 | Reagensi i potrošni materijal za imunohemijske analizatore MAGLUMI 4000 Plus , Maglumi 2000 Plus, Maglumi 2000, Maglumi 1000 i Maglumi 800 (SNIBE) | 83 | Collagen IV (C IV) sa kalibratorom i kontrolom | RGN210852 | PAK | 50 testova | Shenzhen New Industries Biomedical Engineering Co. (SNIBE) | Maglumi C IV (CLIA) | 34528 | 20% | BIOTEC Medical | 68-4/22 | 04.08.2022. | 04.08.2023.
Reagensi, izuzev za transfuziju | 404-1-110/22-9 | 54 | Reagensi i potrošni materijal za imunohemijske analizatore MAGLUMI 4000 Plus , Maglumi 2000 Plus, Maglumi 2000, Maglumi 1000 i Maglumi 800 (SNIBE) | 84 | Laminin sa kalibratorom i kontrolom | RGN210853 | PAK | 50 testova | Shenzhen New Industries Biomedical Engineering Co. (SNIBE) | Maglumi Laminin (CLIA) | 34528 | 20% | BIOTEC Medical | 68-4/22 | 04.08.2022. | 04.08.2023.
Reagensi, izuzev za transfuziju | 404-1-110/22-9 | 54 | Reagensi i potrošni materijal za imunohemijske analizatore MAGLUMI 4000 Plus , Maglumi 2000 Plus, Maglumi 2000, Maglumi 1000 i Maglumi 800 (SNIBE) | 85 | Cholyglicine sa kalibratorom i kontrolom | RGN210854 | PAK | 50 testova | Shenzhen New Industries Biomedical Engineering Co. (SNIBE) | Maglumi Cholyglicine (CLIA) | 34528 | 20% | BIOTEC Medical | 68-4/22 | 04.08.2022. | 04.08.2023.
Reagensi, izuzev za transfuziju | 404-1-110/22-9 | 54 | Reagensi i potrošni materijal za imunohemijske analizatore MAGLUMI 4000 Plus , Maglumi 2000 Plus, Maglumi 2000, Maglumi 1000 i Maglumi 800 (SNIBE) | 86 | NSE sa kalibratorom i kontrolom | RGN210855 | PAK | 100 testova | Shenzhen New Industries Biomedical Engineering Co. (SNIBE) | Maglumi NSE (CLIA) | 38500 | 20% | BIOTEC Medical | 68-4/22 | 04.08.2022. | 04.08.2023.
Reagensi, izuzev za transfuziju | 404-1-110/22-9 | 54 | Reagensi i potrošni materijal za imunohemijske analizatore MAGLUMI 4000 Plus , Maglumi 2000 Plus, Maglumi 2000, Maglumi 1000 i Maglumi 800 (SNIBE) | 87 | NSE sa kalibratorom i kontrolom | RGN210856 | PAK | 50 testova | Shenzhen New Industries Biomedical Engineering Co. (SNIBE) | Maglumi NSE (CLIA) | 25025 | 20% | BIOTEC Medical | 68-4/22 | 04.08.2022. | 04.08.2023.
Reagensi, izuzev za transfuziju | 404-1-110/22-9 | 54 | Reagensi i potrošni materijal za imunohemijske analizatore MAGLUMI 4000 Plus , Maglumi 2000 Plus, Maglumi 2000, Maglumi 1000 i Maglumi 800 (SNIBE) | 88 | SCCA sa kalibratorom i kontrolom | RGN210857 | PAK | 100 testova | Shenzhen New Industries Biomedical Engineering Co. (SNIBE) | Maglumi SCCA (CLIA) | 58320 | 20% | BIOTEC Medical | 68-4/22 | 04.08.2022. | 04.08.2023.
Reagensi, izuzev za transfuziju | 404-1-110/22-9 | 54 | Reagensi i potrošni materijal za imunohemijske analizatore MAGLUMI 4000 Plus , Maglumi 2000 Plus, Maglumi 2000, Maglumi 1000 i Maglumi 800 (SNIBE) | 89 | SCCA sa kalibratorom i kontrolom | RGN210858 | PAK | 50 testova | Shenzhen New Industries Biomedical Engineering Co. (SNIBE) | Maglumi SCCA (CLIA) | 37908 | 20% | BIOTEC Medical | 68-4/22 | 04.08.2022. | 04.08.2023.
Reagensi, izuzev za transfuziju | 404-1-110/22-9 | 54 | Reagensi i potrošni materijal za imunohemijske analizatore MAGLUMI 4000 Plus , Maglumi 2000 Plus, Maglumi 2000, Maglumi 1000 i Maglumi 800 (SNIBE) | 90 | Cyfra 21.1 sa kalibratorom i kontrolom | RGN210859 | PAK | 100 testova | Shenzhen New Industries Biomedical Engineering Co. (SNIBE) | Maglumi Cyfra 21.1 (CLIA) | 48200 | 20% | BIOTEC Medical | 68-4/22 | 04.08.2022. | 04.08.2023.
Reagensi, izuzev za transfuziju | 404-1-110/22-9 | 54 | Reagensi i potrošni materijal za imunohemijske analizatore MAGLUMI 4000 Plus , Maglumi 2000 Plus, Maglumi 2000, Maglumi 1000 i Maglumi 800 (SNIBE) | 91 | Cyfra 21.1 sa kalibratorom i kontrolom | RGN210860 | PAK | 50 testova | Shenzhen New Industries Biomedical Engineering Co. (SNIBE) | Maglumi Cyfra 21.1 (CLIA) | 31330 | 20% | BIOTEC Medical | 68-4/22 | 04.08.2022. | 04.08.2023.
Reagensi, izuzev za transfuziju | 404-1-110/22-9 | 55 | Aparat za alergije Allergy Screen (Improvio C), Mediwiss analythic GmBH | 1 | Panel 30 SER Food | RGN210861 | PAK | 20 testova | Mediwiss,Nemačka | Panel 30 SER Food | 36000 | 20% | Vicor d.o.o | 68-24/22 | 04.08.2022. | 04.08.2023.
Reagensi, izuzev za transfuziju | 404-1-110/22-9 | 55 | Aparat za alergije Allergy Screen (Improvio C), Mediwiss analythic GmBH | 2 | Panel 30 SER Respiratory | RGN210862 | PAK | 20 testova | Mediwiss,Nemačka | Panel 30 SER Resp | 36000 | 20% | Vicor d.o.o | 68-24/22 | 04.08.2022. | 04.08.2023.
Reagensi, izuzev za transfuziju | 404-1-110/22-9 | 55 | Aparat za alergije Allergy Screen (Improvio C), Mediwiss analythic GmBH | 3 | CCD Blocking solution | RGN210863 | Kom | 1,5 ml | Mediwiss,Nemačka | CCD Blocking sol | 9000 | 20% | Vicor d.o.o | 68-24/22 | 04.08.2022. | 04.08.2023.
Reagensi, izuzev za transfuziju | 404-1-110/22-9 | 55 | Aparat za alergije Allergy Screen (Improvio C), Mediwiss analythic GmBH | 4 | Kalibraciona kartica | RGN210864 | Kom | 1 komad | Mediwiss,Nemačka | Calibration card | 18500 | 20% | Vicor d.o.o | 68-24/22 | 04.08.2022. | 04.08.2023.
Reagensi, izuzev za transfuziju | 404-1-110/22-9 | 56 | IMMUNOBLOT imunološke analize | 1 | EUROLINE Neuronal Antigens Profile PLUS SET | RGN210865 | PAK | 16 testova | Euroimmun AG | Neuronal Antigens Profile PLUS RST IgG | 102925 | 20% | ProMedia doo | 68-18/22 | 04.08.2022. | 04.08.2023.
Reagensi, izuzev za transfuziju | 404-1-110/22-9 | 56 | IMMUNOBLOT imunološke analize | 2 | Antibodies against gangliosides (IgM) SET | RGN210866 | PAK | 16 testova | Euroimmun AG | Gangliozidni profil 2 (GM1,GM2,GM3,GD1a,GD1b, GQ1b separately) IgM, EUROLINE | 66588 | 20% | ProMedia doo | 68-18/22 | 04.08.2022. | 04.08.2023.
Reagensi, izuzev za transfuziju | 404-1-110/22-9 | 56 | IMMUNOBLOT imunološke analize | 3 | Antibodies against gangliosides (IgG) SET | RGN210867 | PAK | 16 testova | Euroimmun AG | Gangliozidni profil 2 (GM1,GM2,GM3,GD1a,GD1b, GQ1b separately) IgG, EUROLINE | 66588 | 20% | ProMedia doo | 68-18/22 | 04.08.2022. | 04.08.2023.
Reagensi, izuzev za transfuziju | 404-1-110/22-9 | 56 | IMMUNOBLOT imunološke analize | 4 | Total-Tau | RGN210868 | PAK | 96 testova | Euroimmun AG | Total Tau CSF, Elisa | 130166 | 20% | ProMedia doo | 68-18/22 | 04.08.2022. | 04.08.2023.
Reagensi, izuzev za transfuziju | 404-1-110/22-9 | 56 | IMMUNOBLOT imunološke analize | 5 | Beta-Amyloid | RGN210869 | PAK | 96 testova | Euroimmun AG | Beta-amyloid (1-40) CSF, Elisa | 130166 | 20% | ProMedia doo | 68-18/22 | 04.08.2022. | 04.08.2023.
Reagensi, izuzev za transfuziju | 404-1-110/22-9 | 56 | IMMUNOBLOT imunološke analize | 6 | Aquaporin 4 | RGN210870 | PAK | 50 testova | Euroimmun AG | Anti-Aquaporin-4 IIFT | 128760 | 20% | ProMedia doo | 68-18/22 | 04.08.2022. | 04.08.2023.
Reagensi, izuzev za transfuziju | 404-1-110/22-9 | 57 | Reagensi i potrošni materijal za imunohemijske analizatore model BRAHMS (Kryptor Compact Plus) | 1 | BRAHMS Free βHCG KRYPTOR | RGN210871 | PAK | 75 testova | ThermoFisher Scientific - BRAHMS | BRAHMS Free βhCG KRYPTOR | 62040 | 20% | Dialab d.o.o | 68-6/22 | 04.08.2022. | 04.08.2023.
Reagensi, izuzev za transfuziju | 404-1-110/22-9 | 57 | Reagensi i potrošni materijal za imunohemijske analizatore model BRAHMS (Kryptor Compact Plus) | 2 | BRAHMS Free βHCG KRYPTOR cal | RGN210872 | PAK | 6x0,65ml | ThermoFisher Scientific - BRAHMS | BRAHMS FREE βhCG KRYPTOR CAL | 11220 | 20% | Dialab d.o.o | 68-6/22 | 04.08.2022. | 04.08.2023.
Reagensi, izuzev za transfuziju | 404-1-110/22-9 | 57 | Reagensi i potrošni materijal za imunohemijske analizatore model BRAHMS (Kryptor Compact Plus) | 3 | BRAHMS GM KRYPTOR QC | RGN210873 | PAK | 3x2ml | ThermoFisher Scientific - BRAHMS | BRAHMS GM KRYPTOR QC | 43560 | 20% | Dialab d.o.o | 68-6/22 | 04.08.2022. | 04.08.2023.
Reagensi, izuzev za transfuziju | 404-1-110/22-9 | 57 | Reagensi i potrošni materijal za imunohemijske analizatore model BRAHMS (Kryptor Compact Plus) | 4 | BRAHMS KRYPTOR BUFFER | RGN210874 | PAK | 5 kesica | ThermoFisher Scientific - BRAHMS | BRAHMS KRYPTOR BUFFER | 22440 | 20% | Dialab d.o.o | 68-6/22 | 04.08.2022. | 04.08.2023.
Reagensi, izuzev za transfuziju | 404-1-110/22-9 | 57 | Reagensi i potrošni materijal za imunohemijske analizatore model BRAHMS (Kryptor Compact Plus) | 5 | brahms kryptor compact dilcup | RGN210875 | PAK | 30 komada | ThermoFisher Scientific - BRAHMS | BRAHMS KRYPTOR compact DILCUP | 7920 | 20% | Dialab d.o.o | 68-6/22 | 04.08.2022. | 04.08.2023.
Reagensi, izuzev za transfuziju | 404-1-110/22-9 | 57 | Reagensi i potrošni materijal za imunohemijske analizatore model BRAHMS (Kryptor Compact Plus) | 6 | brahms kryptor compact react | RGN210876 | PAK | 60 komada | ThermoFisher Scientific - BRAHMS | BRAHMS KRYPTOR compact REACT | 52800 | 20% | Dialab d.o.o | 68-6/22 | 04.08.2022. | 04.08.2023.
Reagensi, izuzev za transfuziju | 404-1-110/22-9 | 57 | Reagensi i potrošni materijal za imunohemijske analizatore model BRAHMS (Kryptor Compact Plus) | 7 | brahms kryptor compact sol 1 | RGN210877 | PAK | 4x30 ml | ThermoFisher Scientific - BRAHMS | BRAHMS KRYPTOR compact Solution 1 | 6600 | 20% | Dialab d.o.o | 68-6/22 | 04.08.2022. | 04.08.2023.
Reagensi, izuzev za transfuziju | 404-1-110/22-9 | 57 | Reagensi i potrošni materijal za imunohemijske analizatore model BRAHMS (Kryptor Compact Plus) | 8 | brahms kryptor compact sol 2 | RGN210878 | PAK | 4x30ml | ThermoFisher Scientific - BRAHMS | BRAHMS KRYPTOR compact Solution 2 | 7920 | 20% | Dialab d.o.o | 68-6/22 | 04.08.2022. | 04.08.2023.
Reagensi, izuzev za transfuziju | 404-1-110/22-9 | 57 | Reagensi i potrošni materijal za imunohemijske analizatore model BRAHMS (Kryptor Compact Plus) | 9 | brahms kryptor compact sol 3 | RGN210879 | PAK | 4x30ml | ThermoFisher Scientific - BRAHMS | BRAHMS KRYPTOR compact Solution 3 | 10560 | 20% | Dialab d.o.o | 68-6/22 | 04.08.2022. | 04.08.2023.
Reagensi, izuzev za transfuziju | 404-1-110/22-9 | 57 | Reagensi i potrošni materijal za imunohemijske analizatore model BRAHMS (Kryptor Compact Plus) | 10 | brahms kryptor compact sol 4 | RGN210880 | PAK | 4x30ml | ThermoFisher Scientific - BRAHMS | BRAHMS KRYPTOR compact Solution 4 | 6600 | 20% | Dialab d.o.o | 68-6/22 | 04.08.2022. | 04.08.2023.
Reagensi, izuzev za transfuziju | 404-1-110/22-9 | 57 | Reagensi i potrošni materijal za imunohemijske analizatore model BRAHMS (Kryptor Compact Plus) | 11 | brahms papp-a kryptor cal | RGN210881 | PAK | 6x0,65ml | ThermoFisher Scientific - BRAHMS | BRAHMS PAPP-A KRYPTOR CAL | 13860 | 20% | Dialab d.o.o | 68-6/22 | 04.08.2022. | 04.08.2023.
Reagensi, izuzev za transfuziju | 404-1-110/22-9 | 57 | Reagensi i potrošni materijal za imunohemijske analizatore model BRAHMS (Kryptor Compact Plus) | 12 | brahms papp-a kryptor | RGN210882 | PAK | 75 testova | ThermoFisher Scientific - BRAHMS | BRAHMS PAPP-A KRYPTOR | 42240 | 20% | Dialab d.o.o | 68-6/22 | 04.08.2022. | 04.08.2023.
Reagensi, izuzev za transfuziju | 404-1-110/22-9 | 57 | Reagensi i potrošni materijal za imunohemijske analizatore model BRAHMS (Kryptor Compact Plus) | 13 | PIGF plus | RGN210883 | PAK | 75 testova | ThermoFisher Scientific - BRAHMS | BRAHMS PIGF plus KRYPTOR | 125000 | 20% | Dialab d.o.o | 68-6/22 | 04.08.2022. | 04.08.2023.
Reagensi, izuzev za transfuziju | 404-1-110/22-9 | 57 | Reagensi i potrošni materijal za imunohemijske analizatore model BRAHMS (Kryptor Compact Plus) | 14 | PIGF plus cal | RGN210884 | PAK | 6x0.85ml | ThermoFisher Scientific - BRAHMS | BRAHMS PIGF plus KRYPTOR CAL | 20800 | 20% | Dialab d.o.o | 68-6/22 | 04.08.2022. | 04.08.2023.
Reagensi, izuzev za transfuziju | 404-1-110/22-9 | 57 | Reagensi i potrošni materijal za imunohemijske analizatore model BRAHMS (Kryptor Compact Plus) | 15 | PLGF plus ctl | RGN210885 | PAK | 6x2.0ml | ThermoFisher Scientific - BRAHMS | BRAHMS PLGF plus KRYPTOR QC | 12900 | 20% | Dialab d.o.o | 68-6/22 | 04.08.2022. | 04.08.2023.
Reagensi, izuzev za transfuziju | 404-1-110/22-9 | 57 | Reagensi i potrošni materijal za imunohemijske analizatore model BRAHMS (Kryptor Compact Plus) | 16 | SFLT-1 | RGN210886 | PAK | 75 testova | ThermoFisher Scientific - BRAHMS | BRAHMS sFlt-1 KRYPTOR | 125000 | 20% | Dialab d.o.o | 68-6/22 | 04.08.2022. | 04.08.2023.
Reagensi, izuzev za transfuziju | 404-1-110/22-9 | 57 | Reagensi i potrošni materijal za imunohemijske analizatore model BRAHMS (Kryptor Compact Plus) | 17 | SFLT-1 cal | RGN210887 | PAK | 6x0.65ml | ThermoFisher Scientific - BRAHMS | BRAHMS sFlt-1 KRYPTOR CAL | 20800 | 20% | Dialab d.o.o | 68-6/22 | 04.08.2022. | 04.08.2023.
Reagensi, izuzev za transfuziju | 404-1-110/22-9 | 57 | Reagensi i potrošni materijal za imunohemijske analizatore model BRAHMS (Kryptor Compact Plus) | 18 | SFLT-1 ctl | RGN210888 | PAK | 6x2.0ml | ThermoFisher Scientific - BRAHMS | BRAHMS sFlt-1 KRYPTOR QC | 12900 | 20% | Dialab d.o.o | 68-6/22 | 04.08.2022. | 04.08.2023.
Reagensi, izuzev za transfuziju | 404-1-110/22-9 | 57 | Reagensi i potrošni materijal za imunohemijske analizatore model BRAHMS (Kryptor Compact Plus) | 19 | PCT | RGN210889 | PAK | 50 testova | ThermoFisher Scientific - BRAHMS | BRAHMS PCT sensitive KRYPTOR | 79040 | 20% | Dialab d.o.o | 68-6/22 | 04.08.2022. | 04.08.2023.
Reagensi, izuzev za transfuziju | 404-1-110/22-9 | 57 | Reagensi i potrošni materijal za imunohemijske analizatore model BRAHMS (Kryptor Compact Plus) | 20 | PCT cal | RGN210890 | PAK | 6x0.65ml | ThermoFisher Scientific - BRAHMS | BRAHMS PCT sensitive KRYPTOR CAL | 10540 | 20% | Dialab d.o.o | 68-6/22 | 04.08.2022. | 04.08.2023.
Reagensi, izuzev za transfuziju | 404-1-110/22-9 | 57 | Reagensi i potrošni materijal za imunohemijske analizatore model BRAHMS (Kryptor Compact Plus) | 21 | PCT QC | RGN210891 | PAK | 6x2.0ml | ThermoFisher Scientific - BRAHMS | BRAHMS PCT sensitive KRYPTOR QC | 45840 | 20% | Dialab d.o.o | 68-6/22 | 04.08.2022. | 04.08.2023.
Reagensi, izuzev za transfuziju | 404-1-110/22-9 | 58 | Reagensi i potrošni materijal za imunohemijske analizatore model ALEGRIA, ORGENTEC DIAGNOSTIKA | 1 | Anti-dsDNA Screen | RGN210892 | PAK | 24 | ORGENTEC Diagnostika GmbH, Nemačka | Anti-dsDNA Screen | 12787.2 | 20% | INTERLAB EXIM doo | 68-11/22 | 04.08.2022. | 04.08.2023.
Reagensi, izuzev za transfuziju | 404-1-110/22-9 | 58 | Reagensi i potrošni materijal za imunohemijske analizatore model ALEGRIA, ORGENTEC DIAGNOSTIKA | 2 | ANAscreen | RGN210893 | PAK | 24 | ORGENTEC Diagnostika GmbH, Nemačka | ANAscreen | 13923.84 | 20% | INTERLAB EXIM doo | 68-11/22 | 04.08.2022. | 04.08.2023.
Reagensi, izuzev za transfuziju | 404-1-110/22-9 | 58 | Reagensi i potrošni materijal za imunohemijske analizatore model ALEGRIA, ORGENTEC DIAGNOSTIKA | 3 | Anti-SS-A (Ro) | RGN210894 | PAK | 24 | ORGENTEC Diagnostika GmbH, Nemačka | Anti-SS-A | 12503.04 | 20% | INTERLAB EXIM doo | 68-11/22 | 04.08.2022. | 04.08.2023.
Reagensi, izuzev za transfuziju | 404-1-110/22-9 | 58 | Reagensi i potrošni materijal za imunohemijske analizatore model ALEGRIA, ORGENTEC DIAGNOSTIKA | 4 | Anti-SS-B (La) | RGN210895 | PAK | 24 | ORGENTEC Diagnostika GmbH, Nemačka | Anti-SS-B | 12503.04 | 20% | INTERLAB EXIM doo | 68-11/22 | 04.08.2022. | 04.08.2023.
Reagensi, izuzev za transfuziju | 404-1-110/22-9 | 58 | Reagensi i potrošni materijal za imunohemijske analizatore model ALEGRIA, ORGENTEC DIAGNOSTIKA | 5 | Anti-Sm | RGN210896 | PAK | 24 | ORGENTEC Diagnostika GmbH, Nemačka | Anti-Sm | 12503.04 | 20% | INTERLAB EXIM doo | 68-11/22 | 04.08.2022. | 04.08.2023.
Reagensi, izuzev za transfuziju | 404-1-110/22-9 | 58 | Reagensi i potrošni materijal za imunohemijske analizatore model ALEGRIA, ORGENTEC DIAGNOSTIKA | 6 | Anti-Scl-70 | RGN210897 | PAK | 24 | ORGENTEC Diagnostika GmbH, Nemačka | Anti-Scl-70 | 12503.04 | 20% | INTERLAB EXIM doo | 68-11/22 | 04.08.2022. | 04.08.2023.
Reagensi, izuzev za transfuziju | 404-1-110/22-9 | 58 | Reagensi i potrošni materijal za imunohemijske analizatore model ALEGRIA, ORGENTEC DIAGNOSTIKA | 7 | Anti-Jo-1 | RGN210898 | PAK | 24 | ORGENTEC Diagnostika GmbH, Nemačka | Anti-Jo-1 | 12503.04 | 20% | INTERLAB EXIM doo | 68-11/22 | 04.08.2022. | 04.08.2023.
Reagensi, izuzev za transfuziju | 404-1-110/22-9 | 58 | Reagensi i potrošni materijal za imunohemijske analizatore model ALEGRIA, ORGENTEC DIAGNOSTIKA | 8 | Anti-Cardiolipin IgA | RGN210899 | PAK | 24 | ORGENTEC Diagnostika GmbH, Nemačka | Anti-Cardiolipin IgA | 13355.52 | 20% | INTERLAB EXIM doo | 68-11/22 | 04.08.2022. | 04.08.2023.
Reagensi, izuzev za transfuziju | 404-1-110/22-9 | 58 | Reagensi i potrošni materijal za imunohemijske analizatore model ALEGRIA, ORGENTEC DIAGNOSTIKA | 9 | Anti-Cardiolipin IgG | RGN210900 | PAK | 24 | ORGENTEC Diagnostika GmbH, Nemačka | Anti-Cardiolipin IgG | 13355.52 | 20% | INTERLAB EXIM doo | 68-11/22 | 04.08.2022. | 04.08.2023.
Reagensi, izuzev za transfuziju | 404-1-110/22-9 | 58 | Reagensi i potrošni materijal za imunohemijske analizatore model ALEGRIA, ORGENTEC DIAGNOSTIKA | 10 | Anti-Cardiolipin IgM | RGN210901 | PAK | 24 | ORGENTEC Diagnostika GmbH, Nemačka | Anti-Cardiolipin IgM | 13355.52 | 20% | INTERLAB EXIM doo | 68-11/22 | 04.08.2022. | 04.08.2023.
Reagensi, izuzev za transfuziju | 404-1-110/22-9 | 58 | Reagensi i potrošni materijal za imunohemijske analizatore model ALEGRIA, ORGENTEC DIAGNOSTIKA | 11 | Anti-Cardiolipin Screen | RGN210902 | PAK | 24 | ORGENTEC Diagnostika GmbH, Nemačka | Anti-Cardiolipin Screen | 13355.52 | 20% | INTERLAB EXIM doo | 68-11/22 | 04.08.2022. | 04.08.2023.
Reagensi, izuzev za transfuziju | 404-1-110/22-9 | 58 | Reagensi i potrošni materijal za imunohemijske analizatore model ALEGRIA, ORGENTEC DIAGNOSTIKA | 12 | AMA-M2 | RGN210903 | PAK | 24 | ORGENTEC Diagnostika GmbH, Nemačka | AMA-M2 | 13355.52 | 20% | INTERLAB EXIM doo | 68-11/22 | 04.08.2022. | 04.08.2023.
Reagensi, izuzev za transfuziju | 404-1-110/22-9 | 58 | Reagensi i potrošni materijal za imunohemijske analizatore model ALEGRIA, ORGENTEC DIAGNOSTIKA | 13 | Anti-PR3 (cANCA) | RGN210904 | PAK | 24 | ORGENTEC Diagnostika GmbH, Nemačka | Anti-PR3 | 14208 | 20% | INTERLAB EXIM doo | 68-11/22 | 04.08.2022. | 04.08.2023.
Reagensi, izuzev za transfuziju | 404-1-110/22-9 | 58 | Reagensi i potrošni materijal za imunohemijske analizatore model ALEGRIA, ORGENTEC DIAGNOSTIKA | 14 | Anti-MPO (pANCA) | RGN210905 | PAK | 24 | ORGENTEC Diagnostika GmbH, Nemačka | Anti-MPO | 14208 | 20% | INTERLAB EXIM doo | 68-11/22 | 04.08.2022. | 04.08.2023.
Reagensi, izuzev za transfuziju | 404-1-110/22-9 | 58 | Reagensi i potrošni materijal za imunohemijske analizatore model ALEGRIA, ORGENTEC DIAGNOSTIKA | 15 | Anti-ß2-Glykoprotein I IgA | RGN210906 | PAK | 24 | ORGENTEC Diagnostika GmbH, Nemačka | Anti-beta-2-Glykoprotein I IgA | 14208 | 20% | INTERLAB EXIM doo | 68-11/22 | 04.08.2022. | 04.08.2023.
Reagensi, izuzev za transfuziju | 404-1-110/22-9 | 58 | Reagensi i potrošni materijal za imunohemijske analizatore model ALEGRIA, ORGENTEC DIAGNOSTIKA | 16 | Anti-ß2-Glykoprotein I IgG | RGN210907 | PAK | 24 | ORGENTEC Diagnostika GmbH, Nemačka | Anti-beta-2-Glykoprotein I IgG | 14208 | 20% | INTERLAB EXIM doo | 68-11/22 | 04.08.2022. | 04.08.2023.
Reagensi, izuzev za transfuziju | 404-1-110/22-9 | 58 | Reagensi i potrošni materijal za imunohemijske analizatore model ALEGRIA, ORGENTEC DIAGNOSTIKA | 17 | Anti-ß2-Glykoprotein I IgM | RGN210908 | PAK | 24 | ORGENTEC Diagnostika GmbH, Nemačka | Anti-beta-2-Glykoprotein I IgM | 14208 | 20% | INTERLAB EXIM doo | 68-11/22 | 04.08.2022. | 04.08.2023.
Reagensi, izuzev za transfuziju | 404-1-110/22-9 | 58 | Reagensi i potrošni materijal za imunohemijske analizatore model ALEGRIA, ORGENTEC DIAGNOSTIKA | 18 | Anti-ß2-Glykoprotein I Screen | RGN210909 | PAK | 24 | ORGENTEC Diagnostika GmbH, Nemačka | Anti-beta-2-Glykoprotein I Screen | 14208 | 20% | INTERLAB EXIM doo | 68-11/22 | 04.08.2022. | 04.08.2023.
Reagensi, izuzev za transfuziju | 404-1-110/22-9 | 58 | Reagensi i potrošni materijal za imunohemijske analizatore model ALEGRIA, ORGENTEC DIAGNOSTIKA | 19 | ANTI-RNP-70 | RGN210910 | PAK | 24 | ORGENTEC Diagnostika GmbH, Nemačka | Anti-RNP-70 | 13923.84 | 20% | INTERLAB EXIM doo | 68-11/22 | 04.08.2022. | 04.08.2023.
Reagensi, izuzev za transfuziju | 404-1-110/22-9 | 58 | Reagensi i potrošni materijal za imunohemijske analizatore model ALEGRIA, ORGENTEC DIAGNOSTIKA | 20 | Anti-Centromer B | RGN210911 | PAK | 24 | ORGENTEC Diagnostika GmbH, Nemačka | Anti-Centromere B | 13923.84 | 20% | INTERLAB EXIM doo | 68-11/22 | 04.08.2022. | 04.08.2023.
Reagensi, izuzev za transfuziju | 404-1-110/22-9 | 58 | Reagensi i potrošni materijal za imunohemijske analizatore model ALEGRIA, ORGENTEC DIAGNOSTIKA | 21 | Anti-Phospholipid Screen IgG | RGN210912 | PAK | 24 | ORGENTEC Diagnostika GmbH, Nemačka | Anti-Phospholipid Screen IgG | 13923.84 | 20% | INTERLAB EXIM doo | 68-11/22 | 04.08.2022. | 04.08.2023.
Reagensi, izuzev za transfuziju | 404-1-110/22-9 | 58 | Reagensi i potrošni materijal za imunohemijske analizatore model ALEGRIA, ORGENTEC DIAGNOSTIKA | 22 | Anti-Phospholipid Screen IgM | RGN210913 | PAK | 24 | ORGENTEC Diagnostika GmbH, Nemačka | Anti-Phospholipid Screen IgM | 13923.84 | 20% | INTERLAB EXIM doo | 68-11/22 | 04.08.2022. | 04.08.2023.
Reagensi, izuzev za transfuziju | 404-1-110/22-9 | 58 | Reagensi i potrošni materijal za imunohemijske analizatore model ALEGRIA, ORGENTEC DIAGNOSTIKA | 23 | Anti-Parietalcell | RGN210914 | PAK | 24 | ORGENTEC Diagnostika GmbH, Nemačka | Anti-Parietal Cell | 13923.84 | 20% | INTERLAB EXIM doo | 68-11/22 | 04.08.2022. | 04.08.2023.
Reagensi, izuzev za transfuziju | 404-1-110/22-9 | 58 | Reagensi i potrošni materijal za imunohemijske analizatore model ALEGRIA, ORGENTEC DIAGNOSTIKA | 24 | Anti-GBM | RGN210915 | PAK | 24 | ORGENTEC Diagnostika GmbH, Nemačka | Anti-GBM | 17902.08 | 20% | INTERLAB EXIM doo | 68-11/22 | 04.08.2022. | 04.08.2023.
Reagensi, izuzev za transfuziju | 404-1-110/22-9 | 58 | Reagensi i potrošni materijal za imunohemijske analizatore model ALEGRIA, ORGENTEC DIAGNOSTIKA | 25 | Anti-Tissue-Transglutaminase IgA | RGN210916 | PAK | 24 | ORGENTEC Diagnostika GmbH, Nemačka | Anti-Tissue-Transglutaminase IgA | 13923.84 | 20% | INTERLAB EXIM doo | 68-11/22 | 04.08.2022. | 04.08.2023.
Reagensi, izuzev za transfuziju | 404-1-110/22-9 | 58 | Reagensi i potrošni materijal za imunohemijske analizatore model ALEGRIA, ORGENTEC DIAGNOSTIKA | 26 | Anti-Tissue-Transglutaminase IgG | RGN210917 | PAK | 24 | ORGENTEC Diagnostika GmbH, Nemačka | Anti-Tissue-Transglutaminase IgG | 13923.84 | 20% | INTERLAB EXIM doo | 68-11/22 | 04.08.2022. | 04.08.2023.
Reagensi, izuzev za transfuziju | 404-1-110/22-9 | 58 | Reagensi i potrošni materijal za imunohemijske analizatore model ALEGRIA, ORGENTEC DIAGNOSTIKA | 27 | Anti-Tissue-Transglutaminase Screen | RGN210918 | PAK | 24 | ORGENTEC Diagnostika GmbH, Nemačka | Anti-Tissue-Transglutaminase Screen | 13923.84 | 20% | INTERLAB EXIM doo | 68-11/22 | 04.08.2022. | 04.08.2023.
Reagensi, izuzev za transfuziju | 404-1-110/22-9 | 58 | Reagensi i potrošni materijal za imunohemijske analizatore model ALEGRIA, ORGENTEC DIAGNOSTIKA | 28 | ASCA IgA | RGN210919 | PAK | 24 | ORGENTEC Diagnostika GmbH, Nemačka | ASCA IgA | 13923.84 | 20% | INTERLAB EXIM doo | 68-11/22 | 04.08.2022. | 04.08.2023.
Reagensi, izuzev za transfuziju | 404-1-110/22-9 | 58 | Reagensi i potrošni materijal za imunohemijske analizatore model ALEGRIA, ORGENTEC DIAGNOSTIKA | 29 | ASCA IgG | RGN210920 | PAK | 24 | ORGENTEC Diagnostika GmbH, Nemačka | ASCA IgG | 13923.84 | 20% | INTERLAB EXIM doo | 68-11/22 | 04.08.2022. | 04.08.2023.
Reagensi, izuzev za transfuziju | 404-1-110/22-9 | 58 | Reagensi i potrošni materijal za imunohemijske analizatore model ALEGRIA, ORGENTEC DIAGNOSTIKA | 30 | Anti-Intrinsic Factor | RGN210921 | PAK | 24 | ORGENTEC Diagnostika GmbH, Nemačka | Anti-Intristic Factor | 13923.84 | 20% | INTERLAB EXIM doo | 68-11/22 | 04.08.2022. | 04.08.2023.
Reagensi, izuzev za transfuziju | 404-1-110/22-9 | 58 | Reagensi i potrošni materijal za imunohemijske analizatore model ALEGRIA, ORGENTEC DIAGNOSTIKA | 31 | Anti-DGP IgA | RGN210922 | PAK | 24 | ORGENTEC Diagnostika GmbH, Nemačka | Anti-DGP IgA | 13639.68 | 20% | INTERLAB EXIM doo | 68-11/22 | 04.08.2022. | 04.08.2023.
Reagensi, izuzev za transfuziju | 404-1-110/22-9 | 58 | Reagensi i potrošni materijal za imunohemijske analizatore model ALEGRIA, ORGENTEC DIAGNOSTIKA | 32 | Anti-DGP IgG | RGN210923 | PAK | 24 | ORGENTEC Diagnostika GmbH, Nemačka | Anti-DGP IgG | 13639.68 | 20% | INTERLAB EXIM doo | 68-11/22 | 04.08.2022. | 04.08.2023.
Reagensi, izuzev za transfuziju | 404-1-110/22-9 | 58 | Reagensi i potrošni materijal za imunohemijske analizatore model ALEGRIA, ORGENTEC DIAGNOSTIKA | 33 | ANCA screen hs | RGN210924 | PAK | 24 | ORGENTEC Diagnostika GmbH, Nemačka | ANCAscreen hs (high sensitive) | 13923.84 | 20% | INTERLAB EXIM doo | 68-11/22 | 04.08.2022. | 04.08.2023.
Reagensi, izuzev za transfuziju | 404-1-110/22-9 | 58 | Reagensi i potrošni materijal za imunohemijske analizatore model ALEGRIA, ORGENTEC DIAGNOSTIKA | 34 | Anti LKM 1 | RGN210925 | PAK | 24 | ORGENTEC Diagnostika GmbH, Nemačka | Anti-LKM-1 | 14776.32 | 20% | INTERLAB EXIM doo | 68-11/22 | 04.08.2022. | 04.08.2023.
Reagensi, izuzev za transfuziju | 404-1-110/22-9 | 58 | Reagensi i potrošni materijal za imunohemijske analizatore model ALEGRIA, ORGENTEC DIAGNOSTIKA | 35 | Anti DGP screen | RGN210926 | PAK | 24 | ORGENTEC Diagnostika GmbH, Nemačka | Anti-DGP Screen | 13639.68 | 20% | INTERLAB EXIM doo | 68-11/22 | 04.08.2022. | 04.08.2023.
Reagensi, izuzev za transfuziju | 404-1-110/22-9 | 58 | Reagensi i potrošni materijal za imunohemijske analizatore model ALEGRIA, ORGENTEC DIAGNOSTIKA | 36 | Anti SLA | RGN210927 | PAK | 24 | ORGENTEC Diagnostika GmbH, Nemačka | Anti-SLA | 14776.32 | 20% | INTERLAB EXIM doo | 68-11/22 | 04.08.2022. | 04.08.2023.
Reagensi, izuzev za transfuziju | 404-1-110/22-9 | 58 | Reagensi i potrošni materijal za imunohemijske analizatore model ALEGRIA, ORGENTEC DIAGNOSTIKA | 37 | Anti-helicobacter Pylori IGA | RGN210928 | PAK | 24 | ORGENTEC Diagnostika GmbH, Nemačka | Anti-Helicobacter pylori IgA | 15628.8 | 20% | INTERLAB EXIM doo | 68-11/22 | 04.08.2022. | 04.08.2023.
Reagensi, izuzev za transfuziju | 404-1-110/22-9 | 58 | Reagensi i potrošni materijal za imunohemijske analizatore model ALEGRIA, ORGENTEC DIAGNOSTIKA | 38 | Anti-helicobacter Pylori IGG | RGN210929 | PAK | 24 | ORGENTEC Diagnostika GmbH, Nemačka | Anti-Helicobacter pylori IgG | 15628.8 | 20% | INTERLAB EXIM doo | 68-11/22 | 04.08.2022. | 04.08.2023.
Reagensi, izuzev za transfuziju | 404-1-110/22-9 | 58 | Reagensi i potrošni materijal za imunohemijske analizatore model ALEGRIA, ORGENTEC DIAGNOSTIKA | 39 | Anti-Chlamydia pneumoniae IgM | RGN210930 | PAK | 24 | ORGENTEC Diagnostika GmbH, Nemačka | Anti-Chlamydia pneumoniae IgM | 21027.84 | 20% | INTERLAB EXIM doo | 68-11/22 | 04.08.2022. | 04.08.2023.
Reagensi, izuzev za transfuziju | 404-1-110/22-9 | 58 | Reagensi i potrošni materijal za imunohemijske analizatore model ALEGRIA, ORGENTEC DIAGNOSTIKA | 40 | Anti-Chlamydia pneumoniae IgA | RGN210931 | PAK | 24 | ORGENTEC Diagnostika GmbH, Nemačka | Anti-Chlamydia pneumoniae IgA | 17617.92 | 20% | INTERLAB EXIM doo | 68-11/22 | 04.08.2022. | 04.08.2023.
Reagensi, izuzev za transfuziju | 404-1-110/22-9 | 58 | Reagensi i potrošni materijal za imunohemijske analizatore model ALEGRIA, ORGENTEC DIAGNOSTIKA | 41 | Anti-Chlamydia pneumoniae IgG | RGN210932 | PAK | 24 | ORGENTEC Diagnostika GmbH, Nemačka | Anti-Chlamydia pneumoniae IgG | 17617.92 | 20% | INTERLAB EXIM doo | 68-11/22 | 04.08.2022. | 04.08.2023.
Reagensi, izuzev za transfuziju | 404-1-110/22-9 | 58 | Reagensi i potrošni materijal za imunohemijske analizatore model ALEGRIA, ORGENTEC DIAGNOSTIKA | 42 | Anti-Mycoplasma pneumoniae IgM | RGN210933 | PAK | 24 | ORGENTEC Diagnostika GmbH, Nemačka | Anti-Mycoplasma pneumoniae IgM | 19038.72 | 20% | INTERLAB EXIM doo | 68-11/22 | 04.08.2022. | 04.08.2023.
Reagensi, izuzev za transfuziju | 404-1-110/22-9 | 58 | Reagensi i potrošni materijal za imunohemijske analizatore model ALEGRIA, ORGENTEC DIAGNOSTIKA | 43 | Anti-Mycoplasma pneumoniae IgA | RGN210934 | PAK | 24 | ORGENTEC Diagnostika GmbH, Nemačka | Anti-Mycoplasma pneumoniae IgA | 15628.8 | 20% | INTERLAB EXIM doo | 68-11/22 | 04.08.2022. | 04.08.2023.
Reagensi, izuzev za transfuziju | 404-1-110/22-9 | 58 | Reagensi i potrošni materijal za imunohemijske analizatore model ALEGRIA, ORGENTEC DIAGNOSTIKA | 44 | Anti-Mycoplasma pneumoniae IgG | RGN210935 | PAK | 24 | ORGENTEC Diagnostika GmbH, Nemačka | Anti-Mycoplasma pneumoniae IgG | 15628.8 | 20% | INTERLAB EXIM doo | 68-11/22 | 04.08.2022. | 04.08.2023.
Reagensi, izuzev za transfuziju | 404-1-110/22-9 | 58 | Reagensi i potrošni materijal za imunohemijske analizatore model ALEGRIA, ORGENTEC DIAGNOSTIKA | 45 | Alegria Positive Control | RGN210937 | PAK | 24 | ORGENTEC Diagnostika GmbH, Nemačka | Positive control | 13639.68 | 20% | INTERLAB EXIM doo | 68-11/22 | 04.08.2022. | 04.08.2023.
Reagensi, izuzev za transfuziju | 404-1-110/22-9 | 58 | Reagensi i potrošni materijal za imunohemijske analizatore model ALEGRIA, ORGENTEC DIAGNOSTIKA | 46 | Anti-LC1 | RGN210938 | PAK | 24 | ORGENTEC Diagnostika GmbH, Nemačka | Anti-LC1 | 14776.32 | 20% | INTERLAB EXIM doo | 68-11/22 | 04.08.2022. | 04.08.2023.
Reagensi, izuzev za transfuziju | 404-1-110/22-9 | 58 | Reagensi i potrošni materijal za imunohemijske analizatore model ALEGRIA, ORGENTEC DIAGNOSTIKA | 47 | Anti-Gliadin Screen | RGN210939 | PAK | 24 | ORGENTEC Diagnostika GmbH, Nemačka | Anti-Gliadin Screen | 13355.52 | 20% | INTERLAB EXIM doo | 68-11/22 | 04.08.2022. | 04.08.2023.
Reagensi, izuzev za transfuziju | 404-1-110/22-9 | 58 | Reagensi i potrošni materijal za imunohemijske analizatore model ALEGRIA, ORGENTEC DIAGNOSTIKA | 48 | Anti-Gliadin IgG | RGN210940 | PAK | 24 | ORGENTEC Diagnostika GmbH, Nemačka | Anti-Gliadin IgG | 13355.52 | 20% | INTERLAB EXIM doo | 68-11/22 | 04.08.2022. | 04.08.2023.
Reagensi, izuzev za transfuziju | 404-1-110/22-9 | 58 | Reagensi i potrošni materijal za imunohemijske analizatore model ALEGRIA, ORGENTEC DIAGNOSTIKA | 49 | Anti-Gliadin IgA | RGN210941 | PAK | 24 | ORGENTEC Diagnostika GmbH, Nemačka | Anti-Gliadin IgA | 13355.52 | 20% | INTERLAB EXIM doo | 68-11/22 | 04.08.2022. | 04.08.2023.
Reagensi, izuzev za transfuziju | 404-1-110/22-9 | 58 | Reagensi i potrošni materijal za imunohemijske analizatore model ALEGRIA, ORGENTEC DIAGNOSTIKA | 50 | Anti-RNP/Sm | RGN210942 | PAK | 24 | ORGENTEC Diagnostika GmbH, Nemačka | Anti-RNP/Sm | 12503.04 | 20% | INTERLAB EXIM doo | 68-11/22 | 04.08.2022. | 04.08.2023.
Reagensi, izuzev za transfuziju | 404-1-110/22-9 | 58 | Reagensi i potrošni materijal za imunohemijske analizatore model ALEGRIA, ORGENTEC DIAGNOSTIKA | 51 | calprotectin | RGN210943 | PAK | 24 | ORGENTEC Diagnostika GmbH, Nemačka | Calprotectin | 24312 | 20% | INTERLAB EXIM doo | 68-11/22 | 04.08.2022. | 04.08.2023.
Reagensi, izuzev za transfuziju | 404-1-110/22-9 | 58 | Reagensi i potrošni materijal za imunohemijske analizatore model ALEGRIA, ORGENTEC DIAGNOSTIKA | 52 | stool exstraction tubes | RGN210944 | PAK | 100 komada | ORGENTEC Diagnostika GmbH, Nemačka | Stool Extraction Tubes | 21312 | 20% | INTERLAB EXIM doo | 68-11/22 | 04.08.2022. | 04.08.2023.
Reagensi, izuzev za transfuziju | 404-1-110/22-9 | 58 | Reagensi i potrošni materijal za imunohemijske analizatore model ALEGRIA, ORGENTEC DIAGNOSTIKA | 53 | Anti-CCP hs | RGN210945 | PAK | 24 | ORGENTEC Diagnostika GmbH, Nemačka | Anti-CCP hs (high sensitive) | 15628.8 | 20% | INTERLAB EXIM doo | 68-11/22 | 04.08.2022. | 04.08.2023.
Reagensi, izuzev za transfuziju | 404-1-110/22-9 | 58 | Reagensi i potrošni materijal za imunohemijske analizatore model ALEGRIA, ORGENTEC DIAGNOSTIKA | 54 | Anti-Histone | RGN210946 | PAK | 24 | ORGENTEC Diagnostika GmbH, Nemačka | Anti-Histone | 13355.52 | 20% | INTERLAB EXIM doo | 68-11/22 | 04.08.2022. | 04.08.2023.
Reagensi, izuzev za transfuziju | 404-1-110/22-9 | 58 | Reagensi i potrošni materijal za imunohemijske analizatore model ALEGRIA, ORGENTEC DIAGNOSTIKA | 55 | Anti-PR3 hs | RGN210947 | PAK | 24 | ORGENTEC Diagnostika GmbH, Nemačka | Anti-PR3 hs | 16765.44 | 20% | INTERLAB EXIM doo | 68-11/22 | 04.08.2022. | 04.08.2023.
Reagensi, izuzev za transfuziju | 404-1-110/22-9 | 58 | Reagensi i potrošni materijal za imunohemijske analizatore model ALEGRIA, ORGENTEC DIAGNOSTIKA | 56 | Anti-Rib-P | RGN210948 | PAK | 24 | ORGENTEC Diagnostika GmbH, Nemačka | Anti-Rib-P | 13355.52 | 20% | INTERLAB EXIM doo | 68-11/22 | 04.08.2022. | 04.08.2023.
Reagensi, izuzev za transfuziju | 404-1-110/22-9 | 58 | Reagensi i potrošni materijal za imunohemijske analizatore model ALEGRIA, ORGENTEC DIAGNOSTIKA | 57 | ANA detect | RGN210949 | PAK | 24 | ORGENTEC Diagnostika GmbH, Nemačka | ANA Detect | 13355.52 | 20% | INTERLAB EXIM doo | 68-11/22 | 04.08.2022. | 04.08.2023.
Reagensi, izuzev za transfuziju | 404-1-110/22-9 | 58 | Reagensi i potrošni materijal za imunohemijske analizatore model ALEGRIA, ORGENTEC DIAGNOSTIKA | 58 | Printer Paper (ID0146) | RGN210950 | PAK | 5 rolni | ORGENTEC Diagnostika GmbH, Nemačka | Printer Paper | 3409.92 | 20% | INTERLAB EXIM doo | 68-11/22 | 04.08.2022. | 04.08.2023.
Reagensi, izuzev za transfuziju | 404-1-110/22-9 | 58 | Reagensi i potrošni materijal za imunohemijske analizatore model ALEGRIA, ORGENTEC DIAGNOSTIKA | 59 | Anti-dsDNA IgG | RGN210951 | PAK | 24 | ORGENTEC Diagnostika GmbH, Nemačka | Anti-dsDNA IgG | 12787.2 | 20% | INTERLAB EXIM doo | 68-11/22 | 04.08.2022. | 04.08.2023.
Reagensi, izuzev za transfuziju | 404-1-110/22-9 | 58 | Reagensi i potrošni materijal za imunohemijske analizatore model ALEGRIA, ORGENTEC DIAGNOSTIKA | 60 | Anti-dsDNA IgM | RGN210952 | PAK | 24 | ORGENTEC Diagnostika GmbH, Nemačka | Anti-dsDNA IgM | 12787.2 | 20% | INTERLAB EXIM doo | 68-11/22 | 04.08.2022. | 04.08.2023.
Reagensi, izuzev za transfuziju | 404-1-110/22-9 | 58 | Reagensi i potrošni materijal za imunohemijske analizatore model ALEGRIA, ORGENTEC DIAGNOSTIKA | 61 | Rheuma factor IgM | RGN210953 | PAK | 24 | ORGENTEC Diagnostika GmbH, Nemačka | Rheumatoid Factor IgM | 13355.52 | 20% | INTERLAB EXIM doo | 68-11/22 | 04.08.2022. | 04.08.2023.
Reagensi, izuzev za transfuziju | 404-1-110/22-9 | 58 | Reagensi i potrošni materijal za imunohemijske analizatore model ALEGRIA, ORGENTEC DIAGNOSTIKA | 62 | Rheuma factor IgG | RGN210954 | PAK | 24 | ORGENTEC Diagnostika GmbH, Nemačka | Rheumatoid Factor IgG | 13355.52 | 20% | INTERLAB EXIM doo | 68-11/22 | 04.08.2022. | 04.08.2023.
Reagensi, izuzev za transfuziju | 404-1-110/22-9 | 58 | Reagensi i potrošni materijal za imunohemijske analizatore model ALEGRIA, ORGENTEC DIAGNOSTIKA | 63 | Printer Paper ID0122 | RGN210955 | PAK | 5 rolni | ORGENTEC Diagnostika GmbH, Nemačka | Printer Paper | 8524.8 | 20% | INTERLAB EXIM doo | 68-11/22 | 04.08.2022. | 04.08.2023.
Reagensi, izuzev za transfuziju | 404-1-110/22-9 | 58 | Reagensi i potrošni materijal za imunohemijske analizatore model ALEGRIA, ORGENTEC DIAGNOSTIKA | 64 | Anti-ds DNA IgA | RGN210956 | PAK | 24 | ORGENTEC Diagnostika GmbH, Nemačka | Anti-dsDNA IgA | 12979.4 | 20% | INTERLAB EXIM doo | 68-11/22 | 04.08.2022. | 04.08.2023.
Reagensi, izuzev za transfuziju | 404-1-110/22-9 | 58 | Reagensi i potrošni materijal za imunohemijske analizatore model ALEGRIA, ORGENTEC DIAGNOSTIKA | 65 | Anti -ss DNA | RGN210957 | PAK | 24 | ORGENTEC Diagnostika GmbH, Nemačka | Anti-ssDNA | 13555.9 | 20% | INTERLAB EXIM doo | 68-11/22 | 04.08.2022. | 04.08.2023.
Reagensi, izuzev za transfuziju | 404-1-110/22-9 | 58 | Reagensi i potrošni materijal za imunohemijske analizatore model ALEGRIA, ORGENTEC DIAGNOSTIKA | 66 | ENAscreen | RGN210958 | PAK | 24 | ORGENTEC Diagnostika GmbH, Nemačka | ENAscreen | 13555.9 | 20% | INTERLAB EXIM doo | 68-11/22 | 04.08.2022. | 04.08.2023.
Reagensi, izuzev za transfuziju | 404-1-110/22-9 | 58 | Reagensi i potrošni materijal za imunohemijske analizatore model ALEGRIA, ORGENTEC DIAGNOSTIKA | 67 | Rheumatoid factor IgA | RGN210959 | PAK | 24 | ORGENTEC Diagnostika GmbH, Nemačka | Rheumatoid Factor IgA | 13555.9 | 20% | INTERLAB EXIM doo | 68-11/22 | 04.08.2022. | 04.08.2023.
Reagensi, izuzev za transfuziju | 404-1-110/22-9 | 58 | Reagensi i potrošni materijal za imunohemijske analizatore model ALEGRIA, ORGENTEC DIAGNOSTIKA | 68 | Rheumatoid factor screen | RGN210960 | PAK | 24 | ORGENTEC Diagnostika GmbH, Nemačka | Rheumatoid Factor Screen | 13555.9 | 20% | INTERLAB EXIM doo | 68-11/22 | 04.08.2022. | 04.08.2023.
Reagensi, izuzev za transfuziju | 404-1-110/22-9 | 58 | Reagensi i potrošni materijal za imunohemijske analizatore model ALEGRIA, ORGENTEC DIAGNOSTIKA | 69 | Anti- Nucleosome | RGN210961 | PAK | 24 | ORGENTEC Diagnostika GmbH, Nemačka | Anti-Nucleosome | 14421.9 | 20% | INTERLAB EXIM doo | 68-11/22 | 04.08.2022. | 04.08.2023.
Reagensi, izuzev za transfuziju | 404-1-110/22-9 | 58 | Reagensi i potrošni materijal za imunohemijske analizatore model ALEGRIA, ORGENTEC DIAGNOSTIKA | 70 | Anti-MCV | RGN210962 | PAK | 24 | ORGENTEC Diagnostika GmbH, Nemačka | Anti-MCV | 18170.1 | 20% | INTERLAB EXIM doo | 68-11/22 | 04.08.2022. | 04.08.2023.
Reagensi, izuzev za transfuziju | 404-1-110/22-9 | 58 | Reagensi i potrošni materijal za imunohemijske analizatore model ALEGRIA, ORGENTEC DIAGNOSTIKA | 71 | Anti-C1q | RGN210963 | PAK | 24 | ORGENTEC Diagnostika GmbH, Nemačka | Anti-C1q | 14998.3 | 20% | INTERLAB EXIM doo | 68-11/22 | 04.08.2022. | 04.08.2023.
Reagensi, izuzev za transfuziju | 404-1-110/22-9 | 58 | Reagensi i potrošni materijal za imunohemijske analizatore model ALEGRIA, ORGENTEC DIAGNOSTIKA | 72 | 25-OH Vitamin D3/D2 | RGN210964 | PAK | 24 | ORGENTEC Diagnostika GmbH, Nemačka | 25-OH Vitamin D3/D2 | 20971.1 | 20% | INTERLAB EXIM doo | 68-11/22 | 04.08.2022. | 04.08.2023.
Reagensi, izuzev za transfuziju | 404-1-110/22-9 | 58 | Reagensi i potrošni materijal za imunohemijske analizatore model ALEGRIA, ORGENTEC DIAGNOSTIKA | 73 | Alpha-1 antitripsin | RGN210965 | PAK | 24 | ORGENTEC Diagnostika GmbH, Nemačka | Alpha-1-Antitrypsin | 27669.2 | 20% | INTERLAB EXIM doo | 68-11/22 | 04.08.2022. | 04.08.2023.
Reagensi, izuzev za transfuziju | 404-1-110/22-9 | 58 | Reagensi i potrošni materijal za imunohemijske analizatore model ALEGRIA, ORGENTEC DIAGNOSTIKA | 74 | Negative control | RGN210966 | PAK | 24 | ORGENTEC Diagnostika GmbH, Nemačka | Negative control | 13980.75 | 20% | INTERLAB EXIM doo | 68-11/22 | 04.08.2022. | 04.08.2023.
Reagensi, izuzev za transfuziju | 404-1-110/22-9 | 58 | Reagensi i potrošni materijal za imunohemijske analizatore model ALEGRIA, ORGENTEC DIAGNOSTIKA | 75 | Stool Extraction Medium | RGN210967 | PAK | 20 mL | ORGENTEC Diagnostika GmbH, Nemačka | Stool Extraction Medium | 818.4 | 20% | INTERLAB EXIM doo | 68-11/22 | 04.08.2022. | 04.08.2023.
Reagensi, izuzev za transfuziju | 404-1-110/22-9 | 59 | Reagensi i potrošni materijal za imunohemijske analizatore model NEXUS IB10 | 1 | CHF Nt-proBNP | RGN210968 | PAK | 10 testova | Nexus Dx, Inc. | IB10 sphingotest NT-proBNP | 24000 | 20% | ReMED d.o.o. | 68-19/22 | 04.08.2022. | 04.08.2023.
Reagensi, izuzev za transfuziju | 404-1-110/22-9 | 59 | Reagensi i potrošni materijal za imunohemijske analizatore model NEXUS IB10 | 2 | 3 in 1 Troponin I/CK-MB/Myoglobin | RGN210969 | PAK | 10 testova | Nexus Dx, Inc. | IB10 sphingotest 3-in-1 Cardiac | 19850 | 20% | ReMED d.o.o. | 68-19/22 | 04.08.2022. | 04.08.2023.
Reagensi, izuzev za transfuziju | 404-1-110/22-9 | 59 | Reagensi i potrošni materijal za imunohemijske analizatore model NEXUS IB10 | 3 | SOB Troponin I/Nt-proBNP/D-dimer | RGN210970 | PAK | 10 testova | Nexus Dx, Inc. | IB10 sphingotest SOB | 43750 | 20% | ReMED d.o.o. | 68-19/22 | 04.08.2022. | 04.08.2023.
Reagensi, izuzev za transfuziju | 404-1-110/22-9 | 59 | Reagensi i potrošni materijal za imunohemijske analizatore model NEXUS IB10 | 4 | Troponin | RGN210971 | PAK | 10 testova | Nexus Dx, Inc. | IB10 sphingotest Troponin-99 | 11000 | 20% | ReMED d.o.o. | 68-19/22 | 04.08.2022. | 04.08.2023.
Reagensi, izuzev za transfuziju | 404-1-110/22-9 | 59 | Reagensi i potrošni materijal za imunohemijske analizatore model NEXUS IB10 | 5 | βHCG | RGN210972 | PAK | 10 testova | Nexus Dx, Inc. | IB10 sphingotest beta-hCG | 14200 | 20% | ReMED d.o.o. | 68-19/22 | 04.08.2022. | 04.08.2023.
Reagensi, izuzev za transfuziju | 404-1-110/22-9 | 59 | Reagensi i potrošni materijal za imunohemijske analizatore model NEXUS IB10 | 6 | PCT BRAHMS | RGN210973 | PAK | 10 testova | Nexus Dx, Inc. | IB10 sphingotest PCT | 18000 | 20% | ReMED d.o.o. | 68-19/22 | 04.08.2022. | 04.08.2023.
Reagensi, izuzev za transfuziju | 404-1-110/22-9 | 59 | Reagensi i potrošni materijal za imunohemijske analizatore model NEXUS IB10 | 7 | D dimer | RGN210974 | PAK | 10 testova | Nexus Dx, Inc. | IB10 sphingotest D-Dimer | 13500 | 20% | ReMED d.o.o. | 68-19/22 | 04.08.2022. | 04.08.2023.
Reagensi, izuzev za transfuziju | 404-1-110/22-9 | 59 | Reagensi i potrošni materijal za imunohemijske analizatore model NEXUS IB10 | 8 | TSH | RGN210975 | PAK | 10 testova | Nexus Dx, Inc. | IB10 sphingotest TSH | 14000 | 20% | ReMED d.o.o. | 68-19/22 | 04.08.2022. | 04.08.2023.
Reagensi, izuzev za transfuziju | 404-1-110/22-9 | 59 | Reagensi i potrošni materijal za imunohemijske analizatore model NEXUS IB10 | 9 | pen-KID | RGN210976 | PAK | 10 | Nexus Dx, Inc. | IB10 sphingotest penKid | 35000 | 20% | ReMED d.o.o. | 68-19/22 | 04.08.2022. | 04.08.2023.
Reagensi, izuzev za transfuziju | 404-1-110/22-9 | 59 | Reagensi i potrošni materijal za imunohemijske analizatore model NEXUS IB10 | 10 | bio-ADM | RGN210977 | PAK | 10 | Nexus Dx, Inc. | IB10 sphingotest bio-ADM | 35000 | 20% | ReMED d.o.o. | 68-19/22 | 04.08.2022. | 04.08.2023.
Reagensi, izuzev za transfuziju | 404-1-110/22-9 | 60 | Reagensi i potrošni materijal za imunohemijske analizatore model Tosoh, tip AIA 360 | 1 | TSH | RGN210978 | PAK | 100 testova | TOSOH CORPORATION, Japan | ST AIA-PACK TSH | 19807 | 20% | EUROMEDICINA DOO | 68-9/22 | 04.08.2022. | 04.08.2023.
Reagensi, izuzev za transfuziju | 404-1-110/22-9 | 60 | Reagensi i potrošni materijal za imunohemijske analizatore model Tosoh, tip AIA 360 | 2 | T4 | RGN210979 | PAK | 100 testova | TOSOH CORPORATION, Japan | ST AIA-PACK T4 | 18465 | 20% | EUROMEDICINA DOO | 68-9/22 | 04.08.2022. | 04.08.2023.
Reagensi, izuzev za transfuziju | 404-1-110/22-9 | 60 | Reagensi i potrošni materijal za imunohemijske analizatore model Tosoh, tip AIA 360 | 3 | FT4 | RGN210980 | PAK | 100 testova | TOSOH CORPORATION, Japan | ST AIA-PACK FT4 | 18790 | 20% | EUROMEDICINA DOO | 68-9/22 | 04.08.2022. | 04.08.2023.
Reagensi, izuzev za transfuziju | 404-1-110/22-9 | 60 | Reagensi i potrošni materijal za imunohemijske analizatore model Tosoh, tip AIA 360 | 4 | Troponin 3 gen. | RGN210981 | PAK | 100 testova | TOSOH CORPORATION, Japan | ST AIA-PACK cTnI 3rd-Gen | 54155 | 20% | EUROMEDICINA DOO | 68-9/22 | 04.08.2022. | 04.08.2023.
Reagensi, izuzev za transfuziju | 404-1-110/22-9 | 60 | Reagensi i potrošni materijal za imunohemijske analizatore model Tosoh, tip AIA 360 | 5 | Beta HCG | RGN210982 | PAK | 100 testova | TOSOH CORPORATION, Japan | ST AIA-PACK βHCGII | 34302 | 20% | EUROMEDICINA DOO | 68-9/22 | 04.08.2022. | 04.08.2023.
Reagensi, izuzev za transfuziju | 404-1-110/22-9 | 60 | Reagensi i potrošni materijal za imunohemijske analizatore model Tosoh, tip AIA 360 | 6 | BNP | RGN210983 | PAK | 100 testova | TOSOH CORPORATION, Japan | ST AIA-PACK BNP | 116837 | 20% | EUROMEDICINA DOO | 68-9/22 | 04.08.2022. | 04.08.2023.
Reagensi, izuzev za transfuziju | 404-1-110/22-9 | 60 | Reagensi i potrošni materijal za imunohemijske analizatore model Tosoh, tip AIA 360 | 7 | AFP | RGN210984 | PAK | 100 testova | TOSOH CORPORATION, Japan | ST AIA-PACK AFP | 21590 | 20% | EUROMEDICINA DOO | 68-9/22 | 04.08.2022. | 04.08.2023.
Reagensi, izuzev za transfuziju | 404-1-110/22-9 | 60 | Reagensi i potrošni materijal za imunohemijske analizatore model Tosoh, tip AIA 360 | 8 | PSA | RGN210985 | PAK | 100 testova | TOSOH CORPORATION, Japan | ST AIA-PACK PSA II | 32969 | 20% | EUROMEDICINA DOO | 68-9/22 | 04.08.2022. | 04.08.2023.
Reagensi, izuzev za transfuziju | 404-1-110/22-9 | 60 | Reagensi i potrošni materijal za imunohemijske analizatore model Tosoh, tip AIA 360 | 9 | free PSA | RGN210986 | PAK | 100 testova | TOSOH CORPORATION, Japan | ST AIA-PACK free PSA | 36310 | 20% | EUROMEDICINA DOO | 68-9/22 | 04.08.2022. | 04.08.2023.
Reagensi, izuzev za transfuziju | 404-1-110/22-9 | 60 | Reagensi i potrošni materijal za imunohemijske analizatore model Tosoh, tip AIA 360 | 10 | Cortisol | RGN210987 | PAK | 100 testova | TOSOH CORPORATION, Japan | ST AIA-PACK CORT II | 22307 | 20% | EUROMEDICINA DOO | 68-9/22 | 04.08.2022. | 04.08.2023.
Reagensi, izuzev za transfuziju | 404-1-110/22-9 | 60 | Reagensi i potrošni materijal za imunohemijske analizatore model Tosoh, tip AIA 360 | 11 | CA 19-9 | RGN210988 | PAK | 100 testova | TOSOH CORPORATION, Japan | ST AIA-PACK SLa | 39542 | 20% | EUROMEDICINA DOO | 68-9/22 | 04.08.2022. | 04.08.2023.
Reagensi, izuzev za transfuziju | 404-1-110/22-9 | 60 | Reagensi i potrošni materijal za imunohemijske analizatore model Tosoh, tip AIA 360 | 12 | T4 kalibrator | RGN210989 | PAK | 2 x 6 x 1 mL | TOSOH CORPORATION, Japan | AIA-PACK T4 CALIBRATOR SET | 14459 | 20% | EUROMEDICINA DOO | 68-9/22 | 04.08.2022. | 04.08.2023.
Reagensi, izuzev za transfuziju | 404-1-110/22-9 | 60 | Reagensi i potrošni materijal za imunohemijske analizatore model Tosoh, tip AIA 360 | 13 | TSH kalibrator | RGN210990 | PAK | 2 x 6 x 1 mL | TOSOH CORPORATION, Japan | AIA-PACK TSH 3rd-Gen CALIBRATOR SET | 14459 | 20% | EUROMEDICINA DOO | 68-9/22 | 04.08.2022. | 04.08.2023.
Reagensi, izuzev za transfuziju | 404-1-110/22-9 | 60 | Reagensi i potrošni materijal za imunohemijske analizatore model Tosoh, tip AIA 360 | 14 | FT4 kalibrator | RGN210991 | PAK | 2 x 6 x 1 mL | TOSOH CORPORATION, Japan | AIA-PACK FT4 CALIBRATOR SET | 14459 | 20% | EUROMEDICINA DOO | 68-9/22 | 04.08.2022. | 04.08.2023.
Reagensi, izuzev za transfuziju | 404-1-110/22-9 | 60 | Reagensi i potrošni materijal za imunohemijske analizatore model Tosoh, tip AIA 360 | 15 | Tropinin 3 gen. kalibrator | RGN210992 | PAK | 2 x 6 x 1 mL | TOSOH CORPORATION, Japan | ST AIA-PACK cTnI 3rd-Gen CALIBRATOR SET | 14459 | 20% | EUROMEDICINA DOO | 68-9/22 | 04.08.2022. | 04.08.2023.
Reagensi, izuzev za transfuziju | 404-1-110/22-9 | 60 | Reagensi i potrošni materijal za imunohemijske analizatore model Tosoh, tip AIA 360 | 16 | bHCG kalibrator | RGN210993 | PAK | 2 x 6 x 1 mL | TOSOH CORPORATION, Japan | ST AIA-PACK βHCGII CALIBRATOR SET | 7133 | 20% | EUROMEDICINA DOO | 68-9/22 | 04.08.2022. | 04.08.2023.
Reagensi, izuzev za transfuziju | 404-1-110/22-9 | 60 | Reagensi i potrošni materijal za imunohemijske analizatore model Tosoh, tip AIA 360 | 17 | TG kalibrator | RGN210994 | PAK | 2 x 6 x 1 mL | TOSOH CORPORATION, Japan | ST AIA-PACK Thyroglobulin CALIBRATOR SET | 14229 | 20% | EUROMEDICINA DOO | 68-9/22 | 04.08.2022. | 04.08.2023.
Reagensi, izuzev za transfuziju | 404-1-110/22-9 | 60 | Reagensi i potrošni materijal za imunohemijske analizatore model Tosoh, tip AIA 360 | 18 | BNP kalibrator | RGN210995 | PAK | 2 x 6 x 1 mL | TOSOH CORPORATION, Japan | ST AIA-PACK BNP CALIBRATOR SET | 36963 | 20% | EUROMEDICINA DOO | 68-9/22 | 04.08.2022. | 04.08.2023.
Reagensi, izuzev za transfuziju | 404-1-110/22-9 | 60 | Reagensi i potrošni materijal za imunohemijske analizatore model Tosoh, tip AIA 360 | 19 | AFP kalibrator | RGN210996 | PAK | 2 x 2 x 1 mL | TOSOH CORPORATION, Japan | AIA-PACK AFP CALIBRATOR SET | 5783 | 20% | EUROMEDICINA DOO | 68-9/22 | 04.08.2022. | 04.08.2023.
Reagensi, izuzev za transfuziju | 404-1-110/22-9 | 60 | Reagensi i potrošni materijal za imunohemijske analizatore model Tosoh, tip AIA 360 | 20 | free PSA kalibrator | RGN210997 | PAK | 2 x 6 x 1 mL | TOSOH CORPORATION, Japan | ST AIA-PACK free PSA CALIBRATOR SET | 5783 | 20% | EUROMEDICINA DOO | 68-9/22 | 04.08.2022. | 04.08.2023.
Reagensi, izuzev za transfuziju | 404-1-110/22-9 | 60 | Reagensi i potrošni materijal za imunohemijske analizatore model Tosoh, tip AIA 360 | 21 | Cortisol kalibrator | RGN210998 | PAK | 2 x 6 x 1 mL | TOSOH CORPORATION, Japan | AIA-PACK CORT II CALIBRATOR SET | 14459 | 20% | EUROMEDICINA DOO | 68-9/22 | 04.08.2022. | 04.08.2023.
Reagensi, izuzev za transfuziju | 404-1-110/22-9 | 60 | Reagensi i potrošni materijal za imunohemijske analizatore model Tosoh, tip AIA 360 | 22 | CA 19-9 kalibrator | RGN210999 | PAK | 2 x 6 x 1 mL | TOSOH CORPORATION, Japan | AIA-PACK Sla CALIBRATOR SET | 5783 | 20% | EUROMEDICINA DOO | 68-9/22 | 04.08.2022. | 04.08.2023.
Reagensi, izuzev za transfuziju | 404-1-110/22-9 | 60 | Reagensi i potrošni materijal za imunohemijske analizatore model Tosoh, tip AIA 360 | 23 | MAC Multianalyte control | RGN211000 | PAK | 3 x 2 x 3 mL | TOSOH EUROPE NV, Belgija | AIA-PACK MULTI ANALYTE CONTROL | 22486 | 20% | EUROMEDICINA DOO | 68-9/22 | 04.08.2022. | 04.08.2023.
Reagensi, izuzev za transfuziju | 404-1-110/22-9 | 60 | Reagensi i potrošni materijal za imunohemijske analizatore model Tosoh, tip AIA 360 | 24 | BnP kontrola | RGN211001 | PAK | 2 x 2 x 1 mL | TOSOH CORPORATION, Japan | AIA-PACK BNP Control Set | 11904 | 20% | EUROMEDICINA DOO | 68-9/22 | 04.08.2022. | 04.08.2023.
Reagensi, izuzev za transfuziju | 404-1-110/22-9 | 60 | Reagensi i potrošni materijal za imunohemijske analizatore model Tosoh, tip AIA 360 | 25 | Tg kontrola | RGN211002 | PAK | 2 x 2 x 1 mL | TOSOH CORPORATION, Japan | AIA-PACK Thyroglobulin Control Set | 13250 | 20% | EUROMEDICINA DOO | 68-9/22 | 04.08.2022. | 04.08.2023.
Reagensi, izuzev za transfuziju | 404-1-110/22-9 | 60 | Reagensi i potrošni materijal za imunohemijske analizatore model Tosoh, tip AIA 360 | 26 | Substrat II | RGN211003 | PAK | 2 x 100 mL | TOSOH CORPORATION, Japan | AIA-PACK SUBSTRATE SET II | 15537 | 20% | EUROMEDICINA DOO | 68-9/22 | 04.08.2022. | 04.08.2023.
Reagensi, izuzev za transfuziju | 404-1-110/22-9 | 60 | Reagensi i potrošni materijal za imunohemijske analizatore model Tosoh, tip AIA 360 | 27 | Diluent | RGN211004 | PAK | 4 x 100 mL | TOSOH EUROPE NV, Belgija | AIA-PACK DILUENT CONCENTRATE | 12948 | 20% | EUROMEDICINA DOO | 68-9/22 | 04.08.2022. | 04.08.2023.
Reagensi, izuzev za transfuziju | 404-1-110/22-9 | 60 | Reagensi i potrošni materijal za imunohemijske analizatore model Tosoh, tip AIA 360 | 28 | Wash | RGN211005 | PAK | 4 x 100 mL | TOSOH EUROPE NV, Belgija | AIA-PACK WASH CONCENTRATE | 12948 | 20% | EUROMEDICINA DOO | 68-9/22 | 04.08.2022. | 04.08.2023.
Reagensi, izuzev za transfuziju | 404-1-110/22-9 | 60 | Reagensi i potrošni materijal za imunohemijske analizatore model Tosoh, tip AIA 360 | 29 | Detector standar cups | RGN211006 | PAK | 200 komada | TOSOH CORPORATION, Japan | AIA-PACK DETECTOR STANDARDIZATION TEST CUP | 17496 | 20% | EUROMEDICINA DOO | 68-9/22 | 04.08.2022. | 04.08.2023.
Reagensi, izuzev za transfuziju | 404-1-110/22-9 | 60 | Reagensi i potrošni materijal za imunohemijske analizatore model Tosoh, tip AIA 360 | 30 | TG (tireoglobulin) | RGN211007 | PAK | 100 testova | TOSOH CORPORATION, Japan | ST AIA-PACK Thyroglobulin | 34448 | 20% | EUROMEDICINA DOO | 68-9/22 | 04.08.2022. | 04.08.2023.
Reagensi, izuzev za transfuziju | 404-1-110/22-9 | 60 | Reagensi i potrošni materijal za imunohemijske analizatore model Tosoh, tip AIA 360 | 31 | PSA kalibrator | RGN211008 | PAK | 2 x 6 x 1 mL | TOSOH CORPORATION, Japan | ST AIA-PACK PSA II CALIBRATOR SET | 5783 | 20% | EUROMEDICINA DOO | 68-9/22 | 04.08.2022. | 04.08.2023.
Reagensi, izuzev za transfuziju | 404-1-110/22-9 | 60 | Reagensi i potrošni materijal za imunohemijske analizatore model Tosoh, tip AIA 360 | 32 | iPTH | RGN211009 | PAK | 100 testova | TOSOH CORPORATION, Japan | ST AIA-PACK Intact PTH | 46195 | 20% | EUROMEDICINA DOO | 68-9/22 | 04.08.2022. | 04.08.2023.
Reagensi, izuzev za transfuziju | 404-1-110/22-9 | 60 | Reagensi i potrošni materijal za imunohemijske analizatore model Tosoh, tip AIA 360 | 33 | CA 125 | RGN211010 | PAK | 100 testova | TOSOH CORPORATION, Japan | ST AIA-PACK OVCA | 36950 | 20% | EUROMEDICINA DOO | 68-9/22 | 04.08.2022. | 04.08.2023.
Reagensi, izuzev za transfuziju | 404-1-110/22-9 | 60 | Reagensi i potrošni materijal za imunohemijske analizatore model Tosoh, tip AIA 360 | 34 | CA 15-3 | RGN211011 | PAK | 100 testova | TOSOH CORPORATION, Japan | ST AIA-PACK 27.29 | 39944 | 20% | EUROMEDICINA DOO | 68-9/22 | 04.08.2022. | 04.08.2023.
Reagensi, izuzev za transfuziju | 404-1-110/22-9 | 60 | Reagensi i potrošni materijal za imunohemijske analizatore model Tosoh, tip AIA 360 | 35 | CEA | RGN211012 | PAK | 100 testova | TOSOH CORPORATION, Japan | ST AIA-PACK CEA | 28817 | 20% | EUROMEDICINA DOO | 68-9/22 | 04.08.2022. | 04.08.2023.
Reagensi, izuzev za transfuziju | 404-1-110/22-9 | 60 | Reagensi i potrošni materijal za imunohemijske analizatore model Tosoh, tip AIA 360 | 36 | D-dimer | RGN211013 | PAK | 100 testova | TOSOH CORPORATION, Japan | ST AIA-PACK D-Dimer | 55431 | 20% | EUROMEDICINA DOO | 68-9/22 | 04.08.2022. | 04.08.2023.
Reagensi, izuzev za transfuziju | 404-1-110/22-9 | 60 | Reagensi i potrošni materijal za imunohemijske analizatore model Tosoh, tip AIA 360 | 37 | Ferritin | RGN211014 | PAK | 100 testova | TOSOH CORPORATION, Japan | ST AIA-PACK FER | 22289 | 20% | EUROMEDICINA DOO | 68-9/22 | 04.08.2022. | 04.08.2023.
Reagensi, izuzev za transfuziju | 404-1-110/22-9 | 60 | Reagensi i potrošni materijal za imunohemijske analizatore model Tosoh, tip AIA 360 | 38 | iPTH kalibrator | RGN211015 | PAK | 2 x 6 x 1 mL | TOSOH CORPORATION, Japan | ST AIA-PACK Intact PTH CALIBRATOR SET | 20146 | 20% | EUROMEDICINA DOO | 68-9/22 | 04.08.2022. | 04.08.2023.
Reagensi, izuzev za transfuziju | 404-1-110/22-9 | 60 | Reagensi i potrošni materijal za imunohemijske analizatore model Tosoh, tip AIA 360 | 39 | CA 125 kalibrator | RGN211016 | PAK | 2 x 6 x 1 mL | TOSOH CORPORATION, Japan | AIA-PACK OVCA CALIBRATOR SET | 14459 | 20% | EUROMEDICINA DOO | 68-9/22 | 04.08.2022. | 04.08.2023.
Reagensi, izuzev za transfuziju | 404-1-110/22-9 | 60 | Reagensi i potrošni materijal za imunohemijske analizatore model Tosoh, tip AIA 360 | 40 | CA 15-3 kalibrator | RGN211017 | PAK | 2 x 6 x 1 mL | TOSOH CORPORATION, Japan | AIA-PACK 27.29 CALIBRATOR SET | 14459 | 20% | EUROMEDICINA DOO | 68-9/22 | 04.08.2022. | 04.08.2023.
Reagensi, izuzev za transfuziju | 404-1-110/22-9 | 60 | Reagensi i potrošni materijal za imunohemijske analizatore model Tosoh, tip AIA 360 | 41 | CEA kalibrator | RGN211018 | PAK | 2 x 2 x 1 mL | TOSOH CORPORATION, Japan | AIA-PACK CEA CALIBRATOR SET | 5783 | 20% | EUROMEDICINA DOO | 68-9/22 | 04.08.2022. | 04.08.2023.
Reagensi, izuzev za transfuziju | 404-1-110/22-9 | 60 | Reagensi i potrošni materijal za imunohemijske analizatore model Tosoh, tip AIA 360 | 42 | D-dimer kalibrator | RGN211019 | PAK | 2 x 6 x 1 mL | TOSOH CORPORATION, Japan | ST AIA-PACK D-Dimer CALIBRATOR SET | 21097 | 20% | EUROMEDICINA DOO | 68-9/22 | 04.08.2022. | 04.08.2023.
Reagensi, izuzev za transfuziju | 404-1-110/22-9 | 60 | Reagensi i potrošni materijal za imunohemijske analizatore model Tosoh, tip AIA 360 | 43 | Ferritin kalibrator | RGN211020 | PAK | 2 x 2 x 1 mL | TOSOH CORPORATION, Japan | AIA-PACK FER CALIBRATOR SET | 5783 | 20% | EUROMEDICINA DOO | 68-9/22 | 04.08.2022. | 04.08.2023.
Reagensi, izuzev za transfuziju | 404-1-110/22-9 | 60 | Reagensi i potrošni materijal za imunohemijske analizatore model Tosoh, tip AIA 360 | 44 | D-dimer kontrola | RGN211021 | PAK | 2 x 2 x 1 mL | TOSOH CORPORATION, Japan | AIA-PACK D-Dimer Control Set | 13185 | 20% | EUROMEDICINA DOO | 68-9/22 | 04.08.2022. | 04.08.2023.
Reagensi, izuzev za transfuziju | 404-1-110/22-9 | 60 | Reagensi i potrošni materijal za imunohemijske analizatore model Tosoh, tip AIA 360 | 45 | bHCG sample diluting solution | RGN211022 | PAK | 4 x 4 mL | TOSOH CORPORATION, Japan | ST AIA-PACK βHCGII SAMPLE DILUTING SOLUTION | 11642 | 20% | EUROMEDICINA DOO | 68-9/22 | 04.08.2022. | 04.08.2023.
Reagensi, izuzev za transfuziju | 404-1-110/22-9 | 60 | Reagensi i potrošni materijal za imunohemijske analizatore model Tosoh, tip AIA 360 | 46 | Presepsin | RGN211023 | PAK | 100 testova | TOSOH CORPORATION, Japan | ST AIA-PACK Presepsin | 147240 | 20% | EUROMEDICINA DOO | 68-9/22 | 04.08.2022. | 04.08.2023.
Reagensi, izuzev za transfuziju | 404-1-110/22-9 | 60 | Reagensi i potrošni materijal za imunohemijske analizatore model Tosoh, tip AIA 360 | 47 | Presepsin kalibrator | RGN211024 | PAK | 2 x 6 x 1 mL | TOSOH CORPORATION, Japan | ST AIA-PACK Presepsin CALIBRATOR SET | 16400 | 20% | EUROMEDICINA DOO | 68-9/22 | 04.08.2022. | 04.08.2023.
Reagensi, izuzev za transfuziju | 404-1-110/22-9 | 60 | Reagensi i potrošni materijal za imunohemijske analizatore model Tosoh, tip AIA 360 | 48 | Presepsin kontrola | RGN211025 | PAK | 2 x 2 x 1 mL | TOSOH CORPORATION, Japan | ST AIA-PACK Presepsin CONTROL SET | 15400 | 20% | EUROMEDICINA DOO | 68-9/22 | 04.08.2022. | 04.08.2023.
Reagensi, izuzev za transfuziju | 404-1-110/22-9 | 60 | Reagensi i potrošni materijal za imunohemijske analizatore model Tosoh, tip AIA 360 | 49 | AIA 360 Maintenence Kit | RGN211026 | Kom | 1 komada | TOSOH CORPORATION, Japan | AIA 360 Maintenence Kit | 37200 | 20% | EUROMEDICINA DOO | 68-9/22 | 04.08.2022. | 04.08.2023.
Reagensi, izuzev za transfuziju | 404-1-110/22-9 | 60 | Reagensi i potrošni materijal za imunohemijske analizatore model Tosoh, tip AIA 360 | 50 | Insulin | RGN211027 | PAK | 100 testova | TOSOH CORPORATION, Japan | ST AIA-PACK IRI | 33727 | 20% | EUROMEDICINA DOO | 68-9/22 | 04.08.2022. | 04.08.2023.
Reagensi, izuzev za transfuziju | 404-1-110/22-9 | 60 | Reagensi i potrošni materijal za imunohemijske analizatore model Tosoh, tip AIA 360 | 51 | C-peptid | RGN211028 | PAK | 100 testova | TOSOH CORPORATION, Japan | ST AIA-PACK C-Peptide II | 23304 | 20% | EUROMEDICINA DOO | 68-9/22 | 04.08.2022. | 04.08.2023.
Reagensi, izuzev za transfuziju | 404-1-110/22-9 | 60 | Reagensi i potrošni materijal za imunohemijske analizatore model Tosoh, tip AIA 360 | 52 | Progesteron | RGN211029 | PAK | 100 testova | TOSOH CORPORATION, Japan | ST AIA-PACK PROGIII | 23270 | 20% | EUROMEDICINA DOO | 68-9/22 | 04.08.2022. | 04.08.2023.
Reagensi, izuzev za transfuziju | 404-1-110/22-9 | 60 | Reagensi i potrošni materijal za imunohemijske analizatore model Tosoh, tip AIA 360 | 53 | Estradiol | RGN211030 | PAK | 100 testova | TOSOH CORPORATION, Japan | ST AIA-PACK iE2 | 24307 | 20% | EUROMEDICINA DOO | 68-9/22 | 04.08.2022. | 04.08.2023.
Reagensi, izuzev za transfuziju | 404-1-110/22-9 | 60 | Reagensi i potrošni materijal za imunohemijske analizatore model Tosoh, tip AIA 360 | 54 | Testosteron | RGN211031 | PAK | 100 testova | TOSOH CORPORATION, Japan | ST AIA-PACK Testosterone | 26754 | 20% | EUROMEDICINA DOO | 68-9/22 | 04.08.2022. | 04.08.2023.
Reagensi, izuzev za transfuziju | 404-1-110/22-9 | 60 | Reagensi i potrošni materijal za imunohemijske analizatore model Tosoh, tip AIA 360 | 55 | Prolaktin | RGN211032 | PAK | 100 testova | TOSOH CORPORATION, Japan | ST AIA-PACK PRL | 19956 | 20% | EUROMEDICINA DOO | 68-9/22 | 04.08.2022. | 04.08.2023.
Reagensi, izuzev za transfuziju | 404-1-110/22-9 | 60 | Reagensi i potrošni materijal za imunohemijske analizatore model Tosoh, tip AIA 360 | 56 | SHBG | RGN211033 | PAK | 100 testova | TOSOH CORPORATION, Japan | ST AIA-PACK SHBG | 39587 | 20% | EUROMEDICINA DOO | 68-9/22 | 04.08.2022. | 04.08.2023.
Reagensi, izuzev za transfuziju | 404-1-110/22-9 | 60 | Reagensi i potrošni materijal za imunohemijske analizatore model Tosoh, tip AIA 360 | 57 | FSH | RGN211034 | PAK | 100 testova | TOSOH CORPORATION, Japan | ST AIA-PACK FSH | 18850 | 20% | EUROMEDICINA DOO | 68-9/22 | 04.08.2022. | 04.08.2023.
Reagensi, izuzev za transfuziju | 404-1-110/22-9 | 60 | Reagensi i potrošni materijal za imunohemijske analizatore model Tosoh, tip AIA 360 | 58 | LH | RGN211035 | PAK | 100 testova | TOSOH CORPORATION, Japan | ST AIA-PACK LH II | 19456 | 20% | EUROMEDICINA DOO | 68-9/22 | 04.08.2022. | 04.08.2023.
Reagensi, izuzev za transfuziju | 404-1-110/22-9 | 60 | Reagensi i potrošni materijal za imunohemijske analizatore model Tosoh, tip AIA 360 | 59 | Insulin kalibrator | RGN211036 | PAK | 2 x 6 x 1 mL | TOSOH CORPORATION, Japan | AIA-PACK IRI CALIBRATOR SET | 15459 | 20% | EUROMEDICINA DOO | 68-9/22 | 04.08.2022. | 04.08.2023.
Reagensi, izuzev za transfuziju | 404-1-110/22-9 | 60 | Reagensi i potrošni materijal za imunohemijske analizatore model Tosoh, tip AIA 360 | 60 | C-peptid kalibrator | RGN211037 | PAK | 2 x 6 x 1 mL | TOSOH CORPORATION, Japan | ST AIA-PACK C-Peptide II CALIBRATOR SET | 15459 | 20% | EUROMEDICINA DOO | 68-9/22 | 04.08.2022. | 04.08.2023.
Reagensi, izuzev za transfuziju | 404-1-110/22-9 | 60 | Reagensi i potrošni materijal za imunohemijske analizatore model Tosoh, tip AIA 360 | 61 | Progesteron kalibrator | RGN211038 | PAK | 2 x 6 x 1 mL | TOSOH CORPORATION, Japan | ST AIA-PACK PROGIII CALIBRATOR SET | 15459 | 20% | EUROMEDICINA DOO | 68-9/22 | 04.08.2022. | 04.08.2023.
Reagensi, izuzev za transfuziju | 404-1-110/22-9 | 60 | Reagensi i potrošni materijal za imunohemijske analizatore model Tosoh, tip AIA 360 | 62 | Estradiol kalibrator | RGN211039 | PAK | 2 x 6 x 1 mL | TOSOH CORPORATION, Japan | ST AIA-PACK iE2 CALIBRATOR SET | 15459 | 20% | EUROMEDICINA DOO | 68-9/22 | 04.08.2022. | 04.08.2023.
Reagensi, izuzev za transfuziju | 404-1-110/22-9 | 60 | Reagensi i potrošni materijal za imunohemijske analizatore model Tosoh, tip AIA 360 | 63 | Testosteron kalibrator | RGN211040 | PAK | 2 x 6 x 1 mL | TOSOH CORPORATION, Japan | ST AIA-PACK Testosterone CALIBRATOR SET | 15459 | 20% | EUROMEDICINA DOO | 68-9/22 | 04.08.2022. | 04.08.2023.
Reagensi, izuzev za transfuziju | 404-1-110/22-9 | 60 | Reagensi i potrošni materijal za imunohemijske analizatore model Tosoh, tip AIA 360 | 64 | Prolaktin kalibrator | RGN211041 | PAK | 2 x 2 x 1 mL | TOSOH CORPORATION, Japan | AIA-PACK PRL CALIBRATOR SET | 6783 | 20% | EUROMEDICINA DOO | 68-9/22 | 04.08.2022. | 04.08.2023.
Reagensi, izuzev za transfuziju | 404-1-110/22-9 | 60 | Reagensi i potrošni materijal za imunohemijske analizatore model Tosoh, tip AIA 360 | 65 | SHBG kalibrator | RGN211042 | PAK | 2 x 6 x 1 mL | TOSOH CORPORATION, Japan | ST AIA-PACK SHBG CALIBRATOR SET | 17040 | 20% | EUROMEDICINA DOO | 68-9/22 | 04.08.2022. | 04.08.2023.
Reagensi, izuzev za transfuziju | 404-1-110/22-9 | 60 | Reagensi i potrošni materijal za imunohemijske analizatore model Tosoh, tip AIA 360 | 66 | FSH kalibrator | RGN211043 | PAK | 2 x 2 x 1 mL | TOSOH CORPORATION, Japan | AIA-PACK FSH CALIBRATOR SET | 6783 | 20% | EUROMEDICINA DOO | 68-9/22 | 04.08.2022. | 04.08.2023.
Reagensi, izuzev za transfuziju | 404-1-110/22-9 | 60 | Reagensi i potrošni materijal za imunohemijske analizatore model Tosoh, tip AIA 360 | 67 | LH kalibrator | RGN211044 | PAK | 2 x 6 x 1 mL | TOSOH CORPORATION, Japan | ST AIA-PACK LH II CALIBRATOR SET | 15459 | 20% | EUROMEDICINA DOO | 68-9/22 | 04.08.2022. | 04.08.2023.
Reagensi, izuzev za transfuziju | 404-1-110/22-9 | 60 | Reagensi i potrošni materijal za imunohemijske analizatore model Tosoh, tip AIA 360 | 68 | C-peptid kontrola | RGN211045 | PAK | 2 x 2 x 2 mL | TOSOH CORPORATION, Japan | AIA-PACK C-Peptide CONTROL SET | 22486 | 20% | EUROMEDICINA DOO | 68-9/22 | 04.08.2022. | 04.08.2023.
Reagensi, izuzev za transfuziju | 404-1-110/22-9 | 60 | Reagensi i potrošni materijal za imunohemijske analizatore model Tosoh, tip AIA 360 | 69 | SHBG kontrola | RGN211046 | PAK | 2 x 2 x 1 mL | TOSOH CORPORATION, Japan | AIA-PACK SHBG CONTROL SET | 11335 | 20% | EUROMEDICINA DOO | 68-9/22 | 04.08.2022. | 04.08.2023.
Reagensi, izuzev za transfuziju | 404-1-110/22-9 | 60 | Reagensi i potrošni materijal za imunohemijske analizatore model Tosoh, tip AIA 360 | 70 | Osteokalcin | RGN211047 | PAK | 100 testova | TOSOH CORPORATION, Japan | ST AIA-PACK Osteocalcine | 89040 | 20% | EUROMEDICINA DOO | 68-9/22 | 04.08.2022. | 04.08.2023.
Reagensi, izuzev za transfuziju | 404-1-110/22-9 | 60 | Reagensi i potrošni materijal za imunohemijske analizatore model Tosoh, tip AIA 360 | 71 | Osteokalcin kalibrator | RGN211048 | PAK | 2 x 6 x 1 mL | TOSOH CORPORATION, Japan | ST AIA-PACK Osteocalcine CALIBRATOR SET | 17310 | 20% | EUROMEDICINA DOO | 68-9/22 | 04.08.2022. | 04.08.2023.
Reagensi, izuzev za transfuziju | 404-1-110/22-9 | 60 | Reagensi i potrošni materijal za imunohemijske analizatore model Tosoh, tip AIA 360 | 72 | Osteokalcin kontrola | RGN211049 | PAK | 2 x 2 x 1 mL | TOSOH CORPORATION, Japan | AIA-PACK Osteocalcine Control Set | 10769 | 20% | EUROMEDICINA DOO | 68-9/22 | 04.08.2022. | 04.08.2023.
Reagensi, izuzev za transfuziju | 404-1-110/22-9 | 61 | Reagensi i potrošni materijal za aparate Stratus CS, Stratus CS 200 | 1 | Stratus CS Rotors | RGN211050 | PAK | 100 | Siemens Healthcare Diagnostics Inc., SAD | Stratus CS Rotors | 11150 | 20% | TEAMEDICAL d.o.o | 68-22/22 | 04.08.2022. | 04.08.2023.
Reagensi, izuzev za transfuziju | 404-1-110/22-9 | 61 | Reagensi i potrošni materijal za aparate Stratus CS, Stratus CS 200 | 2 | Stratus CS Cannula-BD | RGN211051 | PAK | 100 | Siemens Healthcare Diagnostics Inc., SAD | Stratus CS Cannula-BD | 11000 | 20% | TEAMEDICAL d.o.o | 68-22/22 | 04.08.2022. | 04.08.2023.
Reagensi, izuzev za transfuziju | 404-1-110/22-9 | 61 | Reagensi i potrošni materijal za aparate Stratus CS, Stratus CS 200 | 3 | Stratus CS Pipette Tips | RGN211052 | PAK | 1920 | Siemens Healthcare Diagnostics Inc., SAD | Stratus CS Pipette Tips | 28000 | 20% | TEAMEDICAL d.o.o | 68-22/22 | 04.08.2022. | 04.08.2023.
Reagensi, izuzev za transfuziju | 404-1-110/22-9 | 61 | Reagensi i potrošni materijal za aparate Stratus CS, Stratus CS 200 | 4 | Stratus CS Waste Container | RGN211053 | PAK | 50 | Siemens Healthcare Diagnostics Inc., SAD | Stratus CS Waste Container | 20000 | 20% | TEAMEDICAL d.o.o | 68-22/22 | 04.08.2022. | 04.08.2023.
Reagensi, izuzev za transfuziju | 404-1-110/22-9 | 61 | Reagensi i potrošni materijal za aparate Stratus CS, Stratus CS 200 | 5 | Stratus CS Sample Cup | RGN211054 | PAK | 100 | Siemens Healthcare Diagnostics Inc., SAD | Stratus CS Sample Cup | 4400 | 20% | TEAMEDICAL d.o.o | 68-22/22 | 04.08.2022. | 04.08.2023.
Reagensi, izuzev za transfuziju | 404-1-110/22-9 | 61 | Reagensi i potrošni materijal za aparate Stratus CS, Stratus CS 200 | 6 | Stratus® CS Printer Paper | RGN211055 | PAK | 10 rolni | Siemens Healthcare Diagnostics Inc., SAD | Stratus® CS Printer Paper | 2800 | 20% | TEAMEDICAL d.o.o | 68-22/22 | 04.08.2022. | 04.08.2023.
Reagensi, izuzev za transfuziju | 404-1-110/22-9 | 61 | Reagensi i potrošni materijal za aparate Stratus CS, Stratus CS 200 | 7 | Stratus CS Acute Care Troponin I Testpakovanje | RGN211056 | PAK | 100 Testpakovanje | Siemens Healthcare Diagnostics Inc., SAD | Stratus CS Acute Care Troponin I TestPak | 105000 | 20% | TEAMEDICAL d.o.o | 68-22/22 | 04.08.2022. | 04.08.2023.
Reagensi, izuzev za transfuziju | 404-1-110/22-9 | 61 | Reagensi i potrošni materijal za aparate Stratus CS, Stratus CS 200 | 8 | Stratus CS Acute Car D-Dimer Testpakovanje | RGN211057 | PAK | 60 testova | Siemens Healthcare Diagnostics Inc., SAD | Stratus CS Acute Car D-Dimer TestPak | 84100 | 20% | TEAMEDICAL d.o.o | 68-22/22 | 04.08.2022. | 04.08.2023.
Reagensi, izuzev za transfuziju | 404-1-110/22-9 | 61 | Reagensi i potrošni materijal za aparate Stratus CS, Stratus CS 200 | 9 | Stratus CS Acute Car ßeta human Chorionic Gonadotropin Testpakovanje | RGN211058 | PAK | 100 Testpakovanje | Siemens Healthcare Diagnostics Inc., SAD | Stratus CS Acute Car ßeta human Chorionic Gonadotropin TestPak | 136750 | 20% | TEAMEDICAL d.o.o | 68-22/22 | 04.08.2022. | 04.08.2023.
Reagensi, izuzev za transfuziju | 404-1-110/22-9 | 61 | Reagensi i potrošni materijal za aparate Stratus CS, Stratus CS 200 | 10 | Stratus CS Acute Car Troponin I Dilpakovanje | RGN211059 | PAK | 5 Dilpakovanje | Siemens Healthcare Diagnostics Inc., SAD | Stratus CS Acute Car Troponin I DilPak | 9000 | 20% | TEAMEDICAL d.o.o | 68-22/22 | 04.08.2022. | 04.08.2023.
Reagensi, izuzev za transfuziju | 404-1-110/22-9 | 61 | Reagensi i potrošni materijal za aparate Stratus CS, Stratus CS 200 | 11 | Stratus CS Acute Care™ ßeta human Chorionic Gonadotropin Dilpakovanje | RGN211060 | PAK | 5 Dilpakovanje | Siemens Healthcare Diagnostics Inc., SAD | Stratus CS Acute Care™ ßeta human Chorionic Gonadotropin DilPak | 9000 | 20% | TEAMEDICAL d.o.o | 68-22/22 | 04.08.2022. | 04.08.2023.
Reagensi, izuzev za transfuziju | 404-1-110/22-9 | 61 | Reagensi i potrošni materijal za aparate Stratus CS, Stratus CS 200 | 12 | Stratus CS Acute Car D-Dimer Dilpakovanje | RGN211061 | PAK | 5 Dilpakovanje | Siemens Healthcare Diagnostics Inc., SAD | Stratus CS Acute Car D-Dimer DilPak | 9000 | 20% | TEAMEDICAL d.o.o | 68-22/22 | 04.08.2022. | 04.08.2023.
Reagensi, izuzev za transfuziju | 404-1-110/22-9 | 61 | Reagensi i potrošni materijal za aparate Stratus CS, Stratus CS 200 | 13 | Stratus CS Acute Car Troponin I Calpakovanje | RGN211062 | PAK | 5 Calpakovanje | Siemens Healthcare Diagnostics Inc., SAD | Stratus CS Acute Car Troponin I CalPak | 9000 | 20% | TEAMEDICAL d.o.o | 68-22/22 | 04.08.2022. | 04.08.2023.
Reagensi, izuzev za transfuziju | 404-1-110/22-9 | 61 | Reagensi i potrošni materijal za aparate Stratus CS, Stratus CS 200 | 14 | Stratus CS Acute Car D-DIMER Calpakovanje | RGN211063 | PAK | 5 Calpakovanje | Siemens Healthcare Diagnostics Inc., SAD | Stratus CS Acute Car D-DIMER CalPak | 9000 | 20% | TEAMEDICAL d.o.o | 68-22/22 | 04.08.2022. | 04.08.2023.
Reagensi, izuzev za transfuziju | 404-1-110/22-9 | 61 | Reagensi i potrošni materijal za aparate Stratus CS, Stratus CS 200 | 15 | Stratus CS Acute Car ßeta human Chorionic Gonadotropin Calpakovanje | RGN211064 | PAK | 5 Calpakovanje | Siemens Healthcare Diagnostics Inc., SAD | Stratus CS Acute Car ßeta human Chorionic Gonadotropin CalPak | 9000 | 20% | TEAMEDICAL d.o.o | 68-22/22 | 04.08.2022. | 04.08.2023.
Reagensi, izuzev za transfuziju | 404-1-110/22-9 | 61 | Reagensi i potrošni materijal za aparate Stratus CS, Stratus CS 200 | 16 | INNOVANCE® D-Dimer Controls | RGN211065 | PAK | 2 x 5 x1 ml | Siemens Healthcare Diagnostics Products GmbH, Nemačka | INNOVANCE® D-Dimer Controls | 29890 | 20% | TEAMEDICAL d.o.o | 68-22/22 | 04.08.2022. | 04.08.2023.
Reagensi, izuzev za transfuziju | 404-1-110/22-9 | 62 | Reagensi i potrošni materijal za analizator Alinity ci | 1 | ALKALNA FOSFATAZA | RGN220782 | PAK | 2000 testova | Abbott GmbH & Co. KG | Alinity c Alkaline Phosphatase Reagent Kit | 21020 | 20% | Magna Pharmacia | 68-13/22 | 04.08.2022. | 04.08.2023.
Reagensi, izuzev za transfuziju | 404-1-110/22-9 | 62 | Reagensi i potrošni materijal za analizator Alinity ci | 2 | ALANIN AMINOTRANSFERAZA | RGN220783 | PAK | 3120 testova | Abbott GmbH & Co. KG | Alinity c Alanine Aminotransferase Reagent Kit | 28610 | 20% | Magna Pharmacia | 68-13/22 | 04.08.2022. | 04.08.2023.
Reagensi, izuzev za transfuziju | 404-1-110/22-9 | 62 | Reagensi i potrošni materijal za analizator Alinity ci | 3 | AMILAZA | RGN220784 | PAK | 640 testova | Abbott GmbH & Co. KG | Alinity c Amylase Reagent Kit | 28691 | 20% | Magna Pharmacia | 68-13/22 | 04.08.2022. | 04.08.2023.
Reagensi, izuzev za transfuziju | 404-1-110/22-9 | 62 | Reagensi i potrošni materijal za analizator Alinity ci | 4 | ASPARTAT AMINOTRANSFERAZA | RGN220785 | PAK | 3120 testova | Abbott GmbH & Co. KG | Alinity c Aspartate Aminotransferase Reagent Kit | 28610 | 20% | Magna Pharmacia | 68-13/22 | 04.08.2022. | 04.08.2023.
Reagensi, izuzev za transfuziju | 404-1-110/22-9 | 62 | Reagensi i potrošni materijal za analizator Alinity ci | 5 | KREATIN KINAZA | RGN211070 | PAK | 1200 testova | Abbott GmbH & Co. KG | Alinity c Creatine Kinase Reagent Kit | 31212 | 20% | Magna Pharmacia | 68-13/22 | 04.08.2022. | 04.08.2023.
Reagensi, izuzev za transfuziju | 404-1-110/22-9 | 62 | Reagensi i potrošni materijal za analizator Alinity ci | 6 | CK MB | RGN211071 | PAK | 640 testova | SENTINEL CH. S.p.A. | Alinity c CK-MB Reagent Kit | 94348.8 | 20% | Magna Pharmacia | 68-13/22 | 04.08.2022. | 04.08.2023.
Reagensi, izuzev za transfuziju | 404-1-110/22-9 | 62 | Reagensi i potrošni materijal za analizator Alinity ci | 7 | GAMA-GLUTAMIL TRANSFERAZA | RGN220786 | PAK | 2100 testova | Abbott GmbH & Co. KG | Alinity c Gamma Glutamy Transferase | 27111 | 20% | Magna Pharmacia | 68-13/22 | 04.08.2022. | 04.08.2023.
Reagensi, izuzev za transfuziju | 404-1-110/22-9 | 62 | Reagensi i potrošni materijal za analizator Alinity ci | 8 | LAKTAT DEHIDROGENAZA | RGN220787 | PAK | 2000 testova | Abbott GmbH & Co. KG | Alinity c Lactate Dehydrogenase Reagent Kit | 25960 | 20% | Magna Pharmacia | 68-13/22 | 04.08.2022. | 04.08.2023.
Reagensi, izuzev za transfuziju | 404-1-110/22-9 | 62 | Reagensi i potrošni materijal za analizator Alinity ci | 9 | CARBON DIOXIDE | RGN211074 | PAK | 3000 testova | Abbott GmbH & Co. KG | Alinity c Carbon Dioxide Reagent Kit | 35100 | 20% | Magna Pharmacia | 68-13/22 | 04.08.2022. | 04.08.2023.
Reagensi, izuzev za transfuziju | 404-1-110/22-9 | 62 | Reagensi i potrošni materijal za analizator Alinity ci | 10 | CARBON DIOXIDE CAL | RGN211075 | PAK | 6x3 ml | Abbott GmbH & Co. KG | Alinity c Carbon Dioxide Calibrator Kit | 16850 | 20% | Magna Pharmacia | 68-13/22 | 04.08.2022. | 04.08.2023.
Reagensi, izuzev za transfuziju | 404-1-110/22-9 | 62 | Reagensi i potrošni materijal za analizator Alinity ci | 11 | HBA1C | RGN211076 | PAK | 1300 testova | Abbott GmbH & Co. KG | Alinity c Hemoglobin A1c Reagent Kit | 325390 | 20% | Magna Pharmacia | 68-13/22 | 04.08.2022. | 04.08.2023.
Reagensi, izuzev za transfuziju | 404-1-110/22-9 | 62 | Reagensi i potrošni materijal za analizator Alinity ci | 12 | HBA1C cal | RGN211077 | PAK | 2x1,6ml | Abbott GmbH & Co. KG | Alinity c Hemoglobin A1c Calibrators | 18225 | 20% | Magna Pharmacia | 68-13/22 | 04.08.2022. | 04.08.2023.
Reagensi, izuzev za transfuziju | 404-1-110/22-9 | 62 | Reagensi i potrošni materijal za analizator Alinity ci | 13 | HBA1C ctl | RGN211078 | PAK | 2x1ml | Abbott GmbH & Co. KG | Alinity c Hemoglobin A1c Controls | 18225 | 20% | Magna Pharmacia | 68-13/22 | 04.08.2022. | 04.08.2023.
Reagensi, izuzev za transfuziju | 404-1-110/22-9 | 62 | Reagensi i potrošni materijal za analizator Alinity ci | 14 | ALBUMIN BCG | RGN220788 | PAK | 3200 testova | Abbott GmbH & Co. KG | Alinity c Albumin BCG Reagent Kit | 26240 | 20% | Magna Pharmacia | 68-13/22 | 04.08.2022. | 04.08.2023.
Reagensi, izuzev za transfuziju | 404-1-110/22-9 | 62 | Reagensi i potrošni materijal za analizator Alinity ci | 15 | BILIRUBIN DIREKTAN | RGN211080 | PAK | 1440 testova | Abbott GmbH & Co. KG | Alinity c Direct Bilirubin | 13233.6 | 20% | Magna Pharmacia | 68-13/22 | 04.08.2022. | 04.08.2023.
Reagensi, izuzev za transfuziju | 404-1-110/22-9 | 62 | Reagensi i potrošni materijal za analizator Alinity ci | 16 | BILIRUBIN UKUPAN | RGN220789 | PAK | 3500 testova | Abbott GmbH & Co. KG | Alinity c Total Bilirubin Reagent Kit | 31990 | 20% | Magna Pharmacia | 68-13/22 | 04.08.2022. | 04.08.2023.
Reagensi, izuzev za transfuziju | 404-1-110/22-9 | 62 | Reagensi i potrošni materijal za analizator Alinity ci | 17 | HOLESTEROL UKUPAN | RGN220790 | PAK | 3200 testova | Abbott GmbH & Co. KG | Alinity c Cholesterol Reagent Kit | 45344 | 20% | Magna Pharmacia | 68-13/22 | 04.08.2022. | 04.08.2023.
Reagensi, izuzev za transfuziju | 404-1-110/22-9 | 62 | Reagensi i potrošni materijal za analizator Alinity ci | 18 | PROTEINI UKUPNI | RGN220791 | PAK | 3120 testova | Abbott GmbH & Co. KG | Alinity c Total Protein Reagent Kit | 29610 | 20% | Magna Pharmacia | 68-13/22 | 04.08.2022. | 04.08.2023.
Reagensi, izuzev za transfuziju | 404-1-110/22-9 | 62 | Reagensi i potrošni materijal za analizator Alinity ci | 19 | GLUKOZA | RGN211084 | PAK | 4000 testova | Abbott GmbH & Co. KG | Alinity c Glucose Reagent Kit | 25200 | 20% | Magna Pharmacia | 68-13/22 | 04.08.2022. | 04.08.2023.
Reagensi, izuzev za transfuziju | 404-1-110/22-9 | 62 | Reagensi i potrošni materijal za analizator Alinity ci | 20 | UREA | RGN220792 | PAK | 5800 tesova | Abbott GmbH & Co. KG | Alinity c Urea Nitrogen Reagent Kit | 54926 | 20% | Magna Pharmacia | 68-13/22 | 04.08.2022. | 04.08.2023.
Reagensi, izuzev za transfuziju | 404-1-110/22-9 | 62 | Reagensi i potrošni materijal za analizator Alinity ci | 21 | MOKRAĆNA KISELINA | RGN220793 | PAK | 2000 testova | Abbott GmbH & Co. KG | Alinity c Uric Acid Reagent Kit | 20200 | 20% | Magna Pharmacia | 68-13/22 | 04.08.2022. | 04.08.2023.
Reagensi, izuzev za transfuziju | 404-1-110/22-9 | 62 | Reagensi i potrošni materijal za analizator Alinity ci | 22 | KREATININ | RGN220794 | PAK | 4500 testova | Abbott GmbH & Co. KG | Alinity c Creatinine Reagent Kit | 40860 | 20% | Magna Pharmacia | 68-13/22 | 04.08.2022. | 04.08.2023.
Reagensi, izuzev za transfuziju | 404-1-110/22-9 | 62 | Reagensi i potrošni materijal za analizator Alinity ci | 23 | FOSFOR | RGN211088 | PAK | 4000 testova | Abbott GmbH & Co. KG | Alinity c Phosphorus Reagent Kit | 45520 | 20% | Magna Pharmacia | 68-13/22 | 04.08.2022. | 04.08.2023.
Reagensi, izuzev za transfuziju | 404-1-110/22-9 | 62 | Reagensi i potrošni materijal za analizator Alinity ci | 24 | TRIGLICERIDI | RGN220795 | PAK | 1400 testova | Abbott GmbH & Co. KG | Alinity c Triglyceride Reagent Kit | 18508 | 20% | Magna Pharmacia | 68-13/22 | 04.08.2022. | 04.08.2023.
Reagensi, izuzev za transfuziju | 404-1-110/22-9 | 62 | Reagensi i potrošni materijal za analizator Alinity ci | 25 | PROTEINI U URINU I CSF | RGN211090 | PAK | 400 testova | Abbott GmbH & Co. KG | Alinity c Urine/CSF Proteine Reagent Kit | 6252 | 20% | Magna Pharmacia | 68-13/22 | 04.08.2022. | 04.08.2023.
Reagensi, izuzev za transfuziju | 404-1-110/22-9 | 62 | Reagensi i potrošni materijal za analizator Alinity ci | 26 | HDL | RGN211091 | PAK | 1400 testova | Abbott GmbH & Co. KG | Alinity c Ultra HDL Reagent Kit | 68026 | 20% | Magna Pharmacia | 68-13/22 | 04.08.2022. | 04.08.2023.
Reagensi, izuzev za transfuziju | 404-1-110/22-9 | 62 | Reagensi i potrošni materijal za analizator Alinity ci | 27 | KALCIJUM | RGN211092 | PAK | 4000 testova | Abbott GmbH & Co. KG | Alinity c Calcium Reagent Kit | 36600 | 20% | Magna Pharmacia | 68-13/22 | 04.08.2022. | 04.08.2023.
Reagensi, izuzev za transfuziju | 404-1-110/22-9 | 62 | Reagensi i potrošni materijal za analizator Alinity ci | 28 | MAGNEZIJUM | RGN211093 | PAK | 720 testova | Abbott GmbH & Co. KG | Alinity c Magnesium Reagent Kit | 8100 | 20% | Magna Pharmacia | 68-13/22 | 04.08.2022. | 04.08.2023.
Reagensi, izuzev za transfuziju | 404-1-110/22-9 | 62 | Reagensi i potrošni materijal za analizator Alinity ci | 29 | TRANSFERIN | RGN211094 | PAK | 800 testova | Abbott GmbH & Co. KG | Alinity c Transferrin Reagent Kit | 179539.2 | 20% | Magna Pharmacia | 68-13/22 | 04.08.2022. | 04.08.2023.
Reagensi, izuzev za transfuziju | 404-1-110/22-9 | 62 | Reagensi i potrošni materijal za analizator Alinity ci | 30 | CK-MB | RGN211095 | PAK | 200 testova | SENTINEL CH. S.p.A. | Alinity c CK-MB Reagent Kit | 29484 | 20% | Magna Pharmacia | 68-13/22 | 04.08.2022. | 04.08.2023.
Reagensi, izuzev za transfuziju | 404-1-110/22-9 | 62 | Reagensi i potrošni materijal za analizator Alinity ci | 31 | CK-MB CAL | RGN211096 | PAK | 2x1ml | SENTINEL CH. S.p.A. | Alinity c CK-MB Calibrator | 15223.4 | 20% | Magna Pharmacia | 68-13/22 | 04.08.2022. | 04.08.2023.
Reagensi, izuzev za transfuziju | 404-1-110/22-9 | 62 | Reagensi i potrošni materijal za analizator Alinity ci | 32 | CK-MB CTL | RGN211097 | PAK | 2x1ml | SENTINEL CH. S.p.A. | Alinity c CK-MB Control | 15120 | 20% | Magna Pharmacia | 68-13/22 | 04.08.2022. | 04.08.2023.
Reagensi, izuzev za transfuziju | 404-1-110/22-9 | 62 | Reagensi i potrošni materijal za analizator Alinity ci | 33 | GVOŽĐE | RGN220796 | PAK | 900 testova | SENTINEL CH. S.p.A. | Alinity c Iron Reagent Kit | 9701.85 | 20% | Magna Pharmacia | 68-13/22 | 04.08.2022. | 04.08.2023.
Reagensi, izuzev za transfuziju | 404-1-110/22-9 | 62 | Reagensi i potrošni materijal za analizator Alinity ci | 34 | Iron calibrator | RGN211099 | PAK | 6x5 ml | Abbott GmbH & Co. KG | Alinity c Iron Calibrator | 30240 | 20% | Magna Pharmacia | 68-13/22 | 04.08.2022. | 04.08.2023.
Reagensi, izuzev za transfuziju | 404-1-110/22-9 | 62 | Reagensi i potrošni materijal za analizator Alinity ci | 35 | UIBC | RGN211100 | PAK | 300 testova | SENTINEL CH. S.p.A. | Alinity c UIBC Reagent Kit | 27933 | 20% | Magna Pharmacia | 68-13/22 | 04.08.2022. | 04.08.2023.
Reagensi, izuzev za transfuziju | 404-1-110/22-9 | 62 | Reagensi i potrošni materijal za analizator Alinity ci | 36 | UIBC Calibrator | RGN211101 | PAK | 2x2ml | SENTINEL CH. S.p.A. | Alinity c UIBC Calibrator Kit | 18225 | 20% | Magna Pharmacia | 68-13/22 | 04.08.2022. | 04.08.2023.
Reagensi, izuzev za transfuziju | 404-1-110/22-9 | 62 | Reagensi i potrošni materijal za analizator Alinity ci | 37 | PANKREASNA AMILAZA | RGN211102 | PAK | 200 testova | SENTINEL CH. S.p.A. | Alinity c Pancreatic Amylase Reagent Kit | 28052 | 20% | Magna Pharmacia | 68-13/22 | 04.08.2022. | 04.08.2023.
Reagensi, izuzev za transfuziju | 404-1-110/22-9 | 62 | Reagensi i potrošni materijal za analizator Alinity ci | 38 | HOLINESTERAZA | RGN211103 | PAK | 400 testova | SENTINEL CH. S.p.A. | Alinity c Cholinesterase Reagent Kit | 26484 | 20% | Magna Pharmacia | 68-13/22 | 04.08.2022. | 04.08.2023.
Reagensi, izuzev za transfuziju | 404-1-110/22-9 | 62 | Reagensi i potrošni materijal za analizator Alinity ci | 39 | HAPTOGLOBIN | RGN211104 | PAK | 180 testova | Abbott GmbH & Co. KG | Alinity c Haptoglobin Reagent Kit | 41821.2 | 20% | Magna Pharmacia | 68-13/22 | 04.08.2022. | 04.08.2023.
Reagensi, izuzev za transfuziju | 404-1-110/22-9 | 62 | Reagensi i potrošni materijal za analizator Alinity ci | 40 | CRP Vario High Sensitivity Calibrator Kit | RGN211105 | PAK | 6 x 2 mL | SENTINEL CH. S.p.A. | Alinity c CRP Vario High Sensitivity Calibrator Kit | 18225 | 20% | Magna Pharmacia | 68-13/22 | 04.08.2022. | 04.08.2023.
Reagensi, izuzev za transfuziju | 404-1-110/22-9 | 62 | Reagensi i potrošni materijal za analizator Alinity ci | 41 | CRP VARIO WIDE R CAL | RGN211106 | PAK | 6x2ml | SENTINEL CH. S.p.A. | Alinity c CRP Vario Wide Range Calibrator Kit | 18225 | 20% | Magna Pharmacia | 68-13/22 | 04.08.2022. | 04.08.2023.
Reagensi, izuzev za transfuziju | 404-1-110/22-9 | 62 | Reagensi i potrošni materijal za analizator Alinity ci | 42 | CRP HS Control Kit | RGN211107 | PAK | 3x2ml | SENTINEL CH. S.p.A. | Alinity c CRP HS Control Kit | 18225 | 20% | Magna Pharmacia | 68-13/22 | 04.08.2022. | 04.08.2023.
Reagensi, izuzev za transfuziju | 404-1-110/22-9 | 62 | Reagensi i potrošni materijal za analizator Alinity ci | 43 | CRP Vario | RGN211108 | PAK | 3500 testova | SENTINEL CH. S.p.A. | Alinity c CRP Vario Reagent Kit | 187080 | 20% | Magna Pharmacia | 68-13/22 | 04.08.2022. | 04.08.2023.
Reagensi, izuzev za transfuziju | 404-1-110/22-9 | 62 | Reagensi i potrošni materijal za analizator Alinity ci | 44 | IGA | RGN211109 | PAK | 360 testova | Abbott GmbH & Co. KG | Alinity c Immunoglobulin A Reagent Kit | 19000.8 | 20% | Magna Pharmacia | 68-13/22 | 04.08.2022. | 04.08.2023.
Reagensi, izuzev za transfuziju | 404-1-110/22-9 | 62 | Reagensi i potrošni materijal za analizator Alinity ci | 45 | IGG | RGN211110 | PAK | 360 testova | Abbott GmbH & Co. KG | Alinity c Immunoglobulin G Reagent Kit | 20440.8 | 20% | Magna Pharmacia | 68-13/22 | 04.08.2022. | 04.08.2023.
Reagensi, izuzev za transfuziju | 404-1-110/22-9 | 62 | Reagensi i potrošni materijal za analizator Alinity ci | 46 | IGM | RGN211111 | PAK | 360 testova | Abbott GmbH & Co. KG | Alinity c Immunoglobulin M Reagent Kit | 21263.4 | 20% | Magna Pharmacia | 68-13/22 | 04.08.2022. | 04.08.2023.
Reagensi, izuzev za transfuziju | 404-1-110/22-9 | 62 | Reagensi i potrošni materijal za analizator Alinity ci | 47 | COMPLEMENT C3 | RGN211112 | PAK | 300 testova | Abbott GmbH & Co. KG | Alinity c Complement C3 Reagent Kit | 39315 | 20% | Magna Pharmacia | 68-13/22 | 04.08.2022. | 04.08.2023.
Reagensi, izuzev za transfuziju | 404-1-110/22-9 | 62 | Reagensi i potrošni materijal za analizator Alinity ci | 48 | COMPLEMENT C4 | RGN211113 | PAK | 300 testova | Abbott GmbH & Co. KG | Alinity c Complement C4 Reagent Kit | 39315 | 20% | Magna Pharmacia | 68-13/22 | 04.08.2022. | 04.08.2023.
Reagensi, izuzev za transfuziju | 404-1-110/22-9 | 62 | Reagensi i potrošni materijal za analizator Alinity ci | 49 | Cerulopasmin Reagent Kit | RGN211114 | PAK | 200 testova | SENTINEL CH. S.p.A. | Alinity c Cerulopasmin Reagent Kit | 41314 | 20% | Magna Pharmacia | 68-13/22 | 04.08.2022. | 04.08.2023.
Reagensi, izuzev za transfuziju | 404-1-110/22-9 | 62 | Reagensi i potrošni materijal za analizator Alinity ci | 50 | TOTAL BILE ACIDS | RGN211115 | PAK | 200 testova | SENTINEL CH. S.p.A. | Alinity c Total Bile Acids Reagent Kit | 130410 | 20% | Magna Pharmacia | 68-13/22 | 04.08.2022. | 04.08.2023.
Reagensi, izuzev za transfuziju | 404-1-110/22-9 | 62 | Reagensi i potrošni materijal za analizator Alinity ci | 51 | TOTAL BILE ACIDS CAL | RGN211116 | PAK | 5x2.9ml | SENTINEL CH. S.p.A. | Alinity c Total Bile Acids Calibrator Kit | 18225 | 20% | Magna Pharmacia | 68-13/22 | 04.08.2022. | 04.08.2023.
Reagensi, izuzev za transfuziju | 404-1-110/22-9 | 62 | Reagensi i potrošni materijal za analizator Alinity ci | 52 | MIKROALBUMIN | RGN211117 | PAK | 640 testova | Abbott GmbH & Co. KG | Alinity c Microalbumin Reagent Kit | 122400 | 20% | Magna Pharmacia | 68-13/22 | 04.08.2022. | 04.08.2023.
Reagensi, izuzev za transfuziju | 404-1-110/22-9 | 62 | Reagensi i potrošni materijal za analizator Alinity ci | 53 | B2-Microglobulin Standard | RGN211118 | PAK | 3x1 mL | Biokit, S.A. | Alinity c B2-Microglobulin Standard | 19687 | 20% | Magna Pharmacia | 68-13/22 | 04.08.2022. | 04.08.2023.
Reagensi, izuzev za transfuziju | 404-1-110/22-9 | 62 | Reagensi i potrošni materijal za analizator Alinity ci | 54 | B2-Microglobulin Reagent Kit | RGN211119 | PAK | 200 testova | Biokit, S.A. | Alinity c B2-Microglobulin Reagent Kit | 149526 | 20% | Magna Pharmacia | 68-13/22 | 04.08.2022. | 04.08.2023.
Reagensi, izuzev za transfuziju | 404-1-110/22-9 | 62 | Reagensi i potrošni materijal za analizator Alinity ci | 55 | Alpha-1-Antitrypsin Reagent | RGN211120 | PAK | 200 testova | Biokit, S.A. | Alinity c A1-AT (Antitrypsin) Reagent Kit | 84000 | 20% | Magna Pharmacia | 68-13/22 | 04.08.2022. | 04.08.2023.
Reagensi, izuzev za transfuziju | 404-1-110/22-9 | 62 | Reagensi i potrošni materijal za analizator Alinity ci | 56 | Proteins Standard | RGN211121 | PAK | 5 x 1.0 mL | Biokit, S.A. | Alinity c Proteins Standard | 18225 | 20% | Magna Pharmacia | 68-13/22 | 04.08.2022. | 04.08.2023.
Reagensi, izuzev za transfuziju | 404-1-110/22-9 | 62 | Reagensi i potrošni materijal za analizator Alinity ci | 57 | Proteins Control Kit | RGN211122 | PAK | 2 x 3 x 1.0 mL | Biokit, S.A. | Alinity c Proteins Control Kit | 18225 | 20% | Magna Pharmacia | 68-13/22 | 04.08.2022. | 04.08.2023.
Reagensi, izuzev za transfuziju | 404-1-110/22-9 | 62 | Reagensi i potrošni materijal za analizator Alinity ci | 58 | ICT Sample Diluent | RGN211123 | PAK | 10x935 testova | Abbott GmbH & Co. KG | Alinity c ICT Sample Diluent Reagent Kit | 49247 | 20% | Magna Pharmacia | 68-13/22 | 04.08.2022. | 04.08.2023.
Reagensi, izuzev za transfuziju | 404-1-110/22-9 | 62 | Reagensi i potrošni materijal za analizator Alinity ci | 59 | ICT Reference Solution | RGN211124 | PAK | 4 x 975 mL | Abbott GmbH & Co. KG | Alinity c-series ICT Reference Solution | 16185 | 20% | Magna Pharmacia | 68-13/22 | 04.08.2022. | 04.08.2023.
Reagensi, izuzev za transfuziju | 404-1-110/22-9 | 62 | Reagensi i potrošni materijal za analizator Alinity ci | 60 | ICT Serum Calibrator Kit | RGN211125 | PAK | 2x5x2,9ml | Abbott GmbH & Co. KG | Alinity c ICT Serum Calibrator Kit | 9632 | 20% | Magna Pharmacia | 68-13/22 | 04.08.2022. | 04.08.2023.
Reagensi, izuzev za transfuziju | 404-1-110/22-9 | 62 | Reagensi i potrošni materijal za analizator Alinity ci | 61 | ICT Urine Calibrator Kit | RGN211126 | PAK | 2x5x2,9ml | Abbott GmbH & Co. KG | Alinity c ICT Urine Calibrator Kit | 9632 | 20% | Magna Pharmacia | 68-13/22 | 04.08.2022. | 04.08.2023.
Reagensi, izuzev za transfuziju | 404-1-110/22-9 | 62 | Reagensi i potrošni materijal za analizator Alinity ci | 62 | Acid Wash | RGN211127 | PAK | 2 x 500 mL | Abbott GmbH & Co. KG | Alinity c-series Acid Wash Solution | 15910 | 20% | Magna Pharmacia | 68-13/22 | 04.08.2022. | 04.08.2023.
Reagensi, izuzev za transfuziju | 404-1-110/22-9 | 62 | Reagensi i potrošni materijal za analizator Alinity ci | 63 | Alkaline Wash | RGN211128 | PAK | 2 x 500 mL | Abbott GmbH & Co. KG | Alinity c-series Alkaline Wash Solution | 15500 | 20% | Magna Pharmacia | 68-13/22 | 04.08.2022. | 04.08.2023.
Reagensi, izuzev za transfuziju | 404-1-110/22-9 | 62 | Reagensi i potrošni materijal za analizator Alinity ci | 64 | Detergent A | RGN211129 | PAK | 10x113ml | Abbott GmbH & Co. KG | Alinity c-series Detergent A | 22667.8 | 20% | Magna Pharmacia | 68-13/22 | 04.08.2022. | 04.08.2023.
Reagensi, izuzev za transfuziju | 404-1-110/22-9 | 62 | Reagensi i potrošni materijal za analizator Alinity ci | 65 | Detergent B | RGN211130 | PAK | 10x113ml | Abbott GmbH & Co. KG | Alinity c-series Detergent B | 58635.7 | 20% | Magna Pharmacia | 68-13/22 | 04.08.2022. | 04.08.2023.
Reagensi, izuzev za transfuziju | 404-1-110/22-9 | 62 | Reagensi i potrošni materijal za analizator Alinity ci | 66 | Acide probe wash | RGN211131 | PAK | 10x113ml | Abbott GmbH & Co. KG | Alinity c-series Acid Probe Wash | 56669.5 | 20% | Magna Pharmacia | 68-13/22 | 04.08.2022. | 04.08.2023.
Reagensi, izuzev za transfuziju | 404-1-110/22-9 | 62 | Reagensi i potrošni materijal za analizator Alinity ci | 67 | ICT Module | RGN211132 | PAK | 1/pakovanje | Abbott GmbH & Co. KG | ICT Module | 174445 | 20% | Magna Pharmacia | 68-13/22 | 04.08.2022. | 04.08.2023.
Reagensi, izuzev za transfuziju | 404-1-110/22-9 | 62 | Reagensi i potrošni materijal za analizator Alinity ci | 68 | Maintenance Solutions | RGN211133 | PAK | 10 x 68.4 mL; 10 x 12 mL; 1 x 150 mL | Abbott GmbH & Co. KG | Alinity c-series Maintenance Solutions | 37500 | 20% | Magna Pharmacia | 68-13/22 | 04.08.2022. | 04.08.2023.
Reagensi, izuzev za transfuziju | 404-1-110/22-9 | 62 | Reagensi i potrošni materijal za analizator Alinity ci | 69 | Reagent replacment cups | RGN211134 | PAK | 100 /pakovanje | Abbott GmbH & Co. KG | Alinity Reagent Replacement Caps | 4221 | 20% | Magna Pharmacia | 68-13/22 | 04.08.2022. | 04.08.2023.
Reagensi, izuzev za transfuziju | 404-1-110/22-9 | 62 | Reagensi i potrošni materijal za analizator Alinity ci | 70 | Microalbumin Calibrators | RGN211135 | PAK | 5x2ml | Abbott GmbH & Co. KG | Alinity c Microalbumin Calibrators | 20250 | 20% | Magna Pharmacia | 68-13/22 | 04.08.2022. | 04.08.2023.
Reagensi, izuzev za transfuziju | 404-1-110/22-9 | 62 | Reagensi i potrošni materijal za analizator Alinity ci | 71 | Microalbumin Controls | RGN211136 | PAK | 4x2ml | Abbott GmbH & Co. KG | Alinity c Microalbumin Controls | 24468.75 | 20% | Magna Pharmacia | 68-13/22 | 04.08.2022. | 04.08.2023.
Reagensi, izuzev za transfuziju | 404-1-110/22-9 | 62 | Reagensi i potrošni materijal za analizator Alinity ci | 72 | Multiconstituent Calibrator Kit | RGN211137 | PAK | 6 x 2.9 mL | Abbott GmbH & Co. KG | Alinity c Multiconstituent Calibrator Kit | 21880 | 20% | Magna Pharmacia | 68-13/22 | 04.08.2022. | 04.08.2023.
Reagensi, izuzev za transfuziju | 404-1-110/22-9 | 62 | Reagensi i potrošni materijal za analizator Alinity ci | 73 | Bilirubin Calibrator Kit | RGN211138 | PAK | 6 x 5.0 mL | Abbott GmbH & Co. KG | Alinity c Bilirubin Calibrator Kit | 22143 | 20% | Magna Pharmacia | 68-13/22 | 04.08.2022. | 04.08.2023.
Reagensi, izuzev za transfuziju | 404-1-110/22-9 | 62 | Reagensi i potrošni materijal za analizator Alinity ci | 74 | Urine/CSF Protein Calibrator Kit | RGN211139 | PAK | 5 x 3.0 mL | Abbott GmbH & Co. KG | Alinity c Urine/CSF Protein Calibrator Kit | 23526.2 | 20% | Magna Pharmacia | 68-13/22 | 04.08.2022. | 04.08.2023.
Reagensi, izuzev za transfuziju | 404-1-110/22-9 | 62 | Reagensi i potrošni materijal za analizator Alinity ci | 75 | Lipid Multiconstituent Calibrator Kit | RGN211140 | PAK | 6 x 1.0 mL | Abbott GmbH & Co. KG | Alinity c Lipid Multiconstituent Calibrator Kit | 38062.5 | 20% | Magna Pharmacia | 68-13/22 | 04.08.2022. | 04.08.2023.
Reagensi, izuzev za transfuziju | 404-1-110/22-9 | 62 | Reagensi i potrošni materijal za analizator Alinity ci | 76 | Clin chem cal | RGN211141 | PAK | 4x3ml | SENTINEL CH. S.p.A. | Alinity c Clinical Chemistry Calibrator Kit | 18225 | 20% | Magna Pharmacia | 68-13/22 | 04.08.2022. | 04.08.2023.
Reagensi, izuzev za transfuziju | 404-1-110/22-9 | 62 | Reagensi i potrošni materijal za analizator Alinity ci | 77 | Sprot cal | RGN211142 | PAK | 5x1ml | Abbott GmbH & Co. KG | Alinity c Specific Proteins Multiconstituent Calibrator Kit | 20250 | 20% | Magna Pharmacia | 68-13/22 | 04.08.2022. | 04.08.2023.
Reagensi, izuzev za transfuziju | 404-1-110/22-9 | 62 | Reagensi i potrošni materijal za analizator Alinity ci | 78 | ALNTY C M-CHEM S PLUS L1 ASS. | RGN211143 | PAK | 12x5ml | Techno-path Manufacturing Ltd. | ALNTY C M-CHEM S PLUS L1 ASS. | 60362 | 20% | Magna Pharmacia | 68-13/22 | 04.08.2022. | 04.08.2023.
Reagensi, izuzev za transfuziju | 404-1-110/22-9 | 62 | Reagensi i potrošni materijal za analizator Alinity ci | 79 | ALNTY C M-CHEM S PLUS L2 ASS. | RGN211144 | PAK | 12x5ml | Techno-path Manufacturing Ltd. | ALNTY C M-CHEM S PLUS L2 ASS. | 60362 | 20% | Magna Pharmacia | 68-13/22 | 04.08.2022. | 04.08.2023.
Reagensi, izuzev za transfuziju | 404-1-110/22-9 | 62 | Reagensi i potrošni materijal za analizator Alinity ci | 80 | ALNTY C M-CHEM S PLUS L3 ASS. | RGN211145 | PAK | 12x5ml | Techno-path Manufacturing Ltd. | ALNTY C M-CHEM S PLUS L3 ASS. | 60362 | 20% | Magna Pharmacia | 68-13/22 | 04.08.2022. | 04.08.2023.
Reagensi, izuzev za transfuziju | 404-1-110/22-9 | 62 | Reagensi i potrošni materijal za analizator Alinity ci | 81 | ALINITY C MULTICHEM U | RGN211146 | PAK | 12x5ml | Techno-path Manufacturing Ltd. | ALINITY C MULTICHEM U | 33750 | 20% | Magna Pharmacia | 68-13/22 | 04.08.2022. | 04.08.2023.
Reagensi, izuzev za transfuziju | 404-1-110/22-9 | 62 | Reagensi i potrošni materijal za analizator Alinity ci | 82 | Laktatna kiselina | RGN211147 | PAK | 1000 testova | Abbott GmbH & Co. KG | Alinity c Lactic Acid Reagent Kit | 42000 | 20% | Magna Pharmacia | 68-13/22 | 04.08.2022. | 04.08.2023.
Reagensi, izuzev za transfuziju | 404-1-110/22-9 | 62 | Reagensi i potrošni materijal za analizator Alinity ci | 83 | Prealbumin | RGN211148 | PAK | 200 testova | Abbott GmbH & Co. KG | Alinity c Prealbumin Reagent Kit | 33450 | 20% | Magna Pharmacia | 68-13/22 | 04.08.2022. | 04.08.2023.
Reagensi, izuzev za transfuziju | 404-1-110/22-9 | 62 | Reagensi i potrošni materijal za analizator Alinity ci | 84 | Prealbumin kalibrator | RGN211149 | PAK | 5 x 1 ml | Abbott GmbH & Co. KG | Alinity c Prealbumin Calibrator Kit | 29736 | 20% | Magna Pharmacia | 68-13/22 | 04.08.2022. | 04.08.2023.
Reagensi, izuzev za transfuziju | 404-1-110/22-9 | 62 | Reagensi i potrošni materijal za analizator Alinity ci | 85 | Mioglobin | RGN211150 | PAK | 100 testova | Biokit, S.A. | Alinity c Myoglobin Reagent Kit | 40600 | 20% | Magna Pharmacia | 68-13/22 | 04.08.2022. | 04.08.2023.
Reagensi, izuzev za transfuziju | 404-1-110/22-9 | 62 | Reagensi i potrošni materijal za analizator Alinity ci | 86 | Mioglobin standard | RGN211151 | PAK | 5 x 1 ml | Biokit, S.A. | Alinity c Myoglobin Standard | 20832 | 20% | Magna Pharmacia | 68-13/22 | 04.08.2022. | 04.08.2023.
Reagensi, izuzev za transfuziju | 404-1-110/22-9 | 62 | Reagensi i potrošni materijal za analizator Alinity ci | 87 | FERR/MYO/IGE kontrola | RGN211152 | PAK | 2 x 1 x 3 ml | Biokit, S.A. | Alinity c Ferritin/Myoglobin/IgE Control Kit | 30240 | 20% | Magna Pharmacia | 68-13/22 | 04.08.2022. | 04.08.2023.
Reagensi, izuzev za transfuziju | 404-1-110/22-9 | 62 | Reagensi i potrošni materijal za analizator Alinity ci | 88 | Lipaza | RGN211153 | PAK | 240 testova | SENTINEL CH. S.p.A. | Lipase NG OC Reagent Kit | 23479.28 | 20% | Magna Pharmacia | 68-13/22 | 04.08.2022. | 04.08.2023.
Reagensi, izuzev za transfuziju | 404-1-110/22-9 | 62 | Reagensi i potrošni materijal za analizator Alinity ci | 89 | Lipaza kalibrator | RGN211154 | PAK | 4 x 3 ml | SENTINEL CH. S.p.A. | Lipase NG OC Cal | 9140 | 20% | Magna Pharmacia | 68-13/22 | 04.08.2022. | 04.08.2023.
Reagensi, izuzev za transfuziju | 404-1-110/22-9 | 62 | Reagensi i potrošni materijal za analizator Alinity ci | 90 | Lipaza kontrola 1 | RGN211155 | PAK | 6 x 5 ml | SENTINEL CH. S.p.A. | Lipase NG OC CTRL | 18480 | 20% | Magna Pharmacia | 68-13/22 | 04.08.2022. | 04.08.2023.
Reagensi, izuzev za transfuziju | 404-1-110/22-9 | 62 | Reagensi i potrošni materijal za analizator Alinity ci | 91 | Lipaza kontrola 2 | RGN211156 | PAK | 6 x 5 ml | SENTINEL CH. S.p.A. | Lipase NG OC CTRL | 18480 | 20% | Magna Pharmacia | 68-13/22 | 04.08.2022. | 04.08.2023.
Reagensi, izuzev za transfuziju | 404-1-110/22-9 | 62 | Reagensi i potrošni materijal za analizator Alinity ci | 92 | RF | RGN211157 | PAK | 400 testova | Biokit, S.A. | Alinity c RF Reagent Kit | 72684 | 20% | Magna Pharmacia | 68-13/22 | 04.08.2022. | 04.08.2023.
Reagensi, izuzev za transfuziju | 404-1-110/22-9 | 62 | Reagensi i potrošni materijal za analizator Alinity ci | 93 | RF standard | RGN211158 | PAK | 6 x 1 ml | Biokit, S.A. | Alinity c RF Standard | 16875 | 20% | Magna Pharmacia | 68-13/22 | 04.08.2022. | 04.08.2023.
Reagensi, izuzev za transfuziju | 404-1-110/22-9 | 62 | Reagensi i potrošni materijal za analizator Alinity ci | 94 | ASO | RGN211159 | PAK | 300 testova | Biokit, S.A. | Alinity c ASO Reagent Kit | 51486 | 20% | Magna Pharmacia | 68-13/22 | 04.08.2022. | 04.08.2023.
Reagensi, izuzev za transfuziju | 404-1-110/22-9 | 62 | Reagensi i potrošni materijal za analizator Alinity ci | 95 | ASO standard | RGN211160 | PAK | 6 x 1 ml | Biokit, S.A. | Alinity c ASO Standard | 21187.5 | 20% | Magna Pharmacia | 68-13/22 | 04.08.2022. | 04.08.2023.
Reagensi, izuzev za transfuziju | 404-1-110/22-9 | 62 | Reagensi i potrošni materijal za analizator Alinity ci | 96 | ASO-RF kontrola 1 | RGN211161 | PAK | 6 x 1 ml | Biokit, S.A. | Alinity c ASO-RF Control I Kit | 16607.48 | 20% | Magna Pharmacia | 68-13/22 | 04.08.2022. | 04.08.2023.
Reagensi, izuzev za transfuziju | 404-1-110/22-9 | 62 | Reagensi i potrošni materijal za analizator Alinity ci | 97 | ASO-RF kontrola 2 | RGN211162 | PAK | 3 x 1 ml | Biokit, S.A. | Alinity c ASO-RF Control II Kit | 16607.48 | 20% | Magna Pharmacia | 68-13/22 | 04.08.2022. | 04.08.2023.
Reagensi, izuzev za transfuziju | 404-1-110/22-9 | 62 | Reagensi i potrošni materijal za analizator Alinity ci | 98 | Plasmaproteins kalibrator | RGN211163 | PAK | 4 x 1 ml | SENTINEL CH. S.p.A. | Alinity c Plasmaproteins Cal 3x Kit | 35136 | 20% | Magna Pharmacia | 68-13/22 | 04.08.2022. | 04.08.2023.
Reagensi, izuzev za transfuziju | 404-1-110/22-9 | 62 | Reagensi i potrošni materijal za analizator Alinity ci | 99 | Multichem A1c kontrola | RGN211164 | PAK | 2 x 6 x 1mL | Techno-path Manufacturing Ltd. | Multichem A1c | 38640 | 20% | Magna Pharmacia | 68-13/22 | 04.08.2022. | 04.08.2023.
Reagensi, izuzev za transfuziju | 404-1-110/22-9 | 62 | Reagensi i potrošni materijal za analizator Alinity ci | 100 | Apolipoprotein A1 | RGN211165 | PAK | 190 testova | Abbott GmbH & Co. KG | Alinity c Apolipoprotein A1 Reagent Kit | 38483.21 | 20% | Magna Pharmacia | 68-13/22 | 04.08.2022. | 04.08.2023.
Reagensi, izuzev za transfuziju | 404-1-110/22-9 | 62 | Reagensi i potrošni materijal za analizator Alinity ci | 101 | Apolipoprotein B | RGN211166 | PAK | 190 testova | Abbott GmbH & Co. KG | Alinity c Apolipoprotein B Reagent Kit | 30787.04 | 20% | Magna Pharmacia | 68-13/22 | 04.08.2022. | 04.08.2023.
Reagensi, izuzev za transfuziju | 404-1-110/22-9 | 62 | Reagensi i potrošni materijal za analizator Alinity ci | 102 | Lp(a) | RGN211167 | PAK | 200 testova | Biokit, S.A. | Alinity c Lp(a) Reagent Kit | 111329.17 | 20% | Magna Pharmacia | 68-13/22 | 04.08.2022. | 04.08.2023.
Reagensi, izuzev za transfuziju | 404-1-110/22-9 | 62 | Reagensi i potrošni materijal za analizator Alinity ci | 103 | Lp(a) kalibrator | RGN211168 | PAK | 5 x 1 ml | Biokit, S.A. | Alinity c Lp(a) Calibrators | 45000 | 20% | Magna Pharmacia | 68-13/22 | 04.08.2022. | 04.08.2023.
Reagensi, izuzev za transfuziju | 404-1-110/22-9 | 62 | Reagensi i potrošni materijal za analizator Alinity ci | 104 | Lp(a) kontrola | RGN211169 | PAK | 3 x 1 ml | Biokit, S.A. | Alinity c Lp(a) Control Kit | 45000 | 20% | Magna Pharmacia | 68-13/22 | 04.08.2022. | 04.08.2023.
Reagensi, izuzev za transfuziju | 404-1-110/22-9 | 62 | Reagensi i potrošni materijal za analizator Alinity ci | 105 | Litijum | RGN211170 | PAK | 190 testova | SENTINEL CH. S.p.A. | Alinity c Lithium Reagent Kit | 175500 | 20% | Magna Pharmacia | 68-13/22 | 04.08.2022. | 04.08.2023.
Reagensi, izuzev za transfuziju | 404-1-110/22-9 | 62 | Reagensi i potrošni materijal za analizator Alinity ci | 106 | Valproična kiselina | RGN211171 | PAK | 400 testova | B.R.A.H.M.S GmbH | Alinity c Valproic Acid Reagent Kit | 168000 | 20% | Magna Pharmacia | 68-13/22 | 04.08.2022. | 04.08.2023.
Reagensi, izuzev za transfuziju | 404-1-110/22-9 | 62 | Reagensi i potrošni materijal za analizator Alinity ci | 107 | Vankomicin | RGN211172 | PAK | 400 testova | B.R.A.H.M.S GmbH | Alinity c Vancomycin Reagent Kit | 190176 | 20% | Magna Pharmacia | 68-13/22 | 04.08.2022. | 04.08.2023.
Reagensi, izuzev za transfuziju | 404-1-110/22-9 | 62 | Reagensi i potrošni materijal za analizator Alinity ci | 108 | TDM Multiconstituent kalibrator | RGN211173 | PAK | 6 x (1 x 3 ml) | B.R.A.H.M.S GmbH | Alinity c TDM Multiconstituent Calibrator Kit | 38640 | 20% | Magna Pharmacia | 68-13/22 | 04.08.2022. | 04.08.2023.
Reagensi, izuzev za transfuziju | 404-1-110/22-9 | 62 | Reagensi i potrošni materijal za analizator Alinity ci | 109 | Direct LDL Reagent Kit | RGN211174 | PAK | 580 testova | Sekisui Diagnostics P.E.I. Inc. | Alinity c Direct LDL Reagent Kit | 94250 | 20% | Magna Pharmacia | 68-13/22 | 04.08.2022. | 04.08.2023.
Reagensi, izuzev za transfuziju | 404-1-110/22-9 | 62 | Reagensi i potrošni materijal za analizator Alinity ci | 110 | A36/APS RES AL CL | RGN211175 | PAK | 3/pak | Abbott GmbH & Co. KG | A36/APS RES AL CL | 345600 | 20% | Magna Pharmacia | 68-13/22 | 04.08.2022. | 04.08.2023.
Reagensi, izuzev za transfuziju | 404-1-110/22-9 | 62 | Reagensi i potrošni materijal za analizator Alinity ci | 111 | RFID TAGS-2000 | RGN211176 | PAK | 2000 komada | Abbott GmbH & Co. KG | RFID TAGS-2000 | 138384 | 20% | Magna Pharmacia | 68-13/22 | 04.08.2022. | 04.08.2023.
Reagensi, izuzev za transfuziju | 404-1-110/22-9 | 62 | Reagensi i potrošni materijal za analizator Alinity ci | 112 | Lampa (Source Lamp) | RGN211177 | PAK | 1 komad | Abbott GmbH & Co. KG | Lampa (Source Lamp) | 25450 | 20% | Magna Pharmacia | 68-13/22 | 04.08.2022. | 04.08.2023.
Reagensi, izuzev za transfuziju | 404-1-110/22-9 | 62 | Reagensi i potrošni materijal za analizator Alinity ci | 113 | Clin Chem Control 1 | RGN211178 | PAK | 6c5ml | SENTINEL CH. S.p.A. | Alinity C Clin Chem kontrola 1 | 33750 | 20% | Magna Pharmacia | 68-13/22 | 04.08.2022. | 04.08.2023.
Reagensi, izuzev za transfuziju | 404-1-110/22-9 | 62 | Reagensi i potrošni materijal za analizator Alinity ci | 114 | Clin Chem Control 2 | RGN211179 | PAK | 6x5ml | SENTINEL CH. S.p.A. | Alinity C Clin Chem kontrola 2 | 33750 | 20% | Magna Pharmacia | 68-13/22 | 04.08.2022. | 04.08.2023.
Reagensi, izuzev za transfuziju | 404-1-110/22-9 | 63 | Reagensi i potrošni materijal za analizator Alinity i | 1 | AFP | RGN211180 | PAK | 200 testova | Abbott Ireland Diagnostics Division | Alinity i AFP Reagent Kit | 53300 | 20% | Magna Pharmacia | 68-13/22 | 04.08.2022. | 04.08.2023.
Reagensi, izuzev za transfuziju | 404-1-110/22-9 | 63 | Reagensi i potrošni materijal za analizator Alinity i | 2 | AFP | RGN211181 | PAK | 1200 testova | Abbott Ireland Diagnostics Division | Alinity i AFP Reagent Kit | 319800 | 20% | Magna Pharmacia | 68-13/22 | 04.08.2022. | 04.08.2023.
Reagensi, izuzev za transfuziju | 404-1-110/22-9 | 63 | Reagensi i potrošni materijal za analizator Alinity i | 3 | AFP Calibrators | RGN211182 | PAK | 6 x 3 ml | Abbott Ireland Diagnostics Division | Alinity i AFP Calibrators | 16607.5 | 20% | Magna Pharmacia | 68-13/22 | 04.08.2022. | 04.08.2023.
Reagensi, izuzev za transfuziju | 404-1-110/22-9 | 63 | Reagensi i potrošni materijal za analizator Alinity i | 4 | AFP CTL | RGN211183 | PAK | 3x8ml | Abbott Ireland Diagnostics Division | Alinity i AFP Controls | 18225 | 20% | Magna Pharmacia | 68-13/22 | 04.08.2022. | 04.08.2023.
Reagensi, izuzev za transfuziju | 404-1-110/22-9 | 63 | Reagensi i potrošni materijal za analizator Alinity i | 5 | CEA | RGN211184 | PAK | 200 testova | Abbott Ireland Diagnostics Division | Alinity i CEA Reagent Kit | 55120 | 20% | Magna Pharmacia | 68-13/22 | 04.08.2022. | 04.08.2023.
Reagensi, izuzev za transfuziju | 404-1-110/22-9 | 63 | Reagensi i potrošni materijal za analizator Alinity i | 6 | CEA | RGN211185 | PAK | 1200 testova | Abbott Ireland Diagnostics Division | Alinity i CEA Reagent Kit | 330720 | 20% | Magna Pharmacia | 68-13/22 | 04.08.2022. | 04.08.2023.
Reagensi, izuzev za transfuziju | 404-1-110/22-9 | 63 | Reagensi i potrošni materijal za analizator Alinity i | 7 | CEA Calibrators | RGN211186 | PAK | 2 x 3 ml | Abbott Ireland Diagnostics Division | Alinity i CEA Calibrators | 16607.5 | 20% | Magna Pharmacia | 68-13/22 | 04.08.2022. | 04.08.2023.
Reagensi, izuzev za transfuziju | 404-1-110/22-9 | 63 | Reagensi i potrošni materijal za analizator Alinity i | 8 | CEA CTL | RGN211187 | PAK | 3x8ml | Abbott Ireland Diagnostics Division | Alinity i CEA Controls | 18225 | 20% | Magna Pharmacia | 68-13/22 | 04.08.2022. | 04.08.2023.
Reagensi, izuzev za transfuziju | 404-1-110/22-9 | 63 | Reagensi i potrošni materijal za analizator Alinity i | 9 | CA 19-9 | RGN211188 | PAK | 200 testova | Abbott GmbH & Co. KG | Alinity i CA 19-9 XR Reagent Kit | 75900 | 20% | Magna Pharmacia | 68-13/22 | 04.08.2022. | 04.08.2023.
Reagensi, izuzev za transfuziju | 404-1-110/22-9 | 63 | Reagensi i potrošni materijal za analizator Alinity i | 10 | CA 19-9 | RGN211189 | PAK | 1000 testova | Abbott GmbH & Co. KG | Alinity i CA 19-9 XR Reagent Kit | 379500 | 20% | Magna Pharmacia | 68-13/22 | 04.08.2022. | 04.08.2023.
Reagensi, izuzev za transfuziju | 404-1-110/22-9 | 63 | Reagensi i potrošni materijal za analizator Alinity i | 11 | CA 19-9XR Calibrators | RGN211190 | PAK | 6 x 3 ml | Abbott GmbH & Co. KG | Alinity i CA 19-9 XR Calibrators | 16607.5 | 20% | Magna Pharmacia | 68-13/22 | 04.08.2022. | 04.08.2023.
Reagensi, izuzev za transfuziju | 404-1-110/22-9 | 63 | Reagensi i potrošni materijal za analizator Alinity i | 12 | CA 19-9XR CTL | RGN211191 | PAK | 3x8ml | Abbott GmbH & Co. KG | Alinity i CA 19-9 XR Controls | 18225 | 20% | Magna Pharmacia | 68-13/22 | 04.08.2022. | 04.08.2023.
Reagensi, izuzev za transfuziju | 404-1-110/22-9 | 63 | Reagensi i potrošni materijal za analizator Alinity i | 13 | CA 15-3 | RGN211192 | PAK | 200 testova | Abbott GmbH & Co. KG | Alinity i CA 15-3 Reagent Kit | 83700 | 20% | Magna Pharmacia | 68-13/22 | 04.08.2022. | 04.08.2023.
Reagensi, izuzev za transfuziju | 404-1-110/22-9 | 63 | Reagensi i potrošni materijal za analizator Alinity i | 14 | CA 15-3 | RGN211193 | PAK | 1000 testova | Abbott GmbH & Co. KG | Alinity i CA 15-3 Reagent Kit | 418500 | 20% | Magna Pharmacia | 68-13/22 | 04.08.2022. | 04.08.2023.
Reagensi, izuzev za transfuziju | 404-1-110/22-9 | 63 | Reagensi i potrošni materijal za analizator Alinity i | 15 | CA 15-3 Calibrators | RGN211194 | PAK | 6 x 3 ml | Abbott GmbH & Co. KG | Alinity i CA 15-3 Calibrators | 16607.5 | 20% | Magna Pharmacia | 68-13/22 | 04.08.2022. | 04.08.2023.
Reagensi, izuzev za transfuziju | 404-1-110/22-9 | 63 | Reagensi i potrošni materijal za analizator Alinity i | 16 | CA 15-3 CTL | RGN211195 | PAK | 2x8ml | Abbott GmbH & Co. KG | Alinity i CA 15-3 Controls | 18225 | 20% | Magna Pharmacia | 68-13/22 | 04.08.2022. | 04.08.2023.
Reagensi, izuzev za transfuziju | 404-1-110/22-9 | 63 | Reagensi i potrošni materijal za analizator Alinity i | 17 | CA 125 | RGN211196 | PAK | 200 testova | Abbott GmbH & Co. KG | Alinity i CA 125 II Reagent Kit | 75290 | 20% | Magna Pharmacia | 68-13/22 | 04.08.2022. | 04.08.2023.
Reagensi, izuzev za transfuziju | 404-1-110/22-9 | 63 | Reagensi i potrošni materijal za analizator Alinity i | 18 | CA 125 | RGN211197 | PAK | 1000 testova | Abbott GmbH & Co. KG | Alinity i CA 125 II Reagent Kit | 376450 | 20% | Magna Pharmacia | 68-13/22 | 04.08.2022. | 04.08.2023.
Reagensi, izuzev za transfuziju | 404-1-110/22-9 | 63 | Reagensi i potrošni materijal za analizator Alinity i | 19 | CA 125 II Calibrators | RGN211198 | PAK | 6 x 3 ml | Abbott GmbH & Co. KG | Alinity i CA 125 II Calibrators | 16607.5 | 20% | Magna Pharmacia | 68-13/22 | 04.08.2022. | 04.08.2023.
Reagensi, izuzev za transfuziju | 404-1-110/22-9 | 63 | Reagensi i potrošni materijal za analizator Alinity i | 20 | CA 125 II CTL | RGN211199 | PAK | 3x8ml | Abbott GmbH & Co. KG | Alinity i CA 125 II Controls | 18225 | 20% | Magna Pharmacia | 68-13/22 | 04.08.2022. | 04.08.2023.
Reagensi, izuzev za transfuziju | 404-1-110/22-9 | 63 | Reagensi i potrošni materijal za analizator Alinity i | 21 | TOTAL PSA | RGN211200 | PAK | 200 testova | Abbott Ireland Diagnostics Division | Alinity i Total PSA Reagent Kit | 73952 | 20% | Magna Pharmacia | 68-13/22 | 04.08.2022. | 04.08.2023.
Reagensi, izuzev za transfuziju | 404-1-110/22-9 | 63 | Reagensi i potrošni materijal za analizator Alinity i | 22 | TOTAL PSA | RGN211201 | PAK | 1200 testova | Abbott Ireland Diagnostics Division | Alinity i Total PSA Reagent Kit | 402540 | 20% | Magna Pharmacia | 68-13/22 | 04.08.2022. | 04.08.2023.
Reagensi, izuzev za transfuziju | 404-1-110/22-9 | 63 | Reagensi i potrošni materijal za analizator Alinity i | 23 | Total PSA Calibrators | RGN211202 | PAK | 2 x 3 mL | Abbott Ireland Diagnostics Division | Alinity i Total PSA Calibrators | 16607.5 | 20% | Magna Pharmacia | 68-13/22 | 04.08.2022. | 04.08.2023.
Reagensi, izuzev za transfuziju | 404-1-110/22-9 | 63 | Reagensi i potrošni materijal za analizator Alinity i | 24 | TOTAL PSA CTL | RGN211203 | PAK | 3x8ml | Abbott Ireland Diagnostics Division | Alinity i Total PSA Controls | 18225 | 20% | Magna Pharmacia | 68-13/22 | 04.08.2022. | 04.08.2023.
Reagensi, izuzev za transfuziju | 404-1-110/22-9 | 63 | Reagensi i potrošni materijal za analizator Alinity i | 25 | FREE PSA | RGN211204 | PAK | 200 testova | Abbott Ireland Diagnostics Division | Alinity i Free PSA Reagent Kit | 79874 | 20% | Magna Pharmacia | 68-13/22 | 04.08.2022. | 04.08.2023.
Reagensi, izuzev za transfuziju | 404-1-110/22-9 | 63 | Reagensi i potrošni materijal za analizator Alinity i | 26 | FREE PSA | RGN211205 | PAK | 1000 testova | Abbott Ireland Diagnostics Division | Alinity i Free PSA Reagent Kit | 399370 | 20% | Magna Pharmacia | 68-13/22 | 04.08.2022. | 04.08.2023.
Reagensi, izuzev za transfuziju | 404-1-110/22-9 | 63 | Reagensi i potrošni materijal za analizator Alinity i | 27 | Free PSA Calibrators | RGN211206 | PAK | 2 x 3 mL | Abbott Ireland Diagnostics Division | Alinity i Free PSA Calibrators | 16607.5 | 20% | Magna Pharmacia | 68-13/22 | 04.08.2022. | 04.08.2023.
Reagensi, izuzev za transfuziju | 404-1-110/22-9 | 63 | Reagensi i potrošni materijal za analizator Alinity i | 28 | FREE PSA CTL | RGN211207 | PAK | 3x8ml | Abbott Ireland Diagnostics Division | Alinity i Free PSA Controls | 18225 | 20% | Magna Pharmacia | 68-13/22 | 04.08.2022. | 04.08.2023.
Reagensi, izuzev za transfuziju | 404-1-110/22-9 | 63 | Reagensi i potrošni materijal za analizator Alinity i | 29 | HE4 | RGN211208 | PAK | 200 testova | Abbott GmbH & Co. KG | Alinity i HE4 Reagent Kit | 168734 | 20% | Magna Pharmacia | 68-13/22 | 04.08.2022. | 04.08.2023.
Reagensi, izuzev za transfuziju | 404-1-110/22-9 | 63 | Reagensi i potrošni materijal za analizator Alinity i | 30 | HE4 Calibrators | RGN211209 | PAK | 6 x 3 ml | Abbott GmbH & Co. KG | Alinity i HE4 Calibrators | 24910.3 | 20% | Magna Pharmacia | 68-13/22 | 04.08.2022. | 04.08.2023.
Reagensi, izuzev za transfuziju | 404-1-110/22-9 | 63 | Reagensi i potrošni materijal za analizator Alinity i | 31 | HE4 Controls | RGN211210 | PAK | 3 x 8 ml | Abbott GmbH & Co. KG | Alinity i HE4 Controls | 16607.5 | 20% | Magna Pharmacia | 68-13/22 | 04.08.2022. | 04.08.2023.
Reagensi, izuzev za transfuziju | 404-1-110/22-9 | 63 | Reagensi i potrošni materijal za analizator Alinity i | 32 | TSH | RGN211211 | PAK | 200 testova | Abbott Ireland Diagnostics Division | Alinity i TSH Reagent Kit | 40800 | 20% | Magna Pharmacia | 68-13/22 | 04.08.2022. | 04.08.2023.
Reagensi, izuzev za transfuziju | 404-1-110/22-9 | 63 | Reagensi i potrošni materijal za analizator Alinity i | 33 | TSH | RGN211212 | PAK | 1200 testova | Abbott Ireland Diagnostics Division | Alinity i TSH Reagent Kit | 244800 | 20% | Magna Pharmacia | 68-13/22 | 04.08.2022. | 04.08.2023.
Reagensi, izuzev za transfuziju | 404-1-110/22-9 | 63 | Reagensi i potrošni materijal za analizator Alinity i | 34 | TSH Calibrators | RGN211213 | PAK | 3x8 ml | Abbott Ireland Diagnostics Division | Alinity i TSH Calibrators | 16607.5 | 20% | Magna Pharmacia | 68-13/22 | 04.08.2022. | 04.08.2023.
Reagensi, izuzev za transfuziju | 404-1-110/22-9 | 63 | Reagensi i potrošni materijal za analizator Alinity i | 35 | TSH CTL | RGN211214 | PAK | 2x3ml | Abbott Ireland Diagnostics Division | Alinity i TSH Controls | 18225 | 20% | Magna Pharmacia | 68-13/22 | 04.08.2022. | 04.08.2023.
Reagensi, izuzev za transfuziju | 404-1-110/22-9 | 63 | Reagensi i potrošni materijal za analizator Alinity i | 36 | TOTAL T3 | RGN211215 | PAK | 200 testova | Abbott Ireland Diagnostics Division | Alinity i Total T3 Reagent Kit | 40800 | 20% | Magna Pharmacia | 68-13/22 | 04.08.2022. | 04.08.2023.
Reagensi, izuzev za transfuziju | 404-1-110/22-9 | 63 | Reagensi i potrošni materijal za analizator Alinity i | 37 | TOTAL T3 | RGN211216 | PAK | 1200 testova | Abbott Ireland Diagnostics Division | Alinity i Total T3 Reagent Kit | 237072 | 20% | Magna Pharmacia | 68-13/22 | 04.08.2022. | 04.08.2023.
Reagensi, izuzev za transfuziju | 404-1-110/22-9 | 63 | Reagensi i potrošni materijal za analizator Alinity i | 38 | Total T3 Calibrators | RGN211217 | PAK | 6x3 ml | Abbott Ireland Diagnostics Division | Alinity i Total T3 Calibrators | 16607.5 | 20% | Magna Pharmacia | 68-13/22 | 04.08.2022. | 04.08.2023.
Reagensi, izuzev za transfuziju | 404-1-110/22-9 | 63 | Reagensi i potrošni materijal za analizator Alinity i | 39 | TOTAL T3 MAN DILUENT | RGN211218 | PAK | 1x5ml | Abbott Ireland Diagnostics Division | Alinity i Total T3 Manual Diluent | 12096 | 20% | Magna Pharmacia | 68-13/22 | 04.08.2022. | 04.08.2023.
Reagensi, izuzev za transfuziju | 404-1-110/22-9 | 63 | Reagensi i potrošni materijal za analizator Alinity i | 40 | TOTAL T4 | RGN211219 | PAK | 200 testova | Abbott Ireland Diagnostics Division | Alinity i Total T4 Reagent Kit | 40800 | 20% | Magna Pharmacia | 68-13/22 | 04.08.2022. | 04.08.2023.
Reagensi, izuzev za transfuziju | 404-1-110/22-9 | 63 | Reagensi i potrošni materijal za analizator Alinity i | 41 | TOTAL T4 | RGN211220 | PAK | 1200 testova | Abbott Ireland Diagnostics Division | Alinity i Total T4 Reagent Kit | 237072 | 20% | Magna Pharmacia | 68-13/22 | 04.08.2022. | 04.08.2023.
Reagensi, izuzev za transfuziju | 404-1-110/22-9 | 63 | Reagensi i potrošni materijal za analizator Alinity i | 42 | Total T4 Calibrators | RGN211221 | PAK | 6x3 ml | Abbott Ireland Diagnostics Division | Alinity i Total T4 Calibrators | 16607.5 | 20% | Magna Pharmacia | 68-13/22 | 04.08.2022. | 04.08.2023.
Reagensi, izuzev za transfuziju | 404-1-110/22-9 | 63 | Reagensi i potrošni materijal za analizator Alinity i | 43 | TOTAL T4 CTL | RGN211222 | PAK | 3x8ml | Abbott Ireland Diagnostics Division | Alinity i Total T4 Controls | 18225 | 20% | Magna Pharmacia | 68-13/22 | 04.08.2022. | 04.08.2023.
Reagensi, izuzev za transfuziju | 404-1-110/22-9 | 63 | Reagensi i potrošni materijal za analizator Alinity i | 44 | FREE T3 | RGN211223 | PAK | 200 testova | Abbott Ireland Diagnostics Division | Alinity i Free T3 Reagent Kit | 46400 | 20% | Magna Pharmacia | 68-13/22 | 04.08.2022. | 04.08.2023.
Reagensi, izuzev za transfuziju | 404-1-110/22-9 | 63 | Reagensi i potrošni materijal za analizator Alinity i | 45 | FREE T3 | RGN211224 | PAK | 1200 testova | Abbott Ireland Diagnostics Division | Alinity i Free T3 Reagent Kit | 278400 | 20% | Magna Pharmacia | 68-13/22 | 04.08.2022. | 04.08.2023.
Reagensi, izuzev za transfuziju | 404-1-110/22-9 | 63 | Reagensi i potrošni materijal za analizator Alinity i | 46 | Free T3 Calibrators | RGN211225 | PAK | 6x3 ml | Abbott Ireland Diagnostics Division | Alinity i Free T3 Calibrators | 16607.5 | 20% | Magna Pharmacia | 68-13/22 | 04.08.2022. | 04.08.2023.
Reagensi, izuzev za transfuziju | 404-1-110/22-9 | 63 | Reagensi i potrošni materijal za analizator Alinity i | 47 | FREE T3 CTL | RGN211226 | PAK | 3x8ml | Abbott Ireland Diagnostics Division | Alinity i Free T3 Controls | 18225 | 20% | Magna Pharmacia | 68-13/22 | 04.08.2022. | 04.08.2023.
Reagensi, izuzev za transfuziju | 404-1-110/22-9 | 63 | Reagensi i potrošni materijal za analizator Alinity i | 48 | FREE T4 | RGN211227 | PAK | 200 testova | Abbott Ireland Diagnostics Division | Alinity i Free T4 Reagent Kit | 39400 | 20% | Magna Pharmacia | 68-13/22 | 04.08.2022. | 04.08.2023.
Reagensi, izuzev za transfuziju | 404-1-110/22-9 | 63 | Reagensi i potrošni materijal za analizator Alinity i | 49 | FREE T4 | RGN211228 | PAK | 1200 testova | Abbott Ireland Diagnostics Division | Alinity i Free T4 Reagent Kit | 236400 | 20% | Magna Pharmacia | 68-13/22 | 04.08.2022. | 04.08.2023.
Reagensi, izuzev za transfuziju | 404-1-110/22-9 | 63 | Reagensi i potrošni materijal za analizator Alinity i | 50 | Free T4 Calibrators | RGN211229 | PAK | 6x3 ml | Abbott Ireland Diagnostics Division | Alinity i Free T4 Calibrators | 16607.5 | 20% | Magna Pharmacia | 68-13/22 | 04.08.2022. | 04.08.2023.
Reagensi, izuzev za transfuziju | 404-1-110/22-9 | 63 | Reagensi i potrošni materijal za analizator Alinity i | 51 | FREE T4 CTL | RGN211230 | PAK | 3x8ml | Abbott Ireland Diagnostics Division | Alinity i Free T4 Controls | 18225 | 20% | Magna Pharmacia | 68-13/22 | 04.08.2022. | 04.08.2023.
Reagensi, izuzev za transfuziju | 404-1-110/22-9 | 63 | Reagensi i potrošni materijal za analizator Alinity i | 52 | ANTI-TG | RGN211231 | PAK | 200 testova | Abbott Ireland Diagnostics Division | Alinity i Anti-Tg Reagent Kit | 64750 | 20% | Magna Pharmacia | 68-13/22 | 04.08.2022. | 04.08.2023.
Reagensi, izuzev za transfuziju | 404-1-110/22-9 | 63 | Reagensi i potrošni materijal za analizator Alinity i | 53 | Anti-Tg Calibrators | RGN211232 | PAK | 6 x 3 mL | Abbott Ireland Diagnostics Division | Alinity i Anti-Tg Calibrators | 16607.5 | 20% | Magna Pharmacia | 68-13/22 | 04.08.2022. | 04.08.2023.
Reagensi, izuzev za transfuziju | 404-1-110/22-9 | 63 | Reagensi i potrošni materijal za analizator Alinity i | 54 | Anti-Tg Controls | RGN211233 | PAK | 2 x 4 mL | Abbott Ireland Diagnostics Division | Alinity i Anti-Tg Controls | 18225 | 20% | Magna Pharmacia | 68-13/22 | 04.08.2022. | 04.08.2023.
Reagensi, izuzev za transfuziju | 404-1-110/22-9 | 63 | Reagensi i potrošni materijal za analizator Alinity i | 55 | ANTI-TPO | RGN211234 | PAK | 200 testova | Abbott Ireland Diagnostics Division | Alinity i Anti-TPO Reagent Kit | 64750 | 20% | Magna Pharmacia | 68-13/22 | 04.08.2022. | 04.08.2023.
Reagensi, izuzev za transfuziju | 404-1-110/22-9 | 63 | Reagensi i potrošni materijal za analizator Alinity i | 56 | Anti-TPO Calibrators | RGN211235 | PAK | 6 x 3 mL | Abbott Ireland Diagnostics Division | Alinity i Anti-TPO Calibrators | 16607.5 | 20% | Magna Pharmacia | 68-13/22 | 04.08.2022. | 04.08.2023.
Reagensi, izuzev za transfuziju | 404-1-110/22-9 | 63 | Reagensi i potrošni materijal za analizator Alinity i | 57 | Anti-TPO Controls | RGN211236 | PAK | 2 x 4 mL | Abbott Ireland Diagnostics Division | Alinity i Anti-TPO Controls | 18225 | 20% | Magna Pharmacia | 68-13/22 | 04.08.2022. | 04.08.2023.
Reagensi, izuzev za transfuziju | 404-1-110/22-9 | 63 | Reagensi i potrošni materijal za analizator Alinity i | 58 | TROPONIN HIGH SENSITIVE | RGN211237 | PAK | 200 testova | Abbott Ireland Diagnostics Division | Alinity i STAT High Sensitive Troponin-I Reagent Kit | 71050 | 20% | Magna Pharmacia | 68-13/22 | 04.08.2022. | 04.08.2023.
Reagensi, izuzev za transfuziju | 404-1-110/22-9 | 63 | Reagensi i potrošni materijal za analizator Alinity i | 59 | TROPONIN HIGH SENSITIVE | RGN211238 | PAK | 1200 testova | Abbott Ireland Diagnostics Division | Alinity i STAT High Sensitive Troponin-I Reagent Kit | 426300 | 20% | Magna Pharmacia | 68-13/22 | 04.08.2022. | 04.08.2023.
Reagensi, izuzev za transfuziju | 404-1-110/22-9 | 63 | Reagensi i potrošni materijal za analizator Alinity i | 60 | High Sensitive Troponin-I Calibrators | RGN211239 | PAK | 6x3 ml | Abbott Ireland Diagnostics Division | Alinity i STAT High Sensitive Troponin-I Calibrators | 17200 | 20% | Magna Pharmacia | 68-13/22 | 04.08.2022. | 04.08.2023.
Reagensi, izuzev za transfuziju | 404-1-110/22-9 | 63 | Reagensi i potrošni materijal za analizator Alinity i | 61 | High Sensitive Troponin-I Controls | RGN211240 | PAK | 3x8 ml | Abbott Ireland Diagnostics Division | Alinity i STAT High Sensitive Troponin-I Controls | 17200 | 20% | Magna Pharmacia | 68-13/22 | 04.08.2022. | 04.08.2023.
Reagensi, izuzev za transfuziju | 404-1-110/22-9 | 63 | Reagensi i potrošni materijal za analizator Alinity i | 62 | BNP | RGN211241 | PAK | 200 testova | Abbott GmbH & Co. KG | Alinity i BNP Reagent Kit | 270000 | 20% | Magna Pharmacia | 68-13/22 | 04.08.2022. | 04.08.2023.
Reagensi, izuzev za transfuziju | 404-1-110/22-9 | 63 | Reagensi i potrošni materijal za analizator Alinity i | 63 | BNP | RGN211242 | PAK | 1000 test | Abbott GmbH & Co. KG | Alinity i BNP Reagent Kit | 1350000 | 20% | Magna Pharmacia | 68-13/22 | 04.08.2022. | 04.08.2023.
Reagensi, izuzev za transfuziju | 404-1-110/22-9 | 63 | Reagensi i potrošni materijal za analizator Alinity i | 64 | BNP Calibrators | RGN211243 | PAK | 6 x 3 ml | Abbott GmbH & Co. KG | Alinity i BNP Calibrators | 16607.5 | 20% | Magna Pharmacia | 68-13/22 | 04.08.2022. | 04.08.2023.
Reagensi, izuzev za transfuziju | 404-1-110/22-9 | 63 | Reagensi i potrošni materijal za analizator Alinity i | 65 | BNP CTL | RGN211244 | PAK | 3x8ml | Abbott GmbH & Co. KG | Alinity i BNP Controls | 18225 | 20% | Magna Pharmacia | 68-13/22 | 04.08.2022. | 04.08.2023.
Reagensi, izuzev za transfuziju | 404-1-110/22-9 | 63 | Reagensi i potrošni materijal za analizator Alinity i | 66 | BETA HCG | RGN211245 | PAK | 200 testova | Abbott Ireland Diagnostics Division | Alinity i Total B-hCG Reagent Kit | 44100 | 20% | Magna Pharmacia | 68-13/22 | 04.08.2022. | 04.08.2023.
Reagensi, izuzev za transfuziju | 404-1-110/22-9 | 63 | Reagensi i potrošni materijal za analizator Alinity i | 67 | BETA HCG | RGN211246 | PAK | 1200 testova | Abbott Ireland Diagnostics Division | Alinity i Total B-hCG Reagent Kit | 264600 | 20% | Magna Pharmacia | 68-13/22 | 04.08.2022. | 04.08.2023.
Reagensi, izuzev za transfuziju | 404-1-110/22-9 | 63 | Reagensi i potrošni materijal za analizator Alinity i | 68 | Total β-hCG Calibrators | RGN211247 | PAK | 6x3 ml | Abbott Ireland Diagnostics Division | Alinity i Total B-hCG Calibrators | 16607.5 | 20% | Magna Pharmacia | 68-13/22 | 04.08.2022. | 04.08.2023.
Reagensi, izuzev za transfuziju | 404-1-110/22-9 | 63 | Reagensi i potrošni materijal za analizator Alinity i | 69 | TOTAL B-HCG CTL | RGN211248 | PAK | 3x8ml | Abbott Ireland Diagnostics Division | Alinity i Total B-hCG Controls | 18225 | 20% | Magna Pharmacia | 68-13/22 | 04.08.2022. | 04.08.2023.
Reagensi, izuzev za transfuziju | 404-1-110/22-9 | 63 | Reagensi i potrošni materijal za analizator Alinity i | 70 | PROLAKTIN | RGN211249 | PAK | 200 testova | Abbott Ireland Diagnostics Division | Alinity i Prolactin Reagent Kit | 33950 | 20% | Magna Pharmacia | 68-13/22 | 04.08.2022. | 04.08.2023.
Reagensi, izuzev za transfuziju | 404-1-110/22-9 | 63 | Reagensi i potrošni materijal za analizator Alinity i | 71 | PROLAKTIN | RGN211250 | PAK | 1200 testova | Abbott Ireland Diagnostics Division | Alinity i Prolactin Reagent Kit | 203760 | 20% | Magna Pharmacia | 68-13/22 | 04.08.2022. | 04.08.2023.
Reagensi, izuzev za transfuziju | 404-1-110/22-9 | 63 | Reagensi i potrošni materijal za analizator Alinity i | 72 | Prolactin Calibrators | RGN211251 | PAK | 2x3 ml | Abbott Ireland Diagnostics Division | Alinity i Prolactin Calibrators | 16607.5 | 20% | Magna Pharmacia | 68-13/22 | 04.08.2022. | 04.08.2023.
Reagensi, izuzev za transfuziju | 404-1-110/22-9 | 63 | Reagensi i potrošni materijal za analizator Alinity i | 73 | PROLACTIN CTL | RGN211252 | PAK | 3x8ml | Abbott Ireland Diagnostics Division | Alinity i Prolactin Controls | 18225 | 20% | Magna Pharmacia | 68-13/22 | 04.08.2022. | 04.08.2023.
Reagensi, izuzev za transfuziju | 404-1-110/22-9 | 63 | Reagensi i potrošni materijal za analizator Alinity i | 74 | ESTRAIOL | RGN211253 | PAK | 200 testova | Abbott Ireland Diagnostics Division | Alinity i Estradiol Reagent Kit | 39900 | 20% | Magna Pharmacia | 68-13/22 | 04.08.2022. | 04.08.2023.
Reagensi, izuzev za transfuziju | 404-1-110/22-9 | 63 | Reagensi i potrošni materijal za analizator Alinity i | 75 | ESTRAIOL | RGN211254 | PAK | 1000 testova | Abbott Ireland Diagnostics Division | Alinity i Estradiol Reagent Kit | 199500 | 20% | Magna Pharmacia | 68-13/22 | 04.08.2022. | 04.08.2023.
Reagensi, izuzev za transfuziju | 404-1-110/22-9 | 63 | Reagensi i potrošni materijal za analizator Alinity i | 76 | Estradiol Calibrators | RGN211255 | PAK | 6x3 ml | Abbott Ireland Diagnostics Division | Alinity i Estradiol Calibrators | 16607.5 | 20% | Magna Pharmacia | 68-13/22 | 04.08.2022. | 04.08.2023.
Reagensi, izuzev za transfuziju | 404-1-110/22-9 | 63 | Reagensi i potrošni materijal za analizator Alinity i | 77 | ESTRADIOL CTL | RGN211256 | PAK | 3x8ml | Abbott Ireland Diagnostics Division | Alinity i Estradiol Controls | 18225 | 20% | Magna Pharmacia | 68-13/22 | 04.08.2022. | 04.08.2023.
Reagensi, izuzev za transfuziju | 404-1-110/22-9 | 63 | Reagensi i potrošni materijal za analizator Alinity i | 78 | ESTRADIOL MANUAL DILUENT | RGN211257 | PAK | 1x5ml | Abbott Ireland Diagnostics Division | Alinity i Estradiol Manual Diluent | 30240 | 20% | Magna Pharmacia | 68-13/22 | 04.08.2022. | 04.08.2023.
Reagensi, izuzev za transfuziju | 404-1-110/22-9 | 63 | Reagensi i potrošni materijal za analizator Alinity i | 79 | TESTOSTERON | RGN211258 | PAK | 200 testova | Abbott GmbH & Co. KG | Alinity i 2nd Generation Testosterone Reagent Kit | 44100 | 20% | Magna Pharmacia | 68-13/22 | 04.08.2022. | 04.08.2023.
Reagensi, izuzev za transfuziju | 404-1-110/22-9 | 63 | Reagensi i potrošni materijal za analizator Alinity i | 80 | TESTOSTERON | RGN211259 | PAK | 800 testova | Abbott GmbH & Co. KG | Alinity i 2nd Generation Testosterone Reagent Kit | 176400 | 20% | Magna Pharmacia | 68-13/22 | 04.08.2022. | 04.08.2023.
Reagensi, izuzev za transfuziju | 404-1-110/22-9 | 63 | Reagensi i potrošni materijal za analizator Alinity i | 81 | 2ND Testosterone Calibrators | RGN211260 | PAK | 6 x 3 ml | Abbott GmbH & Co. KG | Alinity i 2nd Generation Testosterone Calibrators | 16607.5 | 20% | Magna Pharmacia | 68-13/22 | 04.08.2022. | 04.08.2023.
Reagensi, izuzev za transfuziju | 404-1-110/22-9 | 63 | Reagensi i potrošni materijal za analizator Alinity i | 82 | 2ND GEN TESTO CTL | RGN211261 | PAK | 3x8ml | Abbott GmbH & Co. KG | Alinity i 2nd Generation Testosterone Controls | 18225 | 20% | Magna Pharmacia | 68-13/22 | 04.08.2022. | 04.08.2023.
Reagensi, izuzev za transfuziju | 404-1-110/22-9 | 63 | Reagensi i potrošni materijal za analizator Alinity i | 83 | FSH | RGN211262 | PAK | 200 testova | Abbott Ireland Diagnostics Division | Alinity i FSH Reagent Kit | 30100 | 20% | Magna Pharmacia | 68-13/22 | 04.08.2022. | 04.08.2023.
Reagensi, izuzev za transfuziju | 404-1-110/22-9 | 63 | Reagensi i potrošni materijal za analizator Alinity i | 84 | FSH Calibrators | RGN211263 | PAK | 2 x 3 mL | Abbott Ireland Diagnostics Division | Alinity i FSH Calibrators | 16607.5 | 20% | Magna Pharmacia | 68-13/22 | 04.08.2022. | 04.08.2023.
Reagensi, izuzev za transfuziju | 404-1-110/22-9 | 63 | Reagensi i potrošni materijal za analizator Alinity i | 85 | FSH Controls | RGN211264 | PAK | 3 x 8 mL | Abbott Ireland Diagnostics Division | Alinity i FSH Controls | 18225 | 20% | Magna Pharmacia | 68-13/22 | 04.08.2022. | 04.08.2023.
Reagensi, izuzev za transfuziju | 404-1-110/22-9 | 63 | Reagensi i potrošni materijal za analizator Alinity i | 86 | LH | RGN211265 | PAK | 200 testova | Abbott Ireland Diagnostics Division | Alinity i LH Reagent Kit | 30100 | 20% | Magna Pharmacia | 68-13/22 | 04.08.2022. | 04.08.2023.
Reagensi, izuzev za transfuziju | 404-1-110/22-9 | 63 | Reagensi i potrošni materijal za analizator Alinity i | 87 | LH Calibrators | RGN211266 | PAK | 6 x 3 mL | Abbott Ireland Diagnostics Division | Alinity i LH Calibrators | 16607.5 | 20% | Magna Pharmacia | 68-13/22 | 04.08.2022. | 04.08.2023.
Reagensi, izuzev za transfuziju | 404-1-110/22-9 | 63 | Reagensi i potrošni materijal za analizator Alinity i | 88 | PROGESTERON | RGN211267 | PAK | 200 testova | Abbott Ireland Diagnostics Division | Alinity i Progesterone Reagent Kit | 39900 | 20% | Magna Pharmacia | 68-13/22 | 04.08.2022. | 04.08.2023.
Reagensi, izuzev za transfuziju | 404-1-110/22-9 | 63 | Reagensi i potrošni materijal za analizator Alinity i | 89 | Progesterone Calibrators | RGN211268 | PAK | 2 x 3 mL | Abbott Ireland Diagnostics Division | Alinity i Progesterone Calibrators | 16607.5 | 20% | Magna Pharmacia | 68-13/22 | 04.08.2022. | 04.08.2023.
Reagensi, izuzev za transfuziju | 404-1-110/22-9 | 63 | Reagensi i potrošni materijal za analizator Alinity i | 90 | Progesterone Controls | RGN211269 | PAK | 3 x 4 mL | Abbott Ireland Diagnostics Division | Alinity i Progesterone Controls | 18225 | 20% | Magna Pharmacia | 68-13/22 | 04.08.2022. | 04.08.2023.
Reagensi, izuzev za transfuziju | 404-1-110/22-9 | 63 | Reagensi i potrošni materijal za analizator Alinity i | 91 | SHBG | RGN211270 | PAK | 200 testova | Abbott GmbH & Co. KG | Alinity i SHBG Reagent Kit | 103520 | 20% | Magna Pharmacia | 68-13/22 | 04.08.2022. | 04.08.2023.
Reagensi, izuzev za transfuziju | 404-1-110/22-9 | 63 | Reagensi i potrošni materijal za analizator Alinity i | 92 | SHBG Calibrators | RGN211271 | PAK | 6 x 2 mL | Abbott GmbH & Co. KG | Alinity i SHBG Calibrators | 16607.5 | 20% | Magna Pharmacia | 68-13/22 | 04.08.2022. | 04.08.2023.
Reagensi, izuzev za transfuziju | 404-1-110/22-9 | 63 | Reagensi i potrošni materijal za analizator Alinity i | 93 | SHBG Controls | RGN211272 | PAK | 3 x 4 mL | Abbott GmbH & Co. KG | Alinity i SHBG Controls | 18225 | 20% | Magna Pharmacia | 68-13/22 | 04.08.2022. | 04.08.2023.
Reagensi, izuzev za transfuziju | 404-1-110/22-9 | 63 | Reagensi i potrošni materijal za analizator Alinity i | 94 | DHEA-S | RGN211273 | PAK | 200 testova | Abbott GmbH & Co. KG | Alinity i DHEA-S Reagent Kit | 105120 | 20% | Magna Pharmacia | 68-13/22 | 04.08.2022. | 04.08.2023.
Reagensi, izuzev za transfuziju | 404-1-110/22-9 | 63 | Reagensi i potrošni materijal za analizator Alinity i | 95 | DHEA-S Calibrators | RGN211274 | PAK | 6 x 2 mL | Abbott GmbH & Co. KG | Alinity i DHEA-S Calibrators | 16607.5 | 20% | Magna Pharmacia | 68-13/22 | 04.08.2022. | 04.08.2023.
Reagensi, izuzev za transfuziju | 404-1-110/22-9 | 63 | Reagensi i potrošni materijal za analizator Alinity i | 96 | DHEA-S Controls | RGN211275 | PAK | 3 x 4 mL | Abbott GmbH & Co. KG | Alinity i DHEA-S Controls | 18225 | 20% | Magna Pharmacia | 68-13/22 | 04.08.2022. | 04.08.2023.
Reagensi, izuzev za transfuziju | 404-1-110/22-9 | 63 | Reagensi i potrošni materijal za analizator Alinity i | 97 | Intact PTH Reagent Kit | RGN211276 | PAK | 200 testova | Abbott GmbH & Co. KG | Alinity i Intact PTH Reagent Kit | 87500 | 20% | Magna Pharmacia | 68-13/22 | 04.08.2022. | 04.08.2023.
Reagensi, izuzev za transfuziju | 404-1-110/22-9 | 63 | Reagensi i potrošni materijal za analizator Alinity i | 98 | Intact PTH Calibrators | RGN211277 | PAK | 6 x 3 ml | Abbott GmbH & Co. KG | Alinity i Intact PTH Calibrators | 16607.5 | 20% | Magna Pharmacia | 68-13/22 | 04.08.2022. | 04.08.2023.
Reagensi, izuzev za transfuziju | 404-1-110/22-9 | 63 | Reagensi i potrošni materijal za analizator Alinity i | 99 | INTACT PTH CTL | RGN211278 | PAK | 3 x 8 ml | Abbott GmbH & Co. KG | Alinity i Intact PTH Controls | 18225 | 20% | Magna Pharmacia | 68-13/22 | 04.08.2022. | 04.08.2023.
Reagensi, izuzev za transfuziju | 404-1-110/22-9 | 63 | Reagensi i potrošni materijal za analizator Alinity i | 100 | KORTIZOL | RGN211279 | PAK | 200 testova | Abbott Ireland Diagnostics Division | Alinity i Cortisol Reagent Kit | 129500 | 20% | Magna Pharmacia | 68-13/22 | 04.08.2022. | 04.08.2023.
Reagensi, izuzev za transfuziju | 404-1-110/22-9 | 63 | Reagensi i potrošni materijal za analizator Alinity i | 101 | KORTIZOL | RGN211280 | PAK | 1000 testova | Abbott Ireland Diagnostics Division | Alinity i Cortisol Reagent Kit | 647500 | 20% | Magna Pharmacia | 68-13/22 | 04.08.2022. | 04.08.2023.
Reagensi, izuzev za transfuziju | 404-1-110/22-9 | 63 | Reagensi i potrošni materijal za analizator Alinity i | 102 | Cortisol Calibrators | RGN211281 | PAK | 6 x 3 ml | Abbott Ireland Diagnostics Division | Alinity i Cortisol Calibrators | 16607.5 | 20% | Magna Pharmacia | 68-13/22 | 04.08.2022. | 04.08.2023.
Reagensi, izuzev za transfuziju | 404-1-110/22-9 | 63 | Reagensi i potrošni materijal za analizator Alinity i | 103 | INSULIN | RGN211282 | PAK | 200 testova | Abbott GmbH & Co. KG | Alinity i Insulin Reagent Kit | 100720 | 20% | Magna Pharmacia | 68-13/22 | 04.08.2022. | 04.08.2023.
Reagensi, izuzev za transfuziju | 404-1-110/22-9 | 63 | Reagensi i potrošni materijal za analizator Alinity i | 104 | Insulin Calibrators | RGN211283 | PAK | 6 x 3 mL | Abbott GmbH & Co. KG | Alinity i Insulin Calibrators | 16607.5 | 20% | Magna Pharmacia | 68-13/22 | 04.08.2022. | 04.08.2023.
Reagensi, izuzev za transfuziju | 404-1-110/22-9 | 63 | Reagensi i potrošni materijal za analizator Alinity i | 105 | Insulin Controls | RGN211284 | PAK | 3 x 8 mL | Abbott GmbH & Co. KG | Alinity i Insulin Controls | 18225 | 20% | Magna Pharmacia | 68-13/22 | 04.08.2022. | 04.08.2023.
Reagensi, izuzev za transfuziju | 404-1-110/22-9 | 63 | Reagensi i potrošni materijal za analizator Alinity i | 106 | C-PEPTID | RGN211285 | PAK | 200 testova | Abbott GmbH & Co. KG | Alinity i C-Peptide Reagent Kit | 94340 | 20% | Magna Pharmacia | 68-13/22 | 04.08.2022. | 04.08.2023.
Reagensi, izuzev za transfuziju | 404-1-110/22-9 | 63 | Reagensi i potrošni materijal za analizator Alinity i | 107 | C-Peptide Calibrators | RGN211286 | PAK | 6 x 3 mL | Abbott GmbH & Co. KG | Alinity i C-Peptide Calibrators | 16607.5 | 20% | Magna Pharmacia | 68-13/22 | 04.08.2022. | 04.08.2023.
Reagensi, izuzev za transfuziju | 404-1-110/22-9 | 63 | Reagensi i potrošni materijal za analizator Alinity i | 108 | C-Peptide Controls | RGN211287 | PAK | 3 x 8 mL | Abbott GmbH & Co. KG | Alinity i C-Peptide Controls | 18225 | 20% | Magna Pharmacia | 68-13/22 | 04.08.2022. | 04.08.2023.
Reagensi, izuzev za transfuziju | 404-1-110/22-9 | 63 | Reagensi i potrošni materijal za analizator Alinity i | 109 | B12 | RGN211288 | PAK | 200 testova | Abbott Ireland Diagnostics Division | Alinity i B12 Reagent Kit | 70400 | 20% | Magna Pharmacia | 68-13/22 | 04.08.2022. | 04.08.2023.
Reagensi, izuzev za transfuziju | 404-1-110/22-9 | 63 | Reagensi i potrošni materijal za analizator Alinity i | 110 | B12 Calibrators | RGN211289 | PAK | 6 x 3 mL | Abbott Ireland Diagnostics Division | Alinity i B12 Calibrators | 16607.5 | 20% | Magna Pharmacia | 68-13/22 | 04.08.2022. | 04.08.2023.
Reagensi, izuzev za transfuziju | 404-1-110/22-9 | 63 | Reagensi i potrošni materijal za analizator Alinity i | 111 | B12 Controls | RGN211290 | PAK | 3 x 8 mL | Abbott Ireland Diagnostics Division | Alinity i B12 Controls | 18225 | 20% | Magna Pharmacia | 68-13/22 | 04.08.2022. | 04.08.2023.
Reagensi, izuzev za transfuziju | 404-1-110/22-9 | 63 | Reagensi i potrošni materijal za analizator Alinity i | 112 | Folate Reagent Kit | RGN211291 | PAK | 200 testova | Abbott Ireland Diagnostics Division | Alinity i Folate Reagent Kit | 75600 | 20% | Magna Pharmacia | 68-13/22 | 04.08.2022. | 04.08.2023.
Reagensi, izuzev za transfuziju | 404-1-110/22-9 | 63 | Reagensi i potrošni materijal za analizator Alinity i | 113 | Folate RBC Lysis Diluent | RGN211292 | PAK | 1 x 12.5 mL | Abbott Ireland Diagnostics Division | Alinity i Folate RBC Lysis Diluent | 16800 | 20% | Magna Pharmacia | 68-13/22 | 04.08.2022. | 04.08.2023.
Reagensi, izuzev za transfuziju | 404-1-110/22-9 | 63 | Reagensi i potrošni materijal za analizator Alinity i | 114 | Folate Manual Diluent | RGN211293 | PAK | 1 x 4 mL | Abbott Ireland Diagnostics Division | Alinity i Folate Manual Diluent | 8400 | 20% | Magna Pharmacia | 68-13/22 | 04.08.2022. | 04.08.2023.
Reagensi, izuzev za transfuziju | 404-1-110/22-9 | 63 | Reagensi i potrošni materijal za analizator Alinity i | 115 | Folate Calibrators | RGN211294 | PAK | 6 x 3 mL | Abbott Ireland Diagnostics Division | Alinity i Folate Calibrators | 16607.5 | 20% | Magna Pharmacia | 68-13/22 | 04.08.2022. | 04.08.2023.
Reagensi, izuzev za transfuziju | 404-1-110/22-9 | 63 | Reagensi i potrošni materijal za analizator Alinity i | 116 | Folate Controls | RGN211295 | PAK | 3 x 8 mL | Abbott Ireland Diagnostics Division | Alinity i Folate Controls | 18225 | 20% | Magna Pharmacia | 68-13/22 | 04.08.2022. | 04.08.2023.
Reagensi, izuzev za transfuziju | 404-1-110/22-9 | 63 | Reagensi i potrošni materijal za analizator Alinity i | 117 | 25-OH VITAMIN D | RGN211296 | PAK | 200 testova | Abbott Ireland Diagnostics Division | Alinity i 25-OH Vitamin D Reagent Kit | 134500 | 20% | Magna Pharmacia | 68-13/22 | 04.08.2022. | 04.08.2023.
Reagensi, izuzev za transfuziju | 404-1-110/22-9 | 63 | Reagensi i potrošni materijal za analizator Alinity i | 118 | 25-OH VITAMIN D | RGN211297 | PAK | 1000 testova | Abbott Ireland Diagnostics Division | Alinity i 25-OH Vitamin D Reagent Kit | 672500 | 20% | Magna Pharmacia | 68-13/22 | 04.08.2022. | 04.08.2023.
Reagensi, izuzev za transfuziju | 404-1-110/22-9 | 63 | Reagensi i potrošni materijal za analizator Alinity i | 119 | 25-OH Vitamin D Calibrators | RGN211298 | PAK | 6x3 ml | Abbott Ireland Diagnostics Division | Alinity i 25-OH Vitamin D Calibrators | 16607.5 | 20% | Magna Pharmacia | 68-13/22 | 04.08.2022. | 04.08.2023.
Reagensi, izuzev za transfuziju | 404-1-110/22-9 | 63 | Reagensi i potrošni materijal za analizator Alinity i | 120 | 25-OH VITAMIN D CTL | RGN211299 | PAK | 3x8ml | Abbott Ireland Diagnostics Division | Alinity i 25-OH Vitamin D Controls | 16607.5 | 20% | Magna Pharmacia | 68-13/22 | 04.08.2022. | 04.08.2023.
Reagensi, izuzev za transfuziju | 404-1-110/22-9 | 63 | Reagensi i potrošni materijal za analizator Alinity i | 121 | Cyfra 21-1 Reagent Kit | RGN211300 | PAK | 200 testova | Abbott GmbH & Co. KG | Alinity i Cyfra 21-1 Reagent Kit | 130124 | 20% | Magna Pharmacia | 68-13/22 | 04.08.2022. | 04.08.2023.
Reagensi, izuzev za transfuziju | 404-1-110/22-9 | 63 | Reagensi i potrošni materijal za analizator Alinity i | 122 | Cyfra 21-1 Calibrators | RGN211301 | PAK | 6 x 3 mL | Abbott GmbH & Co. KG | Alinity i Cyfra 21-1 Calibrators | 18225 | 20% | Magna Pharmacia | 68-13/22 | 04.08.2022. | 04.08.2023.
Reagensi, izuzev za transfuziju | 404-1-110/22-9 | 63 | Reagensi i potrošni materijal za analizator Alinity i | 123 | Cyfra 21-1 Controls | RGN211302 | PAK | 3 x 8 mL | Abbott GmbH & Co. KG | Alinity i Cyfra 21-1 Controls | 18225 | 20% | Magna Pharmacia | 68-13/22 | 04.08.2022. | 04.08.2023.
Reagensi, izuzev za transfuziju | 404-1-110/22-9 | 63 | Reagensi i potrošni materijal za analizator Alinity i | 124 | FERITIN | RGN211303 | PAK | 200 testova | Abbott Ireland Diagnostics Division | Alinity i Ferritin Reagent Kit | 90720 | 20% | Magna Pharmacia | 68-13/22 | 04.08.2022. | 04.08.2023.
Reagensi, izuzev za transfuziju | 404-1-110/22-9 | 63 | Reagensi i potrošni materijal za analizator Alinity i | 125 | FERRITIN CAL | RGN211304 | PAK | 2x3 ml | Abbott Ireland Diagnostics Division | Alinity i Ferritin Calibrators | 18225 | 20% | Magna Pharmacia | 68-13/22 | 04.08.2022. | 04.08.2023.
Reagensi, izuzev za transfuziju | 404-1-110/22-9 | 63 | Reagensi i potrošni materijal za analizator Alinity i | 126 | FERRITIN CTL | RGN211305 | PAK | 3x8 ml | Abbott Ireland Diagnostics Division | Alinity i Ferritin Controls | 18225 | 20% | Magna Pharmacia | 68-13/22 | 04.08.2022. | 04.08.2023.
Reagensi, izuzev za transfuziju | 404-1-110/22-9 | 63 | Reagensi i potrošni materijal za analizator Alinity i | 127 | PROKALCITONIN | RGN211306 | PAK | 200 testova | Abbott Ireland Diagnostics Division | Alinity i BRAHMS PCT Reagent Kit | 234500 | 20% | Magna Pharmacia | 68-13/22 | 04.08.2022. | 04.08.2023.
Reagensi, izuzev za transfuziju | 404-1-110/22-9 | 63 | Reagensi i potrošni materijal za analizator Alinity i | 128 | PCT CAL | RGN211307 | PAK | 6 x 2 mL | Abbott Ireland Diagnostics Division | Alinity i BRAHMS PCT Calibrators | 17200 | 20% | Magna Pharmacia | 68-13/22 | 04.08.2022. | 04.08.2023.
Reagensi, izuzev za transfuziju | 404-1-110/22-9 | 63 | Reagensi i potrošni materijal za analizator Alinity i | 129 | PCT CTL | RGN211308 | PAK | 6 x 3 mL | Abbott Ireland Diagnostics Division | Alinity i BRAHMS PCT Controls | 17200 | 20% | Magna Pharmacia | 68-13/22 | 04.08.2022. | 04.08.2023.
Reagensi, izuzev za transfuziju | 404-1-110/22-9 | 63 | Reagensi i potrošni materijal za analizator Alinity i | 130 | CMV IGG | RGN211309 | PAK | 200 testova | Abbott Ireland Diagnostics Division | Alinity i CMV IgG Reagent Kit | 112320 | 20% | Magna Pharmacia | 68-13/22 | 04.08.2022. | 04.08.2023.
Reagensi, izuzev za transfuziju | 404-1-110/22-9 | 63 | Reagensi i potrošni materijal za analizator Alinity i | 131 | CMV IGG CAL | RGN211310 | PAK | 6 x 3 ml | Abbott Ireland Diagnostics Division | Alinity i CMV IgG Calibrators | 62400 | 20% | Magna Pharmacia | 68-13/22 | 04.08.2022. | 04.08.2023.
Reagensi, izuzev za transfuziju | 404-1-110/22-9 | 63 | Reagensi i potrošni materijal za analizator Alinity i | 132 | CMV IGG CTL | RGN211311 | PAK | 3 x 8 ml | Abbott Ireland Diagnostics Division | Alinity i CMV IgG Controls | 31200 | 20% | Magna Pharmacia | 68-13/22 | 04.08.2022. | 04.08.2023.
Reagensi, izuzev za transfuziju | 404-1-110/22-9 | 63 | Reagensi i potrošni materijal za analizator Alinity i | 133 | CMV IGM | RGN211312 | PAK | 200 testova | Abbott Ireland Diagnostics Division | Alinity i CMV IgM Reagent Kit | 137280 | 20% | Magna Pharmacia | 68-13/22 | 04.08.2022. | 04.08.2023.
Reagensi, izuzev za transfuziju | 404-1-110/22-9 | 63 | Reagensi i potrošni materijal za analizator Alinity i | 134 | CMV IGM CAL | RGN211313 | PAK | 1 x 3 ml | Abbott Ireland Diagnostics Division | Alinity i CMV IgM Calibrator | 62400 | 20% | Magna Pharmacia | 68-13/22 | 04.08.2022. | 04.08.2023.
Reagensi, izuzev za transfuziju | 404-1-110/22-9 | 63 | Reagensi i potrošni materijal za analizator Alinity i | 135 | CMV IGM CTL | RGN211314 | PAK | 2 x 4 ml | Abbott Ireland Diagnostics Division | Alinity i CMV IgM Controls | 31200 | 20% | Magna Pharmacia | 68-13/22 | 04.08.2022. | 04.08.2023.
Reagensi, izuzev za transfuziju | 404-1-110/22-9 | 63 | Reagensi i potrošni materijal za analizator Alinity i | 136 | RUBELLA IGG | RGN211315 | PAK | 200 testova | Abbott Ireland Diagnostics Division | Alinity i Rubella IgG Reagent Kit | 112320 | 20% | Magna Pharmacia | 68-13/22 | 04.08.2022. | 04.08.2023.
Reagensi, izuzev za transfuziju | 404-1-110/22-9 | 63 | Reagensi i potrošni materijal za analizator Alinity i | 137 | RUBELLA IGG CAL | RGN211316 | PAK | 6 x 3 ml | Abbott Ireland Diagnostics Division | Alinity i Rubella IgG Calibrators | 18720 | 20% | Magna Pharmacia | 68-13/22 | 04.08.2022. | 04.08.2023.
Reagensi, izuzev za transfuziju | 404-1-110/22-9 | 63 | Reagensi i potrošni materijal za analizator Alinity i | 138 | RUBELLA IGG CTL | RGN211317 | PAK | 3 x 8 ml | Abbott Ireland Diagnostics Division | Alinity i Rubella IgG Controls | 18720 | 20% | Magna Pharmacia | 68-13/22 | 04.08.2022. | 04.08.2023.
Reagensi, izuzev za transfuziju | 404-1-110/22-9 | 63 | Reagensi i potrošni materijal za analizator Alinity i | 139 | RUBELLA IGM | RGN211318 | PAK | 200 testova | Abbott Ireland Diagnostics Division | Alinity i Rubella IgM Reagent Kit | 137280 | 20% | Magna Pharmacia | 68-13/22 | 04.08.2022. | 04.08.2023.
Reagensi, izuzev za transfuziju | 404-1-110/22-9 | 63 | Reagensi i potrošni materijal za analizator Alinity i | 140 | RUBELLA IGM CAL | RGN211319 | PAK | 1 x 3 ml | Abbott Ireland Diagnostics Division | Alinity i Rubella IgM Calibrators | 18720 | 20% | Magna Pharmacia | 68-13/22 | 04.08.2022. | 04.08.2023.
Reagensi, izuzev za transfuziju | 404-1-110/22-9 | 63 | Reagensi i potrošni materijal za analizator Alinity i | 141 | RUBELLA IGM CTL | RGN211320 | PAK | 2 x 4 ml | Abbott Ireland Diagnostics Division | Alinity i Rubella IgM Controls | 24960 | 20% | Magna Pharmacia | 68-13/22 | 04.08.2022. | 04.08.2023.
Reagensi, izuzev za transfuziju | 404-1-110/22-9 | 63 | Reagensi i potrošni materijal za analizator Alinity i | 142 | TOXO IGG | RGN211321 | PAK | 200 testova | Abbott GmbH & Co. KG | Alinity i Toxo IgG Reagent Kit | 124800 | 20% | Magna Pharmacia | 68-13/22 | 04.08.2022. | 04.08.2023.
Reagensi, izuzev za transfuziju | 404-1-110/22-9 | 63 | Reagensi i potrošni materijal za analizator Alinity i | 143 | TOXO IGG CAL | RGN211322 | PAK | 6x3 ml | Abbott GmbH & Co. KG | Alinity i Toxo IgG Calibrators | 62400 | 20% | Magna Pharmacia | 68-13/22 | 04.08.2022. | 04.08.2023.
Reagensi, izuzev za transfuziju | 404-1-110/22-9 | 63 | Reagensi i potrošni materijal za analizator Alinity i | 144 | TOXO IGG CTL | RGN211323 | PAK | 3x8 ml | Abbott GmbH & Co. KG | Alinity i Toxo IgG Controls | 62400 | 20% | Magna Pharmacia | 68-13/22 | 04.08.2022. | 04.08.2023.
Reagensi, izuzev za transfuziju | 404-1-110/22-9 | 63 | Reagensi i potrošni materijal za analizator Alinity i | 145 | TOXO IGM | RGN211324 | PAK | 200 testova | Abbott GmbH & Co. KG | Alinity i Toxo IgM Reagent Kit | 124800 | 20% | Magna Pharmacia | 68-13/22 | 04.08.2022. | 04.08.2023.
Reagensi, izuzev za transfuziju | 404-1-110/22-9 | 63 | Reagensi i potrošni materijal za analizator Alinity i | 146 | TOXO IGM CAL | RGN211325 | PAK | 1x3 ml | Abbott GmbH & Co. KG | Alinity i Toxo IgM Calibrator | 24960 | 20% | Magna Pharmacia | 68-13/22 | 04.08.2022. | 04.08.2023.
Reagensi, izuzev za transfuziju | 404-1-110/22-9 | 63 | Reagensi i potrošni materijal za analizator Alinity i | 147 | TOXO IGM CTL | RGN211326 | PAK | 2x4 ml | Abbott GmbH & Co. KG | Alinity i Toxo IgM Controls | 18720 | 20% | Magna Pharmacia | 68-13/22 | 04.08.2022. | 04.08.2023.
Reagensi, izuzev za transfuziju | 404-1-110/22-9 | 63 | Reagensi i potrošni materijal za analizator Alinity i | 148 | CMV IGG AVID IGG | RGN211327 | PAK | 200 testova | Abbott Ireland Diagnostics Division | Alinity i CMV IgG Avidity Reagent Kit | 249600 | 20% | Magna Pharmacia | 68-13/22 | 04.08.2022. | 04.08.2023.
Reagensi, izuzev za transfuziju | 404-1-110/22-9 | 63 | Reagensi i potrošni materijal za analizator Alinity i | 149 | CMV IGG AVIDITY CTL | RGN211328 | PAK | 2 x 8 ml | Abbott Ireland Diagnostics Division | Alinity i CMV IgG Avidity Controls | 18720 | 20% | Magna Pharmacia | 68-13/22 | 04.08.2022. | 04.08.2023.
Reagensi, izuzev za transfuziju | 404-1-110/22-9 | 63 | Reagensi i potrošni materijal za analizator Alinity i | 150 | TOXO IGG AVIDITY CTL | RGN211329 | PAK | 2x6 ml | Abbott GmbH & Co. KG | Alinity i Toxo IgG Avidity Controls | 18720 | 20% | Magna Pharmacia | 68-13/22 | 04.08.2022. | 04.08.2023.
Reagensi, izuzev za transfuziju | 404-1-110/22-9 | 63 | Reagensi i potrošni materijal za analizator Alinity i | 151 | TOXO IGG AVIDITY | RGN211330 | PAK | 200 testova | Abbott GmbH & Co. KG | Alinity i Toxo IgG Avidity Reagent Kit | 249600 | 20% | Magna Pharmacia | 68-13/22 | 04.08.2022. | 04.08.2023.
Reagensi, izuzev za transfuziju | 404-1-110/22-9 | 63 | Reagensi i potrošni materijal za analizator Alinity i | 152 | MULTICHEM IA PLUS | RGN211331 | PAK | 3 x 4 x 5 mL | Techno-path Manufacturing Ltd. | MULTICHEM IA PLUS | 112500 | 20% | Magna Pharmacia | 68-13/22 | 04.08.2022. | 04.08.2023.
Reagensi, izuzev za transfuziju | 404-1-110/22-9 | 63 | Reagensi i potrošni materijal za analizator Alinity i | 153 | NT-proBNP | RGN211332 | PAK | 200 | Axis-Shield Diagnostics Limited. | Alere NT-proBNP for Alinity i Reagent Kit | 313200 | 20% | Magna Pharmacia | 68-13/22 | 04.08.2022. | 04.08.2023.
Reagensi, izuzev za transfuziju | 404-1-110/22-9 | 63 | Reagensi i potrošni materijal za analizator Alinity i | 154 | NT-proBNP Controls | RGN211333 | PAK | 3 x 8.0 mL | Axis-Shield Diagnostics Limited. | Alere NT-proBNP for Alinity i Controls | 17700 | 20% | Magna Pharmacia | 68-13/22 | 04.08.2022. | 04.08.2023.
Reagensi, izuzev za transfuziju | 404-1-110/22-9 | 63 | Reagensi i potrošni materijal za analizator Alinity i | 155 | NT-proBNP Calibrators | RGN211334 | PAK | 6 x 3.0 mL | Axis-Shield Diagnostics Limited. | Alere NT-proBNP for Alinity i Calibrators | 17700 | 20% | Magna Pharmacia | 68-13/22 | 04.08.2022. | 04.08.2023.
Reagensi, izuzev za transfuziju | 404-1-110/22-9 | 63 | Reagensi i potrošni materijal za analizator Alinity i | 156 | Anti-CCP Reagent Kit | RGN211335 | PAK | 200 testova | Abbott GmbH & Co. KG | Alinity i Anti-CCP Reagent Kit | 239112 | 20% | Magna Pharmacia | 68-13/22 | 04.08.2022. | 04.08.2023.
Reagensi, izuzev za transfuziju | 404-1-110/22-9 | 63 | Reagensi i potrošni materijal za analizator Alinity i | 157 | Anti-CCP Calibrators | RGN211336 | PAK | 6 x 3 mL | Abbott GmbH & Co. KG | Alinity i Anti-CCP Calibrators | 16607.5 | 20% | Magna Pharmacia | 68-13/22 | 04.08.2022. | 04.08.2023.
Reagensi, izuzev za transfuziju | 404-1-110/22-9 | 63 | Reagensi i potrošni materijal za analizator Alinity i | 158 | Anti-CCP Controls | RGN211337 | PAK | 2 x 7 mL | Abbott GmbH & Co. KG | Alinity i Anti-CCP Controls | 18225 | 20% | Magna Pharmacia | 68-13/22 | 04.08.2022. | 04.08.2023.
Reagensi, izuzev za transfuziju | 404-1-110/22-9 | 63 | Reagensi i potrošni materijal za analizator Alinity i | 159 | SCC Reagent Kit | RGN211338 | PAK | 200 testova | Abbott GmbH & Co. KG | Alinity i SCC Reagent Kit | 260600 | 20% | Magna Pharmacia | 68-13/22 | 04.08.2022. | 04.08.2023.
Reagensi, izuzev za transfuziju | 404-1-110/22-9 | 63 | Reagensi i potrošni materijal za analizator Alinity i | 160 | SCC Calibrators | RGN211339 | PAK | 6 x 3 mL | Abbott GmbH & Co. KG | Alinity i SCC Calibrators | 18225 | 20% | Magna Pharmacia | 68-13/22 | 04.08.2022. | 04.08.2023.
Reagensi, izuzev za transfuziju | 404-1-110/22-9 | 63 | Reagensi i potrošni materijal za analizator Alinity i | 161 | SCC Controls | RGN211340 | PAK | 3 x 8 mL | Abbott GmbH & Co. KG | Alinity i SCC Controls | 18225 | 20% | Magna Pharmacia | 68-13/22 | 04.08.2022. | 04.08.2023.
Reagensi, izuzev za transfuziju | 404-1-110/22-9 | 63 | Reagensi i potrošni materijal za analizator Alinity i | 162 | HOMOCYSTEINE | RGN211341 | PAK | 200 testova | Abbott GmbH & Co. KG | Alinity i Homocysteine Reagent Kit | 258750 | 20% | Magna Pharmacia | 68-13/22 | 04.08.2022. | 04.08.2023.
Reagensi, izuzev za transfuziju | 404-1-110/22-9 | 63 | Reagensi i potrošni materijal za analizator Alinity i | 163 | HOMOCYSTEINE CAL | RGN211342 | PAK | 6 x 3 mL | Abbott GmbH & Co. KG | Alinity i Homocysteine Calibrators | 18225 | 20% | Magna Pharmacia | 68-13/22 | 04.08.2022. | 04.08.2023.
Reagensi, izuzev za transfuziju | 404-1-110/22-9 | 63 | Reagensi i potrošni materijal za analizator Alinity i | 164 | HOMOCYSTEINE CTL | RGN211343 | PAK | 3 x 7,7 mL | Abbott GmbH & Co. KG | Alinity i Homocysteine Controls | 18225 | 20% | Magna Pharmacia | 68-13/22 | 04.08.2022. | 04.08.2023.
Reagensi, izuzev za transfuziju | 404-1-110/22-9 | 63 | Reagensi i potrošni materijal za analizator Alinity i | 165 | Trigger Solution | RGN211344 | PAK | 4 x 975 mL | Abbott Ireland Diagnostics Division | Alinity Trigger Solution | 22815 | 20% | Magna Pharmacia | 68-13/22 | 04.08.2022. | 04.08.2023.
Reagensi, izuzev za transfuziju | 404-1-110/22-9 | 63 | Reagensi i potrošni materijal za analizator Alinity i | 166 | Pre-Trigger Solution | RGN211345 | PAK | 4 x 975 mL | Abbott Ireland Diagnostics Division | Alinity Pre-Trigger Solution | 13845 | 20% | Magna Pharmacia | 68-13/22 | 04.08.2022. | 04.08.2023.
Reagensi, izuzev za transfuziju | 404-1-110/22-9 | 63 | Reagensi i potrošni materijal za analizator Alinity i | 167 | Concentrated Wash Buffer | RGN211346 | PAK | 2x2 l | Abbott Ireland Diagnostics Division | Alinity i-series Concentrated Wash Buffer | 8745 | 20% | Magna Pharmacia | 68-13/22 | 04.08.2022. | 04.08.2023.
Reagensi, izuzev za transfuziju | 404-1-110/22-9 | 63 | Reagensi i potrošni materijal za analizator Alinity i | 168 | Probe Conditioning Solution | RGN211347 | PAK | 2x31,8ml | Abbott Ireland Diagnostics Division | Alinity i-series Probe Conditioning Solution | 17602 | 20% | Magna Pharmacia | 68-13/22 | 04.08.2022. | 04.08.2023.
Reagensi, izuzev za transfuziju | 404-1-110/22-9 | 63 | Reagensi i potrošni materijal za analizator Alinity i | 169 | Reaction Vessels | RGN211348 | PAK | 4000/box | Abbott GmbH & Co. KG | Alinity Reaction Vessels | 24880 | 20% | Magna Pharmacia | 68-13/22 | 04.08.2022. | 04.08.2023.
Reagensi, izuzev za transfuziju | 404-1-110/22-9 | 63 | Reagensi i potrošni materijal za analizator Alinity i | 170 | Sample Cups | RGN211349 | PAK | 1000/pckg | Abbott GmbH & Co. KG | Alinity ci-series Sample Cups | 13840 | 20% | Magna Pharmacia | 68-13/22 | 04.08.2022. | 04.08.2023.
Reagensi, izuzev za transfuziju | 404-1-110/22-9 | 63 | Reagensi i potrošni materijal za analizator Alinity i | 171 | Reagent Replacement Caps | RGN211350 | PAK | 100/box | Abbott GmbH & Co. KG | Alinity Reagent Replacement Caps | 4221 | 20% | Magna Pharmacia | 68-13/22 | 04.08.2022. | 04.08.2023.
Reagensi, izuzev za transfuziju | 404-1-110/22-9 | 63 | Reagensi i potrošni materijal za analizator Alinity i | 172 | Calibrator/Control Replacement Caps | RGN211351 | PAK | 100/box | Abbott GmbH & Co. KG | Alinity ci-series Calibrator/Control Replacement Caps | 4211 | 20% | Magna Pharmacia | 68-13/22 | 04.08.2022. | 04.08.2023.
Reagensi, izuzev za transfuziju | 404-1-110/22-9 | 63 | Reagensi i potrošni materijal za analizator Alinity i | 173 | Multi-Assay Manual Diluent | RGN211352 | PAK | 1x100ml | Abbott Ireland Diagnostics Division | Alinity i Multi-Assay Manual Diluent | 23625 | 20% | Magna Pharmacia | 68-13/22 | 04.08.2022. | 04.08.2023.
Reagensi, izuzev za transfuziju | 404-1-110/22-9 | 63 | Reagensi i potrošni materijal za analizator Alinity i | 174 | Alinity i PIVKA-II Reagent Kit | RGN211353 | PAK | 2 x 100 | Abbott GmbH & Co. KG | Alinity i PIVKA-II Reagent Kit | 241920 | 20% | Magna Pharmacia | 68-13/22 | 04.08.2022. | 04.08.2023.
Reagensi, izuzev za transfuziju | 404-1-110/22-9 | 63 | Reagensi i potrošni materijal za analizator Alinity i | 175 | Alinity i PIVKA-II Calibrators | RGN211354 | PAK | 6 x 3 mL | Abbott GmbH & Co. KG | Alinity i PIVKA-II Calibrators | 18225 | 20% | Magna Pharmacia | 68-13/22 | 04.08.2022. | 04.08.2023.
Reagensi, izuzev za transfuziju | 404-1-110/22-9 | 63 | Reagensi i potrošni materijal za analizator Alinity i | 176 | Alinity i PIVKA-II Controls | RGN211355 | PAK | 3 x 8 mL | Abbott GmbH & Co. KG | Alinity i PIVKA-II Controls | 18225 | 20% | Magna Pharmacia | 68-13/22 | 04.08.2022. | 04.08.2023.
Reagensi, izuzev za transfuziju | 404-1-110/22-9 | 63 | Reagensi i potrošni materijal za analizator Alinity i | 177 | Sirolimus | RGN211356 | PAK | 200 testova | Abbott Laboratories Diagnostics Division | Alinity i Sirolimus Reagent Kit | 428532 | 20% | Magna Pharmacia | 68-13/22 | 04.08.2022. | 04.08.2023.
Reagensi, izuzev za transfuziju | 404-1-110/22-9 | 63 | Reagensi i potrošni materijal za analizator Alinity i | 178 | Sirolimus kalibrator | RGN211357 | PAK | 1 x 9 ml; 5 x 4.5 ml | Abbott Laboratories Diagnostics Division | Alinity i Sirolimus Calibrators | 16875 | 20% | Magna Pharmacia | 68-13/22 | 04.08.2022. | 04.08.2023.
Reagensi, izuzev za transfuziju | 404-1-110/22-9 | 63 | Reagensi i potrošni materijal za analizator Alinity i | 179 | Sirolimus Whole Blood precipitirajući reagens | RGN211358 | PAK | 1 x 30 ml | Abbott Laboratories Diagnostics Division | Alinity i Sirolimus Whole Blood Precipitation Reagent | 5040 | 20% | Magna Pharmacia | 68-13/22 | 04.08.2022. | 04.08.2023.
Reagensi, izuzev za transfuziju | 404-1-110/22-9 | 63 | Reagensi i potrošni materijal za analizator Alinity i | 180 | Tacrolimus | RGN211359 | PAK | 200 testova | Abbott Laboratories Diagnostics Division | Alinity i Tacrolimus Reagent Kit | 231000 | 20% | Magna Pharmacia | 68-13/22 | 04.08.2022. | 04.08.2023.
Reagensi, izuzev za transfuziju | 404-1-110/22-9 | 63 | Reagensi i potrošni materijal za analizator Alinity i | 181 | Tacrolimus kalibrator | RGN211360 | PAK | 1 x 9 ml; 5 x 4.5 ml | Abbott Laboratories Diagnostics Division | Alinity i Tacrolimus Calibrators | 14391 | 20% | Magna Pharmacia | 68-13/22 | 04.08.2022. | 04.08.2023.
Reagensi, izuzev za transfuziju | 404-1-110/22-9 | 63 | Reagensi i potrošni materijal za analizator Alinity i | 182 | Tacrolimus Whole Blood precipitirajući reagens | RGN211361 | PAK | 1 x 30 ml | Abbott Laboratories Diagnostics Division | Alinity i Tacrolimus Whole Blood Precipitation Reagent | 3360 | 20% | Magna Pharmacia | 68-13/22 | 04.08.2022. | 04.08.2023.
Reagensi, izuzev za transfuziju | 404-1-110/22-9 | 63 | Reagensi i potrošni materijal za analizator Alinity i | 183 | Ciklosporin | RGN211362 | PAK | 200 testova | Abbott Ireland Diagnostics Division | Alinity i Cyclosporine Reagent Kit | 214260 | 20% | Magna Pharmacia | 68-13/22 | 04.08.2022. | 04.08.2023.
Reagensi, izuzev za transfuziju | 404-1-110/22-9 | 63 | Reagensi i potrošni materijal za analizator Alinity i | 184 | Ciklosporin kalibrator | RGN211363 | PAK | 1 x 9 ml; 5 x 4.5 ml | Abbott Ireland Diagnostics Division | Alinity i Cyclosporine Calibrators | 28125 | 20% | Magna Pharmacia | 68-13/22 | 04.08.2022. | 04.08.2023.
Reagensi, izuzev za transfuziju | 404-1-110/22-9 | 63 | Reagensi i potrošni materijal za analizator Alinity i | 185 | Ciklosporin Whole Blood precipitirajući reagens | RGN211364 | PAK | 1 x 12.3 ml; 1 x 45 ml | Abbott Laboratories Diagnostics Division | Alinity i Cyclosporine Whole Blood Precipitation Reagent | 6720 | 20% | Magna Pharmacia | 68-13/22 | 04.08.2022. | 04.08.2023.
Reagensi, izuzev za transfuziju | 404-1-110/22-9 | 63 | Reagensi i potrošni materijal za analizator Alinity i | 186 | Active-B12 (Holotranskobalamin) | RGN211365 | PAK | 200 testova | Abbott GmbH & Co. KG | Alinity i Active-B12 (Holotranscobalamin) Reagent Kit | 188436 | 20% | Magna Pharmacia | 68-13/22 | 04.08.2022. | 04.08.2023.
Reagensi, izuzev za transfuziju | 404-1-110/22-9 | 63 | Reagensi i potrošni materijal za analizator Alinity i | 187 | Active-B12 (Holotranskobalamin) kontrola | RGN211366 | PAK | 2 x 8 ml | Abbott GmbH & Co. KG | Alinity i Active-B12 (Holotranscobalamin) Controls | 16875 | 20% | Magna Pharmacia | 68-13/22 | 04.08.2022. | 04.08.2023.
Reagensi, izuzev za transfuziju | 404-1-110/22-9 | 63 | Reagensi i potrošni materijal za analizator Alinity i | 188 | Active-B12 (Holotranskobalamin) kalibrator | RGN211367 | PAK | 6 x 3 ml | Abbott GmbH & Co. KG | Alinity i Active-B12 (Holotranscobalamin) Calibrators | 16875 | 20% | Magna Pharmacia | 68-13/22 | 04.08.2022. | 04.08.2023.
Reagensi, izuzev za transfuziju | 404-1-110/22-9 | 63 | Reagensi i potrošni materijal za analizator Alinity i | 189 | HBsAg | RGN211368 | PAK | 200 testova | Abbott Ireland Diagnostics Division | Alinity i HBsAg Reagent Kit | 291600 | 20% | Magna Pharmacia | 68-13/22 | 04.08.2022. | 04.08.2023.
Reagensi, izuzev za transfuziju | 404-1-110/22-9 | 63 | Reagensi i potrošni materijal za analizator Alinity i | 190 | HBsAg kontrola | RGN211369 | PAK | 3 x 8 ml | Abbott Ireland Diagnostics Division | Alinity i HBsAg Controls | 18900 | 20% | Magna Pharmacia | 68-13/22 | 04.08.2022. | 04.08.2023.
Reagensi, izuzev za transfuziju | 404-1-110/22-9 | 63 | Reagensi i potrošni materijal za analizator Alinity i | 191 | HBsAg kalibrator | RGN211370 | PAK | 6 x 3 ml | Abbott Ireland Diagnostics Division | Alinity i HBsAg Calibrators | 18900 | 20% | Magna Pharmacia | 68-13/22 | 04.08.2022. | 04.08.2023.
Reagensi, izuzev za transfuziju | 404-1-110/22-9 | 63 | Reagensi i potrošni materijal za analizator Alinity i | 192 | Metotreksat | RGN211371 | PAK | 200 testova | Abbott GmbH & Co. KG | Alinity i Methotrexate Reagent Kit | 167670 | 20% | Magna Pharmacia | 68-13/22 | 04.08.2022. | 04.08.2023.
Reagensi, izuzev za transfuziju | 404-1-110/22-9 | 63 | Reagensi i potrošni materijal za analizator Alinity i | 193 | Metotreksat kalibrator | RGN211372 | PAK | 6 x 3 ml | Abbott GmbH & Co. KG | Alinity i Methotrexate Calibrators | 12252 | 20% | Magna Pharmacia | 68-13/22 | 04.08.2022. | 04.08.2023.
Reagensi, izuzev za transfuziju | 404-1-110/22-9 | 63 | Reagensi i potrošni materijal za analizator Alinity i | 194 | Metotreksat kontrola | RGN211373 | PAK | 4 x 8 ml | Abbott GmbH & Co. KG | Alinity i Methotrexate Controls | 17600 | 20% | Magna Pharmacia | 68-13/22 | 04.08.2022. | 04.08.2023.
Reagensi, izuzev za transfuziju | 404-1-110/22-9 | 63 | Reagensi i potrošni materijal za analizator Alinity i | 195 | Metotreksat Extended Range kontrola | RGN211374 | PAK | 4 x 8 ml | Abbott GmbH & Co. KG | Alinity i Methotrexate Extended Range Controls | 17600 | 20% | Magna Pharmacia | 68-13/22 | 04.08.2022. | 04.08.2023.
Reagensi, izuzev za transfuziju | 404-1-110/22-9 | 63 | Reagensi i potrošni materijal za analizator Alinity i | 196 | Multichem WBT | RGN211375 | PAK | 3 x 4 x 2 mL | Techno-path Manufacturing Ltd. | Multichem WBT | 56250 | 20% | Magna Pharmacia | 68-13/22 | 04.08.2022. | 04.08.2023.
Reagensi, izuzev za transfuziju | 404-1-110/22-9 | 63 | Reagensi i potrošni materijal za analizator Alinity i | 197 | Transplant Pretreatment tube | RGN211376 | PAK | 100 komada | Abbott Laboratories Diagnostics Division | Transplant Pretreatment tube | 13200 | 20% | Magna Pharmacia | 68-13/22 | 04.08.2022. | 04.08.2023.
Reagensi, izuzev za transfuziju | 404-1-110/22-9 | 63 | Reagensi i potrošni materijal za analizator Alinity i | 198 | NSE | RGN211377 | PAK | 200 testova | Abbott GmbH & Co. KG | Alinity i NSE | 184800 | 20% | Magna Pharmacia | 68-13/22 | 04.08.2022. | 04.08.2023.
Reagensi, izuzev za transfuziju | 404-1-110/22-9 | 63 | Reagensi i potrošni materijal za analizator Alinity i | 199 | ANTI-HBC II | RGN211378 | PAK | 200 testova | Abbott GmbH & Co. KG | ALINITY I ANTI-HBC II 200T | 113880 | 20% | Magna Pharmacia | 68-13/22 | 04.08.2022. | 04.08.2023.
Reagensi, izuzev za transfuziju | 404-1-110/22-9 | 63 | Reagensi i potrošni materijal za analizator Alinity i | 200 | NSE kalibrator | RGN211379 | PAK | 6 x 3 ml | Abbott GmbH & Co. KG | Alinity i NSE kalibrator | 15120 | 20% | Magna Pharmacia | 68-13/22 | 04.08.2022. | 04.08.2023.
Reagensi, izuzev za transfuziju | 404-1-110/22-9 | 63 | Reagensi i potrošni materijal za analizator Alinity i | 201 | Anti-HBc II kalibrator | RGN211380 | PAK | 1 x 3 ml | Abbott GmbH & Co. KG | Alinity i Anti-HBc II Calibrator | 16850 | 20% | Magna Pharmacia | 68-13/22 | 04.08.2022. | 04.08.2023.
Reagensi, izuzev za transfuziju | 404-1-110/22-9 | 63 | Reagensi i potrošni materijal za analizator Alinity i | 202 | Anti-HBc II kontrols | RGN211381 | PAK | 2 x 8 ml | Abbott GmbH & Co. KG | Alinity i Anti-HBc II Controls | 16850 | 20% | Magna Pharmacia | 68-13/22 | 04.08.2022. | 04.08.2023.
Reagensi, izuzev za transfuziju | 404-1-110/22-9 | 63 | Reagensi i potrošni materijal za analizator Alinity i | 203 | ANTI-HBS | RGN211382 | PAK | 200 testova | Abbott Ireland Diagnostics Division | ALINITY I ANTI-HBS 200T AD | 93600 | 20% | Magna Pharmacia | 68-13/22 | 04.08.2022. | 04.08.2023.
Reagensi, izuzev za transfuziju | 404-1-110/22-9 | 63 | Reagensi i potrošni materijal za analizator Alinity i | 204 | Anti-HBs kalibrator | RGN211383 | PAK | 6 x 3 ml | Abbott Ireland Diagnostics Division | Alinity i Anti-HBs Calibrators | 16850 | 20% | Magna Pharmacia | 68-13/22 | 04.08.2022. | 04.08.2023.
Reagensi, izuzev za transfuziju | 404-1-110/22-9 | 63 | Reagensi i potrošni materijal za analizator Alinity i | 205 | ANTI-HCV | RGN211384 | PAK | 200 testova | Abbott GmbH & Co. KG | ALINITY I ANTI-HCV 200T | 106080 | 20% | Magna Pharmacia | 68-13/22 | 04.08.2022. | 04.08.2023.
Reagensi, izuzev za transfuziju | 404-1-110/22-9 | 63 | Reagensi i potrošni materijal za analizator Alinity i | 206 | Anti-HCV kalibrator | RGN211385 | PAK | 1 x 3 ml | Abbott GmbH & Co. KG | Alinity i Anti-HCV Calibrator | 16850 | 20% | Magna Pharmacia | 68-13/22 | 04.08.2022. | 04.08.2023.
Reagensi, izuzev za transfuziju | 404-1-110/22-9 | 63 | Reagensi i potrošni materijal za analizator Alinity i | 207 | Anti-HCV kontrola | RGN211386 | PAK | 2 x 8 ml | Abbott GmbH & Co. KG | Alinity i Anti-HCV Controls | 16850 | 20% | Magna Pharmacia | 68-13/22 | 04.08.2022. | 04.08.2023.
Reagensi, izuzev za transfuziju | 404-1-110/22-9 | 63 | Reagensi i potrošni materijal za analizator Alinity i | 208 | EBV VCA IgG kalibrator | RGN211387 | PAK | 1 x 3 ml | Abbott GmbH & Co. KG | Alinity i EBV VCA IgG Calibrators | 16850 | 20% | Magna Pharmacia | 68-13/22 | 04.08.2022. | 04.08.2023.
Reagensi, izuzev za transfuziju | 404-1-110/22-9 | 63 | Reagensi i potrošni materijal za analizator Alinity i | 209 | EBV VCA IgG kontrola | RGN211388 | PAK | 2 x 8 ml | Abbott GmbH & Co. KG | Alinity i EBV VCA IgG Controls | 16850 | 20% | Magna Pharmacia | 68-13/22 | 04.08.2022. | 04.08.2023.
Reagensi, izuzev za transfuziju | 404-1-110/22-9 | 63 | Reagensi i potrošni materijal za analizator Alinity i | 210 | EBV VCA IGM | RGN211389 | PAK | 200 testova | Abbott GmbH & Co. KG | ALINITY I EBV VCA IGM 200T | 156000 | 20% | Magna Pharmacia | 68-13/22 | 04.08.2022. | 04.08.2023.
Reagensi, izuzev za transfuziju | 404-1-110/22-9 | 63 | Reagensi i potrošni materijal za analizator Alinity i | 211 | EBV VCA IgM kalibrator | RGN211390 | PAK | 1 x 3 ml | Abbott GmbH & Co. KG | Alinity i EBV VCA IgM Calibrators | 16850 | 20% | Magna Pharmacia | 68-13/22 | 04.08.2022. | 04.08.2023.
Reagensi, izuzev za transfuziju | 404-1-110/22-9 | 63 | Reagensi i potrošni materijal za analizator Alinity i | 212 | EBV VCA IgM kontrola | RGN211391 | PAK | 2 x 8 ml | Abbott GmbH & Co. KG | Alinity i EBV VCA IgM Controls | 16850 | 20% | Magna Pharmacia | 68-13/22 | 04.08.2022. | 04.08.2023.
Reagensi, izuzev za transfuziju | 404-1-110/22-9 | 63 | Reagensi i potrošni materijal za analizator Alinity i | 213 | HAVAB IGM | RGN211392 | PAK | 200 testova | Abbott GmbH & Co. KG | ALINITY I HAVAB IGM 200T | 123240 | 20% | Magna Pharmacia | 68-13/22 | 04.08.2022. | 04.08.2023.
Reagensi, izuzev za transfuziju | 404-1-110/22-9 | 63 | Reagensi i potrošni materijal za analizator Alinity i | 214 | HAVAb IgM kalibrator | RGN211393 | PAK | 1 x 3 ml | Abbott GmbH & Co. KG | Alinity i HAVAb IgM Calibrators | 16850 | 20% | Magna Pharmacia | 68-13/22 | 04.08.2022. | 04.08.2023.
Reagensi, izuzev za transfuziju | 404-1-110/22-9 | 63 | Reagensi i potrošni materijal za analizator Alinity i | 215 | HAVAb IgM kontrola | RGN211394 | PAK | 1 x 8 ml | Abbott GmbH & Co. KG | Alinity i HAVAb IgM Controls | 16850 | 20% | Magna Pharmacia | 68-13/22 | 04.08.2022. | 04.08.2023.
Reagensi, izuzev za transfuziju | 404-1-110/22-9 | 63 | Reagensi i potrošni materijal za analizator Alinity i | 216 | HBSAG QUAL II | RGN211395 | PAK | 200 testova | Abbott Ireland Diagnostics Division | ALINITY I HBSAG QUAL II 200T | 96720 | 20% | Magna Pharmacia | 68-13/22 | 04.08.2022. | 04.08.2023.
Reagensi, izuzev za transfuziju | 404-1-110/22-9 | 63 | Reagensi i potrošni materijal za analizator Alinity i | 217 | HBsAg Qualitative II kalibrator | RGN211396 | PAK | 2 x 3 ml | Abbott Ireland Diagnostics Division | Alinity i HBsAg Qualitative II Calibrators | 21060 | 20% | Magna Pharmacia | 68-13/22 | 04.08.2022. | 04.08.2023.
Reagensi, izuzev za transfuziju | 404-1-110/22-9 | 63 | Reagensi i potrošni materijal za analizator Alinity i | 218 | HBsAg Qualitative II kontrola | RGN211397 | PAK | 2 x 8 ml | Abbott Ireland Diagnostics Division | Alinity i HBsAg Qualitative II Controls | 21060 | 20% | Magna Pharmacia | 68-13/22 | 04.08.2022. | 04.08.2023.
Reagensi, izuzev za transfuziju | 404-1-110/22-9 | 63 | Reagensi i potrošni materijal za analizator Alinity i | 219 | HIV AG/AB COMBO | RGN211398 | PAK | 200 testova | Abbott GmbH & Co. KG | ALINITY I HIV AG/AB COMBO 200T | 98280 | 20% | Magna Pharmacia | 68-13/22 | 04.08.2022. | 04.08.2023.
Reagensi, izuzev za transfuziju | 404-1-110/22-9 | 63 | Reagensi i potrošni materijal za analizator Alinity i | 220 | HIV Ag/Ab Combo kalibrator | RGN211399 | PAK | 1 x 3 ml | Abbott GmbH & Co. KG | Alinity i HIV Ag/Ab Combo Calibrator | 16850 | 20% | Magna Pharmacia | 68-13/22 | 04.08.2022. | 04.08.2023.
Reagensi, izuzev za transfuziju | 404-1-110/22-9 | 63 | Reagensi i potrošni materijal za analizator Alinity i | 221 | HIV Ag/Ab Combo kontrola | RGN211400 | PAK | 4 x 8 ml | Abbott GmbH & Co. KG | Alinity i HIV Ag/Ab Combo Controls | 16850 | 20% | Magna Pharmacia | 68-13/22 | 04.08.2022. | 04.08.2023.
Reagensi, izuzev za transfuziju | 404-1-110/22-9 | 63 | Reagensi i potrošni materijal za analizator Alinity i | 222 | SYPHILIS TP | RGN211401 | PAK | 200 testova | Abbott GmbH & Co. KG | ALINITY I SYPHILIS TP 200T | 42120 | 20% | Magna Pharmacia | 68-13/22 | 04.08.2022. | 04.08.2023.
Reagensi, izuzev za transfuziju | 404-1-110/22-9 | 63 | Reagensi i potrošni materijal za analizator Alinity i | 223 | Syphilis TP kalibrator | RGN211402 | PAK | 1 x 3 ml | Abbott GmbH & Co. KG | Alinity i Syphilis TP Calibrator | 16850 | 20% | Magna Pharmacia | 68-13/22 | 04.08.2022. | 04.08.2023.
Reagensi, izuzev za transfuziju | 404-1-110/22-9 | 63 | Reagensi i potrošni materijal za analizator Alinity i | 224 | Syphilis TP kontrola | RGN211403 | PAK | 2 x 8 ml | Abbott GmbH & Co. KG | Alinity i Syphilis TP Controls | 16850 | 20% | Magna Pharmacia | 68-13/22 | 04.08.2022. | 04.08.2023.
Reagensi, izuzev za transfuziju | 404-1-110/22-9 | 64 | Reagensi i potrošni materijal za imunohemijske analizatore model Chorus Trio | 1 | CHORUS-ANA-8 | RGN211404 | PAK | 36 testova | Diesee Diagnostica Senese S.P.A. Italija | Chorus ANA-8 | 20664 | 20% | Yunycom d.o.o. | 68-25/22 | 04.08.2022. | 04.08.2023.
Reagensi, izuzev za transfuziju | 404-1-110/22-9 | 64 | Reagensi i potrošni materijal za imunohemijske analizatore model Chorus Trio | 2 | CHORUS-ANTI-CCP | RGN211405 | PAK | 36 testova | Diesee Diagnostica Senese S.P.A. Italija | Chorus ANTI-CCP | 29520 | 20% | Yunycom d.o.o. | 68-25/22 | 04.08.2022. | 04.08.2023.
Reagensi, izuzev za transfuziju | 404-1-110/22-9 | 64 | Reagensi i potrošni materijal za imunohemijske analizatore model Chorus Trio | 3 | CHORUS-BETA 2-GLYCOPROTEIN-G | RGN211406 | PAK | 36 testova | Diesee Diagnostica Senese S.P.A. Italija | Chorus beta 2-Glycoprotein-G | 20664 | 20% | Yunycom d.o.o. | 68-25/22 | 04.08.2022. | 04.08.2023.
Reagensi, izuzev za transfuziju | 404-1-110/22-9 | 64 | Reagensi i potrošni materijal za imunohemijske analizatore model Chorus Trio | 4 | CHORUS-BETA 2-GLYCOPROTEIN-M | RGN211407 | PAK | 36 testova | Diesee Diagnostica Senese S.P.A. Italija | Chorus beta 2-Glycoprotein-M | 20664 | 20% | Yunycom d.o.o. | 68-25/22 | 04.08.2022. | 04.08.2023.
Reagensi, izuzev za transfuziju | 404-1-110/22-9 | 64 | Reagensi i potrošni materijal za imunohemijske analizatore model Chorus Trio | 5 | CHORUS-CARDIOLIPIN-G | RGN211408 | PAK | 36 testova | Diesee Diagnostica Senese S.P.A. Italija | Chorus Cardiolipin-G | 20664 | 20% | Yunycom d.o.o. | 68-25/22 | 04.08.2022. | 04.08.2023.
Reagensi, izuzev za transfuziju | 404-1-110/22-9 | 64 | Reagensi i potrošni materijal za imunohemijske analizatore model Chorus Trio | 6 | CHORUS-CARDIOLIPIN-M | RGN211409 | PAK | 36 testova | Diesee Diagnostica Senese S.P.A. Italija | Chorus Cardiolipin-M | 20664 | 20% | Yunycom d.o.o. | 68-25/22 | 04.08.2022. | 04.08.2023.
Reagensi, izuzev za transfuziju | 404-1-110/22-9 | 64 | Reagensi i potrošni materijal za imunohemijske analizatore model Chorus Trio | 7 | CHORUS-DSDNA-G | RGN211410 | PAK | 36 testova | Diesee Diagnostica Senese S.P.A. Italija | Chorus dsDNA-G | 20664 | 20% | Yunycom d.o.o. | 68-25/22 | 04.08.2022. | 04.08.2023.
Reagensi, izuzev za transfuziju | 404-1-110/22-9 | 64 | Reagensi i potrošni materijal za imunohemijske analizatore model Chorus Trio | 8 | CHORUS-MPO | RGN211411 | PAK | 36 testova | Diesee Diagnostica Senese S.P.A. Italija | Chorus MPO | 26424 | 20% | Yunycom d.o.o. | 68-25/22 | 04.08.2022. | 04.08.2023.
Reagensi, izuzev za transfuziju | 404-1-110/22-9 | 64 | Reagensi i potrošni materijal za imunohemijske analizatore model Chorus Trio | 9 | CHORUS-PR3 | RGN211412 | PAK | 36 testova | Diesee Diagnostica Senese S.P.A. Italija | Chorus PR3 | 26424 | 20% | Yunycom d.o.o. | 68-25/22 | 04.08.2022. | 04.08.2023.
Reagensi, izuzev za transfuziju | 404-1-110/22-9 | 64 | Reagensi i potrošni materijal za imunohemijske analizatore model Chorus Trio | 10 | CHORUS-ANTI GBM ANTITELA | RGN211413 | PAK | 36 testova | Diesee Diagnostica Senese S.P.A. Italija | Chorus GBM | 27216 | 20% | Yunycom d.o.o. | 68-25/22 | 04.08.2022. | 04.08.2023.
Reagensi, izuzev za transfuziju | 404-1-110/22-9 | 64 | Reagensi i potrošni materijal za imunohemijske analizatore model Chorus Trio | 11 | CHORUS-SANITIZING SOLUTION 1X20ML | RGN211414 | PAK | 1x20 ml | Diesee Diagnostica Senese S.P.A. Italija | Sanitizing Solution | 2401 | 20% | Yunycom d.o.o. | 68-25/22 | 04.08.2022. | 04.08.2023.
Reagensi, izuzev za transfuziju | 404-1-110/22-9 | 64 | Reagensi i potrošni materijal za imunohemijske analizatore model Chorus Trio | 12 | CHORUS-CLEANING SOULTION 2000 | RGN211415 | PAK | 4x20 ml | Diesee Diagnostica Senese S.P.A. Italija | Cleaning Solution 2000 | 5779.8 | 20% | Yunycom d.o.o. | 68-25/22 | 04.08.2022. | 04.08.2023.
Reagensi, izuzev za transfuziju | 404-1-110/22-9 | 64 | Reagensi i potrošni materijal za imunohemijske analizatore model Chorus Trio | 13 | CHORUS-WASHING BUFFER AUTOIMMUNITY | RGN211416 | PAK | 12x20 ml | Diesee Diagnostica Senese S.P.A. Italija | Washing buffer Autoimmunity | 7800 | 20% | Yunycom d.o.o. | 68-25/22 | 04.08.2022. | 04.08.2023.
Reagensi, izuzev za transfuziju | 404-1-110/22-9 | 64 | Reagensi i potrošni materijal za imunohemijske analizatore model Chorus Trio | 14 | CHORUS Calprotectin K ELISA test ili odgovarajuće | RGN211417 | PAK | 12 testova | Diesee Diagnostica Senese S.P.A. Italija | Chorus Calprotectin K | 11082 | 20% | Yunycom d.o.o. | 68-25/22 | 04.08.2022. | 04.08.2023.
Reagensi, izuzev za transfuziju | 404-1-110/22-9 | 64 | Reagensi i potrošni materijal za imunohemijske analizatore model Chorus Trio | 15 | Chorus Coprocollect ili odgovarajuće | RGN211418 | PAK | 20 testova | Diesee Diagnostica Senese S.P.A. Italija | Chorus Coprocollect | 8300 | 20% | Yunycom d.o.o. | 68-25/22 | 04.08.2022. | 04.08.2023.
Reagensi, izuzev za transfuziju | 404-1-110/22-9 | 64 | Reagensi i potrošni materijal za imunohemijske analizatore model Chorus Trio | 16 | CHORUS ENZY-WELL /Washing Buffer ili odgovarajuće | RGN211419 | PAK | 4x100 ml | Diesee Diagnostica Senese S.P.A. Italija | Washing buffer | 2439 | 20% | Yunycom d.o.o. | 68-25/22 | 04.08.2022. | 04.08.2023.
Reagensi, izuzev za transfuziju | 404-1-110/22-9 | 65 | Reagensi i potrošni materijal za imunohemijske analizatore model LIAISON XL i LIAISON | 1 | LIAISON ALDOSTERONE | RGN211420 | PAK | 100 testova | Diasorin inc, USA | LIAISON ALDOSTERONE | 58900 | 20% | Yunycom d.o.o. | 68-25/22 | 04.08.2022. | 04.08.2023.
Reagensi, izuzev za transfuziju | 404-1-110/22-9 | 65 | Reagensi i potrošni materijal za imunohemijske analizatore model LIAISON XL i LIAISON | 2 | LIAISON ALDOSTERONE CONTROL SET | RGN211421 | PAK | 4 x 4,5mL | Diasorin inc, USA | LIAISON ALDOSTERONE CONTROL SET | 7150 | 20% | Yunycom d.o.o. | 68-25/22 | 04.08.2022. | 04.08.2023.
Reagensi, izuzev za transfuziju | 404-1-110/22-9 | 65 | Reagensi i potrošni materijal za imunohemijske analizatore model LIAISON XL i LIAISON | 3 | LIAISON 25 OH VITAMIN D TOTAL ASSAY | RGN211422 | PAK | 100 testova | Diasorin inc, USA | LIAISON 25 OH VITAMIN D TOTAL ASSAY | 40953 | 20% | Yunycom d.o.o. | 68-25/22 | 04.08.2022. | 04.08.2023.
Reagensi, izuzev za transfuziju | 404-1-110/22-9 | 65 | Reagensi i potrošni materijal za imunohemijske analizatore model LIAISON XL i LIAISON | 4 | LIAISON 25 OH VITAMIN D TOTAL CONTROL | RGN211423 | PAK | 4 x 2mL | Diasorin inc, USA | LIAISON 25 OH VITAMIN D TOTAL CONTROL Set | 10296 | 20% | Yunycom d.o.o. | 68-25/22 | 04.08.2022. | 04.08.2023.
Reagensi, izuzev za transfuziju | 404-1-110/22-9 | 65 | Reagensi i potrošni materijal za imunohemijske analizatore model LIAISON XL i LIAISON | 5 | LIAISON N-TACT PTH GEN II | RGN211424 | PAK | 200 testova | Diasorin inc, USA | LIAISON N-TACT PTH Gen II | 50604 | 20% | Yunycom d.o.o. | 68-25/22 | 04.08.2022. | 04.08.2023.
Reagensi, izuzev za transfuziju | 404-1-110/22-9 | 65 | Reagensi i potrošni materijal za imunohemijske analizatore model LIAISON XL i LIAISON | 6 | LIAISON N-TACT PTH GEN II CONTROL SET | RGN211425 | PAK | 4 x 2mL | Diasorin inc, USA | LIAISON N-TACT PTH Gen II Control Set | 10010 | 20% | Yunycom d.o.o. | 68-25/22 | 04.08.2022. | 04.08.2023.
Reagensi, izuzev za transfuziju | 404-1-110/22-9 | 65 | Reagensi i potrošni materijal za imunohemijske analizatore model LIAISON XL i LIAISON | 7 | LIAISON Androstenedion | RGN211426 | PAK | 100 testova | Diasorin inc, USA | LIAISON Androstenedione | 45540 | 20% | Yunycom d.o.o. | 68-25/22 | 04.08.2022. | 04.08.2023.
Reagensi, izuzev za transfuziju | 404-1-110/22-9 | 65 | Reagensi i potrošni materijal za imunohemijske analizatore model LIAISON XL i LIAISON | 8 | LIAISON Androstenedion control | RGN211427 | PAK | 4 x 2mL | Diasorin inc, USA | LIAISON Androstenedione Control set | 7865 | 20% | Yunycom d.o.o. | 68-25/22 | 04.08.2022. | 04.08.2023.
Reagensi, izuzev za transfuziju | 404-1-110/22-9 | 65 | Reagensi i potrošni materijal za imunohemijske analizatore model LIAISON XL i LIAISON | 9 | LIAISON XL 1,25 DIHYDROXYVITAMIN D | RGN211428 | PAK | 100 testova | Diasorin inc, USA | LIAISON XL 1,25 DIHYDROXYVITAMIN D | 132000 | 20% | Yunycom d.o.o. | 68-25/22 | 04.08.2022. | 04.08.2023.
Reagensi, izuzev za transfuziju | 404-1-110/22-9 | 65 | Reagensi i potrošni materijal za imunohemijske analizatore model LIAISON XL i LIAISON | 10 | LIAISON XL 1,25 DIHYDROXYVITAMIN D control set | RGN211429 | PAK | 4 x 2mL | Diasorin inc, USA | LIAISON XL 1,25 DIHYDROXYVITAMIN D control set | 8580 | 20% | Yunycom d.o.o. | 68-25/22 | 04.08.2022. | 04.08.2023.
Reagensi, izuzev za transfuziju | 404-1-110/22-9 | 65 | Reagensi i potrošni materijal za imunohemijske analizatore model LIAISON XL i LIAISON | 11 | LIAISON 1-84 PTH Assay | RGN211430 | PAK | 100 testova | Diasorin inc, USA | LIAISON 1-84 PTH Assay | 41149 | 20% | Yunycom d.o.o. | 68-25/22 | 04.08.2022. | 04.08.2023.
Reagensi, izuzev za transfuziju | 404-1-110/22-9 | 65 | Reagensi i potrošni materijal za imunohemijske analizatore model LIAISON XL i LIAISON | 12 | LIAISON 1-84 PTH Control Set | RGN211431 | PAK | 8 x 2mL | Diasorin inc, USA | LIAISON 1-84 PTH Control Set | 8580 | 20% | Yunycom d.o.o. | 68-25/22 | 04.08.2022. | 04.08.2023.
Reagensi, izuzev za transfuziju | 404-1-110/22-9 | 65 | Reagensi i potrošni materijal za imunohemijske analizatore model LIAISON XL i LIAISON | 13 | LIAISON TESTOSTERONE | RGN211432 | PAK | 100 testova | Diasorin inc, USA | LIAISON TESTOSTERONE | 19071 | 20% | Yunycom d.o.o. | 68-25/22 | 04.08.2022. | 04.08.2023.
Reagensi, izuzev za transfuziju | 404-1-110/22-9 | 65 | Reagensi i potrošni materijal za imunohemijske analizatore model LIAISON XL i LIAISON | 14 | LIAISON PROGESTERONE II Gen | RGN211433 | PAK | 100 testova | Diasorin inc, USA | LIAISON PROGESTERONE II Gen | 17604 | 20% | Yunycom d.o.o. | 68-25/22 | 04.08.2022. | 04.08.2023.
Reagensi, izuzev za transfuziju | 404-1-110/22-9 | 65 | Reagensi i potrošni materijal za imunohemijske analizatore model LIAISON XL i LIAISON | 15 | LIAISON ESTRADIOL II Gen | RGN211434 | PAK | 100 testova | Diasorin inc, USA | LIAISON ESTRADIOL II Gen | 17604 | 20% | Yunycom d.o.o. | 68-25/22 | 04.08.2022. | 04.08.2023.
Reagensi, izuzev za transfuziju | 404-1-110/22-9 | 65 | Reagensi i potrošni materijal za imunohemijske analizatore model LIAISON XL i LIAISON | 16 | Liaison Calcitonin II gen | RGN211435 | PAK | 100 testova | Diasorin inc, USA | LIAISON CALCITONIN II Gen | 31000 | 20% | Yunycom d.o.o. | 68-25/22 | 04.08.2022. | 04.08.2023.
Reagensi, izuzev za transfuziju | 404-1-110/22-9 | 65 | Reagensi i potrošni materijal za imunohemijske analizatore model LIAISON XL i LIAISON | 17 | Liaison Calcitonin II gen control set | RGN211436 | PAK | 8 x 2ml | Diasorin inc, USA | LIAISON CALCITONIN II Gen Control Set | 12000 | 20% | Yunycom d.o.o. | 68-25/22 | 04.08.2022. | 04.08.2023.
Reagensi, izuzev za transfuziju | 404-1-110/22-9 | 65 | Reagensi i potrošni materijal za imunohemijske analizatore model LIAISON XL i LIAISON | 18 | LIAISON TESTOSTERONE Control set | RGN211437 | PAK | 4 x 4,5mL | Diasorin inc, USA | LIAISON TESTOSTERONE Control Set | 14400 | 20% | Yunycom d.o.o. | 68-25/22 | 04.08.2022. | 04.08.2023.
Reagensi, izuzev za transfuziju | 404-1-110/22-9 | 65 | Reagensi i potrošni materijal za imunohemijske analizatore model LIAISON XL i LIAISON | 19 | LIAISON PROGESTERONE II Gen Control set | RGN211438 | PAK | 4 x 1,5mL | Diasorin inc, USA | LIAISON PROGESTERONE II Gen Control set | 11200 | 20% | Yunycom d.o.o. | 68-25/22 | 04.08.2022. | 04.08.2023.
Reagensi, izuzev za transfuziju | 404-1-110/22-9 | 65 | Reagensi i potrošni materijal za imunohemijske analizatore model LIAISON XL i LIAISON | 20 | LIAISON ESTRADIOL II Gen Control set | RGN211439 | PAK | 4 x 3,5ml | Diasorin inc, USA | LIAISON ESTRADIOL II Gen Control set | 11200 | 20% | Yunycom d.o.o. | 68-25/22 | 04.08.2022. | 04.08.2023.
Reagensi, izuzev za transfuziju | 404-1-110/22-9 | 65 | Reagensi i potrošni materijal za imunohemijske analizatore model LIAISON XL i LIAISON | 21 | Liaison Calprotectine | RGN211440 | PAK | 100 testova | Diasorin inc, USA | Liaison Calprotectin | 115000 | 20% | Yunycom d.o.o. | 68-25/22 | 04.08.2022. | 04.08.2023.
Reagensi, izuzev za transfuziju | 404-1-110/22-9 | 65 | Reagensi i potrošni materijal za imunohemijske analizatore model LIAISON XL i LIAISON | 22 | Liaison Calprotectine Control Set | RGN211441 | PAK | 4x1mL | Diasorin inc, USA | Liaison Calprotectin Control Set | 10000 | 20% | Yunycom d.o.o. | 68-25/22 | 04.08.2022. | 04.08.2023.
Reagensi, izuzev za transfuziju | 404-1-110/22-9 | 65 | Reagensi i potrošni materijal za imunohemijske analizatore model LIAISON XL i LIAISON | 23 | Liaison Q.S.E.T. Device | RGN211442 | PAK | 100 komada | Diasorin inc, USA | Liaison Q.S.E.T. Device | 19000 | 20% | Yunycom d.o.o. | 68-25/22 | 04.08.2022. | 04.08.2023.
Reagensi, izuzev za transfuziju | 404-1-110/22-9 | 65 | Reagensi i potrošni materijal za imunohemijske analizatore model LIAISON XL i LIAISON | 24 | Liaison Q.S.E.T. Buffer | RGN211443 | PAK | 3 x 100ml | Diasorin inc, USA | Liaison Q.S.E.T. Buffer | 11400 | 20% | Yunycom d.o.o. | 68-25/22 | 04.08.2022. | 04.08.2023.
Reagensi, izuzev za transfuziju | 404-1-110/22-9 | 65 | Reagensi i potrošni materijal za imunohemijske analizatore model LIAISON XL i LIAISON | 25 | LIAISON FOLATE KIT | RGN211444 | PAK | 100 testova | Diasorin inc, USA | LIAISON Folate | 25000 | 20% | Yunycom d.o.o. | 68-25/22 | 04.08.2022. | 04.08.2023.
Reagensi, izuzev za transfuziju | 404-1-110/22-9 | 65 | Reagensi i potrošni materijal za imunohemijske analizatore model LIAISON XL i LIAISON | 26 | LIAISON FOLATE CONTROL SET | RGN211445 | PAK | 4 x 2mL | Diasorin inc, USA | LIAISON Folate Control Set | 14200 | 20% | Yunycom d.o.o. | 68-25/22 | 04.08.2022. | 04.08.2023.
Reagensi, izuzev za transfuziju | 404-1-110/22-9 | 65 | Reagensi i potrošni materijal za imunohemijske analizatore model LIAISON XL i LIAISON | 27 | LIAISON VITAMIN B12 | RGN211446 | PAK | 100 testova | Diasorin inc, USA | LIAISON Vitamin B12 | 25000 | 20% | Yunycom d.o.o. | 68-25/22 | 04.08.2022. | 04.08.2023.
Reagensi, izuzev za transfuziju | 404-1-110/22-9 | 65 | Reagensi i potrošni materijal za imunohemijske analizatore model LIAISON XL i LIAISON | 28 | LIAISON VITAMIN B12 CONTROL SET | RGN211447 | PAK | 4 x 2mL | Diasorin inc, USA | LIAISON Vitamin B12 Control Set | 14200 | 20% | Yunycom d.o.o. | 68-25/22 | 04.08.2022. | 04.08.2023.
Reagensi, izuzev za transfuziju | 404-1-110/22-9 | 65 | Reagensi i potrošni materijal za imunohemijske analizatore model LIAISON XL i LIAISON | 29 | Liaison SHBG | RGN211448 | PAK | 100 testova | Diasorin inc, USA | LIAISON SHBG | 44000 | 20% | Yunycom d.o.o. | 68-25/22 | 04.08.2022. | 04.08.2023.
Reagensi, izuzev za transfuziju | 404-1-110/22-9 | 65 | Reagensi i potrošni materijal za imunohemijske analizatore model LIAISON XL i LIAISON | 30 | Liaison Control SHBG | RGN211449 | PAK | 4 x 1,5mL | Diasorin inc, USA | LIAISON Control SHBG | 12000 | 20% | Yunycom d.o.o. | 68-25/22 | 04.08.2022. | 04.08.2023.
Reagensi, izuzev za transfuziju | 404-1-110/22-9 | 65 | Reagensi i potrošni materijal za imunohemijske analizatore model LIAISON XL i LIAISON | 31 | LIAISON Osteocalcin | RGN211450 | PAK | 100 testova | Diasorin inc, USA | LIAISON Osteocalcin | 42000 | 20% | Yunycom d.o.o. | 68-25/22 | 04.08.2022. | 04.08.2023.
Reagensi, izuzev za transfuziju | 404-1-110/22-9 | 65 | Reagensi i potrošni materijal za imunohemijske analizatore model LIAISON XL i LIAISON | 32 | LIAISON Osteocalcin control set | RGN211451 | PAK | 4 x 1mL | Diasorin inc, USA | LIAISON Osteocalcin Control Set | 14400 | 20% | Yunycom d.o.o. | 68-25/22 | 04.08.2022. | 04.08.2023.
Reagensi, izuzev za transfuziju | 404-1-110/22-9 | 65 | Reagensi i potrošni materijal za imunohemijske analizatore model LIAISON XL i LIAISON | 33 | LIAISON Thymidine Kinase | RGN211452 | PAK | 100 testova | Diasorin inc, USA | LIAISON Thymidine Kinase | 120000 | 20% | Yunycom d.o.o. | 68-25/22 | 04.08.2022. | 04.08.2023.
Reagensi, izuzev za transfuziju | 404-1-110/22-9 | 65 | Reagensi i potrošni materijal za imunohemijske analizatore model LIAISON XL i LIAISON | 34 | LIAISON Thymidine Kinase Control Set | RGN211453 | PAK | 8 x 2mL | Diasorin inc, USA | LIAISON Thymidine Kinase Control Set | 14000 | 20% | Yunycom d.o.o. | 68-25/22 | 04.08.2022. | 04.08.2023.
Reagensi, izuzev za transfuziju | 404-1-110/22-9 | 65 | Reagensi i potrošni materijal za imunohemijske analizatore model LIAISON XL i LIAISON | 35 | LIAISON DIRECT RENIN | RGN211454 | PAK | 100 testova | Diasorin S.P.A Italy | LIAISON DIRECT RENIN | 45600 | 20% | Yunycom d.o.o. | 68-25/22 | 04.08.2022. | 04.08.2023.
Reagensi, izuzev za transfuziju | 404-1-110/22-9 | 65 | Reagensi i potrošni materijal za imunohemijske analizatore model LIAISON XL i LIAISON | 36 | LIAISON CONTROL DIRECT RENIN | RGN211455 | PAK | 4 x 2mL | Diasorin S.P.A Italy | LIAISON CONTROL DIRECT RENIN | 7800 | 20% | Yunycom d.o.o. | 68-25/22 | 04.08.2022. | 04.08.2023.
Reagensi, izuzev za transfuziju | 404-1-110/22-9 | 65 | Reagensi i potrošni materijal za imunohemijske analizatore model LIAISON XL i LIAISON | 37 | LIAISON hGH | RGN211456 | PAK | 100 testova | Diasorin S.P.A Italy | LIAISON hGH | 27000 | 20% | Yunycom d.o.o. | 68-25/22 | 04.08.2022. | 04.08.2023.
Reagensi, izuzev za transfuziju | 404-1-110/22-9 | 65 | Reagensi i potrošni materijal za imunohemijske analizatore model LIAISON XL i LIAISON | 38 | LIAISON Control hGH | RGN211457 | PAK | 4 x 1,5mL | Diasorin S.P.A Italy | LIAISON Control hGH | 7800 | 20% | Yunycom d.o.o. | 68-25/22 | 04.08.2022. | 04.08.2023.
Reagensi, izuzev za transfuziju | 404-1-110/22-9 | 65 | Reagensi i potrošni materijal za imunohemijske analizatore model LIAISON XL i LIAISON | 39 | LIAISON BAP OSTEASE | RGN211458 | PAK | 100 testova | Diasorin S.P.A Italy | LIAISON BAP OSTEASE | 52800 | 20% | Yunycom d.o.o. | 68-25/22 | 04.08.2022. | 04.08.2023.
Reagensi, izuzev za transfuziju | 404-1-110/22-9 | 65 | Reagensi i potrošni materijal za imunohemijske analizatore model LIAISON XL i LIAISON | 40 | LIAISON BAP OSTEASE control set | RGN211459 | PAK | 4 x 2mL | Diasorin S.P.A Italy | LIAISON BAP OSTEASE Control Set | 11440 | 20% | Yunycom d.o.o. | 68-25/22 | 04.08.2022. | 04.08.2023.
Reagensi, izuzev za transfuziju | 404-1-110/22-9 | 65 | Reagensi i potrošni materijal za imunohemijske analizatore model LIAISON XL i LIAISON | 41 | LIAISON CA 19-9 TM | RGN211460 | PAK | 100 testova | Diasorin S.P.A Italy | LIAISON CA 19-9 | 26992 | 20% | Yunycom d.o.o. | 68-25/22 | 04.08.2022. | 04.08.2023.
Reagensi, izuzev za transfuziju | 404-1-110/22-9 | 65 | Reagensi i potrošni materijal za imunohemijske analizatore model LIAISON XL i LIAISON | 42 | LIAISON CA 125II TM | RGN211461 | PAK | 100 testova | Diasorin S.P.A Italy | LIAISON CA 125II | 27873 | 20% | Yunycom d.o.o. | 68-25/22 | 04.08.2022. | 04.08.2023.
Reagensi, izuzev za transfuziju | 404-1-110/22-9 | 65 | Reagensi i potrošni materijal za imunohemijske analizatore model LIAISON XL i LIAISON | 43 | LIAISON CA 15-3 | RGN211462 | PAK | 100 testova | Diasorin S.P.A Italy | LIAISON CA 15-3 | 29340 | 20% | Yunycom d.o.o. | 68-25/22 | 04.08.2022. | 04.08.2023.
Reagensi, izuzev za transfuziju | 404-1-110/22-9 | 65 | Reagensi i potrošni materijal za imunohemijske analizatore model LIAISON XL i LIAISON | 44 | LIAISON CEA | RGN211463 | PAK | 100 testova | Diasorin S.P.A Italy | LIAISON CEA | 19951 | 20% | Yunycom d.o.o. | 68-25/22 | 04.08.2022. | 04.08.2023.
Reagensi, izuzev za transfuziju | 404-1-110/22-9 | 65 | Reagensi i potrošni materijal za imunohemijske analizatore model LIAISON XL i LIAISON | 45 | LIAISON Multi-Control Tumor Marker | RGN211464 | PAK | 4 x 3mL | Diasorin S.P.A Italy | LIAISON Multi-Control Tumour Marker | 20280 | 20% | Yunycom d.o.o. | 68-25/22 | 04.08.2022. | 04.08.2023.
Reagensi, izuzev za transfuziju | 404-1-110/22-9 | 65 | Reagensi i potrošni materijal za imunohemijske analizatore model LIAISON XL i LIAISON | 46 | LIAISON XL-Starter kit | RGN211465 | PAK | 2 x 3 x 230 mL | Diasorin S.P.A Italy | LIAISON XL Starter kit | 12029 | 20% | Yunycom d.o.o. | 68-25/22 | 04.08.2022. | 04.08.2023.
Reagensi, izuzev za transfuziju | 404-1-110/22-9 | 65 | Reagensi i potrošni materijal za imunohemijske analizatore model LIAISON XL i LIAISON | 47 | LIAISON Wash/System Liquid | RGN211466 | PAK | 6 l | Diasorin S.P.A Italy | LIAISON Wash/System Liquid | 20538 | 20% | Yunycom d.o.o. | 68-25/22 | 04.08.2022. | 04.08.2023.
Reagensi, izuzev za transfuziju | 404-1-110/22-9 | 65 | Reagensi i potrošni materijal za imunohemijske analizatore model LIAISON XL i LIAISON | 48 | LIAISON XL DiTi (Disposable Tips) | RGN211467 | PAK | 6912 komada /pakovanje | Diasorin S.P.A Italy | LIAISON XL Disposable Tips | 92421 | 20% | Yunycom d.o.o. | 68-25/22 | 04.08.2022. | 04.08.2023.
Reagensi, izuzev za transfuziju | 404-1-110/22-9 | 65 | Reagensi i potrošni materijal za imunohemijske analizatore model LIAISON XL i LIAISON | 49 | LIAISON XL Cuvettes | RGN211468 | PAK | 7200 komada / pakovanje | Diasorin S.P.A Italy | LIAISON XL Cuvettes | 44010 | 20% | Yunycom d.o.o. | 68-25/22 | 04.08.2022. | 04.08.2023.
Reagensi, izuzev za transfuziju | 404-1-110/22-9 | 65 | Reagensi i potrošni materijal za imunohemijske analizatore model LIAISON XL i LIAISON | 50 | LIQUI - NOX | RGN211469 | PAK | 1 x 1L | Diasorin S.P.A Italy | LIQUI - NOX | 9682 | 20% | Yunycom d.o.o. | 68-25/22 | 04.08.2022. | 04.08.2023.
Reagensi, izuzev za transfuziju | 404-1-110/22-9 | 65 | Reagensi i potrošni materijal za imunohemijske analizatore model LIAISON XL i LIAISON | 51 | SOLID WASTE BAG (QTY50) | RGN211470 | PAK | 50 komada | Diasorin S.P.A Italy | SOLID WASTE BAG (QTY50) | 6864 | 20% | Yunycom d.o.o. | 68-25/22 | 04.08.2022. | 04.08.2023.
Reagensi, izuzev za transfuziju | 404-1-110/22-9 | 65 | Reagensi i potrošni materijal za imunohemijske analizatore model LIAISON XL i LIAISON | 52 | LIAISON TSH reagent | RGN211471 | PAK | 100 testova | Diasorin S.P.A Italy | LIAISON TSH | 11100 | 20% | Yunycom d.o.o. | 68-25/22 | 04.08.2022. | 04.08.2023.
Reagensi, izuzev za transfuziju | 404-1-110/22-9 | 65 | Reagensi i potrošni materijal za imunohemijske analizatore model LIAISON XL i LIAISON | 53 | LIAISON FT3 reagent | RGN211472 | PAK | 100 testova | Diasorin S.P.A Italy | LIAISON FT3 | 11000 | 20% | Yunycom d.o.o. | 68-25/22 | 04.08.2022. | 04.08.2023.
Reagensi, izuzev za transfuziju | 404-1-110/22-9 | 65 | Reagensi i potrošni materijal za imunohemijske analizatore model LIAISON XL i LIAISON | 54 | LIAISON FT4 reagent | RGN211473 | PAK | 100 testova | Diasorin S.P.A Italy | LIAISON FT4 | 11100 | 20% | Yunycom d.o.o. | 68-25/22 | 04.08.2022. | 04.08.2023.
Reagensi, izuzev za transfuziju | 404-1-110/22-9 | 65 | Reagensi i potrošni materijal za imunohemijske analizatore model LIAISON XL i LIAISON | 55 | LIAISON Anti-TPO reagent | RGN211474 | PAK | 100 testova | Diasorin S.P.A Italy | LIAISON Anti-TPO | 27286 | 20% | Yunycom d.o.o. | 68-25/22 | 04.08.2022. | 04.08.2023.
Reagensi, izuzev za transfuziju | 404-1-110/22-9 | 65 | Reagensi i potrošni materijal za imunohemijske analizatore model LIAISON XL i LIAISON | 56 | LIAISON Insulin reagent | RGN211475 | PAK | 100 testova | Diasorin S.P.A Italy | LIAISON Insulin | 21418 | 20% | Yunycom d.o.o. | 68-25/22 | 04.08.2022. | 04.08.2023.
Reagensi, izuzev za transfuziju | 404-1-110/22-9 | 65 | Reagensi i potrošni materijal za imunohemijske analizatore model LIAISON XL i LIAISON | 57 | LIAISON PSA | RGN211476 | PAK | 100 testova | Diasorin S.P.A Italy | LIAISON PSA | 19071 | 20% | Yunycom d.o.o. | 68-25/22 | 04.08.2022. | 04.08.2023.
Reagensi, izuzev za transfuziju | 404-1-110/22-9 | 65 | Reagensi i potrošni materijal za imunohemijske analizatore model LIAISON XL i LIAISON | 58 | LIAISON Control Thyroid 1 | RGN211477 | PAK | 4x5ml | Diasorin S.P.A Italy | LIAISON Control Thyroid 1 | 9360 | 20% | Yunycom d.o.o. | 68-25/22 | 04.08.2022. | 04.08.2023.
Reagensi, izuzev za transfuziju | 404-1-110/22-9 | 65 | Reagensi i potrošni materijal za imunohemijske analizatore model LIAISON XL i LIAISON | 59 | LIAISON Control Thyroid 2 | RGN211478 | PAK | 4x5ml | Diasorin S.P.A Italy | LIAISON Control Thyroid 2 | 9360 | 20% | Yunycom d.o.o. | 68-25/22 | 04.08.2022. | 04.08.2023.
Reagensi, izuzev za transfuziju | 404-1-110/22-9 | 65 | Reagensi i potrošni materijal za imunohemijske analizatore model LIAISON XL i LIAISON | 60 | LIAISON Control Thyroid 3 | RGN211479 | PAK | 4x5ml | Diasorin S.P.A Italy | LIAISON Control Thyroid 3 | 9360 | 20% | Yunycom d.o.o. | 68-25/22 | 04.08.2022. | 04.08.2023.
Reagensi, izuzev za transfuziju | 404-1-110/22-9 | 65 | Reagensi i potrošni materijal za imunohemijske analizatore model LIAISON XL i LIAISON | 61 | LIAISON FPSA | RGN211480 | PAK | 100 testova | Diasorin S.P.A Italy | LIAISON fPSA | 22005 | 20% | Yunycom d.o.o. | 68-25/22 | 04.08.2022. | 04.08.2023.
Reagensi, izuzev za transfuziju | 404-1-110/22-9 | 65 | Reagensi i potrošni materijal za imunohemijske analizatore model LIAISON XL i LIAISON | 62 | LIAISON Control FPSA | RGN211481 | PAK | 4 x 2mL | Diasorin S.P.A Italy | LIAISON Control fPSA | 7800 | 20% | Yunycom d.o.o. | 68-25/22 | 04.08.2022. | 04.08.2023.
Reagensi, izuzev za transfuziju | 404-1-110/22-9 | 65 | Reagensi i potrošni materijal za imunohemijske analizatore model LIAISON XL i LIAISON | 63 | LIAISON Control PSA | RGN211482 | PAK | 4 x 2mL | Diasorin S.P.A Italy | LIAISON Control PSA | 7800 | 20% | Yunycom d.o.o. | 68-25/22 | 04.08.2022. | 04.08.2023.
Reagensi, izuzev za transfuziju | 404-1-110/22-9 | 65 | Reagensi i potrošni materijal za imunohemijske analizatore model LIAISON XL i LIAISON | 64 | LIAISON AFP | RGN211483 | PAK | 100 testova | Diasorin S.P.A Italy | LIAISON AFP | 21124 | 20% | Yunycom d.o.o. | 68-25/22 | 04.08.2022. | 04.08.2023.
Reagensi, izuzev za transfuziju | 404-1-110/22-9 | 65 | Reagensi i potrošni materijal za imunohemijske analizatore model LIAISON XL i LIAISON | 65 | LIAISON CORTISOL | RGN211484 | PAK | 100 testova | Diasorin S.P.A Italy | LIAISON CORTISOL | 18000 | 20% | Yunycom d.o.o. | 68-25/22 | 04.08.2022. | 04.08.2023.
Reagensi, izuzev za transfuziju | 404-1-110/22-9 | 65 | Reagensi i potrošni materijal za imunohemijske analizatore model LIAISON XL i LIAISON | 66 | LIAISON PROLACTIN XT | RGN211485 | PAK | 100 testova | Diasorin S.P.A Italy | LIAISON PROLACTIN XT | 21418 | 20% | Yunycom d.o.o. | 68-25/22 | 04.08.2022. | 04.08.2023.
Reagensi, izuzev za transfuziju | 404-1-110/22-9 | 65 | Reagensi i potrošni materijal za imunohemijske analizatore model LIAISON XL i LIAISON | 67 | LIAISON BRAHMS PCT II Gen | RGN211486 | PAK | 100 testova | Diasorin S.P.A Italy | LIAISON BRAHMS PCT II Gen | 90480 | 20% | Yunycom d.o.o. | 68-25/22 | 04.08.2022. | 04.08.2023.
Reagensi, izuzev za transfuziju | 404-1-110/22-9 | 65 | Reagensi i potrošni materijal za imunohemijske analizatore model LIAISON XL i LIAISON | 68 | LIAISON Control BRAHMS PCT II Gen | RGN211487 | PAK | L1 2x1,1ml, L2 2x1,1ml | Diasorin S.P.A Italy | LIAISON Control BRAHMS PCT II Gen | 18720 | 20% | Yunycom d.o.o. | 68-25/22 | 04.08.2022. | 04.08.2023.
Reagensi, izuzev za transfuziju | 404-1-110/22-9 | 65 | Reagensi i potrošni materijal za imunohemijske analizatore model LIAISON XL i LIAISON | 69 | LIAISON T3 | RGN211488 | PAK | 100 testova | Diasorin S.P.A Italy | LIAISON T3 | 11000 | 20% | Yunycom d.o.o. | 68-25/22 | 04.08.2022. | 04.08.2023.
Reagensi, izuzev za transfuziju | 404-1-110/22-9 | 65 | Reagensi i potrošni materijal za imunohemijske analizatore model LIAISON XL i LIAISON | 70 | LIAISON T4 | RGN211489 | PAK | 100 testova | Diasorin S.P.A Italy | LIAISON T4 | 11000 | 20% | Yunycom d.o.o. | 68-25/22 | 04.08.2022. | 04.08.2023.
Reagensi, izuzev za transfuziju | 404-1-110/22-9 | 65 | Reagensi i potrošni materijal za imunohemijske analizatore model LIAISON XL i LIAISON | 71 | LIAISON ANTI-TG | RGN211490 | PAK | 100 testova | Diasorin S.P.A Italy | LIAISON ANTI-Tg | 27873 | 20% | Yunycom d.o.o. | 68-25/22 | 04.08.2022. | 04.08.2023.
Reagensi, izuzev za transfuziju | 404-1-110/22-9 | 65 | Reagensi i potrošni materijal za imunohemijske analizatore model LIAISON XL i LIAISON | 72 | LIAISON Control Anti-TPO | RGN211491 | PAK | 4 x 1mL | Diasorin S.P.A Italy | LIAISON Control Anti-TPO | 7800 | 20% | Yunycom d.o.o. | 68-25/22 | 04.08.2022. | 04.08.2023.
Reagensi, izuzev za transfuziju | 404-1-110/22-9 | 65 | Reagensi i potrošni materijal za imunohemijske analizatore model LIAISON XL i LIAISON | 73 | LIAISON Control Anti-TG | RGN211492 | PAK | 4 x 1mL | Diasorin S.P.A Italy | LIAISON Control Anti-Tg | 7800 | 20% | Yunycom d.o.o. | 68-25/22 | 04.08.2022. | 04.08.2023.
Reagensi, izuzev za transfuziju | 404-1-110/22-9 | 65 | Reagensi i potrošni materijal za imunohemijske analizatore model LIAISON XL i LIAISON | 74 | LIAISON Insulin control | RGN211493 | PAK | 4 x 1mL | Diasorin S.P.A Italy | LIAISON Control Insulin | 7800 | 20% | Yunycom d.o.o. | 68-25/22 | 04.08.2022. | 04.08.2023.
Reagensi, izuzev za transfuziju | 404-1-110/22-9 | 65 | Reagensi i potrošni materijal za imunohemijske analizatore model LIAISON XL i LIAISON | 75 | LIAISON FSH | RGN211494 | PAK | 100 testova | Diasorin S.P.A Italy | LIAISON FSH | 18190 | 20% | Yunycom d.o.o. | 68-25/22 | 04.08.2022. | 04.08.2023.
Reagensi, izuzev za transfuziju | 404-1-110/22-9 | 65 | Reagensi i potrošni materijal za imunohemijske analizatore model LIAISON XL i LIAISON | 76 | LIAISON LH | RGN211495 | PAK | 100 testova | Diasorin S.P.A Italy | LIAISON LH | 18190 | 20% | Yunycom d.o.o. | 68-25/22 | 04.08.2022. | 04.08.2023.
Reagensi, izuzev za transfuziju | 404-1-110/22-9 | 65 | Reagensi i potrošni materijal za imunohemijske analizatore model LIAISON XL i LIAISON | 77 | LIAISON XL HCG | RGN211496 | PAK | 100 testova | Diasorin S.P.A Italy | LIAISON XL HCG | 18190 | 20% | Yunycom d.o.o. | 68-25/22 | 04.08.2022. | 04.08.2023.
Reagensi, izuzev za transfuziju | 404-1-110/22-9 | 65 | Reagensi i potrošni materijal za imunohemijske analizatore model LIAISON XL i LIAISON | 78 | LIAISON TG II Gen | RGN211497 | PAK | 100 testova | Diasorin S.P.A Italy | LIAISON TG II Gen | 31393 | 20% | Yunycom d.o.o. | 68-25/22 | 04.08.2022. | 04.08.2023.
Reagensi, izuzev za transfuziju | 404-1-110/22-9 | 65 | Reagensi i potrošni materijal za imunohemijske analizatore model LIAISON XL i LIAISON | 79 | LIAISON Control TG II Gen | RGN211498 | PAK | 4 x 1mL | Diasorin S.P.A Italy | LIAISON Control TG II Gen | 7800 | 20% | Yunycom d.o.o. | 68-25/22 | 04.08.2022. | 04.08.2023.
Reagensi, izuzev za transfuziju | 404-1-110/22-9 | 65 | Reagensi i potrošni materijal za imunohemijske analizatore model LIAISON XL i LIAISON | 80 | LIAISON Module | RGN211499 | PAK | 6x64 reaction modules | Diasorin S.P.A Italy | LIAISON Module | 14376 | 20% | Yunycom d.o.o. | 68-25/22 | 04.08.2022. | 04.08.2023.
Reagensi, izuzev za transfuziju | 404-1-110/22-9 | 65 | Reagensi i potrošni materijal za imunohemijske analizatore model LIAISON XL i LIAISON | 81 | LIAISON Light Check 12 | RGN211500 | PAK | 12x2ml | Diasorin S.P.A Italy | LIAISON Light Check 12 | 5379 | 20% | Yunycom d.o.o. | 68-25/22 | 04.08.2022. | 04.08.2023.
Reagensi, izuzev za transfuziju | 404-1-110/22-9 | 65 | Reagensi i potrošni materijal za imunohemijske analizatore model LIAISON XL i LIAISON | 82 | LIAISON Cleaning Kit | RGN211501 | PAK | 10+2 | Diasorin S.P.A Italy | LIAISON Cleaning Kit | 12909 | 20% | Yunycom d.o.o. | 68-25/22 | 04.08.2022. | 04.08.2023.
Reagensi, izuzev za transfuziju | 404-1-110/22-9 | 65 | Reagensi i potrošni materijal za imunohemijske analizatore model LIAISON XL i LIAISON | 83 | Liaison IGF-1 | RGN211502 | PAK | 100 testova | Diasorin S.P.A Italy | LIAISON IGF-1 | 37000 | 20% | Yunycom d.o.o. | 68-25/22 | 04.08.2022. | 04.08.2023.
Reagensi, izuzev za transfuziju | 404-1-110/22-9 | 65 | Reagensi i potrošni materijal za imunohemijske analizatore model LIAISON XL i LIAISON | 84 | Liaison IGF-1 Control | RGN211503 | PAK | 4 x 1ml | Diasorin S.P.A Italy | LIAISON IGF-1 Control | 12000 | 20% | Yunycom d.o.o. | 68-25/22 | 04.08.2022. | 04.08.2023.
Reagensi, izuzev za transfuziju | 404-1-110/22-9 | 65 | Reagensi i potrošni materijal za imunohemijske analizatore model LIAISON XL i LIAISON | 85 | Liaison C-Peptide | RGN211504 | PAK | 100 testova | Diasorin S.P.A Italy | LIAISON C-Peptide | 25000 | 20% | Yunycom d.o.o. | 68-25/22 | 04.08.2022. | 04.08.2023.
Reagensi, izuzev za transfuziju | 404-1-110/22-9 | 65 | Reagensi i potrošni materijal za imunohemijske analizatore model LIAISON XL i LIAISON | 86 | Liaison Ferritine | RGN211505 | PAK | 100 testova | Diasorin S.P.A Italy | LIAISON Ferritine | 19500 | 20% | Yunycom d.o.o. | 68-25/22 | 04.08.2022. | 04.08.2023.
Reagensi, izuzev za transfuziju | 404-1-110/22-9 | 65 | Reagensi i potrošni materijal za imunohemijske analizatore model LIAISON XL i LIAISON | 87 | Quantiferon TB Gold Plus | RGN211506 | PAK | 200 testova | Diasorin S.P.A Italy | LIAISON Quantiferon TB Gold Plus | 130000 | 20% | Yunycom d.o.o. | 68-25/22 | 04.08.2022. | 04.08.2023.
Reagensi, izuzev za transfuziju | 404-1-110/22-9 | 65 | Reagensi i potrošni materijal za imunohemijske analizatore model LIAISON XL i LIAISON | 88 | LSN Ctrl QuantiFERON TB Gold Plus | RGN211507 | PAK | 4 x 2mL | Diasorin S.P.A Italy | LIAISON Controll QuantiFERON TB Gold Plus | 12000 | 20% | Yunycom d.o.o. | 68-25/22 | 04.08.2022. | 04.08.2023.
Reagensi, izuzev za transfuziju | 404-1-110/22-9 | 65 | Reagensi i potrošni materijal za imunohemijske analizatore model LIAISON XL i LIAISON | 89 | Liaison FGF-23 | RGN211508 | PAK | 50 testova | Diasorin S.P.A Italy | LIAISON FGF-23 | 230000 | 20% | Yunycom d.o.o. | 68-25/22 | 04.08.2022. | 04.08.2023.
Reagensi, izuzev za transfuziju | 404-1-110/22-9 | 65 | Reagensi i potrošni materijal za imunohemijske analizatore model LIAISON XL i LIAISON | 90 | Liaison DHEA-S | RGN211509 | PAK | 100 testova | Diasorin S.P.A Italy | LIAISON DHEA-S | 26400 | 20% | Yunycom d.o.o. | 68-25/22 | 04.08.2022. | 04.08.2023.
Reagensi, izuzev za transfuziju | 404-1-110/22-9 | 65 | Reagensi i potrošni materijal za imunohemijske analizatore model LIAISON XL i LIAISON | 91 | Liaison Control DHEA-S | RGN211510 | PAK | 4 x 1mL | Diasorin S.P.A Italy | LIAISON Control DHEA-S | 12000 | 20% | Yunycom d.o.o. | 68-25/22 | 04.08.2022. | 04.08.2023.
Reagensi, izuzev za transfuziju | 404-1-110/22-9 | 65 | Reagensi i potrošni materijal za imunohemijske analizatore model LIAISON XL i LIAISON | 92 | LIAISON NSE | RGN211511 | PAK | 100 testova | Diasorin S.P.A Italy | LIAISON NSE | 37500 | 20% | Yunycom d.o.o. | 68-25/22 | 04.08.2022. | 04.08.2023.
Reagensi, izuzev za transfuziju | 404-1-110/22-9 | 65 | Reagensi i potrošni materijal za imunohemijske analizatore model LIAISON XL i LIAISON | 93 | LIAISON Control NSE | RGN211512 | PAK | 4 x 1mL | Diasorin S.P.A Italy | LIAISON Control NSE | 18000 | 20% | Yunycom d.o.o. | 68-25/22 | 04.08.2022. | 04.08.2023.
Reagensi, izuzev za transfuziju | 404-1-110/22-9 | 65 | Reagensi i potrošni materijal za imunohemijske analizatore model LIAISON XL i LIAISON | 94 | LIAISON S100 | RGN211513 | PAK | 100 testova | Diasorin S.P.A Italy | LIAISON S100 | 105000 | 20% | Yunycom d.o.o. | 68-25/22 | 04.08.2022. | 04.08.2023.
Reagensi, izuzev za transfuziju | 404-1-110/22-9 | 65 | Reagensi i potrošni materijal za imunohemijske analizatore model LIAISON XL i LIAISON | 95 | LIAISON S100 Cal (low/high) | RGN211514 | PAK | 4 x 1mL | Diasorin S.P.A Italy | LIAISON S100 Cal (low/high) | 20000 | 20% | Yunycom d.o.o. | 68-25/22 | 04.08.2022. | 04.08.2023.
Reagensi, izuzev za transfuziju | 404-1-110/22-9 | 65 | Reagensi i potrošni materijal za imunohemijske analizatore model LIAISON XL i LIAISON | 96 | LIAISON Control S100 | RGN211515 | PAK | 4 x 1mL | Diasorin S.P.A Italy | LIAISON Control S100 | 35000 | 20% | Yunycom d.o.o. | 68-25/22 | 04.08.2022. | 04.08.2023.
Reagensi, izuzev za transfuziju | 404-1-110/22-9 | 65 | Reagensi i potrošni materijal za imunohemijske analizatore model LIAISON XL i LIAISON | 97 | LIAISON TPA-M | RGN211516 | PAK | 100 testova | Diasorin S.P.A Italy | LIAISON TPA-M | 43200 | 20% | Yunycom d.o.o. | 68-25/22 | 04.08.2022. | 04.08.2023.
Reagensi, izuzev za transfuziju | 404-1-110/22-9 | 65 | Reagensi i potrošni materijal za imunohemijske analizatore model LIAISON XL i LIAISON | 98 | LIAISON Control TPA | RGN211517 | PAK | 4 x 1,8mL | Diasorin S.P.A Italy | LIAISON Control TPA | 28000 | 20% | Yunycom d.o.o. | 68-25/22 | 04.08.2022. | 04.08.2023.
Reagensi, izuzev za transfuziju | 404-1-110/22-9 | 65 | Reagensi i potrošni materijal za imunohemijske analizatore model LIAISON XL i LIAISON | 99 | LIAISON Endocrinology Diluent | RGN211518 | PAK | 4 x 4,5mL | Diasorin S.P.A Italy | LIAISON Endocrinology Diluent | 12000 | 20% | Yunycom d.o.o. | 68-25/22 | 04.08.2022. | 04.08.2023.
Reagensi, izuzev za transfuziju | 404-1-110/22-9 | 65 | Reagensi i potrošni materijal za imunohemijske analizatore model LIAISON XL i LIAISON | 100 | LIAISON XL Cleaning tool | RGN211519 | PAK | 10 + 2 | Diasorin S.P.A Italy | LIAISON XL Cleaning tool | 12000 | 20% | Yunycom d.o.o. | 68-25/22 | 04.08.2022. | 04.08.2023.
Reagensi, izuzev za transfuziju | 404-1-110/22-9 | 66 | Reagensi i potrošni materijal za aparat BNII, BN ProSpec | 1 | N Latex BTP Reagent | RGN211520 | PAK | 3 x 2ml | Siemens Healthcare Diagnostics Products GmbH, Nemačka | N Latex BTP | 102278.41 | 20% | TEAMEDICAL d.o.o | 68-22/22 | 04.08.2022. | 04.08.2023.
Reagensi, izuzev za transfuziju | 404-1-110/22-9 | 66 | Reagensi i potrošni materijal za aparat BNII, BN ProSpec | 2 | N Sample Diluent | RGN211521 | PAK | 10 x 5.0ml | Siemens Healthcare Diagnostics Products GmbH, Nemačka | N Sample Diluent | 14583.1 | 20% | TEAMEDICAL d.o.o | 68-22/22 | 04.08.2022. | 04.08.2023.
Reagensi, izuzev za transfuziju | 404-1-110/22-9 | 66 | Reagensi i potrošni materijal za aparat BNII, BN ProSpec | 3 | N Latex IgG 4 | RGN211522 | PAK | 1 Kit ( 1 x 2ml ) | Siemens Healthcare Diagnostics Products GmbH, Nemačka | N Latex IgG 4 | 48342.85 | 20% | TEAMEDICAL d.o.o | 68-22/22 | 04.08.2022. | 04.08.2023.
Reagensi, izuzev za transfuziju | 404-1-110/22-9 | 66 | Reagensi i potrošni materijal za aparat BNII, BN ProSpec | 4 | N Latex IgG 3 | RGN211523 | PAK | 1 Kit ( 1 x 2ml ) | Siemens Healthcare Diagnostics Products GmbH, Nemačka | N Latex IgG 3 | 48342.85 | 20% | TEAMEDICAL d.o.o | 68-22/22 | 04.08.2022. | 04.08.2023.
Reagensi, izuzev za transfuziju | 404-1-110/22-9 | 66 | Reagensi i potrošni materijal za aparat BNII, BN ProSpec | 5 | N Latex HCY | RGN211524 | PAK | 1 Kit (3x1,7ml, 3x2,2ml, 3x0,6ml, 3x1,1ml) | Siemens Healthcare Diagnostics Products GmbH, Nemačka | N Latex HCY | 121212.2 | 20% | TEAMEDICAL d.o.o | 68-22/22 | 04.08.2022. | 04.08.2023.
Reagensi, izuzev za transfuziju | 404-1-110/22-9 | 66 | Reagensi i potrošni materijal za aparat BNII, BN ProSpec | 6 | N Latex ASL | RGN211525 | PAK | 1 Kit ( 3x2ml ) | Siemens Healthcare Diagnostics Products GmbH, Nemačka | N Latex ASL | 30410.87 | 20% | TEAMEDICAL d.o.o | 68-22/22 | 04.08.2022. | 04.08.2023.
Reagensi, izuzev za transfuziju | 404-1-110/22-9 | 66 | Reagensi i potrošni materijal za aparat BNII, BN ProSpec | 7 | N Latex ASL | RGN211526 | PAK | 1 Kit ( 4x3.5ml) | Siemens Healthcare Diagnostics Products GmbH, Nemačka | N Latex ASL | 67953.1 | 20% | TEAMEDICAL d.o.o | 68-22/22 | 04.08.2022. | 04.08.2023.
Reagensi, izuzev za transfuziju | 404-1-110/22-9 | 66 | Reagensi i potrošni materijal za aparat BNII, BN ProSpec | 8 | N-Latex RF kit | RGN211527 | PAK | 1 Kit ( 3x2ml, 3x2.4ml) | Siemens Healthcare Diagnostics Products GmbH, Nemačka | N-Latex RF kit | 30410.87 | 20% | TEAMEDICAL d.o.o | 68-22/22 | 04.08.2022. | 04.08.2023.
Reagensi, izuzev za transfuziju | 404-1-110/22-9 | 66 | Reagensi i potrošni materijal za aparat BNII, BN ProSpec | 9 | N-Latex RF kit | RGN211528 | PAK | 1 Kit ( 4x4ml, 4x4.8ml) | Siemens Healthcare Diagnostics Products GmbH, Nemačka | N-Latex RF kit | 67953.1 | 20% | TEAMEDICAL d.o.o | 68-22/22 | 04.08.2022. | 04.08.2023.
Reagensi, izuzev za transfuziju | 404-1-110/22-9 | 66 | Reagensi i potrošni materijal za aparat BNII, BN ProSpec | 10 | N Latex CDT Kit | RGN211529 | PAK | 1 Kit ( 3x0,9ml, 3x0,9ml, 3x2ml, 3x1ml, 3x1ml, 3x1ml ) | Siemens Healthcare Diagnostics Products GmbH, Nemačka | N Latex CDT Kit | 108053.05 | 20% | TEAMEDICAL d.o.o | 68-22/22 | 04.08.2022. | 04.08.2023.
Reagensi, izuzev za transfuziju | 404-1-110/22-9 | 66 | Reagensi i potrošni materijal za aparat BNII, BN ProSpec | 11 | N Latex FLC Kappa | RGN211530 | PAK | 1 Kit ( 3x1,7ml ) | Siemens Healthcare Diagnostics Products GmbH, Nemačka | N Latex FLC Kappa | 122233.1 | 20% | TEAMEDICAL d.o.o | 68-22/22 | 04.08.2022. | 04.08.2023.
Reagensi, izuzev za transfuziju | 404-1-110/22-9 | 66 | Reagensi i potrošni materijal za aparat BNII, BN ProSpec | 12 | N Latex FLC Lambda | RGN211531 | PAK | 1 Kit (3x2.1ml ) | Siemens Healthcare Diagnostics Products GmbH, Nemačka | N Latex FLC Lambda | 122233.1 | 20% | TEAMEDICAL d.o.o | 68-22/22 | 04.08.2022. | 04.08.2023.
Reagensi, izuzev za transfuziju | 404-1-110/22-9 | 66 | Reagensi i potrošni materijal za aparat BNII, BN ProSpec | 13 | N FLC Supplementary Reagent | RGN211532 | PAK | 1 Kit ( 3 x 0.5ml, 3 x 2 ml) | Siemens Healthcare Diagnostics Products GmbH, Nemačka | N FLC Supplementary Reagent | 18720.82 | 20% | TEAMEDICAL d.o.o | 68-22/22 | 04.08.2022. | 04.08.2023.
Reagensi, izuzev za transfuziju | 404-1-110/22-9 | 66 | Reagensi i potrošni materijal za aparat BNII, BN ProSpec | 14 | N FLC Standard SL | RGN211533 | PAK | 3 x 1 ml | Siemens Healthcare Diagnostics Products GmbH, Nemačka | N FLC Standard SL | 57846.68 | 20% | TEAMEDICAL d.o.o | 68-22/22 | 04.08.2022. | 04.08.2023.
Reagensi, izuzev za transfuziju | 404-1-110/22-9 | 66 | Reagensi i potrošni materijal za aparat BNII, BN ProSpec | 15 | N FLC Control SL1 | RGN211534 | PAK | 3 x 1 ml | Siemens Healthcare Diagnostics Products GmbH, Nemačka | N FLC Control SL1 | 35036.29 | 20% | TEAMEDICAL d.o.o | 68-22/22 | 04.08.2022. | 04.08.2023.
Reagensi, izuzev za transfuziju | 404-1-110/22-9 | 66 | Reagensi i potrošni materijal za aparat BNII, BN ProSpec | 16 | N FLC Control SL2 | RGN211535 | PAK | 3 x 1 ml | Siemens Healthcare Diagnostics Products GmbH, Nemačka | N FLC Control SL2 | 42717.44 | 20% | TEAMEDICAL d.o.o | 68-22/22 | 04.08.2022. | 04.08.2023.
Reagensi, izuzev za transfuziju | 404-1-110/22-9 | 66 | Reagensi i potrošni materijal za aparat BNII, BN ProSpec | 17 | N Latex IgM | RGN211536 | PAK | 1 Kit ( 3x2ml, 3x1ml, 3x1ml, 3x1ml, 1x0.4ml ) | Siemens Healthcare Diagnostics Products GmbH, Nemačka | N Latex IgM | 79468.85 | 20% | TEAMEDICAL d.o.o | 68-22/22 | 04.08.2022. | 04.08.2023.
Reagensi, izuzev za transfuziju | 404-1-110/22-9 | 66 | Reagensi i potrošni materijal za aparat BNII, BN ProSpec | 18 | N Latex IgA | RGN211537 | PAK | 1 Kit (3x2ml, 3x1ml, 3x1ml, 3x1ml, 1x0,4ml) | Siemens Healthcare Diagnostics Products GmbH, Nemačka | N Latex IgA | 79468.85 | 20% | TEAMEDICAL d.o.o | 68-22/22 | 04.08.2022. | 04.08.2023.
Reagensi, izuzev za transfuziju | 404-1-110/22-9 | 66 | Reagensi i potrošni materijal za aparat BNII, BN ProSpec | 19 | N Antiserum to Human Apolipoprotein A-II | RGN211538 | PAK | 1 Kit ( 1 x 2ml, 1 x 2ml) | Siemens Healthcare Diagnostics Products GmbH, Nemačka | N Antiserum to Human Apolipoprotein A-II | 24812.35 | 20% | TEAMEDICAL d.o.o | 68-22/22 | 04.08.2022. | 04.08.2023.
Reagensi, izuzev za transfuziju | 404-1-110/22-9 | 66 | Reagensi i potrošni materijal za aparat BNII, BN ProSpec | 20 | N Lp (a) Standard SY | RGN211539 | PAK | 3 x 0,5 ml | Siemens Healthcare Diagnostics Products GmbH, Nemačka | N Lp (a) Standard SY, lyophilized | 13983.84 | 20% | TEAMEDICAL d.o.o | 68-22/22 | 04.08.2022. | 04.08.2023.
Reagensi, izuzev za transfuziju | 404-1-110/22-9 | 66 | Reagensi i potrošni materijal za aparat BNII, BN ProSpec | 21 | N Lp(a) Control SY | RGN211540 | PAK | 3 x 0,5 ml | Siemens Healthcare Diagnostics Products GmbH, Nemačka | N Lp(a) Control SY, lyophilized | 13983.84 | 20% | TEAMEDICAL d.o.o | 68-22/22 | 04.08.2022. | 04.08.2023.
Reagensi, izuzev za transfuziju | 404-1-110/22-9 | 66 | Reagensi i potrošni materijal za aparat BNII, BN ProSpec | 22 | N/T Rheumatology Control SL/1 | RGN211541 | PAK | 3 x 1 ml | Siemens Healthcare Diagnostics Products GmbH, Nemačka | N/T Rheumatology Control SL/1 | 23413.97 | 20% | TEAMEDICAL d.o.o | 68-22/22 | 04.08.2022. | 04.08.2023.
Reagensi, izuzev za transfuziju | 404-1-110/22-9 | 66 | Reagensi i potrošni materijal za aparat BNII, BN ProSpec | 23 | N/T Rheumatology Control SL/2 | RGN211542 | PAK | 3 x 1 ml | Siemens Healthcare Diagnostics Products GmbH, Nemačka | N/T Rheumatology Control SL/2 | 23413.97 | 20% | TEAMEDICAL d.o.o | 68-22/22 | 04.08.2022. | 04.08.2023.
Reagensi, izuzev za transfuziju | 404-1-110/22-9 | 66 | Reagensi i potrošni materijal za aparat BNII, BN ProSpec | 24 | N Antiserum Human Apolipoprotein E | RGN211543 | PAK | 1 Kit ( 1 x 2ml, 1 x 2ml) | Siemens Healthcare Diagnostics Products GmbH, Nemačka | N Apolipoprotein E | 32250.48 | 20% | TEAMEDICAL d.o.o | 68-22/22 | 04.08.2022. | 04.08.2023.
Reagensi, izuzev za transfuziju | 404-1-110/22-9 | 66 | Reagensi i potrošni materijal za aparat BNII, BN ProSpec | 25 | N Antiserum to Human C1-Inhibitor | RGN211544 | PAK | 2 ml | Siemens Healthcare Diagnostics Products GmbH, Nemačka | N Antiserum to Human C1-Inhibitor | 24194.83 | 20% | TEAMEDICAL d.o.o | 68-22/22 | 04.08.2022. | 04.08.2023.
Reagensi, izuzev za transfuziju | 404-1-110/22-9 | 66 | Reagensi i potrošni materijal za aparat BNII, BN ProSpec | 26 | N Latex LP(a) Reagent | RGN211545 | PAK | 3 x 2 ml | Siemens Healthcare Diagnostics Products GmbH, Nemačka | N Latex LP(a) Reagent | 64250.96 | 20% | TEAMEDICAL d.o.o | 68-22/22 | 04.08.2022. | 04.08.2023.
Reagensi, izuzev za transfuziju | 404-1-110/22-9 | 66 | Reagensi i potrošni materijal za aparat BNII, BN ProSpec | 27 | N Protein Standard SL | RGN211546 | PAK | 3 x 1 ml | Siemens Healthcare Diagnostics Products GmbH, Nemačka | N Protein Standard SL | 25276.49 | 20% | TEAMEDICAL d.o.o | 68-22/22 | 04.08.2022. | 04.08.2023.
Reagensi, izuzev za transfuziju | 404-1-110/22-9 | 66 | Reagensi i potrošni materijal za aparat BNII, BN ProSpec | 28 | N/T Protein Control SL level L | RGN211547 | PAK | 3 x 1 ml | Siemens Healthcare Diagnostics Products GmbH, Nemačka | N/T Protein Control SL level L | 18016.64 | 20% | TEAMEDICAL d.o.o | 68-22/22 | 04.08.2022. | 04.08.2023.
Reagensi, izuzev za transfuziju | 404-1-110/22-9 | 66 | Reagensi i potrošni materijal za aparat BNII, BN ProSpec | 29 | N/T Protein Control SL level M | RGN211548 | PAK | 3 x 1 ml | Siemens Healthcare Diagnostics Products GmbH, Nemačka | N/T Protein Control SL level M | 18016.64 | 20% | TEAMEDICAL d.o.o | 68-22/22 | 04.08.2022. | 04.08.2023.
Reagensi, izuzev za transfuziju | 404-1-110/22-9 | 66 | Reagensi i potrošni materijal za aparat BNII, BN ProSpec | 30 | N/T Protein Control SL level H | RGN211549 | PAK | 3 x 1 ml | Siemens Healthcare Diagnostics Products GmbH, Nemačka | N/T Protein Control SL level H | 18016.64 | 20% | TEAMEDICAL d.o.o | 68-22/22 | 04.08.2022. | 04.08.2023.
Reagensi, izuzev za transfuziju | 404-1-110/22-9 | 66 | Reagensi i potrošni materijal za aparat BNII, BN ProSpec | 31 | N Cardio Phase hsCRP | RGN211550 | PAK | 3 x 2 ml | Siemens Healthcare Diagnostics Products GmbH, Nemačka | N Cardio Phase hsCRP | 36295.24 | 20% | TEAMEDICAL d.o.o | 68-22/22 | 04.08.2022. | 04.08.2023.
Reagensi, izuzev za transfuziju | 404-1-110/22-9 | 66 | Reagensi i potrošni materijal za aparat BNII, BN ProSpec | 32 | N Cardio Phase hsCRP | RGN211551 | PAK | 5 x 5 ml | Siemens Healthcare Diagnostics Products GmbH, Nemačka | N Cardio Phase hsCRP | 120982.13 | 20% | TEAMEDICAL d.o.o | 68-22/22 | 04.08.2022. | 04.08.2023.
Reagensi, izuzev za transfuziju | 404-1-110/22-9 | 66 | Reagensi i potrošni materijal za aparat BNII, BN ProSpec | 33 | BN II Additiv | RGN211552 | PAK | 10 x 100 ml | Siemens Healthcare Diagnostics Products GmbH, Nemačka | BN II Additiv | 2603.54 | 20% | TEAMEDICAL d.o.o | 68-22/22 | 04.08.2022. | 04.08.2023.
Reagensi, izuzev za transfuziju | 404-1-110/22-9 | 66 | Reagensi i potrošni materijal za aparat BNII, BN ProSpec | 34 | N Rheumatology Standard SL | RGN211553 | PAK | 3 x 1 ml | Siemens Healthcare Diagnostics Products GmbH, Nemačka | N Rheumatology Standard SL | 19356.26 | 20% | TEAMEDICAL d.o.o | 68-22/22 | 04.08.2022. | 04.08.2023.
Reagensi, izuzev za transfuziju | 404-1-110/22-9 | 66 | Reagensi i potrošni materijal za aparat BNII, BN ProSpec | 35 | N Protein Standard UY | RGN211554 | PAK | 3 x 0,5 ml | Siemens Healthcare Diagnostics Products GmbH, Nemačka | N Protein Standard UY, lyophilized | 15122.27 | 20% | TEAMEDICAL d.o.o | 68-22/22 | 04.08.2022. | 04.08.2023.
Reagensi, izuzev za transfuziju | 404-1-110/22-9 | 66 | Reagensi i potrošni materijal za aparat BNII, BN ProSpec | 36 | N/T Protein Control LC | RGN211555 | PAK | 3 x 1 ml | Siemens Healthcare Diagnostics Products GmbH, Nemačka | N/T Protein Control LC, lyophilized | 26010.54 | 20% | TEAMEDICAL d.o.o | 68-22/22 | 04.08.2022. | 04.08.2023.
Reagensi, izuzev za transfuziju | 404-1-110/22-9 | 66 | Reagensi i potrošni materijal za aparat BNII, BN ProSpec | 37 | N Latex SAA | RGN211556 | PAK | 1 Kit ( 3x2ml, 3x0.5ml, 4x0.5ml, 3x1.3ml) | Siemens Healthcare Diagnostics Products GmbH, Nemačka | N Latex SAA | 52020.08 | 20% | TEAMEDICAL d.o.o | 68-22/22 | 04.08.2022. | 04.08.2023.
Reagensi, izuzev za transfuziju | 404-1-110/22-9 | 66 | Reagensi i potrošni materijal za aparat BNII, BN ProSpec | 38 | N Latex Cystatin C | RGN211557 | PAK | 1 Kit (3x2ml, 3x1ml, 3x1ml,3x0,5ml, 1x1,6ml ) | Siemens Healthcare Diagnostics Products GmbH, Nemačka | N Latex Cystatin C | 43553.09 | 20% | TEAMEDICAL d.o.o | 68-22/22 | 04.08.2022. | 04.08.2023.
Reagensi, izuzev za transfuziju | 404-1-110/22-9 | 66 | Reagensi i potrošni materijal za aparat BNII, BN ProSpec | 39 | Neodisher GK | RGN211558 | PAK | 100 g | Siemens Healthcare Diagnostics Products GmbH, Nemačka | Neodisher GK | 7200.08 | 20% | TEAMEDICAL d.o.o | 68-22/22 | 04.08.2022. | 04.08.2023.
Reagensi, izuzev za transfuziju | 404-1-110/22-9 | 66 | Reagensi i potrošni materijal za aparat BNII, BN ProSpec | 40 | N Latex sTfR | RGN211559 | PAK | 3 x 2 ml | Siemens Healthcare Diagnostics Products GmbH, Nemačka | N Latex sTfR | 39199.57 | 20% | TEAMEDICAL d.o.o | 68-22/22 | 04.08.2022. | 04.08.2023.
Reagensi, izuzev za transfuziju | 404-1-110/22-9 | 66 | Reagensi i potrošni materijal za aparat BNII, BN ProSpec | 41 | N Supplementary Reagent L | RGN211560 | PAK | 1 Kit | Siemens Healthcare Diagnostics Products GmbH, Nemačka | N Supplementary Reagent L | 3865.48 | 20% | TEAMEDICAL d.o.o | 68-22/22 | 04.08.2022. | 04.08.2023.
Reagensi, izuzev za transfuziju | 404-1-110/22-9 | 66 | Reagensi i potrošni materijal za aparat BNII, BN ProSpec | 42 | N Latex IgE mono | RGN211561 | PAK | 3 x 3 ml | Siemens Healthcare Diagnostics Products GmbH, Nemačka | N Latex IgE mono | 43875.79 | 20% | TEAMEDICAL d.o.o | 68-22/22 | 04.08.2022. | 04.08.2023.
Reagensi, izuzev za transfuziju | 404-1-110/22-9 | 66 | Reagensi i potrošni materijal za aparat BNII, BN ProSpec | 43 | N Latex Ferritin | RGN211562 | PAK | 1 Kit ( 3x3ml, 3x1ml, 1x3ml) | Siemens Healthcare Diagnostics Products GmbH, Nemačka | N Latex Ferritin | 94650.88 | 20% | TEAMEDICAL d.o.o | 68-22/22 | 04.08.2022. | 04.08.2023.
Reagensi, izuzev za transfuziju | 404-1-110/22-9 | 66 | Reagensi i potrošni materijal za aparat BNII, BN ProSpec | 44 | Cleaner SCS | RGN211563 | PAK | 6 x 5 ml | Siemens Healthcare Diagnostics Products GmbH, Nemačka | Cleaner SCS | 4473.6 | 20% | TEAMEDICAL d.o.o | 68-22/22 | 04.08.2022. | 04.08.2023.
Reagensi, izuzev za transfuziju | 404-1-110/22-9 | 66 | Reagensi i potrošni materijal za aparat BNII, BN ProSpec | 45 | N Latex β 2-Mikroglobulin | RGN211564 | PAK | 1 Kit (3x3ml, 1x2ml) | Siemens Healthcare Diagnostics Products GmbH, Nemačka | N Latex β 2-Mikroglobulin | 61428.3 | 20% | TEAMEDICAL d.o.o | 68-22/22 | 04.08.2022. | 04.08.2023.
Reagensi, izuzev za transfuziju | 404-1-110/22-9 | 66 | Reagensi i potrošni materijal za aparat BNII, BN ProSpec | 46 | N Antiserum Human IgG 1 | RGN211565 | PAK | 1,5 ml | Siemens Healthcare Diagnostics Products GmbH, Nemačka | N AS IgG 1 | 48342.85 | 20% | TEAMEDICAL d.o.o | 68-22/22 | 04.08.2022. | 04.08.2023.
Reagensi, izuzev za transfuziju | 404-1-110/22-9 | 66 | Reagensi i potrošni materijal za aparat BNII, BN ProSpec | 47 | N Antiserum Human IgG 2 | RGN211566 | PAK | 1,5 ml | Siemens Healthcare Diagnostics Products GmbH, Nemačka | N AS IgG 2 | 48342.85 | 20% | TEAMEDICAL d.o.o | 68-22/22 | 04.08.2022. | 04.08.2023.
Reagensi, izuzev za transfuziju | 404-1-110/22-9 | 66 | Reagensi i potrošni materijal za aparat BNII, BN ProSpec | 48 | N Antiserum to Human Albumin | RGN211567 | PAK | 2 ml | Siemens Healthcare Diagnostics Products GmbH, Nemačka | N Antiserum to Human Albumin | 15479.83 | 20% | TEAMEDICAL d.o.o | 68-22/22 | 04.08.2022. | 04.08.2023.
Reagensi, izuzev za transfuziju | 404-1-110/22-9 | 66 | Reagensi i potrošni materijal za aparat BNII, BN ProSpec | 49 | N Antiserum to Human Albumin | RGN211568 | PAK | 5 ml | Siemens Healthcare Diagnostics Products GmbH, Nemačka | N Antiserum to Human Albumin | 38655.76 | 20% | TEAMEDICAL d.o.o | 68-22/22 | 04.08.2022. | 04.08.2023.
Reagensi, izuzev za transfuziju | 404-1-110/22-9 | 66 | Reagensi i potrošni materijal za aparat BNII, BN ProSpec | 50 | N Antiserum to Human α2-Macroglobulin | RGN211569 | PAK | 2 ml | Siemens Healthcare Diagnostics Products GmbH, Nemačka | N Antiserum to Human α2-Macroglobulin | 15479.83 | 20% | TEAMEDICAL d.o.o | 68-22/22 | 04.08.2022. | 04.08.2023.
Reagensi, izuzev za transfuziju | 404-1-110/22-9 | 66 | Reagensi i potrošni materijal za aparat BNII, BN ProSpec | 51 | N Antiserum to Human α2-Macroglobulin | RGN211570 | PAK | 5 ml | Siemens Healthcare Diagnostics Products GmbH, Nemačka | N Antiserum to Human α2-Macroglobulin | 38664.72 | 20% | TEAMEDICAL d.o.o | 68-22/22 | 04.08.2022. | 04.08.2023.
Reagensi, izuzev za transfuziju | 404-1-110/22-9 | 66 | Reagensi i potrošni materijal za aparat BNII, BN ProSpec | 52 | N Antiserum Human Apolipoprotein B | RGN211571 | PAK | 2 ml | Siemens Healthcare Diagnostics Products GmbH, Nemačka | N Antiserum Human Apolipoprotein B | 14838.41 | 20% | TEAMEDICAL d.o.o | 68-22/22 | 04.08.2022. | 04.08.2023.
Reagensi, izuzev za transfuziju | 404-1-110/22-9 | 66 | Reagensi i potrošni materijal za aparat BNII, BN ProSpec | 53 | N Antiserum Human Apolipoprotein B | RGN211572 | PAK | 5 ml | Siemens Healthcare Diagnostics Products GmbH, Nemačka | N Antiserum Human Apolipoprotein B | 37040.24 | 20% | TEAMEDICAL d.o.o | 68-22/22 | 04.08.2022. | 04.08.2023.
Reagensi, izuzev za transfuziju | 404-1-110/22-9 | 66 | Reagensi i potrošni materijal za aparat BNII, BN ProSpec | 54 | N Antiserum to Human C4c | RGN211573 | PAK | 2 ml | Siemens Healthcare Diagnostics Products GmbH, Nemačka | N Antiserum to Human C4 | 20008.64 | 20% | TEAMEDICAL d.o.o | 68-22/22 | 04.08.2022. | 04.08.2023.
Reagensi, izuzev za transfuziju | 404-1-110/22-9 | 66 | Reagensi i potrošni materijal za aparat BNII, BN ProSpec | 55 | N Antiserum to Human C4c | RGN211574 | PAK | 5 ml | Siemens Healthcare Diagnostics Products GmbH, Nemačka | N Antiserum to Human C4 | 50029.08 | 20% | TEAMEDICAL d.o.o | 68-22/22 | 04.08.2022. | 04.08.2023.
Reagensi, izuzev za transfuziju | 404-1-110/22-9 | 66 | Reagensi i potrošni materijal za aparat BNII, BN ProSpec | 56 | N Antiserum to Human C3c | RGN211575 | PAK | 2 ml | Siemens Healthcare Diagnostics Products GmbH, Nemačka | N Antiserum to Human C3c | 17898.12 | 20% | TEAMEDICAL d.o.o | 68-22/22 | 04.08.2022. | 04.08.2023.
Reagensi, izuzev za transfuziju | 404-1-110/22-9 | 66 | Reagensi i potrošni materijal za aparat BNII, BN ProSpec | 57 | N Antiserum to Human C3c | RGN211576 | PAK | 5 ml | Siemens Healthcare Diagnostics Products GmbH, Nemačka | N Antiserum to Human C3c | 44717.41 | 20% | TEAMEDICAL d.o.o | 68-22/22 | 04.08.2022. | 04.08.2023.
Reagensi, izuzev za transfuziju | 404-1-110/22-9 | 66 | Reagensi i potrošni materijal za aparat BNII, BN ProSpec | 58 | N Antiserum Human IgA | RGN211577 | PAK | 2 ml | Siemens Healthcare Diagnostics Products GmbH, Nemačka | N Antiserum Human IgA | 18231.78 | 20% | TEAMEDICAL d.o.o | 68-22/22 | 04.08.2022. | 04.08.2023.
Reagensi, izuzev za transfuziju | 404-1-110/22-9 | 66 | Reagensi i potrošni materijal za aparat BNII, BN ProSpec | 59 | N Antiserum Human IgA | RGN211578 | PAK | 5 ml | Siemens Healthcare Diagnostics Products GmbH, Nemačka | N Antiserum Human IgA | 45558.04 | 20% | TEAMEDICAL d.o.o | 68-22/22 | 04.08.2022. | 04.08.2023.
Reagensi, izuzev za transfuziju | 404-1-110/22-9 | 66 | Reagensi i potrošni materijal za aparat BNII, BN ProSpec | 60 | N Antiserum Human IgG | RGN211579 | PAK | 2 ml | Siemens Healthcare Diagnostics Products GmbH, Nemačka | N Antiserum Human IgG | 12039.65 | 20% | TEAMEDICAL d.o.o | 68-22/22 | 04.08.2022. | 04.08.2023.
Reagensi, izuzev za transfuziju | 404-1-110/22-9 | 66 | Reagensi i potrošni materijal za aparat BNII, BN ProSpec | 61 | N Antiserum Human IgG | RGN211580 | PAK | 5 ml | Siemens Healthcare Diagnostics Products GmbH, Nemačka | N Antiserum Human IgG | 30055.3 | 20% | TEAMEDICAL d.o.o | 68-22/22 | 04.08.2022. | 04.08.2023.
Reagensi, izuzev za transfuziju | 404-1-110/22-9 | 66 | Reagensi i potrošni materijal za aparat BNII, BN ProSpec | 62 | N Antiserum Human IgM | RGN211581 | PAK | 2 ml | Siemens Healthcare Diagnostics Products GmbH, Nemačka | N Antiserum Human IgM | 18231.78 | 20% | TEAMEDICAL d.o.o | 68-22/22 | 04.08.2022. | 04.08.2023.
Reagensi, izuzev za transfuziju | 404-1-110/22-9 | 66 | Reagensi i potrošni materijal za aparat BNII, BN ProSpec | 63 | N Antiserum Human IgM | RGN211582 | PAK | 5 ml | Siemens Healthcare Diagnostics Products GmbH, Nemačka | N Antiserum Human IgM | 45558.04 | 20% | TEAMEDICAL d.o.o | 68-22/22 | 04.08.2022. | 04.08.2023.
Reagensi, izuzev za transfuziju | 404-1-110/22-9 | 66 | Reagensi i potrošni materijal za aparat BNII, BN ProSpec | 64 | N Antiserum Human Haptoglobin | RGN211583 | PAK | 2 ml | Siemens Healthcare Diagnostics Products GmbH, Nemačka | N Antiserum Human Haptoglobin | 20008.64 | 20% | TEAMEDICAL d.o.o | 68-22/22 | 04.08.2022. | 04.08.2023.
Reagensi, izuzev za transfuziju | 404-1-110/22-9 | 66 | Reagensi i potrošni materijal za aparat BNII, BN ProSpec | 65 | N Antiserum Human Haptoglobin | RGN211584 | PAK | 5 ml | Siemens Healthcare Diagnostics Products GmbH, Nemačka | N Antiserum Human Haptoglobin | 50029.08 | 20% | TEAMEDICAL d.o.o | 68-22/22 | 04.08.2022. | 04.08.2023.
Reagensi, izuzev za transfuziju | 404-1-110/22-9 | 66 | Reagensi i potrošni materijal za aparat BNII, BN ProSpec | 66 | N Antiserum to Human α1-acid Glycoprotein | RGN211585 | PAK | 2 ml | Siemens Healthcare Diagnostics Products GmbH, Nemačka | N Antiserum to Human α1-acid Glycoprotein | 22689.88 | 20% | TEAMEDICAL d.o.o | 68-22/22 | 04.08.2022. | 04.08.2023.
Reagensi, izuzev za transfuziju | 404-1-110/22-9 | 66 | Reagensi i potrošni materijal za aparat BNII, BN ProSpec | 67 | N Antiserum to Human α1-acid Glycoprotein | RGN211586 | PAK | 5 ml | Siemens Healthcare Diagnostics Products GmbH, Nemačka | N Antiserum to Human α1-acid Glycoprotein | 56696.3 | 20% | TEAMEDICAL d.o.o | 68-22/22 | 04.08.2022. | 04.08.2023.
Reagensi, izuzev za transfuziju | 404-1-110/22-9 | 66 | Reagensi i potrošni materijal za aparat BNII, BN ProSpec | 68 | N Antiserum Human Transferrin | RGN211587 | PAK | 2 ml | Siemens Healthcare Diagnostics Products GmbH, Nemačka | N Antiserum Human Transferrin | 15479.83 | 20% | TEAMEDICAL d.o.o | 68-22/22 | 04.08.2022. | 04.08.2023.
Reagensi, izuzev za transfuziju | 404-1-110/22-9 | 66 | Reagensi i potrošni materijal za aparat BNII, BN ProSpec | 69 | N Antiserum Human Transferrin | RGN211588 | PAK | 5 ml | Siemens Healthcare Diagnostics Products GmbH, Nemačka | N Antiserum Human Transferrin | 38655.76 | 20% | TEAMEDICAL d.o.o | 68-22/22 | 04.08.2022. | 04.08.2023.
Reagensi, izuzev za transfuziju | 404-1-110/22-9 | 66 | Reagensi i potrošni materijal za aparat BNII, BN ProSpec | 70 | N Antiserum Human α 1-Antitrypsin | RGN211589 | PAK | 2 ml | Siemens Healthcare Diagnostics Products GmbH, Nemačka | N Antiserum Human α 1-Antitrypsin | 18977.78 | 20% | TEAMEDICAL d.o.o | 68-22/22 | 04.08.2022. | 04.08.2023.
Reagensi, izuzev za transfuziju | 404-1-110/22-9 | 66 | Reagensi i potrošni materijal za aparat BNII, BN ProSpec | 71 | N Antiserum Human α 1-Antitrypsin | RGN211590 | PAK | 5 ml | Siemens Healthcare Diagnostics Products GmbH, Nemačka | N Antiserum Human α 1-Antitrypsin | 47420.56 | 20% | TEAMEDICAL d.o.o | 68-22/22 | 04.08.2022. | 04.08.2023.
Reagensi, izuzev za transfuziju | 404-1-110/22-9 | 66 | Reagensi i potrošni materijal za aparat BNII, BN ProSpec | 72 | N Antiserum Human Fibrinogen | RGN211591 | PAK | 2 ml | Siemens Healthcare Diagnostics Products GmbH, Nemačka | N Antiserum Human Fibrinogen | 24765.54 | 20% | TEAMEDICAL d.o.o | 68-22/22 | 04.08.2022. | 04.08.2023.
Reagensi, izuzev za transfuziju | 404-1-110/22-9 | 66 | Reagensi i potrošni materijal za aparat BNII, BN ProSpec | 73 | N Antiserum Human Apolipoprotein A-I | RGN211592 | PAK | 2 ml | Siemens Healthcare Diagnostics Products GmbH, Nemačka | N Antiserum Human Apolipoprotein A-I | 17944.93 | 20% | TEAMEDICAL d.o.o | 68-22/22 | 04.08.2022. | 04.08.2023.
Reagensi, izuzev za transfuziju | 404-1-110/22-9 | 66 | Reagensi i potrošni materijal za aparat BNII, BN ProSpec | 74 | N Antiserum Human Apolipoprotein A-I | RGN211593 | PAK | 5 ml | Siemens Healthcare Diagnostics Products GmbH, Nemačka | N Antiserum Human Apolipoprotein A-I | 44812.03 | 20% | TEAMEDICAL d.o.o | 68-22/22 | 04.08.2022. | 04.08.2023.
Reagensi, izuzev za transfuziju | 404-1-110/22-9 | 66 | Reagensi i potrošni materijal za aparat BNII, BN ProSpec | 75 | N Protein Standard PY | RGN211594 | PAK | 3 x 1 ml | Siemens Healthcare Diagnostics Products GmbH, Nemačka | N Protein Standard PY | 20282.54 | 20% | TEAMEDICAL d.o.o | 68-22/22 | 04.08.2022. | 04.08.2023.
Reagensi, izuzev za transfuziju | 404-1-110/22-9 | 66 | Reagensi i potrošni materijal za aparat BNII, BN ProSpec | 76 | N Antiserum Human Ceruloplasmin | RGN211595 | PAK | 2 ml | Siemens Healthcare Diagnostics Products GmbH, Nemačka | N Antiserum Human Ceruloplasmin | 24765.54 | 20% | TEAMEDICAL d.o.o | 68-22/22 | 04.08.2022. | 04.08.2023.
Reagensi, izuzev za transfuziju | 404-1-110/22-9 | 66 | Reagensi i potrošni materijal za aparat BNII, BN ProSpec | 77 | N Antiserum Human Prealbumin | RGN211596 | PAK | 2 ml | Siemens Healthcare Diagnostics Products GmbH, Nemačka | N Antiserum Human Prealbumin | 24765.54 | 20% | TEAMEDICAL d.o.o | 68-22/22 | 04.08.2022. | 04.08.2023.
Reagensi, izuzev za transfuziju | 404-1-110/22-9 | 66 | Reagensi i potrošni materijal za aparat BNII, BN ProSpec | 78 | N Reaction Buffer | RGN211597 | PAK | 5.000 ml | Siemens Healthcare Diagnostics Products GmbH, Nemačka | N Reaction Buffer | 27896.96 | 20% | TEAMEDICAL d.o.o | 68-22/22 | 04.08.2022. | 04.08.2023.
Reagensi, izuzev za transfuziju | 404-1-110/22-9 | 66 | Reagensi i potrošni materijal za aparat BNII, BN ProSpec | 79 | N Diluent | RGN211598 | PAK | 5.000 ml | Siemens Healthcare Diagnostics Products GmbH, Nemačka | N Diluent | 11078.51 | 20% | TEAMEDICAL d.o.o | 68-22/22 | 04.08.2022. | 04.08.2023.
Reagensi, izuzev za transfuziju | 404-1-110/22-9 | 66 | Reagensi i potrošni materijal za aparat BNII, BN ProSpec | 80 | N Supplementary Reagent/Precipitation | RGN211599 | PAK | 5 ml | Siemens Healthcare Diagnostics Products GmbH, Nemačka | N Supplementary Reagent/Precipitation | 1873.48 | 20% | TEAMEDICAL d.o.o | 68-22/22 | 04.08.2022. | 04.08.2023.
Reagensi, izuzev za transfuziju | 404-1-110/22-9 | 66 | Reagensi i potrošni materijal za aparat BNII, BN ProSpec | 81 | N Antiserum Human Fibronectin | RGN211600 | PAK | 2 ml | Siemens Healthcare Diagnostics Products GmbH, Nemačka | N Antiserum Human Fibronectin | 24765.54 | 20% | TEAMEDICAL d.o.o | 68-22/22 | 04.08.2022. | 04.08.2023.
Reagensi, izuzev za transfuziju | 404-1-110/22-9 | 66 | Reagensi i potrošni materijal za aparat BNII, BN ProSpec | 82 | N Apolipoprotein Standard Serum,Lyophilized | RGN211601 | PAK | 3 x 0,5 ml | Siemens Healthcare Diagnostics Products GmbH, Nemačka | N Apolipoprotein Standard Serum,Lyophilized | 17306.5 | 20% | TEAMEDICAL d.o.o | 68-22/22 | 04.08.2022. | 04.08.2023.
Reagensi, izuzev za transfuziju | 404-1-110/22-9 | 66 | Reagensi i potrošni materijal za aparat BNII, BN ProSpec | 83 | Apolipoprotein Control Serum CHD | RGN211602 | PAK | 3 x 0,5 ml | Siemens Healthcare Diagnostics Products GmbH, Nemačka | Apolipoprotein Control Serum CHD | 17306.5 | 20% | TEAMEDICAL d.o.o | 68-22/22 | 04.08.2022. | 04.08.2023.
Reagensi, izuzev za transfuziju | 404-1-110/22-9 | 66 | Reagensi i potrošni materijal za aparat BNII, BN ProSpec | 84 | N Antiserum Human Hemopexin | RGN211603 | PAK | 2 ml | Siemens Healthcare Diagnostics Products GmbH, Nemačka | N Antiserum Human Haemopexin | 24765.54 | 20% | TEAMEDICAL d.o.o | 68-22/22 | 04.08.2022. | 04.08.2023.
Reagensi, izuzev za transfuziju | 404-1-110/22-9 | 66 | Reagensi i potrošni materijal za aparat BNII, BN ProSpec | 85 | N Antiserum Human RBP | RGN211604 | PAK | 2 ml | Siemens Healthcare Diagnostics Products GmbH, Nemačka | N Antiserum Human RBP | 24765.54 | 20% | TEAMEDICAL d.o.o | 68-22/22 | 04.08.2022. | 04.08.2023.
Reagensi, izuzev za transfuziju | 404-1-110/22-9 | 66 | Reagensi i potrošni materijal za aparat BNII, BN ProSpec | 86 | N Cuvette Segments for BN II | RGN211605 | PAK | 1 Pack /300 | Siemens Healthcare Diagnostics Products GmbH, Nemačka | N Cuvette Segments for BN II | 35524.33 | 20% | TEAMEDICAL d.o.o | 68-22/22 | 04.08.2022. | 04.08.2023.
Reagensi, izuzev za transfuziju | 404-1-110/22-9 | 66 | Reagensi i potrošni materijal za aparat BNII, BN ProSpec | 87 | N Predilution Wells | RGN211606 | PAK | 1 Pack / 6.600 | Siemens Healthcare Diagnostics Products GmbH, Nemačka | N Predilution Wells | 37767.72 | 20% | TEAMEDICAL d.o.o | 68-22/22 | 04.08.2022. | 04.08.2023.
Reagensi, izuzev za transfuziju | 404-1-110/22-9 | 66 | Reagensi i potrošni materijal za aparat BNII, BN ProSpec | 88 | N Evaporation Caps for Control Vials (2,5ml) | RGN211607 | PAK | 1 Unit / 50 | Siemens Healthcare Diagnostics Products GmbH, Nemačka | N Evaporation Cap | 5717.04 | 20% | TEAMEDICAL d.o.o | 68-22/22 | 04.08.2022. | 04.08.2023.
Reagensi, izuzev za transfuziju | 404-1-110/22-9 | 66 | Reagensi i potrošni materijal za aparat BNII, BN ProSpec | 89 | N Evaporation Caps for Reagent Vials (5ml) | RGN211608 | PAK | 1 Unit / 100 | Siemens Healthcare Diagnostics Products GmbH, Nemačka | N Evaporation Cap | 11491.85 | 20% | TEAMEDICAL d.o.o | 68-22/22 | 04.08.2022. | 04.08.2023.
Reagensi, izuzev za transfuziju | 404-1-110/22-9 | 66 | Reagensi i potrošni materijal za aparat BNII, BN ProSpec | 90 | N Cuvettes Segments for BN ProSpec | RGN211609 | PAK | 300 / 2.700 | Siemens Healthcare Diagnostics Products GmbH, Nemačka | N Cuvettes Segments for BN ProSpec | 16332.41 | 20% | TEAMEDICAL d.o.o | 68-22/22 | 04.08.2022. | 04.08.2023.
Reagensi, izuzev za transfuziju | 404-1-110/22-9 | 66 | Reagensi i potrošni materijal za aparat BNII, BN ProSpec | 91 | N Antiserum Human Ig/L- Chain, k-Type | RGN211610 | PAK | 2 ml | Siemens Healthcare Diagnostics Products GmbH, Nemačka | N Antiserum Human Ig/L- Chain, k-Type | 18884.16 | 20% | TEAMEDICAL d.o.o | 68-22/22 | 04.08.2022. | 04.08.2023.
Reagensi, izuzev za transfuziju | 404-1-110/22-9 | 66 | Reagensi i potrošni materijal za aparat BNII, BN ProSpec | 92 | N Antiserum Human Ig/L-Chain,lambda-Type | RGN211611 | PAK | 2 ml | Siemens Healthcare Diagnostics Products GmbH, Nemačka | N Antiserum Human Ig/L-Chain,lambda-Type | 18884.16 | 20% | TEAMEDICAL d.o.o | 68-22/22 | 04.08.2022. | 04.08.2023.
Reagensi, izuzev za transfuziju | 404-1-110/22-9 | 66 | Reagensi i potrošni materijal za aparat BNII, BN ProSpec | 93 | N Antiserum to Human α1-Microglobulin | RGN211612 | PAK | 1 Kit ( 1 x 2ml, 1 x 2ml) | Siemens Healthcare Diagnostics Products GmbH, Nemačka | N Antiserum to Human α1-Microglobulin | 22701.83 | 20% | TEAMEDICAL d.o.o | 68-22/22 | 04.08.2022. | 04.08.2023.
Reagensi, izuzev za transfuziju | 404-1-110/22-9 | 66 | Reagensi i potrošni materijal za aparat BNII, BN ProSpec | 94 | N/T Protein Control PY | RGN211613 | PAK | 3 x 1 ml | Siemens Healthcare Diagnostics Products GmbH, Nemačka | N/T Protein Control PY, lyophilized | 16534.6 | 20% | TEAMEDICAL d.o.o | 68-22/22 | 04.08.2022. | 04.08.2023.
Reagensi, izuzev za transfuziju | 404-1-110/22-9 | 66 | Reagensi i potrošni materijal za aparat BNII, BN ProSpec | 95 | N Latex ADNase B | RGN211614 | PAK | 1 Kit ( 3x2ml, 3x1ml, 3x2ml, 3x2.8ml) | Siemens Healthcare Diagnostics Products GmbH, Nemačka | N Latex ADNase B | 30445.74 | 20% | TEAMEDICAL d.o.o | 68-22/22 | 04.08.2022. | 04.08.2023.
Reagensi, izuzev za transfuziju | 404-1-110/22-9 | 66 | Reagensi i potrošni materijal za aparat BNII, BN ProSpec | 96 | NGAL Reagent Kit | RGN211615 | PAK | 1 kit (3x2.3 mL; 7x 5mL) | Bioporto diagnostics A/S, Danska | NGAL Reagent Kit | 298003.2 | 20% | TEAMEDICAL d.o.o | 68-22/22 | 04.08.2022. | 04.08.2023.
Reagensi, izuzev za transfuziju | 404-1-110/22-9 | 66 | Reagensi i potrošni materijal za aparat BNII, BN ProSpec | 97 | NGAL Caibrator | RGN211616 | PAK | 3x1 mL | Bioporto diagnostics A/S, Danska | NGAL Caibrator | 27937.8 | 20% | TEAMEDICAL d.o.o | 68-22/22 | 04.08.2022. | 04.08.2023.
Reagensi, izuzev za transfuziju | 404-1-110/22-9 | 66 | Reagensi i potrošni materijal za aparat BNII, BN ProSpec | 98 | NGAL Control Low | RGN211617 | PAK | 3x1 mL | Bioporto diagnostics A/S, Danska | NGAL Control Low | 27937.8 | 20% | TEAMEDICAL d.o.o | 68-22/22 | 04.08.2022. | 04.08.2023.
Reagensi, izuzev za transfuziju | 404-1-110/22-9 | 66 | Reagensi i potrošni materijal za aparat BNII, BN ProSpec | 99 | NGAL Control High | RGN211618 | PAK | 3x1 mL | Bioporto diagnostics A/S, Danska | NGAL Control High | 65188.2 | 20% | TEAMEDICAL d.o.o | 68-22/22 | 04.08.2022. | 04.08.2023.
Reagensi, izuzev za transfuziju | 404-1-110/22-9 | 67 | Reagensi i potrošni materijal za imunohemijske analizatore model ACCESS; DxI600 i DxI800, proizvođač Beckman Coulte | 1 | FT3 reagens | RGN211619 | PAK | 100 | Beckman Coulter | Access FT3 Reagent Pack | 17500 | 20% | MAKLER DOO | 68-14/22 | 04.08.2022. | 04.08.2023.
Reagensi, izuzev za transfuziju | 404-1-110/22-9 | 67 | Reagensi i potrošni materijal za imunohemijske analizatore model ACCESS; DxI600 i DxI800, proizvođač Beckman Coulte | 2 | FT3 kalibrator | RGN211620 | PAK | 6x2,5mL | Beckman Coulter | Access FT3 Calibrators | 10500 | 20% | MAKLER DOO | 68-14/22 | 04.08.2022. | 04.08.2023.
Reagensi, izuzev za transfuziju | 404-1-110/22-9 | 67 | Reagensi i potrošni materijal za imunohemijske analizatore model ACCESS; DxI600 i DxI800, proizvođač Beckman Coulte | 3 | FT4 reagens | RGN211621 | PAK | 100 | Beckman Coulter | Access FT4 Reagent Pack | 16500 | 20% | MAKLER DOO | 68-14/22 | 04.08.2022. | 04.08.2023.
Reagensi, izuzev za transfuziju | 404-1-110/22-9 | 67 | Reagensi i potrošni materijal za imunohemijske analizatore model ACCESS; DxI600 i DxI800, proizvođač Beckman Coulte | 4 | FT4 kalibrator | RGN211622 | PAK | 6x2,5mL | Beckman Coulter | Access FT4 Calibrators | 6400 | 20% | MAKLER DOO | 68-14/22 | 04.08.2022. | 04.08.2023.
Reagensi, izuzev za transfuziju | 404-1-110/22-9 | 67 | Reagensi i potrošni materijal za imunohemijske analizatore model ACCESS; DxI600 i DxI800, proizvođač Beckman Coulte | 5 | TOTAL T3 reagens | RGN211623 | PAK | 100 | Beckman Coulter | Access Total T3 Reagent Pack | 17100 | 20% | MAKLER DOO | 68-14/22 | 04.08.2022. | 04.08.2023.
Reagensi, izuzev za transfuziju | 404-1-110/22-9 | 67 | Reagensi i potrošni materijal za imunohemijske analizatore model ACCESS; DxI600 i DxI800, proizvođač Beckman Coulte | 6 | TOTAL T3 kalibrator | RGN211624 | PAK | 6x4mL | Beckman Coulter | Access Total T3 Calibrators | 7500 | 20% | MAKLER DOO | 68-14/22 | 04.08.2022. | 04.08.2023.
Reagensi, izuzev za transfuziju | 404-1-110/22-9 | 67 | Reagensi i potrošni materijal za imunohemijske analizatore model ACCESS; DxI600 i DxI800, proizvođač Beckman Coulte | 7 | TOTAL T4 reagens | RGN211625 | PAK | 100 | Beckman Coulter | Access Total T4 Reagent Pack | 16000 | 20% | MAKLER DOO | 68-14/22 | 04.08.2022. | 04.08.2023.
Reagensi, izuzev za transfuziju | 404-1-110/22-9 | 67 | Reagensi i potrošni materijal za imunohemijske analizatore model ACCESS; DxI600 i DxI800, proizvođač Beckman Coulte | 8 | TOTAL T4 kalibrator | RGN211626 | PAK | 6x4mL | Beckman Coulter | Access Total T4 Calibrators | 7500 | 20% | MAKLER DOO | 68-14/22 | 04.08.2022. | 04.08.2023.
Reagensi, izuzev za transfuziju | 404-1-110/22-9 | 67 | Reagensi i potrošni materijal za imunohemijske analizatore model ACCESS; DxI600 i DxI800, proizvođač Beckman Coulte | 9 | CA 15.3 reagens | RGN211627 | PAK | 100 | Beckman Coulter | Access BR Monitor Reagent Pack | 38000 | 20% | MAKLER DOO | 68-14/22 | 04.08.2022. | 04.08.2023.
Reagensi, izuzev za transfuziju | 404-1-110/22-9 | 67 | Reagensi i potrošni materijal za imunohemijske analizatore model ACCESS; DxI600 i DxI800, proizvođač Beckman Coulte | 10 | CA 15.3 kalibrator | RGN211628 | PAK | 6x1,5mL | Beckman Coulter | Access BR Monitor Calibrators | 14461 | 20% | MAKLER DOO | 68-14/22 | 04.08.2022. | 04.08.2023.
Reagensi, izuzev za transfuziju | 404-1-110/22-9 | 67 | Reagensi i potrošni materijal za imunohemijske analizatore model ACCESS; DxI600 i DxI800, proizvođač Beckman Coulte | 11 | CA 125 reagens | RGN211629 | PAK | 100 | Beckman Coulter | Access OV Monitor Reagent Pack | 37000 | 20% | MAKLER DOO | 68-14/22 | 04.08.2022. | 04.08.2023.
Reagensi, izuzev za transfuziju | 404-1-110/22-9 | 67 | Reagensi i potrošni materijal za imunohemijske analizatore model ACCESS; DxI600 i DxI800, proizvođač Beckman Coulte | 12 | CA 125 kalibrator | RGN211630 | PAK | 6x2,5mL | Beckman Coulter | Access OV Monitor Calibrators | 14000 | 20% | MAKLER DOO | 68-14/22 | 04.08.2022. | 04.08.2023.
Reagensi, izuzev za transfuziju | 404-1-110/22-9 | 67 | Reagensi i potrošni materijal za imunohemijske analizatore model ACCESS; DxI600 i DxI800, proizvođač Beckman Coulte | 13 | PSAhyb reagens | RGN211631 | PAK | 100 | Beckman Coulter | Access Hybritech PSA Reagent Pack | 32000 | 20% | MAKLER DOO | 68-14/22 | 04.08.2022. | 04.08.2023.
Reagensi, izuzev za transfuziju | 404-1-110/22-9 | 67 | Reagensi i potrošni materijal za imunohemijske analizatore model ACCESS; DxI600 i DxI800, proizvođač Beckman Coulte | 14 | PSAhyb kalibrator | RGN211632 | PAK | 6x2,5mL | Beckman Coulter | Access Hybritech PSA Calibrators | 9500 | 20% | MAKLER DOO | 68-14/22 | 04.08.2022. | 04.08.2023.
Reagensi, izuzev za transfuziju | 404-1-110/22-9 | 67 | Reagensi i potrošni materijal za imunohemijske analizatore model ACCESS; DxI600 i DxI800, proizvođač Beckman Coulte | 15 | CEA reagens | RGN211633 | PAK | 100 | Beckman Coulter | Access CEA Reagent Pack | 35000 | 20% | MAKLER DOO | 68-14/22 | 04.08.2022. | 04.08.2023.
Reagensi, izuzev za transfuziju | 404-1-110/22-9 | 67 | Reagensi i potrošni materijal za imunohemijske analizatore model ACCESS; DxI600 i DxI800, proizvođač Beckman Coulte | 16 | CEA kalibrator | RGN211634 | PAK | 6x2,5mL | Beckman Coulter | Access CEA Calibrators | 11500 | 20% | MAKLER DOO | 68-14/22 | 04.08.2022. | 04.08.2023.
Reagensi, izuzev za transfuziju | 404-1-110/22-9 | 67 | Reagensi i potrošni materijal za imunohemijske analizatore model ACCESS; DxI600 i DxI800, proizvođač Beckman Coulte | 17 | LH reagens | RGN211635 | PAK | 100 | Beckman Coulter | Access LH Reagent Pack | 16150 | 20% | MAKLER DOO | 68-14/22 | 04.08.2022. | 04.08.2023.
Reagensi, izuzev za transfuziju | 404-1-110/22-9 | 67 | Reagensi i potrošni materijal za imunohemijske analizatore model ACCESS; DxI600 i DxI800, proizvođač Beckman Coulte | 18 | LH kalibrator | RGN211636 | PAK | 6x4mL | Beckman Coulter | Access LH Calibrators | 8000 | 20% | MAKLER DOO | 68-14/22 | 04.08.2022. | 04.08.2023.
Reagensi, izuzev za transfuziju | 404-1-110/22-9 | 67 | Reagensi i potrošni materijal za imunohemijske analizatore model ACCESS; DxI600 i DxI800, proizvođač Beckman Coulte | 19 | Free PSA hyb reagens | RGN211637 | PAK | 100 | Beckman Coulter | Access Hybritech Free PSA Reagent Pack | 33000 | 20% | MAKLER DOO | 68-14/22 | 04.08.2022. | 04.08.2023.
Reagensi, izuzev za transfuziju | 404-1-110/22-9 | 67 | Reagensi i potrošni materijal za imunohemijske analizatore model ACCESS; DxI600 i DxI800, proizvođač Beckman Coulte | 20 | Free PSA kalibrator | RGN211638 | PAK | 6x2,5mL | Beckman Coulter | Access Hybritech Free PSA Calibrators | 9500 | 20% | MAKLER DOO | 68-14/22 | 04.08.2022. | 04.08.2023.
Reagensi, izuzev za transfuziju | 404-1-110/22-9 | 67 | Reagensi i potrošni materijal za imunohemijske analizatore model ACCESS; DxI600 i DxI800, proizvođač Beckman Coulte | 21 | Progesteron reagens | RGN211639 | PAK | 100 | Beckman Coulter | Access Progesteron Reagent Pack | 20000 | 20% | MAKLER DOO | 68-14/22 | 04.08.2022. | 04.08.2023.
Reagensi, izuzev za transfuziju | 404-1-110/22-9 | 67 | Reagensi i potrošni materijal za imunohemijske analizatore model ACCESS; DxI600 i DxI800, proizvođač Beckman Coulte | 22 | Progesteron kalibrator | RGN211640 | PAK | 5x2,5 ml, 1x4ml | Beckman Coulter | Access Progesteron Calibrators | 7500 | 20% | MAKLER DOO | 68-14/22 | 04.08.2022. | 04.08.2023.
Reagensi, izuzev za transfuziju | 404-1-110/22-9 | 67 | Reagensi i potrošni materijal za imunohemijske analizatore model ACCESS; DxI600 i DxI800, proizvođač Beckman Coulte | 23 | AFP reagens | RGN211641 | PAK | 100 | Beckman Coulter | Access AFP Reagent Pack | 28000 | 20% | MAKLER DOO | 68-14/22 | 04.08.2022. | 04.08.2023.
Reagensi, izuzev za transfuziju | 404-1-110/22-9 | 67 | Reagensi i potrošni materijal za imunohemijske analizatore model ACCESS; DxI600 i DxI800, proizvođač Beckman Coulte | 24 | AFP kalibrator | RGN211642 | PAK | 7x2,5mL | Beckman Coulter | Access AFP Calibrators | 8959 | 20% | MAKLER DOO | 68-14/22 | 04.08.2022. | 04.08.2023.
Reagensi, izuzev za transfuziju | 404-1-110/22-9 | 67 | Reagensi i potrošni materijal za imunohemijske analizatore model ACCESS; DxI600 i DxI800, proizvođač Beckman Coulte | 25 | HGH reagens | RGN211643 | PAK | 100 | Beckman Coulter | Access Ultrasensitive hGH Reagent Pack | 39932 | 20% | MAKLER DOO | 68-14/22 | 04.08.2022. | 04.08.2023.
Reagensi, izuzev za transfuziju | 404-1-110/22-9 | 67 | Reagensi i potrošni materijal za imunohemijske analizatore model ACCESS; DxI600 i DxI800, proizvođač Beckman Coulte | 26 | HGH kalibrator | RGN211644 | PAK | 6x2 ml | Beckman Coulter | Access Ultrasensitive hGH Calibrators | 24658 | 20% | MAKLER DOO | 68-14/22 | 04.08.2022. | 04.08.2023.
Reagensi, izuzev za transfuziju | 404-1-110/22-9 | 67 | Reagensi i potrošni materijal za imunohemijske analizatore model ACCESS; DxI600 i DxI800, proizvođač Beckman Coulte | 27 | TESTOSTERON reagens | RGN211645 | PAK | 100 | Beckman Coulter | Access Testosteron Reagent Pack | 21493 | 20% | MAKLER DOO | 68-14/22 | 04.08.2022. | 04.08.2023.
Reagensi, izuzev za transfuziju | 404-1-110/22-9 | 67 | Reagensi i potrošni materijal za imunohemijske analizatore model ACCESS; DxI600 i DxI800, proizvođač Beckman Coulte | 28 | Testosteron kalibrator | RGN211646 | PAK | 6x2,5mL | Beckman Coulter | Access Testosteron Calibrators | 8837 | 20% | MAKLER DOO | 68-14/22 | 04.08.2022. | 04.08.2023.
Reagensi, izuzev za transfuziju | 404-1-110/22-9 | 67 | Reagensi i potrošni materijal za imunohemijske analizatore model ACCESS; DxI600 i DxI800, proizvođač Beckman Coulte | 29 | Feritin reagens | RGN211647 | PAK | 100 | Beckman Coulter | Access Ferritin Reagent Pack | 20500 | 20% | MAKLER DOO | 68-14/22 | 04.08.2022. | 04.08.2023.
Reagensi, izuzev za transfuziju | 404-1-110/22-9 | 67 | Reagensi i potrošni materijal za imunohemijske analizatore model ACCESS; DxI600 i DxI800, proizvođač Beckman Coulte | 30 | Feritin kalibrator | RGN211648 | PAK | 6x4mL | Beckman Coulter | Access Ferritin Calibrators | 7679 | 20% | MAKLER DOO | 68-14/22 | 04.08.2022. | 04.08.2023.
Reagensi, izuzev za transfuziju | 404-1-110/22-9 | 67 | Reagensi i potrošni materijal za imunohemijske analizatore model ACCESS; DxI600 i DxI800, proizvođač Beckman Coulte | 31 | ipTH reagens | RGN211649 | PAK | 100 | Beckman Coulter | Access iPTH Reagent Pack | 42000 | 20% | MAKLER DOO | 68-14/22 | 04.08.2022. | 04.08.2023.
Reagensi, izuzev za transfuziju | 404-1-110/22-9 | 67 | Reagensi i potrošni materijal za imunohemijske analizatore model ACCESS; DxI600 i DxI800, proizvođač Beckman Coulte | 32 | ipTH kalibrator | RGN211650 | PAK | 6x1ml (2x4 ml buffer) | Beckman Coulter | Access iPTH Calibrators | 17614 | 20% | MAKLER DOO | 68-14/22 | 04.08.2022. | 04.08.2023.
Reagensi, izuzev za transfuziju | 404-1-110/22-9 | 67 | Reagensi i potrošni materijal za imunohemijske analizatore model ACCESS; DxI600 i DxI800, proizvođač Beckman Coulte | 33 | Insulin reagens | RGN211651 | PAK | 100 | Beckman Coulter | Access Ultrasensitive Insulin Reagent Pack | 31800 | 20% | MAKLER DOO | 68-14/22 | 04.08.2022. | 04.08.2023.
Reagensi, izuzev za transfuziju | 404-1-110/22-9 | 67 | Reagensi i potrošni materijal za imunohemijske analizatore model ACCESS; DxI600 i DxI800, proizvođač Beckman Coulte | 34 | Insulin kalibrator | RGN211652 | PAK | 6x2mL | Beckman Coulter | Access Ultrasensitive Insulin Calibrators | 16000 | 20% | MAKLER DOO | 68-14/22 | 04.08.2022. | 04.08.2023.
Reagensi, izuzev za transfuziju | 404-1-110/22-9 | 67 | Reagensi i potrošni materijal za imunohemijske analizatore model ACCESS; DxI600 i DxI800, proizvođač Beckman Coulte | 35 | BNP reagens | RGN211653 | PAK | 100 | Beckman Coulter | Access BNP Reagent Pack | 110000 | 20% | MAKLER DOO | 68-14/22 | 04.08.2022. | 04.08.2023.
Reagensi, izuzev za transfuziju | 404-1-110/22-9 | 67 | Reagensi i potrošni materijal za imunohemijske analizatore model ACCESS; DxI600 i DxI800, proizvođač Beckman Coulte | 36 | BNP kalibrator | RGN211654 | PAK | 6x1,5mL | Beckman Coulter | Access BNP Calibrators | 29120 | 20% | MAKLER DOO | 68-14/22 | 04.08.2022. | 04.08.2023.
Reagensi, izuzev za transfuziju | 404-1-110/22-9 | 67 | Reagensi i potrošni materijal za imunohemijske analizatore model ACCESS; DxI600 i DxI800, proizvođač Beckman Coulte | 37 | Cortisol reagens | RGN211655 | PAK | 100 | Beckman Coulter | Access Cortisol Reagent Pack | 22500 | 20% | MAKLER DOO | 68-14/22 | 04.08.2022. | 04.08.2023.
Reagensi, izuzev za transfuziju | 404-1-110/22-9 | 67 | Reagensi i potrošni materijal za imunohemijske analizatore model ACCESS; DxI600 i DxI800, proizvođač Beckman Coulte | 38 | Cortisol kalibrator | RGN211656 | PAK | 6x4mL | Beckman Coulter | Access Cortisol Calibrators | 8000 | 20% | MAKLER DOO | 68-14/22 | 04.08.2022. | 04.08.2023.
Reagensi, izuzev za transfuziju | 404-1-110/22-9 | 67 | Reagensi i potrošni materijal za imunohemijske analizatore model ACCESS; DxI600 i DxI800, proizvođač Beckman Coulte | 39 | Prolaktin reagens | RGN211657 | PAK | 100 | Beckman Coulter | Access Prolactin Reagent Pack | 17500 | 20% | MAKLER DOO | 68-14/22 | 04.08.2022. | 04.08.2023.
Reagensi, izuzev za transfuziju | 404-1-110/22-9 | 67 | Reagensi i potrošni materijal za imunohemijske analizatore model ACCESS; DxI600 i DxI800, proizvođač Beckman Coulte | 40 | Prolaktin kalibrator | RGN211658 | PAK | 5x2,5 ml, 1x4ml | Beckman Coulter | Access Prolactin Calibrators | 16000 | 20% | MAKLER DOO | 68-14/22 | 04.08.2022. | 04.08.2023.
Reagensi, izuzev za transfuziju | 404-1-110/22-9 | 67 | Reagensi i potrošni materijal za imunohemijske analizatore model ACCESS; DxI600 i DxI800, proizvođač Beckman Coulte | 41 | hTSH reagens | RGN211659 | PAK | 200 | Beckman Coulter | Access TSH (3rd) Reagent Pack | 35000 | 20% | MAKLER DOO | 68-14/22 | 04.08.2022. | 04.08.2023.
Reagensi, izuzev za transfuziju | 404-1-110/22-9 | 67 | Reagensi i potrošni materijal za imunohemijske analizatore model ACCESS; DxI600 i DxI800, proizvođač Beckman Coulte | 42 | hTSH kalibrator | RGN211660 | PAK | 6x2,5mL | Beckman Coulter | Access TSH (3rd) Calibrators | 6700 | 20% | MAKLER DOO | 68-14/22 | 04.08.2022. | 04.08.2023.
Reagensi, izuzev za transfuziju | 404-1-110/22-9 | 67 | Reagensi i potrošni materijal za imunohemijske analizatore model ACCESS; DxI600 i DxI800, proizvođač Beckman Coulte | 43 | Ca 19-9 reagens | RGN211661 | PAK | 100 | Beckman Coulter | Access GI Monitor Reagent Pack | 31500 | 20% | MAKLER DOO | 68-14/22 | 04.08.2022. | 04.08.2023.
Reagensi, izuzev za transfuziju | 404-1-110/22-9 | 67 | Reagensi i potrošni materijal za imunohemijske analizatore model ACCESS; DxI600 i DxI800, proizvođač Beckman Coulte | 44 | Ca 19.9 kalibrator | RGN211662 | PAK | 6x2,5mL | Beckman Coulter | Access GI Monitor Calibrators | 17378 | 20% | MAKLER DOO | 68-14/22 | 04.08.2022. | 04.08.2023.
Reagensi, izuzev za transfuziju | 404-1-110/22-9 | 67 | Reagensi i potrošni materijal za imunohemijske analizatore model ACCESS; DxI600 i DxI800, proizvođač Beckman Coulte | 45 | Total B-HCG reagens | RGN211663 | PAK | 100 | Beckman Coulter | Access Total bHCG (5th IS) Reagent Pack | 21577 | 20% | MAKLER DOO | 68-14/22 | 04.08.2022. | 04.08.2023.
Reagensi, izuzev za transfuziju | 404-1-110/22-9 | 67 | Reagensi i potrošni materijal za imunohemijske analizatore model ACCESS; DxI600 i DxI800, proizvođač Beckman Coulte | 46 | TOTAL B-HCG kalibrator | RGN211664 | PAK | 6x4mL | Beckman Coulter | Access bHCG (5th IS) Calibrators | 9007 | 20% | MAKLER DOO | 68-14/22 | 04.08.2022. | 04.08.2023.
Reagensi, izuzev za transfuziju | 404-1-110/22-9 | 67 | Reagensi i potrošni materijal za imunohemijske analizatore model ACCESS; DxI600 i DxI800, proizvođač Beckman Coulte | 47 | ACCU hsTNI TROPONIN reagens | RGN211665 | PAK | 100 | Beckman Coulter | Access hsTnI Reagent Pack | 33500 | 20% | MAKLER DOO | 68-14/22 | 04.08.2022. | 04.08.2023.
Reagensi, izuzev za transfuziju | 404-1-110/22-9 | 67 | Reagensi i potrošni materijal za imunohemijske analizatore model ACCESS; DxI600 i DxI800, proizvođač Beckman Coulte | 48 | ACCU hsTNI kalibrator | RGN211666 | PAK | 3x 1,5 ml; 4x1ml | Beckman Coulter | Access hsTnI Calibrators | 8500 | 20% | MAKLER DOO | 68-14/22 | 04.08.2022. | 04.08.2023.
Reagensi, izuzev za transfuziju | 404-1-110/22-9 | 67 | Reagensi i potrošni materijal za imunohemijske analizatore model ACCESS; DxI600 i DxI800, proizvođač Beckman Coulte | 49 | CK-MB reagens | RGN211667 | PAK | 100 | Beckman Coulter | Access CK-MB Reagent Pack | 27030 | 20% | MAKLER DOO | 68-14/22 | 04.08.2022. | 04.08.2023.
Reagensi, izuzev za transfuziju | 404-1-110/22-9 | 67 | Reagensi i potrošni materijal za imunohemijske analizatore model ACCESS; DxI600 i DxI800, proizvođač Beckman Coulte | 50 | CK-MB kalibrator | RGN211668 | PAK | 6x2mL | Beckman Coulter | Access CK-MB Calibrators | 8500 | 20% | MAKLER DOO | 68-14/22 | 04.08.2022. | 04.08.2023.
Reagensi, izuzev za transfuziju | 404-1-110/22-9 | 67 | Reagensi i potrošni materijal za imunohemijske analizatore model ACCESS; DxI600 i DxI800, proizvođač Beckman Coulte | 51 | FSH reagens | RGN211669 | PAK | 100 | Beckman Coulter | Acess FSH Reagent Pack | 16150 | 20% | MAKLER DOO | 68-14/22 | 04.08.2022. | 04.08.2023.
Reagensi, izuzev za transfuziju | 404-1-110/22-9 | 67 | Reagensi i potrošni materijal za imunohemijske analizatore model ACCESS; DxI600 i DxI800, proizvođač Beckman Coulte | 52 | FSH kalibrator | RGN211670 | PAK | 6x4mL | Beckman Coulter | Access FSH Calibrators | 7500 | 20% | MAKLER DOO | 68-14/22 | 04.08.2022. | 04.08.2023.
Reagensi, izuzev za transfuziju | 404-1-110/22-9 | 67 | Reagensi i potrošni materijal za imunohemijske analizatore model ACCESS; DxI600 i DxI800, proizvođač Beckman Coulte | 53 | ESTRADIOL reagens | RGN211671 | PAK | 100 | Beckman Coulter | Access Sensitive Estradiol Reagent Pack | 20000 | 20% | MAKLER DOO | 68-14/22 | 04.08.2022. | 04.08.2023.
Reagensi, izuzev za transfuziju | 404-1-110/22-9 | 67 | Reagensi i potrošni materijal za imunohemijske analizatore model ACCESS; DxI600 i DxI800, proizvođač Beckman Coulte | 54 | ESTRADIOL kalibrator | RGN211672 | PAK | 5x2 + 4mL | Beckman Coulter | Access Sensitive Estradiol Calibrators | 7500 | 20% | MAKLER DOO | 68-14/22 | 04.08.2022. | 04.08.2023.
Reagensi, izuzev za transfuziju | 404-1-110/22-9 | 67 | Reagensi i potrošni materijal za imunohemijske analizatore model ACCESS; DxI600 i DxI800, proizvođač Beckman Coulte | 55 | TPO AB reagens | RGN211673 | PAK | 100 | Beckman Coulter | Access TPOAb Reagent Pack | 33000 | 20% | MAKLER DOO | 68-14/22 | 04.08.2022. | 04.08.2023.
Reagensi, izuzev za transfuziju | 404-1-110/22-9 | 67 | Reagensi i potrošni materijal za imunohemijske analizatore model ACCESS; DxI600 i DxI800, proizvođač Beckman Coulte | 56 | TPO Ab kalibrator | RGN211674 | PAK | 6x2mL | Beckman Coulter | Access TPOAb Calibrators | 27063 | 20% | MAKLER DOO | 68-14/22 | 04.08.2022. | 04.08.2023.
Reagensi, izuzev za transfuziju | 404-1-110/22-9 | 67 | Reagensi i potrošni materijal za imunohemijske analizatore model ACCESS; DxI600 i DxI800, proizvođač Beckman Coulte | 57 | Thyroglobulin reagens | RGN211675 | PAK | 100 | Beckman Coulter | Access Thyroglobulin Reagent Pack | 31726 | 20% | MAKLER DOO | 68-14/22 | 04.08.2022. | 04.08.2023.
Reagensi, izuzev za transfuziju | 404-1-110/22-9 | 67 | Reagensi i potrošni materijal za imunohemijske analizatore model ACCESS; DxI600 i DxI800, proizvođač Beckman Coulte | 58 | THYROGLOBULIN kalibrator | RGN211676 | PAK | 6x2mL | Beckman Coulter | Access Thyroglobulin Calibrators | 15000 | 20% | MAKLER DOO | 68-14/22 | 04.08.2022. | 04.08.2023.
Reagensi, izuzev za transfuziju | 404-1-110/22-9 | 67 | Reagensi i potrošni materijal za imunohemijske analizatore model ACCESS; DxI600 i DxI800, proizvođač Beckman Coulte | 59 | Thyroglobulin Antibodi II reagens | RGN211677 | PAK | 100 | Beckman Coulter | Access Thyroglobulin Antibody II Reagent Pack | 29330 | 20% | MAKLER DOO | 68-14/22 | 04.08.2022. | 04.08.2023.
Reagensi, izuzev za transfuziju | 404-1-110/22-9 | 67 | Reagensi i potrošni materijal za imunohemijske analizatore model ACCESS; DxI600 i DxI800, proizvođač Beckman Coulte | 60 | Thyroglobulin Antibody II kalibrator | RGN211678 | PAK | 5x2,5 +4mL | Beckman Coulter | Access Thyroglobulin Antibody II Calibrators | 14371 | 20% | MAKLER DOO | 68-14/22 | 04.08.2022. | 04.08.2023.
Reagensi, izuzev za transfuziju | 404-1-110/22-9 | 67 | Reagensi i potrošni materijal za imunohemijske analizatore model ACCESS; DxI600 i DxI800, proizvođač Beckman Coulte | 61 | Access Vitamin D | RGN211679 | PAK | 100 | Beckman Coulter | Access Vitamin D Reagent Pack | 67209 | 20% | MAKLER DOO | 68-14/22 | 04.08.2022. | 04.08.2023.
Reagensi, izuzev za transfuziju | 404-1-110/22-9 | 67 | Reagensi i potrošni materijal za imunohemijske analizatore model ACCESS; DxI600 i DxI800, proizvođač Beckman Coulte | 62 | Access Vitamin D kalibrator | RGN211680 | PAK | 6 x 1.4 ml | Beckman Coulter | Access Vitamin D Calibrators | 16244 | 20% | MAKLER DOO | 68-14/22 | 04.08.2022. | 04.08.2023.
Reagensi, izuzev za transfuziju | 404-1-110/22-9 | 67 | Reagensi i potrošni materijal za imunohemijske analizatore model ACCESS; DxI600 i DxI800, proizvođač Beckman Coulte | 63 | AMH reagens | RGN211681 | PAK | 100 | Beckman Coulter | Access AMH Reagent Pack | 150000 | 20% | MAKLER DOO | 68-14/22 | 04.08.2022. | 04.08.2023.
Reagensi, izuzev za transfuziju | 404-1-110/22-9 | 67 | Reagensi i potrošni materijal za imunohemijske analizatore model ACCESS; DxI600 i DxI800, proizvođač Beckman Coulte | 64 | AMH kalibrator | RGN211682 | PAK | 6x2mL | Beckman Coulter | Access AMH Calibrators | 29000 | 20% | MAKLER DOO | 68-14/22 | 04.08.2022. | 04.08.2023.
Reagensi, izuzev za transfuziju | 404-1-110/22-9 | 67 | Reagensi i potrošni materijal za imunohemijske analizatore model ACCESS; DxI600 i DxI800, proizvođač Beckman Coulte | 65 | AMH QC | RGN211683 | PAK | 6x2mL | Beckman Coulter | Access AMH QC | 29000 | 20% | MAKLER DOO | 68-14/22 | 04.08.2022. | 04.08.2023.
Reagensi, izuzev za transfuziju | 404-1-110/22-9 | 67 | Reagensi i potrošni materijal za imunohemijske analizatore model ACCESS; DxI600 i DxI800, proizvođač Beckman Coulte | 66 | ERITROPOETIN reagens | RGN211684 | PAK | 100 | Beckman Coulter | Access EPO Reagent Pack | 49000 | 20% | MAKLER DOO | 68-14/22 | 04.08.2022. | 04.08.2023.
Reagensi, izuzev za transfuziju | 404-1-110/22-9 | 67 | Reagensi i potrošni materijal za imunohemijske analizatore model ACCESS; DxI600 i DxI800, proizvođač Beckman Coulte | 67 | ERITROPOETIN kalibrator | RGN211685 | PAK | 1x10ml, 5x2,5 ml | Beckman Coulter | Access EPO Calibrators | 20071 | 20% | MAKLER DOO | 68-14/22 | 04.08.2022. | 04.08.2023.
Reagensi, izuzev za transfuziju | 404-1-110/22-9 | 67 | Reagensi i potrošni materijal za imunohemijske analizatore model ACCESS; DxI600 i DxI800, proizvođač Beckman Coulte | 68 | Folate reagens | RGN211686 | PAK | 100 | Beckman Coulter | Access Folate Reagent Pack | 28600 | 20% | MAKLER DOO | 68-14/22 | 04.08.2022. | 04.08.2023.
Reagensi, izuzev za transfuziju | 404-1-110/22-9 | 67 | Reagensi i potrošni materijal za imunohemijske analizatore model ACCESS; DxI600 i DxI800, proizvođač Beckman Coulte | 69 | Folate kalibrator | RGN211687 | PAK | 6x4mL | Beckman Coulter | Access Folate Calibrators | 9082 | 20% | MAKLER DOO | 68-14/22 | 04.08.2022. | 04.08.2023.
Reagensi, izuzev za transfuziju | 404-1-110/22-9 | 67 | Reagensi i potrošni materijal za imunohemijske analizatore model ACCESS; DxI600 i DxI800, proizvođač Beckman Coulte | 70 | vitamin B12 reagens | RGN211688 | PAK | 100 | Beckman Coulter | Access Vitamin B12 Reagent Pack | 28600 | 20% | MAKLER DOO | 68-14/22 | 04.08.2022. | 04.08.2023.
Reagensi, izuzev za transfuziju | 404-1-110/22-9 | 67 | Reagensi i potrošni materijal za imunohemijske analizatore model ACCESS; DxI600 i DxI800, proizvođač Beckman Coulte | 71 | vitamin B 12 kalibrator | RGN211689 | PAK | 6x4mL | Beckman Coulter | Access Vitamin B12 Calibrators | 7800 | 20% | MAKLER DOO | 68-14/22 | 04.08.2022. | 04.08.2023.
Reagensi, izuzev za transfuziju | 404-1-110/22-9 | 67 | Reagensi i potrošni materijal za imunohemijske analizatore model ACCESS; DxI600 i DxI800, proizvođač Beckman Coulte | 72 | HBS AG reagens | RGN211690 | PAK | 100 | Beckman Coulter | Access Hbs Ag Reagent Pack | 30000 | 20% | MAKLER DOO | 68-14/22 | 04.08.2022. | 04.08.2023.
Reagensi, izuzev za transfuziju | 404-1-110/22-9 | 67 | Reagensi i potrošni materijal za imunohemijske analizatore model ACCESS; DxI600 i DxI800, proizvođač Beckman Coulte | 73 | HBS AG CONTROLS | RGN211691 | PAK | 2x2,7mL | Beckman Coulter | Access Hbs Ag Calibrators | 15000 | 20% | MAKLER DOO | 68-14/22 | 04.08.2022. | 04.08.2023.
Reagensi, izuzev za transfuziju | 404-1-110/22-9 | 67 | Reagensi i potrošni materijal za imunohemijske analizatore model ACCESS; DxI600 i DxI800, proizvođač Beckman Coulte | 74 | HBS AG QC 2X4ML/VIAL 2 LEVEL S | RGN211692 | PAK | 6x4mL | Beckman Coulter | Access Hbs Ag QC | 16000 | 20% | MAKLER DOO | 68-14/22 | 04.08.2022. | 04.08.2023.
Reagensi, izuzev za transfuziju | 404-1-110/22-9 | 67 | Reagensi i potrošni materijal za imunohemijske analizatore model ACCESS; DxI600 i DxI800, proizvođač Beckman Coulte | 75 | HIV Combo V2 reagens | RGN220797 | PAK | 2x100 | BioRad | Access HIV Reagent Pack | 50485 | 20% | MAKLER DOO | 68-14/22 | 04.08.2022. | 04.08.2023.
Reagensi, izuzev za transfuziju | 404-1-110/22-9 | 67 | Reagensi i potrošni materijal za imunohemijske analizatore model ACCESS; DxI600 i DxI800, proizvođač Beckman Coulte | 76 | HIV Combo V2 kalibrator | RGN211694 | PAK | 2x 1.7 ml | BioRad | Access HIV Calibrators | 12000 | 20% | MAKLER DOO | 68-14/22 | 04.08.2022. | 04.08.2023.
Reagensi, izuzev za transfuziju | 404-1-110/22-9 | 67 | Reagensi i potrošni materijal za imunohemijske analizatore model ACCESS; DxI600 i DxI800, proizvođač Beckman Coulte | 77 | HIV Combo V2 kontrola | RGN211695 | PAK | 6x4.4 ml | BioRad | Access HIV QC | 17000 | 20% | MAKLER DOO | 68-14/22 | 04.08.2022. | 04.08.2023.
Reagensi, izuzev za transfuziju | 404-1-110/22-9 | 67 | Reagensi i potrošni materijal za imunohemijske analizatore model ACCESS; DxI600 i DxI800, proizvođač Beckman Coulte | 78 | HCV PLUS reagens | RGN211696 | PAK | 100 | BioRad | Access HCV Ab V3 Reagent Pack | 37000 | 20% | MAKLER DOO | 68-14/22 | 04.08.2022. | 04.08.2023.
Reagensi, izuzev za transfuziju | 404-1-110/22-9 | 67 | Reagensi i potrošni materijal za imunohemijske analizatore model ACCESS; DxI600 i DxI800, proizvođač Beckman Coulte | 79 | HCV CONTROL SET 2 LEVEL 7/ML/VIAL | RGN211697 | PAK | 2x 1 ml | BioRad | Access HCV Ab V3 Calibrators | 7000 | 20% | MAKLER DOO | 68-14/22 | 04.08.2022. | 04.08.2023.
Reagensi, izuzev za transfuziju | 404-1-110/22-9 | 67 | Reagensi i potrošni materijal za imunohemijske analizatore model ACCESS; DxI600 i DxI800, proizvođač Beckman Coulte | 80 | HCV QC SET, 2 LEVEL 2,5ML/VIAL | RGN211698 | PAK | 2x3x2,5 ml | BioRad | Access HCV Ab V3 QC | 13100 | 20% | MAKLER DOO | 68-14/22 | 04.08.2022. | 04.08.2023.
Reagensi, izuzev za transfuziju | 404-1-110/22-9 | 67 | Reagensi i potrošni materijal za imunohemijske analizatore model ACCESS; DxI600 i DxI800, proizvođač Beckman Coulte | 81 | Citranox | RGN211699 | PAK | 1x3,8 L | Beckman Coulter | Citranox | 10350 | 20% | MAKLER DOO | 68-14/22 | 04.08.2022. | 04.08.2023.
Reagensi, izuzev za transfuziju | 404-1-110/22-9 | 67 | Reagensi i potrošni materijal za imunohemijske analizatore model ACCESS; DxI600 i DxI800, proizvođač Beckman Coulte | 82 | Sample diluent A (ACCESS) | RGN211700 | PAK | 1x4mL | Beckman Coulter | Sample diluent A | 2700 | 20% | MAKLER DOO | 68-14/22 | 04.08.2022. | 04.08.2023.
Reagensi, izuzev za transfuziju | 404-1-110/22-9 | 67 | Reagensi i potrošni materijal za imunohemijske analizatore model ACCESS; DxI600 i DxI800, proizvođač Beckman Coulte | 83 | Wash Bufferr diluent (DxI 600, DxI 800) | RGN211701 | PAK | 2x32,91mL | Beckman Coulter | Wash Buffer diluent | 7218 | 20% | MAKLER DOO | 68-14/22 | 04.08.2022. | 04.08.2023.
Reagensi, izuzev za transfuziju | 404-1-110/22-9 | 67 | Reagensi i potrošni materijal za imunohemijske analizatore model ACCESS; DxI600 i DxI800, proizvođač Beckman Coulte | 84 | WASH BUFFER 10L (DxI 600, DxI 800) | RGN211702 | PAK | 1x10L | Beckman Coulter | Wash Buffer II | 14429 | 20% | MAKLER DOO | 68-14/22 | 04.08.2022. | 04.08.2023.
Reagensi, izuzev za transfuziju | 404-1-110/22-9 | 67 | Reagensi i potrošni materijal za imunohemijske analizatore model ACCESS; DxI600 i DxI800, proizvođač Beckman Coulte | 85 | WASTE BAGS 20 (ACCESS) | RGN211703 | PAK | 20 komada | Beckman Coulter | Waste Bags | 12827 | 20% | MAKLER DOO | 68-14/22 | 04.08.2022. | 04.08.2023.
Reagensi, izuzev za transfuziju | 404-1-110/22-9 | 67 | Reagensi i potrošni materijal za imunohemijske analizatore model ACCESS; DxI600 i DxI800, proizvođač Beckman Coulte | 86 | WASTE BAGS 20 (DxI 600, DxI 800) | RGN211704 | PAK | 20 komada | Beckman Coulter | Waste Bags | 15000 | 20% | MAKLER DOO | 68-14/22 | 04.08.2022. | 04.08.2023.
Reagensi, izuzev za transfuziju | 404-1-110/22-9 | 67 | Reagensi i potrošni materijal za imunohemijske analizatore model ACCESS; DxI600 i DxI800, proizvođač Beckman Coulte | 87 | SUBSTRATE 4X130 | RGN211705 | PAK | 520 ml | Beckman Coulter | Substrate | 29083 | 20% | MAKLER DOO | 68-14/22 | 04.08.2022. | 04.08.2023.
Reagensi, izuzev za transfuziju | 404-1-110/22-9 | 67 | Reagensi i potrošni materijal za imunohemijske analizatore model ACCESS; DxI600 i DxI800, proizvođač Beckman Coulte | 88 | REACTION VESSELS 16X98 (ACCESS) | RGN211706 | PAK | 1568 komada | Beckman Coulter | Reaction Vessels | 12440 | 20% | MAKLER DOO | 68-14/22 | 04.08.2022. | 04.08.2023.
Reagensi, izuzev za transfuziju | 404-1-110/22-9 | 67 | Reagensi i potrošni materijal za imunohemijske analizatore model ACCESS; DxI600 i DxI800, proizvođač Beckman Coulte | 89 | REACTION VESSELS 10000 (DxI 600, DxI 800) | RGN211707 | PAK | 10000 komada | Beckman Coulter | Reaction Vessels | 46000 | 20% | MAKLER DOO | 68-14/22 | 04.08.2022. | 04.08.2023.
Reagensi, izuzev za transfuziju | 404-1-110/22-9 | 67 | Reagensi i potrošni materijal za imunohemijske analizatore model ACCESS; DxI600 i DxI800, proizvođač Beckman Coulte | 90 | SAMPLE DILUENT (DxI 600, DxI 800) | RGN211708 | PAK | 2x32,91mL | Beckman Coulter | Sample diluent | 7489 | 20% | MAKLER DOO | 68-14/22 | 04.08.2022. | 04.08.2023.
Reagensi, izuzev za transfuziju | 404-1-110/22-9 | 67 | Reagensi i potrošni materijal za imunohemijske analizatore model ACCESS; DxI600 i DxI800, proizvođač Beckman Coulte | 91 | WASH BUFFER R 4X1950ML (ACCESS) | RGN211709 | PAK | 7800 ml | Beckman Coulter | Wash Buffer II | 9133 | 20% | MAKLER DOO | 68-14/22 | 04.08.2022. | 04.08.2023.
Reagensi, izuzev za transfuziju | 404-1-110/22-9 | 67 | Reagensi i potrošni materijal za imunohemijske analizatore model ACCESS; DxI600 i DxI800, proizvođač Beckman Coulte | 92 | Swab polyester wipe 100/PK stapici | RGN211710 | PAK | 100 komad | Beckman Coulter | Swab Applicators | 5843 | 20% | MAKLER DOO | 68-14/22 | 04.08.2022. | 04.08.2023.
Reagensi, izuzev za transfuziju | 404-1-110/22-9 | 67 | Reagensi i potrošni materijal za imunohemijske analizatore model ACCESS; DxI600 i DxI800, proizvođač Beckman Coulte | 93 | Bruch aspirate probe (Access) | RGN211711 | PAK | 10 komada | Beckman Coulter | Bruch aspirate probe | 7500 | 20% | MAKLER DOO | 68-14/22 | 04.08.2022. | 04.08.2023.
Reagensi, izuzev za transfuziju | 404-1-110/22-9 | 67 | Reagensi i potrošni materijal za imunohemijske analizatore model ACCESS; DxI600 i DxI800, proizvođač Beckman Coulte | 94 | Sample cups 2ml | RGN211712 | PAK | 1000 komada | Beckman Coulter | Sample cups 2ml | 4188 | 20% | MAKLER DOO | 68-14/22 | 04.08.2022. | 04.08.2023.
Reagensi, izuzev za transfuziju | 404-1-110/22-9 | 67 | Reagensi i potrošni materijal za imunohemijske analizatore model ACCESS; DxI600 i DxI800, proizvođač Beckman Coulte | 95 | Sample cups 0.5 ml | RGN211713 | PAK | 1000 komada | Beckman Coulter | Sample cups 0.5 ml | 7000 | 20% | MAKLER DOO | 68-14/22 | 04.08.2022. | 04.08.2023.
Reagensi, izuzev za transfuziju | 404-1-110/22-9 | 67 | Reagensi i potrošni materijal za imunohemijske analizatore model ACCESS; DxI600 i DxI800, proizvođač Beckman Coulte | 96 | Contrad 70 | RGN211714 | PAK | 1x1L | Beckman Coulter | Contrad 70 | 8346 | 20% | MAKLER DOO | 68-14/22 | 04.08.2022. | 04.08.2023.
Reagensi, izuzev za transfuziju | 404-1-110/22-9 | 67 | Reagensi i potrošni materijal za imunohemijske analizatore model ACCESS; DxI600 i DxI800, proizvođač Beckman Coulte | 97 | SYSTEM CHECK SOLUTION | RGN211715 | PAK | 6x4mL | Beckman Coulter | SYSTEM CHECK SOLUTION | 3584 | 20% | MAKLER DOO | 68-14/22 | 04.08.2022. | 04.08.2023.
Reagensi, izuzev za transfuziju | 404-1-110/22-9 | 67 | Reagensi i potrošni materijal za imunohemijske analizatore model ACCESS; DxI600 i DxI800, proizvođač Beckman Coulte | 98 | Prokalcitonin reagens (PCT) | RGN211716 | PAK | 100 | Beckman Coulter | Access PCT Reagent Pack | 95000 | 20% | MAKLER DOO | 68-14/22 | 04.08.2022. | 04.08.2023.
Reagensi, izuzev za transfuziju | 404-1-110/22-9 | 67 | Reagensi i potrošni materijal za imunohemijske analizatore model ACCESS; DxI600 i DxI800, proizvođač Beckman Coulte | 99 | Prokacitonin kalibrator | RGN211717 | PAK | 7x2 ml | Beckman Coulter | Access PCT Calibrators | 38478 | 20% | MAKLER DOO | 68-14/22 | 04.08.2022. | 04.08.2023.
Reagensi, izuzev za transfuziju | 404-1-110/22-9 | 67 | Reagensi i potrošni materijal za imunohemijske analizatore model ACCESS; DxI600 i DxI800, proizvođač Beckman Coulte | 100 | Vitamin D reagens (DxI) | RGN211718 | PAK | 100 | Beckman Coulter | DxI Vitamin D Reagent Pack | 67209 | 20% | MAKLER DOO | 68-14/22 | 04.08.2022. | 04.08.2023.
Reagensi, izuzev za transfuziju | 404-1-110/22-9 | 67 | Reagensi i potrošni materijal za imunohemijske analizatore model ACCESS; DxI600 i DxI800, proizvođač Beckman Coulte | 101 | Vitamin D kalibrator | RGN211719 | PAK | 6x1.4 ml | Beckman Coulter | DxI Vitamin D Calibrators | 16244 | 20% | MAKLER DOO | 68-14/22 | 04.08.2022. | 04.08.2023.
Reagensi, izuzev za transfuziju | 404-1-110/22-9 | 67 | Reagensi i potrošni materijal za imunohemijske analizatore model ACCESS; DxI600 i DxI800, proizvođač Beckman Coulte | 102 | Brush aspirate probe (DxI) | RGN211720 | PAK | 10 komada | Beckman Coulter | Brush aspirate probe | 22000 | 20% | MAKLER DOO | 68-14/22 | 04.08.2022. | 04.08.2023.
Reagensi, izuzev za transfuziju | 404-1-110/22-9 | 67 | Reagensi i potrošni materijal za imunohemijske analizatore model ACCESS; DxI600 i DxI800, proizvođač Beckman Coulte | 103 | C-peptid reagens | RGN211721 | PAK | 100 | Beckman Coulter | Access C-peptide Reagent | 36000 | 20% | MAKLER DOO | 68-14/22 | 04.08.2022. | 04.08.2023.
Reagensi, izuzev za transfuziju | 404-1-110/22-9 | 67 | Reagensi i potrošni materijal za imunohemijske analizatore model ACCESS; DxI600 i DxI800, proizvođač Beckman Coulte | 104 | C-peptid kalibrator | RGN211722 | PAK | 6x2 ml | Beckman Coulter | Access C-peptide calibrator | 15000 | 20% | MAKLER DOO | 68-14/22 | 04.08.2022. | 04.08.2023.
Reagensi, izuzev za transfuziju | 404-1-110/22-9 | 67 | Reagensi i potrošni materijal za imunohemijske analizatore model ACCESS; DxI600 i DxI800, proizvođač Beckman Coulte | 105 | IL 6 reagens | RGN211723 | PAK | 100 | Beckman Coulter | Access IL 6 Reagent | 74000 | 20% | MAKLER DOO | 68-14/22 | 04.08.2022. | 04.08.2023.
Reagensi, izuzev za transfuziju | 404-1-110/22-9 | 67 | Reagensi i potrošni materijal za imunohemijske analizatore model ACCESS; DxI600 i DxI800, proizvođač Beckman Coulte | 106 | IL6 kalibrator | RGN211724 | PAK | 1x4 ml; 5x2 ml | Beckman Coulter | Access IL 6 Calibrator | 14500 | 20% | MAKLER DOO | 68-14/22 | 04.08.2022. | 04.08.2023.
Reagensi, izuzev za transfuziju | 404-1-110/22-9 | 67 | Reagensi i potrošni materijal za imunohemijske analizatore model ACCESS; DxI600 i DxI800, proizvođač Beckman Coulte | 107 | IL6 kontrola | RGN211725 | PAK | 3x2x2.5 ml | Beckman Coulter | Access IL 6 Control | 25000 | 20% | MAKLER DOO | 68-14/22 | 04.08.2022. | 04.08.2023.
Reagensi, izuzev za transfuziju | 404-1-110/22-9 | 67 | Reagensi i potrošni materijal za imunohemijske analizatore model ACCESS; DxI600 i DxI800, proizvođač Beckman Coulte | 108 | Duck bill valves | RGN211726 | PAK | 10 komada | Beckman Coulter | Duck bill valves | 20000 | 20% | MAKLER DOO | 68-14/22 | 04.08.2022. | 04.08.2023.
Reagensi, izuzev za transfuziju | 404-1-110/22-9 | 67 | Reagensi i potrošni materijal za imunohemijske analizatore model ACCESS; DxI600 i DxI800, proizvođač Beckman Coulte | 109 | SHBG reagens | RGN211727 | PAK | 100 | Beckman Coulter | Access SHBG Reagent | 46000 | 20% | MAKLER DOO | 68-14/22 | 04.08.2022. | 04.08.2023.
Reagensi, izuzev za transfuziju | 404-1-110/22-9 | 67 | Reagensi i potrošni materijal za imunohemijske analizatore model ACCESS; DxI600 i DxI800, proizvođač Beckman Coulte | 110 | SHBG kalibrator | RGN211728 | PAK | 6x1 ml | Beckman Coulter | Access SHBG Calibrator | 16000 | 20% | MAKLER DOO | 68-14/22 | 04.08.2022. | 04.08.2023.
Reagensi, izuzev za transfuziju | 404-1-110/22-9 | 67 | Reagensi i potrošni materijal za imunohemijske analizatore model ACCESS; DxI600 i DxI800, proizvođač Beckman Coulte | 111 | SHBG kontrola | RGN211729 | PAK | 2x3x2 ml | Beckman Coulter | Access SHBG Control | 20000 | 20% | MAKLER DOO | 68-14/22 | 04.08.2022. | 04.08.2023.
Reagensi, izuzev za transfuziju | 404-1-110/22-9 | 67 | Reagensi i potrošni materijal za imunohemijske analizatore model ACCESS; DxI600 i DxI800, proizvođač Beckman Coulte | 112 | DHEAS reagens | RGN211730 | PAK | 100 | Beckman Coulter | Access DHEAS Reagent | 27000 | 20% | MAKLER DOO | 68-14/22 | 04.08.2022. | 04.08.2023.
Reagensi, izuzev za transfuziju | 404-1-110/22-9 | 67 | Reagensi i potrošni materijal za imunohemijske analizatore model ACCESS; DxI600 i DxI800, proizvođač Beckman Coulte | 113 | DHEAS kalibrator | RGN211731 | PAK | 6x2 ml | Beckman Coulter | Access DHEAS Calibrator | 19000 | 20% | MAKLER DOO | 68-14/22 | 04.08.2022. | 04.08.2023.
Reagensi, izuzev za transfuziju | 404-1-110/22-9 | 67 | Reagensi i potrošni materijal za imunohemijske analizatore model ACCESS; DxI600 i DxI800, proizvođač Beckman Coulte | 114 | HBS Ab reagens | RGN211732 | PAK | 100 | Beckman Coulter | Access HBS Ab Reagent | 50000 | 20% | MAKLER DOO | 68-14/22 | 04.08.2022. | 04.08.2023.
Reagensi, izuzev za transfuziju | 404-1-110/22-9 | 67 | Reagensi i potrošni materijal za imunohemijske analizatore model ACCESS; DxI600 i DxI800, proizvođač Beckman Coulte | 115 | Access HBS Ab kalibrator | RGN211733 | PAK | 6x2.5 ml | Beckman Coulter | Access HBS Ab calibrator | 35000 | 20% | MAKLER DOO | 68-14/22 | 04.08.2022. | 04.08.2023.
Reagensi, izuzev za transfuziju | 404-1-110/22-9 | 67 | Reagensi i potrošni materijal za imunohemijske analizatore model ACCESS; DxI600 i DxI800, proizvođač Beckman Coulte | 116 | Access HBS Ab kontrola | RGN211734 | PAK | 3x3.5 ml | Beckman Coulter | Access HBS Ab control | 30000 | 20% | MAKLER DOO | 68-14/22 | 04.08.2022. | 04.08.2023.
Reagensi, izuzev za transfuziju | 404-1-110/22-9 | 69 | Reagensi i potrošni materijal za imunohemijske analizatore cobas e411, e601, e602, e801, cobas p612 | 1 | ANTI-TG | RGN211977 | PAK | 100 testova | Roche Diagnostics | Elecsys Anti-TG | 22751 | 20% | ADOC D.O.O. | 68-1/22 | 04.08.2022. | 04.08.2023.
Reagensi, izuzev za transfuziju | 404-1-110/22-9 | 69 | Reagensi i potrošni materijal za imunohemijske analizatore cobas e411, e601, e602, e801, cobas p612 | 2 | ANTI-TG CALSET | RGN211978 | PAK | 10 kalibracija | Roche Diagnostics | Elecsys Anti-TG CalSet | 7265.12 | 20% | ADOC D.O.O. | 68-1/22 | 04.08.2022. | 04.08.2023.
Reagensi, izuzev za transfuziju | 404-1-110/22-9 | 69 | Reagensi i potrošni materijal za imunohemijske analizatore cobas e411, e601, e602, e801, cobas p612 | 3 | ANTI-TPO | RGN211979 | PAK | 100 testova | Roche Diagnostics | Elecsys Anti-TPO | 22751 | 20% | ADOC D.O.O. | 68-1/22 | 04.08.2022. | 04.08.2023.
Reagensi, izuzev za transfuziju | 404-1-110/22-9 | 69 | Reagensi i potrošni materijal za imunohemijske analizatore cobas e411, e601, e602, e801, cobas p612 | 4 | ANTI-TPO CALSET | RGN211980 | PAK | 10 kalibracija | Roche Diagnostics | Elecsys Anti-TPO CalSet | 7265.12 | 20% | ADOC D.O.O. | 68-1/22 | 04.08.2022. | 04.08.2023.
Reagensi, izuzev za transfuziju | 404-1-110/22-9 | 69 | Reagensi i potrošni materijal za imunohemijske analizatore cobas e411, e601, e602, e801, cobas p612 | 5 | ANTI-TSHR V2 | RGN211981 | PAK | 100 testova | Roche Diagnostics | Elecsys Anti-TSHR | 66938 | 20% | ADOC D.O.O. | 68-1/22 | 04.08.2022. | 04.08.2023.
Reagensi, izuzev za transfuziju | 404-1-110/22-9 | 69 | Reagensi i potrošni materijal za imunohemijske analizatore cobas e411, e601, e602, e801, cobas p612 | 6 | FT3 III | RGN211982 | PAK | 200 testova | Roche Diagnostics | Elecsys FT3 III | 42150 | 20% | ADOC D.O.O. | 68-1/22 | 04.08.2022. | 04.08.2023.
Reagensi, izuzev za transfuziju | 404-1-110/22-9 | 69 | Reagensi i potrošni materijal za imunohemijske analizatore cobas e411, e601, e602, e801, cobas p612 | 7 | FT3 III CALSET | RGN211983 | PAK | 10 kalibracija | Roche Diagnostics | FT3 III CalSet | 7265.12 | 20% | ADOC D.O.O. | 68-1/22 | 04.08.2022. | 04.08.2023.
Reagensi, izuzev za transfuziju | 404-1-110/22-9 | 69 | Reagensi i potrošni materijal za imunohemijske analizatore cobas e411, e601, e602, e801, cobas p612 | 8 | FT4 III | RGN211984 | PAK | 200 testova | Roche Diagnostics | Elecsys FT4 III | 33460 | 20% | ADOC D.O.O. | 68-1/22 | 04.08.2022. | 04.08.2023.
Reagensi, izuzev za transfuziju | 404-1-110/22-9 | 69 | Reagensi i potrošni materijal za imunohemijske analizatore cobas e411, e601, e602, e801, cobas p612 | 9 | FT4 III CALSET | RGN211985 | PAK | 10 kalibracija | Roche Diagnostics | CalSet FT4 III | 7265.12 | 20% | ADOC D.O.O. | 68-1/22 | 04.08.2022. | 04.08.2023.
Reagensi, izuzev za transfuziju | 404-1-110/22-9 | 69 | Reagensi i potrošni materijal za imunohemijske analizatore cobas e411, e601, e602, e801, cobas p612 | 10 | T3 | RGN211986 | PAK | 200 testova | Roche Diagnostics | Elecsys T3 | 34486 | 20% | ADOC D.O.O. | 68-1/22 | 04.08.2022. | 04.08.2023.
Reagensi, izuzev za transfuziju | 404-1-110/22-9 | 69 | Reagensi i potrošni materijal za imunohemijske analizatore cobas e411, e601, e602, e801, cobas p612 | 11 | T3 CALSET | RGN211987 | PAK | 10 kalibracija | Roche Diagnostics | T3 CalSet | 7265.12 | 20% | ADOC D.O.O. | 68-1/22 | 04.08.2022. | 04.08.2023.
Reagensi, izuzev za transfuziju | 404-1-110/22-9 | 69 | Reagensi i potrošni materijal za imunohemijske analizatore cobas e411, e601, e602, e801, cobas p612 | 12 | T4 | RGN211988 | PAK | 200 testova | Roche Diagnostics | Elecsys T4 | 32724 | 20% | ADOC D.O.O. | 68-1/22 | 04.08.2022. | 04.08.2023.
Reagensi, izuzev za transfuziju | 404-1-110/22-9 | 69 | Reagensi i potrošni materijal za imunohemijske analizatore cobas e411, e601, e602, e801, cobas p612 | 13 | T4 CALSET | RGN211989 | PAK | 10 kalibracija | Roche Diagnostics | T4 CalSet | 7265.12 | 20% | ADOC D.O.O. | 68-1/22 | 04.08.2022. | 04.08.2023.
Reagensi, izuzev za transfuziju | 404-1-110/22-9 | 69 | Reagensi i potrošni materijal za imunohemijske analizatore cobas e411, e601, e602, e801, cobas p612 | 14 | TG II | RGN211990 | PAK | 100 testova | Roche Diagnostics | Elecsys Tg II | 31664 | 20% | ADOC D.O.O. | 68-1/22 | 04.08.2022. | 04.08.2023.
Reagensi, izuzev za transfuziju | 404-1-110/22-9 | 69 | Reagensi i potrošni materijal za imunohemijske analizatore cobas e411, e601, e602, e801, cobas p612 | 15 | TG II CALSET | RGN211991 | PAK | 10 kalibracija | Roche Diagnostics | Tg II CalSet | 7265.12 | 20% | ADOC D.O.O. | 68-1/22 | 04.08.2022. | 04.08.2023.
Reagensi, izuzev za transfuziju | 404-1-110/22-9 | 69 | Reagensi i potrošni materijal za imunohemijske analizatore cobas e411, e601, e602, e801, cobas p612 | 16 | TSH | RGN211992 | PAK | 200 testova | Roche Diagnostics | Elecsys TSH | 36008 | 20% | ADOC D.O.O. | 68-1/22 | 04.08.2022. | 04.08.2023.
Reagensi, izuzev za transfuziju | 404-1-110/22-9 | 69 | Reagensi i potrošni materijal za imunohemijske analizatore cobas e411, e601, e602, e801, cobas p612 | 17 | TSH CALSET | RGN211993 | PAK | 10 kalibracija | Roche Diagnostics | TSH CalSet | 7265.12 | 20% | ADOC D.O.O. | 68-1/22 | 04.08.2022. | 04.08.2023.
Reagensi, izuzev za transfuziju | 404-1-110/22-9 | 69 | Reagensi i potrošni materijal za imunohemijske analizatore cobas e411, e601, e602, e801, cobas p612 | 18 | ACTH | RGN211994 | PAK | 100 testova | Roche Diagnostics | Elecsys ACTH | 46650 | 20% | ADOC D.O.O. | 68-1/22 | 04.08.2022. | 04.08.2023.
Reagensi, izuzev za transfuziju | 404-1-110/22-9 | 69 | Reagensi i potrošni materijal za imunohemijske analizatore cobas e411, e601, e602, e801, cobas p612 | 19 | ACTH CALSET | RGN211995 | PAK | 10 kalibracija | Roche Diagnostics | ACTH CalSet | 7265.12 | 20% | ADOC D.O.O. | 68-1/22 | 04.08.2022. | 04.08.2023.
Reagensi, izuzev za transfuziju | 404-1-110/22-9 | 69 | Reagensi i potrošni materijal za imunohemijske analizatore cobas e411, e601, e602, e801, cobas p612 | 20 | AMH PLUS | RGN211996 | PAK | 100 testova | Roche Diagnostics | Elecsys AMH Plus | 166500 | 20% | ADOC D.O.O. | 68-1/22 | 04.08.2022. | 04.08.2023.
Reagensi, izuzev za transfuziju | 404-1-110/22-9 | 69 | Reagensi i potrošni materijal za imunohemijske analizatore cobas e411, e601, e602, e801, cobas p612 | 21 | AMH PLUS CS | RGN211997 | PAK | 10 kalibracija | Roche Diagnostics | CaSet AMH Plus | 29583.75 | 20% | ADOC D.O.O. | 68-1/22 | 04.08.2022. | 04.08.2023.
Reagensi, izuzev za transfuziju | 404-1-110/22-9 | 69 | Reagensi i potrošni materijal za imunohemijske analizatore cobas e411, e601, e602, e801, cobas p612 | 22 | CORTISOL II | RGN211998 | PAK | 100 testova | Roche Diagnostics | Elecsys Cortisol II | 22540 | 20% | ADOC D.O.O. | 68-1/22 | 04.08.2022. | 04.08.2023.
Reagensi, izuzev za transfuziju | 404-1-110/22-9 | 69 | Reagensi i potrošni materijal za imunohemijske analizatore cobas e411, e601, e602, e801, cobas p612 | 23 | CORTISOL II CALSET | RGN211999 | PAK | 10 kalibracija | Roche Diagnostics | Cortisol II CalSet | 7265.12 | 20% | ADOC D.O.O. | 68-1/22 | 04.08.2022. | 04.08.2023.
Reagensi, izuzev za transfuziju | 404-1-110/22-9 | 69 | Reagensi i potrošni materijal za imunohemijske analizatore cobas e411, e601, e602, e801, cobas p612 | 24 | C-PEPTIDE | RGN212000 | PAK | 100 testova | Roche Diagnostics | Elecsys C-Peptide | 28095 | 20% | ADOC D.O.O. | 68-1/22 | 04.08.2022. | 04.08.2023.
Reagensi, izuzev za transfuziju | 404-1-110/22-9 | 69 | Reagensi i potrošni materijal za imunohemijske analizatore cobas e411, e601, e602, e801, cobas p612 | 25 | C-PEPTIDE CALSET | RGN212001 | PAK | 10 kalibracija | Roche Diagnostics | Elecsys C-Peptide CalSet | 9338 | 20% | ADOC D.O.O. | 68-1/22 | 04.08.2022. | 04.08.2023.
Reagensi, izuzev za transfuziju | 404-1-110/22-9 | 69 | Reagensi i potrošni materijal za imunohemijske analizatore cobas e411, e601, e602, e801, cobas p612 | 26 | DHEA-S | RGN212002 | PAK | 100 testova | Roche Diagnostics | Elecsys DHEA-S | 28417 | 20% | ADOC D.O.O. | 68-1/22 | 04.08.2022. | 04.08.2023.
Reagensi, izuzev za transfuziju | 404-1-110/22-9 | 69 | Reagensi i potrošni materijal za imunohemijske analizatore cobas e411, e601, e602, e801, cobas p612 | 27 | DHEA-S CALSET | RGN212003 | PAK | 10 kalibracija | Roche Diagnostics | DHEA-S CalSet | 7265.12 | 20% | ADOC D.O.O. | 68-1/22 | 04.08.2022. | 04.08.2023.
Reagensi, izuzev za transfuziju | 404-1-110/22-9 | 69 | Reagensi i potrošni materijal za imunohemijske analizatore cobas e411, e601, e602, e801, cobas p612 | 28 | ESTRADIOL III | RGN212004 | PAK | 100 testova | Roche Diagnostics | Elecsys Estradiol III | 23285 | 20% | ADOC D.O.O. | 68-1/22 | 04.08.2022. | 04.08.2023.
Reagensi, izuzev za transfuziju | 404-1-110/22-9 | 69 | Reagensi i potrošni materijal za imunohemijske analizatore cobas e411, e601, e602, e801, cobas p612 | 29 | ESTRADIOL III CALSET | RGN212005 | PAK | 10 kalibracija | Roche Diagnostics | Estradiol III CalSet | 7265.12 | 20% | ADOC D.O.O. | 68-1/22 | 04.08.2022. | 04.08.2023.
Reagensi, izuzev za transfuziju | 404-1-110/22-9 | 69 | Reagensi i potrošni materijal za imunohemijske analizatore cobas e411, e601, e602, e801, cobas p612 | 30 | FSH | RGN212006 | PAK | 100 testova | Roche Diagnostics | Elecsys FSH | 17287 | 20% | ADOC D.O.O. | 68-1/22 | 04.08.2022. | 04.08.2023.
Reagensi, izuzev za transfuziju | 404-1-110/22-9 | 69 | Reagensi i potrošni materijal za imunohemijske analizatore cobas e411, e601, e602, e801, cobas p612 | 31 | FSH CALSET | RGN212007 | PAK | 10 kalibracija | Roche Diagnostics | FSH CalSet II | 7265.12 | 20% | ADOC D.O.O. | 68-1/22 | 04.08.2022. | 04.08.2023.
Reagensi, izuzev za transfuziju | 404-1-110/22-9 | 69 | Reagensi i potrošni materijal za imunohemijske analizatore cobas e411, e601, e602, e801, cobas p612 | 32 | HCG+β | RGN212008 | PAK | 100 testova | Roche Diagnostics | Elecsys HCG+β | 30489 | 20% | ADOC D.O.O. | 68-1/22 | 04.08.2022. | 04.08.2023.
Reagensi, izuzev za transfuziju | 404-1-110/22-9 | 69 | Reagensi i potrošni materijal za imunohemijske analizatore cobas e411, e601, e602, e801, cobas p612 | 33 | HCG+β CALSET | RGN212009 | PAK | 10 kalibracija | Roche Diagnostics | HCG+β CalSet | 7265.12 | 20% | ADOC D.O.O. | 68-1/22 | 04.08.2022. | 04.08.2023.
Reagensi, izuzev za transfuziju | 404-1-110/22-9 | 69 | Reagensi i potrošni materijal za imunohemijske analizatore cobas e411, e601, e602, e801, cobas p612 | 34 | HGH | RGN212010 | PAK | 100 testova | Roche Diagnostics | Elecsys hGH | 46488 | 20% | ADOC D.O.O. | 68-1/22 | 04.08.2022. | 04.08.2023.
Reagensi, izuzev za transfuziju | 404-1-110/22-9 | 69 | Reagensi i potrošni materijal za imunohemijske analizatore cobas e411, e601, e602, e801, cobas p612 | 35 | HGH CALSET | RGN212011 | PAK | 10 kalibracija | Roche Diagnostics | HGH CalSet | 7265.12 | 20% | ADOC D.O.O. | 68-1/22 | 04.08.2022. | 04.08.2023.
Reagensi, izuzev za transfuziju | 404-1-110/22-9 | 69 | Reagensi i potrošni materijal za imunohemijske analizatore cobas e411, e601, e602, e801, cobas p612 | 36 | IGF-1 | RGN212012 | PAK | 100 testova | Roche Diagnostics | Elecsys IGF-1 | 49507.5 | 20% | ADOC D.O.O. | 68-1/22 | 04.08.2022. | 04.08.2023.
Reagensi, izuzev za transfuziju | 404-1-110/22-9 | 69 | Reagensi i potrošni materijal za imunohemijske analizatore cobas e411, e601, e602, e801, cobas p612 | 37 | IGF-1 CALSET | RGN212013 | PAK | 10 kalibracija | Roche Diagnostics | CalSet IGF-1 | 49507.5 | 20% | ADOC D.O.O. | 68-1/22 | 04.08.2022. | 04.08.2023.
Reagensi, izuzev za transfuziju | 404-1-110/22-9 | 69 | Reagensi i potrošni materijal za imunohemijske analizatore cobas e411, e601, e602, e801, cobas p612 | 38 | INSULIN | RGN212014 | PAK | 100 testova | Roche Diagnostics | Elecsys Insulin | 32924 | 20% | ADOC D.O.O. | 68-1/22 | 04.08.2022. | 04.08.2023.
Reagensi, izuzev za transfuziju | 404-1-110/22-9 | 69 | Reagensi i potrošni materijal za imunohemijske analizatore cobas e411, e601, e602, e801, cobas p612 | 39 | INSULIN CALSET | RGN212015 | PAK | 10 kalibracija | Roche Diagnostics | Insulin CalSet | 7265.12 | 20% | ADOC D.O.O. | 68-1/22 | 04.08.2022. | 04.08.2023.
Reagensi, izuzev za transfuziju | 404-1-110/22-9 | 69 | Reagensi i potrošni materijal za imunohemijske analizatore cobas e411, e601, e602, e801, cobas p612 | 40 | LH | RGN212016 | PAK | 100 testova | Roche Diagnostics | Elecsys LH | 17287 | 20% | ADOC D.O.O. | 68-1/22 | 04.08.2022. | 04.08.2023.
Reagensi, izuzev za transfuziju | 404-1-110/22-9 | 69 | Reagensi i potrošni materijal za imunohemijske analizatore cobas e411, e601, e602, e801, cobas p612 | 41 | LH CALSET | RGN212017 | PAK | 10 kalibracija | Roche Diagnostics | LH CalSet II | 7265.12 | 20% | ADOC D.O.O. | 68-1/22 | 04.08.2022. | 04.08.2023.
Reagensi, izuzev za transfuziju | 404-1-110/22-9 | 69 | Reagensi i potrošni materijal za imunohemijske analizatore cobas e411, e601, e602, e801, cobas p612 | 42 | PROGESTERONE III | RGN212018 | PAK | 100 testova | Roche Diagnostics | Elecsys Progesterone III | 23285 | 20% | ADOC D.O.O. | 68-1/22 | 04.08.2022. | 04.08.2023.
Reagensi, izuzev za transfuziju | 404-1-110/22-9 | 69 | Reagensi i potrošni materijal za imunohemijske analizatore cobas e411, e601, e602, e801, cobas p612 | 43 | PROGESTERONE III CALSET | RGN212019 | PAK | 10 kalibracija | Roche Diagnostics | Progesterone III CalSet | 7265.12 | 20% | ADOC D.O.O. | 68-1/22 | 04.08.2022. | 04.08.2023.
Reagensi, izuzev za transfuziju | 404-1-110/22-9 | 69 | Reagensi i potrošni materijal za imunohemijske analizatore cobas e411, e601, e602, e801, cobas p612 | 44 | PROLACTIN | RGN212020 | PAK | 100 testova | Roche Diagnostics | Elecsys Prolactin II | 18857 | 20% | ADOC D.O.O. | 68-1/22 | 04.08.2022. | 04.08.2023.
Reagensi, izuzev za transfuziju | 404-1-110/22-9 | 69 | Reagensi i potrošni materijal za imunohemijske analizatore cobas e411, e601, e602, e801, cobas p612 | 45 | PROLACTIN CALSET | RGN212021 | PAK | 10 kalibracija | Roche Diagnostics | Prolactin II CalSet | 7265.12 | 20% | ADOC D.O.O. | 68-1/22 | 04.08.2022. | 04.08.2023.
Reagensi, izuzev za transfuziju | 404-1-110/22-9 | 69 | Reagensi i potrošni materijal za imunohemijske analizatore cobas e411, e601, e602, e801, cobas p612 | 46 | SHBG | RGN212022 | PAK | 100 testova | Roche Diagnostics | Elecsys SHBG | 47877 | 20% | ADOC D.O.O. | 68-1/22 | 04.08.2022. | 04.08.2023.
Reagensi, izuzev za transfuziju | 404-1-110/22-9 | 69 | Reagensi i potrošni materijal za imunohemijske analizatore cobas e411, e601, e602, e801, cobas p612 | 47 | SHBG CALSET | RGN212023 | PAK | 10 kalibracija | Roche Diagnostics | SHBG CalSet | 11612.12 | 20% | ADOC D.O.O. | 68-1/22 | 04.08.2022. | 04.08.2023.
Reagensi, izuzev za transfuziju | 404-1-110/22-9 | 69 | Reagensi i potrošni materijal za imunohemijske analizatore cobas e411, e601, e602, e801, cobas p612 | 48 | TESTOSTERONE | RGN212024 | PAK | 100 testova | Roche Diagnostics | Elecsys Testosterone II | 26645 | 20% | ADOC D.O.O. | 68-1/22 | 04.08.2022. | 04.08.2023.
Reagensi, izuzev za transfuziju | 404-1-110/22-9 | 69 | Reagensi i potrošni materijal za imunohemijske analizatore cobas e411, e601, e602, e801, cobas p612 | 49 | TESTOSTERONE CALSET | RGN212025 | PAK | 10 kalibracija | Roche Diagnostics | Testosterone II CalSet II | 7265.12 | 20% | ADOC D.O.O. | 68-1/22 | 04.08.2022. | 04.08.2023.
Reagensi, izuzev za transfuziju | 404-1-110/22-9 | 69 | Reagensi i potrošni materijal za imunohemijske analizatore cobas e411, e601, e602, e801, cobas p612 | 50 | FREE β-HCG | RGN212026 | PAK | 100 testova | Roche Diagnostics | Elecsys Free βhCG | 54600 | 20% | ADOC D.O.O. | 68-1/22 | 04.08.2022. | 04.08.2023.
Reagensi, izuzev za transfuziju | 404-1-110/22-9 | 69 | Reagensi i potrošni materijal za imunohemijske analizatore cobas e411, e601, e602, e801, cobas p612 | 51 | FREE β-HCG CALSET | RGN212027 | PAK | 10 kalibracija | Roche Diagnostics | Free βhCG CalSet | 7265.12 | 20% | ADOC D.O.O. | 68-1/22 | 04.08.2022. | 04.08.2023.
Reagensi, izuzev za transfuziju | 404-1-110/22-9 | 69 | Reagensi i potrošni materijal za imunohemijske analizatore cobas e411, e601, e602, e801, cobas p612 | 52 | PAPP-A | RGN212028 | PAK | 100 testova | Roche Diagnostics | Elecsys PAPP-A | 70000 | 20% | ADOC D.O.O. | 68-1/22 | 04.08.2022. | 04.08.2023.
Reagensi, izuzev za transfuziju | 404-1-110/22-9 | 69 | Reagensi i potrošni materijal za imunohemijske analizatore cobas e411, e601, e602, e801, cobas p612 | 53 | PAPP-A CALSET | RGN212029 | PAK | 10 kalibracija | Roche Diagnostics | PAPP-A CalSet | 7265.12 | 20% | ADOC D.O.O. | 68-1/22 | 04.08.2022. | 04.08.2023.
Reagensi, izuzev za transfuziju | 404-1-110/22-9 | 69 | Reagensi i potrošni materijal za imunohemijske analizatore cobas e411, e601, e602, e801, cobas p612 | 54 | PLGF | RGN212030 | PAK | 100 testova | Roche Diagnostics | Elecsys PLGF | 249453 | 20% | ADOC D.O.O. | 68-1/22 | 04.08.2022. | 04.08.2023.
Reagensi, izuzev za transfuziju | 404-1-110/22-9 | 69 | Reagensi i potrošni materijal za imunohemijske analizatore cobas e411, e601, e602, e801, cobas p612 | 55 | PLGF CALSET | RGN212031 | PAK | 10 kalibracija | Roche Diagnostics | PLGF CalSet | 6175.35 | 20% | ADOC D.O.O. | 68-1/22 | 04.08.2022. | 04.08.2023.
Reagensi, izuzev za transfuziju | 404-1-110/22-9 | 69 | Reagensi i potrošni materijal za imunohemijske analizatore cobas e411, e601, e602, e801, cobas p612 | 56 | SFLT-1 | RGN212032 | PAK | 100 testova | Roche Diagnostics | Elecsys sFlt-1 | 249453 | 20% | ADOC D.O.O. | 68-1/22 | 04.08.2022. | 04.08.2023.
Reagensi, izuzev za transfuziju | 404-1-110/22-9 | 69 | Reagensi i potrošni materijal za imunohemijske analizatore cobas e411, e601, e602, e801, cobas p612 | 57 | SFLT-1 CALSET | RGN212033 | PAK | 10 kalibracija | Roche Diagnostics | SFLT-1 CalSet | 6175.35 | 20% | ADOC D.O.O. | 68-1/22 | 04.08.2022. | 04.08.2023.
Reagensi, izuzev za transfuziju | 404-1-110/22-9 | 69 | Reagensi i potrošni materijal za imunohemijske analizatore cobas e411, e601, e602, e801, cobas p612 | 58 | AFP | RGN212034 | PAK | 100 testova | Roche Diagnostics | Elecsys AFP | 20729 | 20% | ADOC D.O.O. | 68-1/22 | 04.08.2022. | 04.08.2023.
Reagensi, izuzev za transfuziju | 404-1-110/22-9 | 69 | Reagensi i potrošni materijal za imunohemijske analizatore cobas e411, e601, e602, e801, cobas p612 | 59 | AFP CALSET | RGN212035 | PAK | 10 kalibracija | Roche Diagnostics | AFP CalSet II | 7265.12 | 20% | ADOC D.O.O. | 68-1/22 | 04.08.2022. | 04.08.2023.
Reagensi, izuzev za transfuziju | 404-1-110/22-9 | 69 | Reagensi i potrošni materijal za imunohemijske analizatore cobas e411, e601, e602, e801, cobas p612 | 60 | CALCITONIN | RGN212036 | PAK | 100 testova | Roche Diagnostics | Elecsys Calcitonin | 51319 | 20% | ADOC D.O.O. | 68-1/22 | 04.08.2022. | 04.08.2023.
Reagensi, izuzev za transfuziju | 404-1-110/22-9 | 69 | Reagensi i potrošni materijal za imunohemijske analizatore cobas e411, e601, e602, e801, cobas p612 | 61 | CALCITONIN CALSET | RGN212037 | PAK | 10 kalibracija | Roche Diagnostics | Calcitonin CalSet | 10062.52 | 20% | ADOC D.O.O. | 68-1/22 | 04.08.2022. | 04.08.2023.
Reagensi, izuzev za transfuziju | 404-1-110/22-9 | 69 | Reagensi i potrošni materijal za imunohemijske analizatore cobas e411, e601, e602, e801, cobas p612 | 62 | CA 125 II | RGN212038 | PAK | 100 testova | Roche Diagnostics | Elecsys CA 125 II | 37855 | 20% | ADOC D.O.O. | 68-1/22 | 04.08.2022. | 04.08.2023.
Reagensi, izuzev za transfuziju | 404-1-110/22-9 | 69 | Reagensi i potrošni materijal za imunohemijske analizatore cobas e411, e601, e602, e801, cobas p612 | 63 | CA 125 II CALSET | RGN212039 | PAK | 10 kalibracija | Roche Diagnostics | CA 125 II CalSet II | 7265.12 | 20% | ADOC D.O.O. | 68-1/22 | 04.08.2022. | 04.08.2023.
Reagensi, izuzev za transfuziju | 404-1-110/22-9 | 69 | Reagensi i potrošni materijal za imunohemijske analizatore cobas e411, e601, e602, e801, cobas p612 | 64 | CA 15-3 | RGN212040 | PAK | 100 testova | Roche Diagnostics | Elecsys CA 15-3 II | 48034.35 | 20% | ADOC D.O.O. | 68-1/22 | 04.08.2022. | 04.08.2023.
Reagensi, izuzev za transfuziju | 404-1-110/22-9 | 69 | Reagensi i potrošni materijal za imunohemijske analizatore cobas e411, e601, e602, e801, cobas p612 | 65 | CA 15-3 CALSET | RGN212041 | PAK | 10 kalibracija | Roche Diagnostics | CA 15-3 II CalSet | 7265.12 | 20% | ADOC D.O.O. | 68-1/22 | 04.08.2022. | 04.08.2023.
Reagensi, izuzev za transfuziju | 404-1-110/22-9 | 69 | Reagensi i potrošni materijal za imunohemijske analizatore cobas e411, e601, e602, e801, cobas p612 | 66 | CA 19-9 | RGN212042 | PAK | 100 testova | Roche Diagnostics | Elecsys CA 19-9 | 39103 | 20% | ADOC D.O.O. | 68-1/22 | 04.08.2022. | 04.08.2023.
Reagensi, izuzev za transfuziju | 404-1-110/22-9 | 69 | Reagensi i potrošni materijal za imunohemijske analizatore cobas e411, e601, e602, e801, cobas p612 | 67 | CA 19-9 CALSET | RGN212043 | PAK | 10 kalibracija | Roche Diagnostics | CA 19-9 CalSet | 7265.12 | 20% | ADOC D.O.O. | 68-1/22 | 04.08.2022. | 04.08.2023.
Reagensi, izuzev za transfuziju | 404-1-110/22-9 | 69 | Reagensi i potrošni materijal za imunohemijske analizatore cobas e411, e601, e602, e801, cobas p612 | 68 | CA 72-4 | RGN212044 | PAK | 100 testova | Roche Diagnostics | Elecsys CA 72-4 | 53351 | 20% | ADOC D.O.O. | 68-1/22 | 04.08.2022. | 04.08.2023.
Reagensi, izuzev za transfuziju | 404-1-110/22-9 | 69 | Reagensi i potrošni materijal za imunohemijske analizatore cobas e411, e601, e602, e801, cobas p612 | 69 | CA 72-4 CALSET | RGN212045 | PAK | 10 kalibracija | Roche Diagnostics | CA 72-4 CalSet | 7265.12 | 20% | ADOC D.O.O. | 68-1/22 | 04.08.2022. | 04.08.2023.
Reagensi, izuzev za transfuziju | 404-1-110/22-9 | 69 | Reagensi i potrošni materijal za imunohemijske analizatore cobas e411, e601, e602, e801, cobas p612 | 70 | CEA | RGN212046 | PAK | 100 testova | Roche Diagnostics | Elecsys CEA | 29624 | 20% | ADOC D.O.O. | 68-1/22 | 04.08.2022. | 04.08.2023.
Reagensi, izuzev za transfuziju | 404-1-110/22-9 | 69 | Reagensi i potrošni materijal za imunohemijske analizatore cobas e411, e601, e602, e801, cobas p612 | 71 | CEA CALSET | RGN212047 | PAK | 10 kalibracija | Roche Diagnostics | CEA CalSet | 7265.12 | 20% | ADOC D.O.O. | 68-1/22 | 04.08.2022. | 04.08.2023.
Reagensi, izuzev za transfuziju | 404-1-110/22-9 | 69 | Reagensi i potrošni materijal za imunohemijske analizatore cobas e411, e601, e602, e801, cobas p612 | 72 | CYFRA 21-1 | RGN212048 | PAK | 100 testova | Roche Diagnostics | Elecsys Cyfra 21-1 | 66111 | 20% | ADOC D.O.O. | 68-1/22 | 04.08.2022. | 04.08.2023.
Reagensi, izuzev za transfuziju | 404-1-110/22-9 | 69 | Reagensi i potrošni materijal za imunohemijske analizatore cobas e411, e601, e602, e801, cobas p612 | 73 | CYFRA 21-1 CALSET | RGN212049 | PAK | 10 kalibracija | Roche Diagnostics | Cyfra 21-1 CalSet | 7265.12 | 20% | ADOC D.O.O. | 68-1/22 | 04.08.2022. | 04.08.2023.
Reagensi, izuzev za transfuziju | 404-1-110/22-9 | 69 | Reagensi i potrošni materijal za imunohemijske analizatore cobas e411, e601, e602, e801, cobas p612 | 74 | HE-4 | RGN212050 | PAK | 100 testova | Roche Diagnostics | Elecsys HE-4 | 71846 | 20% | ADOC D.O.O. | 68-1/22 | 04.08.2022. | 04.08.2023.
Reagensi, izuzev za transfuziju | 404-1-110/22-9 | 69 | Reagensi i potrošni materijal za imunohemijske analizatore cobas e411, e601, e602, e801, cobas p612 | 75 | HE-4 CALSET | RGN212051 | PAK | 10 kalibracija | Roche Diagnostics | HE-4 CalSet | 7265.12 | 20% | ADOC D.O.O. | 68-1/22 | 04.08.2022. | 04.08.2023.
Reagensi, izuzev za transfuziju | 404-1-110/22-9 | 69 | Reagensi i potrošni materijal za imunohemijske analizatore cobas e411, e601, e602, e801, cobas p612 | 76 | NSE | RGN212052 | PAK | 100 testova | Roche Diagnostics | Elecsys NSE | 39868 | 20% | ADOC D.O.O. | 68-1/22 | 04.08.2022. | 04.08.2023.
Reagensi, izuzev za transfuziju | 404-1-110/22-9 | 69 | Reagensi i potrošni materijal za imunohemijske analizatore cobas e411, e601, e602, e801, cobas p612 | 77 | NSE CALSET | RGN212053 | PAK | 10 kalibracija | Roche Diagnostics | NSE CalSet | 7265.12 | 20% | ADOC D.O.O. | 68-1/22 | 04.08.2022. | 04.08.2023.
Reagensi, izuzev za transfuziju | 404-1-110/22-9 | 69 | Reagensi i potrošni materijal za imunohemijske analizatore cobas e411, e601, e602, e801, cobas p612 | 78 | PIVKA-II | RGN212054 | PAK | 100 testova | Roche Diagnostics | Elecsys PIVKA-II | 77700 | 20% | ADOC D.O.O. | 68-1/22 | 04.08.2022. | 04.08.2023.
Reagensi, izuzev za transfuziju | 404-1-110/22-9 | 69 | Reagensi i potrošni materijal za imunohemijske analizatore cobas e411, e601, e602, e801, cobas p612 | 79 | PIVKA-II CALSET | RGN212055 | PAK | 10 kalibracija | Roche Diagnostics | CalSet PIVKA-II | 36120 | 20% | ADOC D.O.O. | 68-1/22 | 04.08.2022. | 04.08.2023.
Reagensi, izuzev za transfuziju | 404-1-110/22-9 | 69 | Reagensi i potrošni materijal za imunohemijske analizatore cobas e411, e601, e602, e801, cobas p612 | 80 | PSA | RGN212056 | PAK | 100 testova | Roche Diagnostics | Elecsys Total PSA | 31869 | 20% | ADOC D.O.O. | 68-1/22 | 04.08.2022. | 04.08.2023.
Reagensi, izuzev za transfuziju | 404-1-110/22-9 | 69 | Reagensi i potrošni materijal za imunohemijske analizatore cobas e411, e601, e602, e801, cobas p612 | 81 | PSA CALSET | RGN212057 | PAK | 10 kalibracija | Roche Diagnostics | Total PSA CalSet | 7265.12 | 20% | ADOC D.O.O. | 68-1/22 | 04.08.2022. | 04.08.2023.
Reagensi, izuzev za transfuziju | 404-1-110/22-9 | 69 | Reagensi i potrošni materijal za imunohemijske analizatore cobas e411, e601, e602, e801, cobas p612 | 82 | FREE PSA | RGN212058 | PAK | 100 testova | Roche Diagnostics | Elecsys Free PSA | 35085 | 20% | ADOC D.O.O. | 68-1/22 | 04.08.2022. | 04.08.2023.
Reagensi, izuzev za transfuziju | 404-1-110/22-9 | 69 | Reagensi i potrošni materijal za imunohemijske analizatore cobas e411, e601, e602, e801, cobas p612 | 83 | FREE PSA CALSET | RGN212059 | PAK | 10 kalibracija | Roche Diagnostics | Free PSA CalSet | 7265.12 | 20% | ADOC D.O.O. | 68-1/22 | 04.08.2022. | 04.08.2023.
Reagensi, izuzev za transfuziju | 404-1-110/22-9 | 69 | Reagensi i potrošni materijal za imunohemijske analizatore cobas e411, e601, e602, e801, cobas p612 | 84 | S100 | RGN212060 | PAK | 100 testova | Roche Diagnostics | Elecsys S100 | 126175 | 20% | ADOC D.O.O. | 68-1/22 | 04.08.2022. | 04.08.2023.
Reagensi, izuzev za transfuziju | 404-1-110/22-9 | 69 | Reagensi i potrošni materijal za imunohemijske analizatore cobas e411, e601, e602, e801, cobas p612 | 85 | S100 CALSET | RGN212061 | PAK | 10 kalibracija | Roche Diagnostics | Elecsys S100 CalSet | 7265.12 | 20% | ADOC D.O.O. | 68-1/22 | 04.08.2022. | 04.08.2023.
Reagensi, izuzev za transfuziju | 404-1-110/22-9 | 69 | Reagensi i potrošni materijal za imunohemijske analizatore cobas e411, e601, e602, e801, cobas p612 | 86 | GDF-15 | RGN212062 | PAK | 100 testova | Roche Diagnostics | Elecsys GDF-15 | 490000 | 20% | ADOC D.O.O. | 68-1/22 | 04.08.2022. | 04.08.2023.
Reagensi, izuzev za transfuziju | 404-1-110/22-9 | 69 | Reagensi i potrošni materijal za imunohemijske analizatore cobas e411, e601, e602, e801, cobas p612 | 87 | GDF-15 CALSET | RGN212063 | PAK | 10 kalibracija | Roche Diagnostics | CalSet GDF-15 | 10497 | 20% | ADOC D.O.O. | 68-1/22 | 04.08.2022. | 04.08.2023.
Reagensi, izuzev za transfuziju | 404-1-110/22-9 | 69 | Reagensi i potrošni materijal za imunohemijske analizatore cobas e411, e601, e602, e801, cobas p612 | 88 | PRO-BNP | RGN212064 | PAK | 100 testova | Roche Diagnostics | Elecsys proBNP II | 160873 | 20% | ADOC D.O.O. | 68-1/22 | 04.08.2022. | 04.08.2023.
Reagensi, izuzev za transfuziju | 404-1-110/22-9 | 69 | Reagensi i potrošni materijal za imunohemijske analizatore cobas e411, e601, e602, e801, cobas p612 | 89 | PRO-BNP CALSET | RGN212065 | PAK | 10 kalibracija | Roche Diagnostics | proBNP II CalSet | 7265.12 | 20% | ADOC D.O.O. | 68-1/22 | 04.08.2022. | 04.08.2023.
Reagensi, izuzev za transfuziju | 404-1-110/22-9 | 69 | Reagensi i potrošni materijal za imunohemijske analizatore cobas e411, e601, e602, e801, cobas p612 | 90 | TROPONIN T HS STAT | RGN212066 | PAK | 100 testova | Roche Diagnostics | Elecsys Troponin T hs STAT | 36750 | 20% | ADOC D.O.O. | 68-1/22 | 04.08.2022. | 04.08.2023.
Reagensi, izuzev za transfuziju | 404-1-110/22-9 | 69 | Reagensi i potrošni materijal za imunohemijske analizatore cobas e411, e601, e602, e801, cobas p612 | 91 | TROPONIN T HS STAT CALSET | RGN212067 | PAK | 10 kalibracija | Roche Diagnostics | Troponin T hs STAT CalSet | 7265.12 | 20% | ADOC D.O.O. | 68-1/22 | 04.08.2022. | 04.08.2023.
Reagensi, izuzev za transfuziju | 404-1-110/22-9 | 69 | Reagensi i potrošni materijal za imunohemijske analizatore cobas e411, e601, e602, e801, cobas p612 | 92 | TROPONIN I STAT | RGN212068 | PAK | 100 testova | Roche Diagnostics | Elecsys Troponin I STAT | 49000 | 20% | ADOC D.O.O. | 68-1/22 | 04.08.2022. | 04.08.2023.
Reagensi, izuzev za transfuziju | 404-1-110/22-9 | 69 | Reagensi i potrošni materijal za imunohemijske analizatore cobas e411, e601, e602, e801, cobas p612 | 93 | TROPONIN I STAT CALSET | RGN212069 | PAK | 10 kalibracija | Roche Diagnostics | Troponin I STAT CalSet | 7265.12 | 20% | ADOC D.O.O. | 68-1/22 | 04.08.2022. | 04.08.2023.
Reagensi, izuzev za transfuziju | 404-1-110/22-9 | 69 | Reagensi i potrošni materijal za imunohemijske analizatore cobas e411, e601, e602, e801, cobas p612 | 94 | FERRITIN | RGN212070 | PAK | 100 testova | Roche Diagnostics | Elecsys Ferritin | 23445.62 | 20% | ADOC D.O.O. | 68-1/22 | 04.08.2022. | 04.08.2023.
Reagensi, izuzev za transfuziju | 404-1-110/22-9 | 69 | Reagensi i potrošni materijal za imunohemijske analizatore cobas e411, e601, e602, e801, cobas p612 | 95 | FERRITIN CALSET | RGN212071 | PAK | 10 kalibracija | Roche Diagnostics | Ferritin CalSet | 7265.12 | 20% | ADOC D.O.O. | 68-1/22 | 04.08.2022. | 04.08.2023.
Reagensi, izuzev za transfuziju | 404-1-110/22-9 | 69 | Reagensi i potrošni materijal za imunohemijske analizatore cobas e411, e601, e602, e801, cobas p612 | 96 | FOLATE III | RGN212072 | PAK | 100 testova | Roche Diagnostics | Elecsys Folate III | 28619 | 20% | ADOC D.O.O. | 68-1/22 | 04.08.2022. | 04.08.2023.
Reagensi, izuzev za transfuziju | 404-1-110/22-9 | 69 | Reagensi i potrošni materijal za imunohemijske analizatore cobas e411, e601, e602, e801, cobas p612 | 97 | FOLATE CALSET III | RGN212073 | PAK | 10 kalibracija | Roche Diagnostics | Folate III CalSet | 7265.12 | 20% | ADOC D.O.O. | 68-1/22 | 04.08.2022. | 04.08.2023.
Reagensi, izuzev za transfuziju | 404-1-110/22-9 | 69 | Reagensi i potrošni materijal za imunohemijske analizatore cobas e411, e601, e602, e801, cobas p612 | 98 | VITAMIN B12 | RGN212074 | PAK | 100 testova | Roche Diagnostics | Elecsys Vitamin B12 II | 28550 | 20% | ADOC D.O.O. | 68-1/22 | 04.08.2022. | 04.08.2023.
Reagensi, izuzev za transfuziju | 404-1-110/22-9 | 69 | Reagensi i potrošni materijal za imunohemijske analizatore cobas e411, e601, e602, e801, cobas p612 | 99 | VITAMIN B12 CALSET | RGN212075 | PAK | 10 kalibracija | Roche Diagnostics | Vitamin B12 II CalSet | 7265.12 | 20% | ADOC D.O.O. | 68-1/22 | 04.08.2022. | 04.08.2023.
Reagensi, izuzev za transfuziju | 404-1-110/22-9 | 69 | Reagensi i potrošni materijal za imunohemijske analizatore cobas e411, e601, e602, e801, cobas p612 | 100 | β-CROSSLAPS | RGN212076 | PAK | 100 testova | Roche Diagnostics | Elecsys β-CrossLaps/serum | 62367 | 20% | ADOC D.O.O. | 68-1/22 | 04.08.2022. | 04.08.2023.
Reagensi, izuzev za transfuziju | 404-1-110/22-9 | 69 | Reagensi i potrošni materijal za imunohemijske analizatore cobas e411, e601, e602, e801, cobas p612 | 101 | β-CROSSLAPS CALSET | RGN212077 | PAK | 10 kalibracija | Roche Diagnostics | β-CrossLaps CalSet | 7265.12 | 20% | ADOC D.O.O. | 68-1/22 | 04.08.2022. | 04.08.2023.
Reagensi, izuzev za transfuziju | 404-1-110/22-9 | 69 | Reagensi i potrošni materijal za imunohemijske analizatore cobas e411, e601, e602, e801, cobas p612 | 102 | N-MID OSTEOCALCIN | RGN212078 | PAK | 100 testova | Roche Diagnostics | Elecsys N-MID Osteocalcin | 45040 | 20% | ADOC D.O.O. | 68-1/22 | 04.08.2022. | 04.08.2023.
Reagensi, izuzev za transfuziju | 404-1-110/22-9 | 69 | Reagensi i potrošni materijal za imunohemijske analizatore cobas e411, e601, e602, e801, cobas p612 | 103 | N-MID OSTEOCALCIN CALSET | RGN212079 | PAK | 10 kalibracija | Roche Diagnostics | N-MID Osteocalcin CalSet | 7265.12 | 20% | ADOC D.O.O. | 68-1/22 | 04.08.2022. | 04.08.2023.
Reagensi, izuzev za transfuziju | 404-1-110/22-9 | 69 | Reagensi i potrošni materijal za imunohemijske analizatore cobas e411, e601, e602, e801, cobas p612 | 104 | P1NP | RGN212080 | PAK | 100 testova | Roche Diagnostics | Elecsys Total P1NP | 78065 | 20% | ADOC D.O.O. | 68-1/22 | 04.08.2022. | 04.08.2023.
Reagensi, izuzev za transfuziju | 404-1-110/22-9 | 69 | Reagensi i potrošni materijal za imunohemijske analizatore cobas e411, e601, e602, e801, cobas p612 | 105 | P1NP CALSET | RGN212081 | PAK | 10 kalibracija | Roche Diagnostics | Elecsys Total P1NP CalSet | 10364.4 | 20% | ADOC D.O.O. | 68-1/22 | 04.08.2022. | 04.08.2023.
Reagensi, izuzev za transfuziju | 404-1-110/22-9 | 69 | Reagensi i potrošni materijal za imunohemijske analizatore cobas e411, e601, e602, e801, cobas p612 | 106 | PTH | RGN212082 | PAK | 100 testova | Roche Diagnostics | Elecsys PTH | 38284 | 20% | ADOC D.O.O. | 68-1/22 | 04.08.2022. | 04.08.2023.
Reagensi, izuzev za transfuziju | 404-1-110/22-9 | 69 | Reagensi i potrošni materijal za imunohemijske analizatore cobas e411, e601, e602, e801, cobas p612 | 107 | PTH CALSET | RGN212083 | PAK | 10 kalibracija | Roche Diagnostics | CalSet PTH | 7265.12 | 20% | ADOC D.O.O. | 68-1/22 | 04.08.2022. | 04.08.2023.
Reagensi, izuzev za transfuziju | 404-1-110/22-9 | 69 | Reagensi i potrošni materijal za imunohemijske analizatore cobas e411, e601, e602, e801, cobas p612 | 108 | PTH STAT | RGN212084 | PAK | 100 testova | Roche Diagnostics | Elecsys PTH STAT | 36031.8 | 20% | ADOC D.O.O. | 68-1/22 | 04.08.2022. | 04.08.2023.
Reagensi, izuzev za transfuziju | 404-1-110/22-9 | 69 | Reagensi i potrošni materijal za imunohemijske analizatore cobas e411, e601, e602, e801, cobas p612 | 109 | PTH STAT CALSET | RGN212085 | PAK | 10 kalibracija | Roche Diagnostics | CalSet PTH STAT | 5812.1 | 20% | ADOC D.O.O. | 68-1/22 | 04.08.2022. | 04.08.2023.
Reagensi, izuzev za transfuziju | 404-1-110/22-9 | 69 | Reagensi i potrošni materijal za imunohemijske analizatore cobas e411, e601, e602, e801, cobas p612 | 110 | PTH 1-84 | RGN212086 | PAK | 100 testova | Roche Diagnostics | Elecsys PTH (1-84) | 54670 | 20% | ADOC D.O.O. | 68-1/22 | 04.08.2022. | 04.08.2023.
Reagensi, izuzev za transfuziju | 404-1-110/22-9 | 69 | Reagensi i potrošni materijal za imunohemijske analizatore cobas e411, e601, e602, e801, cobas p612 | 111 | PTH 1-84 CALSET | RGN212087 | PAK | 10 kalibracija | Roche Diagnostics | PTH (1-84) CalSet | 6538.6 | 20% | ADOC D.O.O. | 68-1/22 | 04.08.2022. | 04.08.2023.
Reagensi, izuzev za transfuziju | 404-1-110/22-9 | 69 | Reagensi i potrošni materijal za imunohemijske analizatore cobas e411, e601, e602, e801, cobas p612 | 112 | VITAMIN D TOTAL II | RGN212088 | PAK | 100 testova | Roche Diagnostics | Elecsys Vitamin D total II | 62475 | 20% | ADOC D.O.O. | 68-1/22 | 04.08.2022. | 04.08.2023.
Reagensi, izuzev za transfuziju | 404-1-110/22-9 | 69 | Reagensi i potrošni materijal za imunohemijske analizatore cobas e411, e601, e602, e801, cobas p612 | 113 | VITAMIN D TOTAL II CALSET | RGN212089 | PAK | 10 kalibracija | Roche Diagnostics | Vitamin D total II CalSet | 7245 | 20% | ADOC D.O.O. | 68-1/22 | 04.08.2022. | 04.08.2023.
Reagensi, izuzev za transfuziju | 404-1-110/22-9 | 69 | Reagensi i potrošni materijal za imunohemijske analizatore cobas e411, e601, e602, e801, cobas p612 | 114 | ANTI-HCV | RGN212090 | PAK | 100 testova (kalibrator uključen) | Roche Diagnostics | Elecsys Anti-HCV II | 35205 | 20% | ADOC D.O.O. | 68-1/22 | 04.08.2022. | 04.08.2023.
Reagensi, izuzev za transfuziju | 404-1-110/22-9 | 69 | Reagensi i potrošni materijal za imunohemijske analizatore cobas e411, e601, e602, e801, cobas p612 | 115 | HBSAG | RGN212091 | PAK | 100 testova (kalibrator uključen) | Roche Diagnostics | Elecsys HBsAg II | 16233.83 | 20% | ADOC D.O.O. | 68-1/22 | 04.08.2022. | 04.08.2023.
Reagensi, izuzev za transfuziju | 404-1-110/22-9 | 69 | Reagensi i potrošni materijal za imunohemijske analizatore cobas e411, e601, e602, e801, cobas p612 | 116 | HIV COMBI PT | RGN212092 | PAK | 100 testova (kalibrator uključen) | Roche Diagnostics | Elecsys HIV combi PT | 25146.19 | 20% | ADOC D.O.O. | 68-1/22 | 04.08.2022. | 04.08.2023.
Reagensi, izuzev za transfuziju | 404-1-110/22-9 | 69 | Reagensi i potrošni materijal za imunohemijske analizatore cobas e411, e601, e602, e801, cobas p612 | 117 | EVEROLIMUS | RGN212093 | PAK | 100 testova | Roche Diagnostics | Elecsys Everolimus | 100625 | 20% | ADOC D.O.O. | 68-1/22 | 04.08.2022. | 04.08.2023.
Reagensi, izuzev za transfuziju | 404-1-110/22-9 | 69 | Reagensi i potrošni materijal za imunohemijske analizatore cobas e411, e601, e602, e801, cobas p612 | 118 | EVEROLIMUS CALSET | RGN212094 | PAK | 10 kalibracija | Roche Diagnostics | Everolimus CalSet | 98612.5 | 20% | ADOC D.O.O. | 68-1/22 | 04.08.2022. | 04.08.2023.
Reagensi, izuzev za transfuziju | 404-1-110/22-9 | 69 | Reagensi i potrošni materijal za imunohemijske analizatore cobas e411, e601, e602, e801, cobas p612 | 119 | TACROLIMUS | RGN212095 | PAK | 100 testova | Roche Diagnostics | Elecsys Tacrolimus | 78890 | 20% | ADOC D.O.O. | 68-1/22 | 04.08.2022. | 04.08.2023.
Reagensi, izuzev za transfuziju | 404-1-110/22-9 | 69 | Reagensi i potrošni materijal za imunohemijske analizatore cobas e411, e601, e602, e801, cobas p612 | 120 | TACROLIMUS CALSET | RGN212096 | PAK | 10 kalibracija | Roche Diagnostics | Tacrolimus CalSet | 60576.24 | 20% | ADOC D.O.O. | 68-1/22 | 04.08.2022. | 04.08.2023.
Reagensi, izuzev za transfuziju | 404-1-110/22-9 | 69 | Reagensi i potrošni materijal za imunohemijske analizatore cobas e411, e601, e602, e801, cobas p612 | 121 | IL-6 | RGN212097 | PAK | 100 testova | Roche Diagnostics | Elecsys IL-6 | 63394 | 20% | ADOC D.O.O. | 68-1/22 | 04.08.2022. | 04.08.2023.
Reagensi, izuzev za transfuziju | 404-1-110/22-9 | 69 | Reagensi i potrošni materijal za imunohemijske analizatore cobas e411, e601, e602, e801, cobas p612 | 122 | IL-6 CALSET | RGN212098 | PAK | 10 kalibracija | Roche Diagnostics | IL-6 CalSet | 10867.5 | 20% | ADOC D.O.O. | 68-1/22 | 04.08.2022. | 04.08.2023.
Reagensi, izuzev za transfuziju | 404-1-110/22-9 | 69 | Reagensi i potrošni materijal za imunohemijske analizatore cobas e411, e601, e602, e801, cobas p612 | 123 | PROCALCITONIN | RGN212099 | PAK | 100 testova (kalib. i kontrola uključeni) | Roche Diagnostics | Elecsys Brahms PCT | 59872 | 20% | ADOC D.O.O. | 68-1/22 | 04.08.2022. | 04.08.2023.
Reagensi, izuzev za transfuziju | 404-1-110/22-9 | 69 | Reagensi i potrošni materijal za imunohemijske analizatore cobas e411, e601, e602, e801, cobas p612 | 124 | ANTI-CCP | RGN212100 | PAK | 100 testova (kalibrator uključen) | Roche Diagnostics | Elecsys Anti-CCP | 45334.39 | 20% | ADOC D.O.O. | 68-1/22 | 04.08.2022. | 04.08.2023.
Reagensi, izuzev za transfuziju | 404-1-110/22-9 | 69 | Reagensi i potrošni materijal za imunohemijske analizatore cobas e411, e601, e602, e801, cobas p612 | 125 | IGE | RGN212101 | PAK | 100 testova | Roche Diagnostics | Elecsys IgE II | 22257.9 | 20% | ADOC D.O.O. | 68-1/22 | 04.08.2022. | 04.08.2023.
Reagensi, izuzev za transfuziju | 404-1-110/22-9 | 69 | Reagensi i potrošni materijal za imunohemijske analizatore cobas e411, e601, e602, e801, cobas p612 | 126 | IGE CALSET | RGN212102 | PAK | 10 kalibracija | Roche Diagnostics | IgE CalSet | 7265.12 | 20% | ADOC D.O.O. | 68-1/22 | 04.08.2022. | 04.08.2023.
Reagensi, izuzev za transfuziju | 404-1-110/22-9 | 69 | Reagensi i potrošni materijal za imunohemijske analizatore cobas e411, e601, e602, e801, cobas p612 | 127 | PRECICONTROL AMH PLUS | RGN212103 | PAK | 4 x 2.0 mL | Roche Diagnostics | PreciControl AMH Plus | 36225 | 20% | ADOC D.O.O. | 68-1/22 | 04.08.2022. | 04.08.2023.
Reagensi, izuzev za transfuziju | 404-1-110/22-9 | 69 | Reagensi i potrošni materijal za imunohemijske analizatore cobas e411, e601, e602, e801, cobas p612 | 128 | PRECICONTROL ANTI-CCP | RGN212104 | PAK | 4 x 2.0 mL | Roche Diagnostics | PreciControl Anti-CCP | 21735 | 20% | ADOC D.O.O. | 68-1/22 | 04.08.2022. | 04.08.2023.
Reagensi, izuzev za transfuziju | 404-1-110/22-9 | 69 | Reagensi i potrošni materijal za imunohemijske analizatore cobas e411, e601, e602, e801, cobas p612 | 129 | PRECICONTROL ANTI-HCV | RGN212105 | PAK | 16 x 1.3 mL | Roche Diagnostics | PreciControl Anti-HCV | 7643.48 | 20% | ADOC D.O.O. | 68-1/22 | 04.08.2022. | 04.08.2023.
Reagensi, izuzev za transfuziju | 404-1-110/22-9 | 69 | Reagensi i potrošni materijal za imunohemijske analizatore cobas e411, e601, e602, e801, cobas p612 | 130 | PRECICONTROL CARDIAC | RGN212106 | PAK | 4 x 2.0 mL | Roche Diagnostics | PreciControl Cardiac II | 7868.88 | 20% | ADOC D.O.O. | 68-1/22 | 04.08.2022. | 04.08.2023.
Reagensi, izuzev za transfuziju | 404-1-110/22-9 | 69 | Reagensi i potrošni materijal za imunohemijske analizatore cobas e411, e601, e602, e801, cobas p612 | 131 | PRECICONTROL GROWTH | RGN212107 | PAK | 4 x 3.0 mL | Roche Diagnostics | PreciControl GROWTH | 30350.25 | 20% | ADOC D.O.O. | 68-1/22 | 04.08.2022. | 04.08.2023.
Reagensi, izuzev za transfuziju | 404-1-110/22-9 | 69 | Reagensi i potrošni materijal za imunohemijske analizatore cobas e411, e601, e602, e801, cobas p612 | 132 | PRECICONTROL HBSAG | RGN212108 | PAK | 16 x 1.3 mL | Roche Diagnostics | PreciControl HBsAg II | 12517.75 | 20% | ADOC D.O.O. | 68-1/22 | 04.08.2022. | 04.08.2023.
Reagensi, izuzev za transfuziju | 404-1-110/22-9 | 69 | Reagensi i potrošni materijal za imunohemijske analizatore cobas e411, e601, e602, e801, cobas p612 | 133 | PRECICONTROL HE-4 | RGN212109 | PAK | 4 x 1.0 mL | Roche Diagnostics | PreciControl HE4 | 8452.5 | 20% | ADOC D.O.O. | 68-1/22 | 04.08.2022. | 04.08.2023.
Reagensi, izuzev za transfuziju | 404-1-110/22-9 | 69 | Reagensi i potrošni materijal za imunohemijske analizatore cobas e411, e601, e602, e801, cobas p612 | 134 | PRECICONTROL HIV | RGN212110 | PAK | 6 x 2.0 mL | Roche Diagnostics | PreciControl HIV Gen II | 12859.88 | 20% | ADOC D.O.O. | 68-1/22 | 04.08.2022. | 04.08.2023.
Reagensi, izuzev za transfuziju | 404-1-110/22-9 | 69 | Reagensi i potrošni materijal za imunohemijske analizatore cobas e411, e601, e602, e801, cobas p612 | 135 | PRECICONTROL ISD | RGN212111 | PAK | 3 x 3.0 mL | Roche Diagnostics | PreciControl ISD | 49306.23 | 20% | ADOC D.O.O. | 68-1/22 | 04.08.2022. | 04.08.2023.
Reagensi, izuzev za transfuziju | 404-1-110/22-9 | 69 | Reagensi i potrošni materijal za imunohemijske analizatore cobas e411, e601, e602, e801, cobas p612 | 136 | PRECICONTROL ISD-EVEROLIMUS | RGN212112 | PAK | 3 x 3.0 mL | Roche Diagnostics | PreciControl Everolimus | 35619.06 | 20% | ADOC D.O.O. | 68-1/22 | 04.08.2022. | 04.08.2023.
Reagensi, izuzev za transfuziju | 404-1-110/22-9 | 69 | Reagensi i potrošni materijal za imunohemijske analizatore cobas e411, e601, e602, e801, cobas p612 | 137 | PRECICONTROL MATERNAL CARE | RGN212113 | PAK | 6 x 2.0 mL | Roche Diagnostics | PreciControl Maternal Care | 20125 | 20% | ADOC D.O.O. | 68-1/22 | 04.08.2022. | 04.08.2023.
Reagensi, izuzev za transfuziju | 404-1-110/22-9 | 69 | Reagensi i potrošni materijal za imunohemijske analizatore cobas e411, e601, e602, e801, cobas p612 | 138 | PRECICONTROL MULTIMARKER | RGN212114 | PAK | 6 x 2.0 mL | Roche Diagnostics | PreciControl MultiMarker | 21131.25 | 20% | ADOC D.O.O. | 68-1/22 | 04.08.2022. | 04.08.2023.
Reagensi, izuzev za transfuziju | 404-1-110/22-9 | 69 | Reagensi i potrošni materijal za imunohemijske analizatore cobas e411, e601, e602, e801, cobas p612 | 139 | PRECICONTROL THYROAB | RGN212115 | PAK | 4 x 2.0 mL | Roche Diagnostics | PreciControl ThyroAB | 25357.5 | 20% | ADOC D.O.O. | 68-1/22 | 04.08.2022. | 04.08.2023.
Reagensi, izuzev za transfuziju | 404-1-110/22-9 | 69 | Reagensi i potrošni materijal za imunohemijske analizatore cobas e411, e601, e602, e801, cobas p612 | 140 | PRECICONTROL TROPONIN | RGN212116 | PAK | 4 x 2.0 mL | Roche Diagnostics | PreciControl Troponin | 3803.6 | 20% | ADOC D.O.O. | 68-1/22 | 04.08.2022. | 04.08.2023.
Reagensi, izuzev za transfuziju | 404-1-110/22-9 | 69 | Reagensi i potrošni materijal za imunohemijske analizatore cobas e411, e601, e602, e801, cobas p612 | 141 | PRECICONTROL TUMOR MARKER | RGN212117 | PAK | 4 x 3.0 mL | Roche Diagnostics | PreciControl Tumor Marker | 12738.96 | 20% | ADOC D.O.O. | 68-1/22 | 04.08.2022. | 04.08.2023.
Reagensi, izuzev za transfuziju | 404-1-110/22-9 | 69 | Reagensi i potrošni materijal za imunohemijske analizatore cobas e411, e601, e602, e801, cobas p612 | 142 | PRECICONTROL UNIVERSAL | RGN212118 | PAK | 4 x 3.0 mL | Roche Diagnostics | PreciControl Universal | 3622.5 | 20% | ADOC D.O.O. | 68-1/22 | 04.08.2022. | 04.08.2023.
Reagensi, izuzev za transfuziju | 404-1-110/22-9 | 69 | Reagensi i potrošni materijal za imunohemijske analizatore cobas e411, e601, e602, e801, cobas p612 | 143 | PRECICONTROL VARIA | RGN212119 | PAK | 4 x 3.0 mL | Roche Diagnostics | PreciControl Varia | 40149.36 | 20% | ADOC D.O.O. | 68-1/22 | 04.08.2022. | 04.08.2023.
Reagensi, izuzev za transfuziju | 404-1-110/22-9 | 69 | Reagensi i potrošni materijal za imunohemijske analizatore cobas e411, e601, e602, e801, cobas p612 | 144 | PRECICONTROL VITAMIN D TOTAL II | RGN212120 | PAK | 6 x 1.0 mL | Roche Diagnostics | PreciControl Vitamin D total II | 29100 | 20% | ADOC D.O.O. | 68-1/22 | 04.08.2022. | 04.08.2023.
Reagensi, izuzev za transfuziju | 404-1-110/22-9 | 69 | Reagensi i potrošni materijal za imunohemijske analizatore cobas e411, e601, e602, e801, cobas p612 | 145 | DILUENT MULTIASSAY | RGN212121 | PAK | 2 x 16 mL | Roche Diagnostics | Elecsys Diluent MultiAssay | 13546.88 | 20% | ADOC D.O.O. | 68-1/22 | 04.08.2022. | 04.08.2023.
Reagensi, izuzev za transfuziju | 404-1-110/22-9 | 69 | Reagensi i potrošni materijal za imunohemijske analizatore cobas e411, e601, e602, e801, cobas p612 | 146 | DILUENT UNIVERSAL | RGN212122 | PAK | 2 x 16 mL | Roche Diagnostics | Diluent Universal | 4462 | 20% | ADOC D.O.O. | 68-1/22 | 04.08.2022. | 04.08.2023.
Reagensi, izuzev za transfuziju | 404-1-110/22-9 | 69 | Reagensi i potrošni materijal za imunohemijske analizatore cobas e411, e601, e602, e801, cobas p612 | 147 | DILUENT UNIVERSAL | RGN212123 | PAK | 2 x 36 mL | Roche Diagnostics | Diluent Universal | 8901 | 20% | ADOC D.O.O. | 68-1/22 | 04.08.2022. | 04.08.2023.
Reagensi, izuzev za transfuziju | 404-1-110/22-9 | 69 | Reagensi i potrošni materijal za imunohemijske analizatore cobas e411, e601, e602, e801, cobas p612 | 148 | ISD SAMPLE PRETREATMENT | RGN212124 | PAK | 100 određivanja | Roche Diagnostics | ISD Sample Pretreatment | 7044 | 20% | ADOC D.O.O. | 68-1/22 | 04.08.2022. | 04.08.2023.
Reagensi, izuzev za transfuziju | 404-1-110/22-9 | 69 | Reagensi i potrošni materijal za imunohemijske analizatore cobas e411, e601, e602, e801, cobas p612 | 149 | CLEANCELL E2010/E411 | RGN212125 | PAK | 6 x 380 mL | Roche Diagnostics | Elecsys CleanCell e2010/e411 | 6762 | 20% | ADOC D.O.O. | 68-1/22 | 04.08.2022. | 04.08.2023.
Reagensi, izuzev za transfuziju | 404-1-110/22-9 | 69 | Reagensi i potrošni materijal za imunohemijske analizatore cobas e411, e601, e602, e801, cobas p612 | 150 | PROCELL E2010/E411 | RGN212126 | PAK | 6 x 380 mL | Roche Diagnostics | Elecsys ProCell e2010/e411 | 6762 | 20% | ADOC D.O.O. | 68-1/22 | 04.08.2022. | 04.08.2023.
Reagensi, izuzev za transfuziju | 404-1-110/22-9 | 69 | Reagensi i potrošni materijal za imunohemijske analizatore cobas e411, e601, e602, e801, cobas p612 | 151 | CLEANCELL M E601 | RGN212127 | PAK | 2 x 2 L | Roche Diagnostics | CleanCell M | 10100 | 20% | ADOC D.O.O. | 68-1/22 | 04.08.2022. | 04.08.2023.
Reagensi, izuzev za transfuziju | 404-1-110/22-9 | 69 | Reagensi i potrošni materijal za imunohemijske analizatore cobas e411, e601, e602, e801, cobas p612 | 152 | PROCELL M E601 | RGN212128 | PAK | 2 x 2 L | Roche Diagnostics | ProCell M | 10100 | 20% | ADOC D.O.O. | 68-1/22 | 04.08.2022. | 04.08.2023.
Reagensi, izuzev za transfuziju | 404-1-110/22-9 | 69 | Reagensi i potrošni materijal za imunohemijske analizatore cobas e411, e601, e602, e801, cobas p612 | 153 | PRECLEAN M E601 | RGN212129 | PAK | 5 x 600 mL | Roche Diagnostics | PreClean M | 13350 | 20% | ADOC D.O.O. | 68-1/22 | 04.08.2022. | 04.08.2023.
Reagensi, izuzev za transfuziju | 404-1-110/22-9 | 69 | Reagensi i potrošni materijal za imunohemijske analizatore cobas e411, e601, e602, e801, cobas p612 | 154 | PROBEWASH M E601 | RGN212130 | PAK | 12 x 70 mL | Roche Diagnostics | ProbeWash M | 5745.6 | 20% | ADOC D.O.O. | 68-1/22 | 04.08.2022. | 04.08.2023.
Reagensi, izuzev za transfuziju | 404-1-110/22-9 | 69 | Reagensi i potrošni materijal za imunohemijske analizatore cobas e411, e601, e602, e801, cobas p612 | 155 | SYS CLEAN/ISE CLEANING SOLUTION | RGN212131 | PAK | 5 x 100 mL | Roche Diagnostics | ISE Cleaning Solution/Elecsys SysClean | 5380 | 20% | ADOC D.O.O. | 68-1/22 | 04.08.2022. | 04.08.2023.
Reagensi, izuzev za transfuziju | 404-1-110/22-9 | 69 | Reagensi i potrošni materijal za imunohemijske analizatore cobas e411, e601, e602, e801, cobas p612 | 156 | SYS WASH | RGN212132 | PAK | 1 komad | Roche Diagnostics | Elecsys SYS WASH | 965 | 20% | ADOC D.O.O. | 68-1/22 | 04.08.2022. | 04.08.2023.
Reagensi, izuzev za transfuziju | 404-1-110/22-9 | 69 | Reagensi i potrošni materijal za imunohemijske analizatore cobas e411, e601, e602, e801, cobas p612 | 157 | ASSAY TIPS E2010/E411 | RGN212133 | PAK | 30 x 120 komada | Roche Diagnostics | Assay Tip Elecsys 2010 | 14927 | 20% | ADOC D.O.O. | 68-1/22 | 04.08.2022. | 04.08.2023.
Reagensi, izuzev za transfuziju | 404-1-110/22-9 | 69 | Reagensi i potrošni materijal za imunohemijske analizatore cobas e411, e601, e602, e801, cobas p612 | 158 | ASSAY CUPS E2010/E411 | RGN212134 | PAK | 60 x 60 komada | Roche Diagnostics | Assay Cup Elecsys 2010 | 14927 | 20% | ADOC D.O.O. | 68-1/22 | 04.08.2022. | 04.08.2023.
Reagensi, izuzev za transfuziju | 404-1-110/22-9 | 69 | Reagensi i potrošni materijal za imunohemijske analizatore cobas e411, e601, e602, e801, cobas p612 | 159 | ASSAY CUP/TIPS E601 | RGN212135 | PAK | po 48 x 84 komada (uz to i 8 x Wasteliner) | Roche Diagnostics | Assay Tip/Cup e601 | 34352.64 | 20% | ADOC D.O.O. | 68-1/22 | 04.08.2022. | 04.08.2023.
Reagensi, izuzev za transfuziju | 404-1-110/22-9 | 69 | Reagensi i potrošni materijal za imunohemijske analizatore cobas e411, e601, e602, e801, cobas p612 | 160 | PC/CC CUPS M E601 | RGN212136 | PAK | 12 komada | Roche Diagnostics | PC/CC CUPS M E601 | 9660 | 20% | ADOC D.O.O. | 68-1/22 | 04.08.2022. | 04.08.2023.
Reagensi, izuzev za transfuziju | 404-1-110/22-9 | 69 | Reagensi i potrošni materijal za imunohemijske analizatore cobas e411, e601, e602, e801, cobas p612 | 161 | CLEAN LINER E2010/E411 | RGN212137 | PAK | 1 x 14 kesa | Roche Diagnostics | CLEAN LINER E2010/E411 | 5313 | 20% | ADOC D.O.O. | 68-1/22 | 04.08.2022. | 04.08.2023.
Reagensi, izuzev za transfuziju | 404-1-110/22-9 | 69 | Reagensi i potrošni materijal za imunohemijske analizatore cobas e411, e601, e602, e801, cobas p612 | 162 | WASTELINER M E601 | RGN212138 | PAK | 4 kese | Roche Diagnostics | WASTELINER M E601 | 3450 | 20% | ADOC D.O.O. | 68-1/22 | 04.08.2022. | 04.08.2023.
Reagensi, izuzev za transfuziju | 404-1-110/22-9 | 69 | Reagensi i potrošni materijal za imunohemijske analizatore cobas e411, e601, e602, e801, cobas p612 | 163 | CALSET VIALS | RGN212139 | PAK | 2 x 56 komada | Roche Diagnostics | CalSet Vials | 8303 | 20% | ADOC D.O.O. | 68-1/22 | 04.08.2022. | 04.08.2023.
Reagensi, izuzev za transfuziju | 404-1-110/22-9 | 69 | Reagensi i potrošni materijal za imunohemijske analizatore cobas e411, e601, e602, e801, cobas p612 | 164 | CONTROLSET VIALS | RGN212140 | PAK | 2 x 56 komada | Roche Diagnostics | ControlSet Vials | 5083 | 20% | ADOC D.O.O. | 68-1/22 | 04.08.2022. | 04.08.2023.
Reagensi, izuzev za transfuziju | 404-1-110/22-9 | 69 | Reagensi i potrošni materijal za imunohemijske analizatore cobas e411, e601, e602, e801, cobas p612 | 165 | SAMPLE CUPS | RGN212141 | PAK | 5000 komada | Roche Diagnostics | Sample Cup | 10327 | 20% | ADOC D.O.O. | 68-1/22 | 04.08.2022. | 04.08.2023.
Reagensi, izuzev za transfuziju | 404-1-110/22-9 | 69 | Reagensi i potrošni materijal za imunohemijske analizatore cobas e411, e601, e602, e801, cobas p612 | 166 | SYS CLEAN ADAPTER M E601 | RGN212142 | PAK | 2 komada | Roche Diagnostics | SYS CLEAN ADAPTER M E601 | 1667.5 | 20% | ADOC D.O.O. | 68-1/22 | 04.08.2022. | 04.08.2023.
Reagensi, izuzev za transfuziju | 404-1-110/22-9 | 69 | Reagensi i potrošni materijal za imunohemijske analizatore cobas e411, e601, e602, e801, cobas p612 | 167 | SYS CLEAN ADAPTER E2010/E411 | RGN212143 | PAK | 1 komad | Roche Diagnostics | SYS CLEAN ADAPTER E2010/E411 | 115 | 20% | ADOC D.O.O. | 68-1/22 | 04.08.2022. | 04.08.2023.
Reagensi, izuzev za transfuziju | 404-1-110/22-9 | 69 | Reagensi i potrošni materijal za imunohemijske analizatore cobas e411, e601, e602, e801, cobas p612 | 168 | KIT MAINTENANCE 2010/e411 6 month | RGN212144 | PAK | 1 komad | Roche Diagnostics | KIT MAINTENANCE 2010/e411 6 months | 12066.52 | 20% | ADOC D.O.O. | 68-1/22 | 04.08.2022. | 04.08.2023.
Reagensi, izuzev za transfuziju | 404-1-110/22-9 | 69 | Reagensi i potrošni materijal za imunohemijske analizatore cobas e411, e601, e602, e801, cobas p612 | 169 | KIT MAINTENANCE 2010/e411 12 month | RGN212145 | PAK | 1 komad | Roche Diagnostics | KIT MAINTENANCE e411 12 months | 21987.6 | 20% | ADOC D.O.O. | 68-1/22 | 04.08.2022. | 04.08.2023.
Reagensi, izuzev za transfuziju | 404-1-110/22-9 | 69 | Reagensi i potrošni materijal za imunohemijske analizatore cobas e411, e601, e602, e801, cobas p612 | 170 | KIT MAINTENANCE Modular E | RGN212146 | PAK | 1 komad | Roche Diagnostics | KIT MAINTENANCE Modular E/E601 | 14171.04 | 20% | ADOC D.O.O. | 68-1/22 | 04.08.2022. | 04.08.2023.
Reagensi, izuzev za transfuziju | 404-1-110/22-9 | 69 | Reagensi i potrošni materijal za imunohemijske analizatore cobas e411, e601, e602, e801, cobas p612 | 171 | MEASURING CELL WITH REF. ELECT. V7.0 | RGN212147 | PAK | 1 komad | Roche Diagnostics | MEASURING CELL WITH REF. ELECT. V7.0 | 163248.1 | 20% | ADOC D.O.O. | 68-1/22 | 04.08.2022. | 04.08.2023.
Reagensi, izuzev za transfuziju | 404-1-110/22-9 | 69 | Reagensi i potrošni materijal za imunohemijske analizatore cobas e411, e601, e602, e801, cobas p612 | 172 | PRECICONTROL THYRO SENSITIVE | RGN212148 | PAK | 4 x 2.0 mL | Roche Diagnostics | PreciControl Thyro Sensitive | 18917.5 | 20% | ADOC D.O.O. | 68-1/22 | 04.08.2022. | 04.08.2023.
Reagensi, izuzev za transfuziju | 404-1-110/22-9 | 69 | Reagensi i potrošni materijal za imunohemijske analizatore cobas e411, e601, e602, e801, cobas p612 | 173 | Elecsys TSH | RGN212149 | PAK | 300 testova | Roche Diagnostics | Elecsys TSH | 54012 | 20% | ADOC D.O.O. | 68-1/22 | 04.08.2022. | 04.08.2023.
Reagensi, izuzev za transfuziju | 404-1-110/22-9 | 69 | Reagensi i potrošni materijal za imunohemijske analizatore cobas e411, e601, e602, e801, cobas p612 | 174 | Elecsys FT4 III | RGN212150 | PAK | 300 testova | Roche Diagnostics | Elecsys FT4 III | 50190 | 20% | ADOC D.O.O. | 68-1/22 | 04.08.2022. | 04.08.2023.
Reagensi, izuzev za transfuziju | 404-1-110/22-9 | 69 | Reagensi i potrošni materijal za imunohemijske analizatore cobas e411, e601, e602, e801, cobas p612 | 175 | Elecsys CEA | RGN212151 | PAK | 300 testova | Roche Diagnostics | Elecsys CEA | 88872 | 20% | ADOC D.O.O. | 68-1/22 | 04.08.2022. | 04.08.2023.
Reagensi, izuzev za transfuziju | 404-1-110/22-9 | 69 | Reagensi i potrošni materijal za imunohemijske analizatore cobas e411, e601, e602, e801, cobas p612 | 176 | Elecsys CA 19-9 | RGN212152 | PAK | 300 testova | Roche Diagnostics | Elecsys CA 19-9 | 117309 | 20% | ADOC D.O.O. | 68-1/22 | 04.08.2022. | 04.08.2023.
Reagensi, izuzev za transfuziju | 404-1-110/22-9 | 69 | Reagensi i potrošni materijal za imunohemijske analizatore cobas e411, e601, e602, e801, cobas p612 | 177 | Elecsys CA 72-4 | RGN212153 | PAK | 300 testova | Roche Diagnostics | Elecsys CA 72-4 | 160053 | 20% | ADOC D.O.O. | 68-1/22 | 04.08.2022. | 04.08.2023.
Reagensi, izuzev za transfuziju | 404-1-110/22-9 | 69 | Reagensi i potrošni materijal za imunohemijske analizatore cobas e411, e601, e602, e801, cobas p612 | 178 | ProCell M II | RGN212154 | PAK | 2 X 2l | Roche Diagnostics | ProCell II M | 10100 | 20% | ADOC D.O.O. | 68-1/22 | 04.08.2022. | 04.08.2023.
Reagensi, izuzev za transfuziju | 404-1-110/22-9 | 69 | Reagensi i potrošni materijal za imunohemijske analizatore cobas e411, e601, e602, e801, cobas p612 | 179 | PreClean M II | RGN212155 | PAK | 2 X 2l | Roche Diagnostics | PreClean II M | 10100 | 20% | ADOC D.O.O. | 68-1/22 | 04.08.2022. | 04.08.2023.
Reagensi, izuzev za transfuziju | 404-1-110/22-9 | 69 | Reagensi i potrošni materijal za imunohemijske analizatore cobas e411, e601, e602, e801, cobas p612 | 180 | AssayTip/AssayCup | RGN212156 | PAK | 3780 komad | Roche Diagnostics | Assay Tip/Assay Cup tray cobas e801 | 34362 | 20% | ADOC D.O.O. | 68-1/22 | 04.08.2022. | 04.08.2023.
Reagensi, izuzev za transfuziju | 404-1-110/22-9 | 69 | Reagensi i potrošni materijal za imunohemijske analizatore cobas e411, e601, e602, e801, cobas p612 | 181 | Diluent MultiAssay Elecsys, cobas e | RGN212157 | PAK | 45.2ml | Roche Diagnostics | Diluent MultiAssay | 16598.4 | 20% | ADOC D.O.O. | 68-1/22 | 04.08.2022. | 04.08.2023.
Reagensi, izuzev za transfuziju | 404-1-110/22-9 | 69 | Reagensi i potrošni materijal za imunohemijske analizatore cobas e411, e601, e602, e801, cobas p612 | 182 | Universal Diluent | RGN212158 | PAK | 45.2ml | Roche Diagnostics | Diluent Universal | 11916.9 | 20% | ADOC D.O.O. | 68-1/22 | 04.08.2022. | 04.08.2023.
Reagensi, izuzev za transfuziju | 404-1-110/22-9 | 69 | Reagensi i potrošni materijal za imunohemijske analizatore cobas e411, e601, e602, e801, cobas p612 | 183 | SysClean Adapter II M / Liquid Flow Cleaning Cup | RGN212159 | PAK | 2 komad | Roche Diagnostics | LFC CUP ASSAY | 1920 | 20% | ADOC D.O.O. | 68-1/22 | 04.08.2022. | 04.08.2023.
Reagensi, izuzev za transfuziju | 404-1-110/22-9 | 69 | Reagensi i potrošni materijal za imunohemijske analizatore cobas e411, e601, e602, e801, cobas p612 | 184 | PC/CC-Cups M II / Reservoir Cups | RGN212160 | PAK | 8 komad | Roche Diagnostics | Reservoir cup Assy | 13663.2 | 20% | ADOC D.O.O. | 68-1/22 | 04.08.2022. | 04.08.2023.
Reagensi, izuzev za transfuziju | 404-1-110/22-9 | 69 | Reagensi i potrošni materijal za imunohemijske analizatore cobas e411, e601, e602, e801, cobas p612 | 185 | PreWash Liquid Flow Cleaning Cup and LFC Tool | RGN212161 | PAK | 1 komad | Roche Diagnostics | PW LFC Cup ASSAY | 10545.6 | 20% | ADOC D.O.O. | 68-1/22 | 04.08.2022. | 04.08.2023.
Reagensi, izuzev za transfuziju | 404-1-110/22-9 | 69 | Reagensi i potrošni materijal za imunohemijske analizatore cobas e411, e601, e602, e801, cobas p612 | 186 | KIT MAINTENANCE E801 MODULES | RGN212162 | PAK | 1 komad | Roche Diagnostics | KIT MAINTENANCE E801 MODULES | 68030 | 20% | ADOC D.O.O. | 68-1/22 | 04.08.2022. | 04.08.2023.
Reagensi, izuzev za transfuziju | 404-1-110/22-9 | 69 | Reagensi i potrošni materijal za imunohemijske analizatore cobas e411, e601, e602, e801, cobas p612 | 187 | BC label 50x18mm (4x7500pcs) | RGN212163 | PAK | 4x7500 | Roche Diagnostics | BC label 50x18mm (4x7500pcs) | 23700 | 20% | ADOC D.O.O. | 68-1/22 | 04.08.2022. | 04.08.2023.
Reagensi, izuzev za transfuziju | 404-1-110/22-9 | 69 | Reagensi i potrošni materijal za imunohemijske analizatore cobas e411, e601, e602, e801, cobas p612 | 188 | WASTE BAG (100 pcs.) | RGN212164 | PAK | 100 komad | Roche Diagnostics | WASTE BAG | 4473 | 20% | ADOC D.O.O. | 68-1/22 | 04.08.2022. | 04.08.2023.
Reagensi, izuzev za transfuziju | 404-1-110/22-9 | 69 | Reagensi i potrošni materijal za imunohemijske analizatore cobas e411, e601, e602, e801, cobas p612 | 189 | Bottle Kit for SC ISE | RGN212165 | PAK | 1 komad | Roche Diagnostics | Bottle Kit for SC ISE | 16617.3 | 20% | ADOC D.O.O. | 68-1/22 | 04.08.2022. | 04.08.2023.
Reagensi, izuzev za transfuziju | 404-1-110/22-9 | 69 | Reagensi i potrošni materijal za imunohemijske analizatore cobas e411, e601, e602, e801, cobas p612 | 190 | Ribbon tape 50x18mm (2x360m) | RGN212166 | PAK | 2 x 360m | Roche Diagnostics | Ribbon tape 50x18mm (2x360m) | 11550 | 20% | ADOC D.O.O. | 68-1/22 | 04.08.2022. | 04.08.2023.
Reagensi, izuzev za transfuziju | 404-1-110/22-9 | 69 | Reagensi i potrošni materijal za imunohemijske analizatore cobas e411, e601, e602, e801, cobas p612 | 191 | MAINTENANCE KIT COBAS P612 EACH 6 MES | RGN212167 | PAK | 1 komad | Roche Diagnostics | MAINTENANCE KIT COBAS P612 EACH 0,5 YEAR | 25557.6 | 20% | ADOC D.O.O. | 68-1/22 | 04.08.2022. | 04.08.2023.
Reagensi, izuzev za transfuziju | 404-1-110/22-9 | 69 | Reagensi i potrošni materijal za imunohemijske analizatore cobas e411, e601, e602, e801, cobas p612 | 192 | MAINTENANCE KIT COBAS P612 EACH 1 GOD | RGN212168 | PAK | 1 komad | Roche Diagnostics | MAINTENANCE KIT COBAS P612 EACH 1 YEAR | 40900.63 | 20% | ADOC D.O.O. | 68-1/22 | 04.08.2022. | 04.08.2023.
Reagensi, izuzev za transfuziju | 404-1-110/22-9 | 69 | Reagensi i potrošni materijal za imunohemijske analizatore cobas e411, e601, e602, e801, cobas p612 | 193 | IGFBP-3 | RGN212169 | PAK | 100 testova | Roche Diagnostics | Elecsys IGFBP-3 for Elecsys and cobas e analyzers | 54600 | 20% | ADOC D.O.O. | 68-1/22 | 04.08.2022. | 04.08.2023.
Reagensi, izuzev za transfuziju | 404-1-110/22-9 | 69 | Reagensi i potrošni materijal za imunohemijske analizatore cobas e411, e601, e602, e801, cobas p612 | 194 | IGFBP-3 CALSET | RGN212170 | PAK | 10 kalibracija | Roche Diagnostics | CalSet IGFBP-3 | 52500 | 20% | ADOC D.O.O. | 68-1/22 | 04.08.2022. | 04.08.2023.
Reagensi, izuzev za transfuziju | 404-1-110/22-9 | 69 | Reagensi i potrošni materijal za imunohemijske analizatore cobas e411, e601, e602, e801, cobas p612 | 195 | Preci control HCC | RGN212171 | PAK | 4x1ml | Roche Diagnostics | PreciControl HCC | 57540 | 20% | ADOC D.O.O. | 68-1/22 | 04.08.2022. | 04.08.2023.
Reagensi, izuzev za transfuziju | 404-1-110/22-9 | 69 | Reagensi i potrošni materijal za imunohemijske analizatore cobas e411, e601, e602, e801, cobas p612 | 196 | ANDROSTENEDIONE | RGN212172 | PAK | 100 testova | Roche Diagnostics | Androstenedione Elecsys cobas e | 51765 | 20% | ADOC D.O.O. | 68-1/22 | 04.08.2022. | 04.08.2023.
Reagensi, izuzev za transfuziju | 404-1-110/22-9 | 69 | Reagensi i potrošni materijal za imunohemijske analizatore cobas e411, e601, e602, e801, cobas p612 | 197 | ANDROSTENEDIONE CALSET | RGN212173 | PAK | 10 kalibracija | Roche Diagnostics | Androstenedione CS Elecsys | 37485 | 20% | ADOC D.O.O. | 68-1/22 | 04.08.2022. | 04.08.2023.
Reagensi, izuzev za transfuziju | 404-1-110/22-9 | 69 | Reagensi i potrošni materijal za imunohemijske analizatore cobas e411, e601, e602, e801, cobas p612 | 198 | CK-MB STAT | RGN212174 | PAK | 100 testova | Roche Diagnostics | Elecsys CK-MB STAT | 30705.72 | 20% | ADOC D.O.O. | 68-1/22 | 04.08.2022. | 04.08.2023.
Reagensi, izuzev za transfuziju | 404-1-110/22-9 | 69 | Reagensi i potrošni materijal za imunohemijske analizatore cobas e411, e601, e602, e801, cobas p612 | 199 | CK-MB STAT CALSET | RGN212175 | PAK | 10 kalibracija | Roche Diagnostics | Calset CK-MB STAT | 7265.12 | 20% | ADOC D.O.O. | 68-1/22 | 04.08.2022. | 04.08.2023.
Reagensi, izuzev za transfuziju | 404-1-110/22-9 | 69 | Reagensi i potrošni materijal za imunohemijske analizatore cobas e411, e601, e602, e801, cobas p612 | 200 | MYOGLOBIN | RGN212176 | PAK | 100 testova | Roche Diagnostics | Elecsys Myoglobin | 30757.03 | 20% | ADOC D.O.O. | 68-1/22 | 04.08.2022. | 04.08.2023.
Reagensi, izuzev za transfuziju | 404-1-110/22-9 | 69 | Reagensi i potrošni materijal za imunohemijske analizatore cobas e411, e601, e602, e801, cobas p612 | 201 | MYOGLOBIN CALSET | RGN212177 | PAK | 10 kalibracija | Roche Diagnostics | Calset Myoglobin | 7265.12 | 20% | ADOC D.O.O. | 68-1/22 | 04.08.2022. | 04.08.2023.
Reagensi, izuzev za transfuziju | 404-1-110/22-9 | 69 | Reagensi i potrošni materijal za imunohemijske analizatore cobas e411, e601, e602, e801, cobas p612 | 202 | DIGOXIN | RGN212178 | PAK | 100 testova | Roche Diagnostics | Elecsys Digoxin | 30962.31 | 20% | ADOC D.O.O. | 68-1/22 | 04.08.2022. | 04.08.2023.
Reagensi, izuzev za transfuziju | 404-1-110/22-9 | 69 | Reagensi i potrošni materijal za imunohemijske analizatore cobas e411, e601, e602, e801, cobas p612 | 203 | DIGOXIN CALSET | RGN212179 | PAK | 10 kalibracija | Roche Diagnostics | Calset DIGOXIN CALSET | 7265.12 | 20% | ADOC D.O.O. | 68-1/22 | 04.08.2022. | 04.08.2023.
Reagensi, izuzev za transfuziju | 404-1-110/22-9 | 69 | Reagensi i potrošni materijal za imunohemijske analizatore cobas e411, e601, e602, e801, cobas p612 | 204 | DIGITOXIN | RGN212180 | PAK | 100 testova | Roche Diagnostics | Elecsys Digitoxin | 27746.34 | 20% | ADOC D.O.O. | 68-1/22 | 04.08.2022. | 04.08.2023.
Reagensi, izuzev za transfuziju | 404-1-110/22-9 | 69 | Reagensi i potrošni materijal za imunohemijske analizatore cobas e411, e601, e602, e801, cobas p612 | 205 | DIGITOXIN CALSET | RGN212181 | PAK | 10 kalibracija | Roche Diagnostics | Calset Digitoxin | 9438.63 | 20% | ADOC D.O.O. | 68-1/22 | 04.08.2022. | 04.08.2023.
Reagensi, izuzev za transfuziju | 404-1-110/22-9 | 69 | Reagensi i potrošni materijal za imunohemijske analizatore cobas e411, e601, e602, e801, cobas p612 | 206 | ACTIVE B12 | RGN212182 | PAK | 100 testova | Roche Diagnostics | Elecsys ACTIVE B12 | 50902.25 | 20% | ADOC D.O.O. | 68-1/22 | 04.08.2022. | 04.08.2023.
Reagensi, izuzev za transfuziju | 404-1-110/22-9 | 69 | Reagensi i potrošni materijal za imunohemijske analizatore cobas e411, e601, e602, e801, cobas p612 | 207 | ACTIVE B12 CALSET | RGN212183 | PAK | 10 kalibracija | Roche Diagnostics | CalSet ACTIVE B12 CS | 64066.63 | 20% | ADOC D.O.O. | 68-1/22 | 04.08.2022. | 04.08.2023.
Reagensi, izuzev za transfuziju | 404-1-110/22-9 | 69 | Reagensi i potrošni materijal za imunohemijske analizatore cobas e411, e601, e602, e801, cobas p612 | 208 | ANTI-HAV | RGN212184 | PAK | 100 testova (kalibrator uključen) | Roche Diagnostics | Elecsys ANTI-HAV | 33085.5 | 20% | ADOC D.O.O. | 68-1/22 | 04.08.2022. | 04.08.2023.
Reagensi, izuzev za transfuziju | 404-1-110/22-9 | 69 | Reagensi i potrošni materijal za imunohemijske analizatore cobas e411, e601, e602, e801, cobas p612 | 209 | ANTI-HAV IGM | RGN212185 | PAK | 100 testova (kalibrator uključen) | Roche Diagnostics | Elecsys ANTI-HAV IGM | 52727.5 | 20% | ADOC D.O.O. | 68-1/22 | 04.08.2022. | 04.08.2023.
Reagensi, izuzev za transfuziju | 404-1-110/22-9 | 69 | Reagensi i potrošni materijal za imunohemijske analizatore cobas e411, e601, e602, e801, cobas p612 | 210 | ANTI-HBC | RGN212186 | PAK | 100 testova (kalibrator uključen) | Roche Diagnostics | Elecsys ANTI-HBC | 18370.1 | 20% | ADOC D.O.O. | 68-1/22 | 04.08.2022. | 04.08.2023.
Reagensi, izuzev za transfuziju | 404-1-110/22-9 | 69 | Reagensi i potrošni materijal za imunohemijske analizatore cobas e411, e601, e602, e801, cobas p612 | 211 | ANTI-HBC IGM | RGN212187 | PAK | 100 testova (kalibrator uključen) | Roche Diagnostics | Elecsys ANTI-HBC IGM | 33922.7 | 20% | ADOC D.O.O. | 68-1/22 | 04.08.2022. | 04.08.2023.
Reagensi, izuzev za transfuziju | 404-1-110/22-9 | 69 | Reagensi i potrošni materijal za imunohemijske analizatore cobas e411, e601, e602, e801, cobas p612 | 212 | ANTI-HBE | RGN212188 | PAK | 100 testova (kalibrator uključen) | Roche Diagnostics | Elecsys ANTI-HBE | 33922.7 | 20% | ADOC D.O.O. | 68-1/22 | 04.08.2022. | 04.08.2023.
Reagensi, izuzev za transfuziju | 404-1-110/22-9 | 69 | Reagensi i potrošni materijal za imunohemijske analizatore cobas e411, e601, e602, e801, cobas p612 | 213 | ANTI-HBS G2 | RGN212189 | PAK | 100 testova (kalibrator uključen) | Roche Diagnostics | Elecsys ANTI-HBS G2 | 18370.1 | 20% | ADOC D.O.O. | 68-1/22 | 04.08.2022. | 04.08.2023.
Reagensi, izuzev za transfuziju | 404-1-110/22-9 | 69 | Reagensi i potrošni materijal za imunohemijske analizatore cobas e411, e601, e602, e801, cobas p612 | 214 | CMV IGG | RGN212190 | PAK | 100 testova (kalibrator uključen) | Roche Diagnostics | Elecsys CMV IGG | 32200 | 20% | ADOC D.O.O. | 68-1/22 | 04.08.2022. | 04.08.2023.
Reagensi, izuzev za transfuziju | 404-1-110/22-9 | 69 | Reagensi i potrošni materijal za imunohemijske analizatore cobas e411, e601, e602, e801, cobas p612 | 215 | CMV IGG AVIDITY | RGN212191 | PAK | 50 testova (kalibrator uključen) | Roche Diagnostics | Elecsys CMV IGG AVIDITY | 32119.5 | 20% | ADOC D.O.O. | 68-1/22 | 04.08.2022. | 04.08.2023.
Reagensi, izuzev za transfuziju | 404-1-110/22-9 | 69 | Reagensi i potrošni materijal za imunohemijske analizatore cobas e411, e601, e602, e801, cobas p612 | 216 | CMV IGM | RGN212192 | PAK | 100 testova (kalibrator uključen) | Roche Diagnostics | Elecsys CMV IGM | 32200 | 20% | ADOC D.O.O. | 68-1/22 | 04.08.2022. | 04.08.2023.
Reagensi, izuzev za transfuziju | 404-1-110/22-9 | 69 | Reagensi i potrošni materijal za imunohemijske analizatore cobas e411, e601, e602, e801, cobas p612 | 217 | HBEAG | RGN212193 | PAK | 100 testova (kalibrator uključen) | Roche Diagnostics | Elecsys HBEAG | 33922.7 | 20% | ADOC D.O.O. | 68-1/22 | 04.08.2022. | 04.08.2023.
Reagensi, izuzev za transfuziju | 404-1-110/22-9 | 69 | Reagensi i potrošni materijal za imunohemijske analizatore cobas e411, e601, e602, e801, cobas p612 | 218 | HBSAG CONFIRMATORY TEST | RGN212194 | PAK | 2 x 8-40 testova | Roche Diagnostics | Elecsys HBSAG CONFIRMATORY TEST | 7357.7 | 20% | ADOC D.O.O. | 68-1/22 | 04.08.2022. | 04.08.2023.
Reagensi, izuzev za transfuziju | 404-1-110/22-9 | 69 | Reagensi i potrošni materijal za imunohemijske analizatore cobas e411, e601, e602, e801, cobas p612 | 219 | HBSAG II QUANTITIATIVE TEST | RGN212195 | PAK | 100 testova (kalibrator uključen) | Roche Diagnostics | Elecsys HBSAG II quantitative test | 55625 | 20% | ADOC D.O.O. | 68-1/22 | 04.08.2022. | 04.08.2023.
Reagensi, izuzev za transfuziju | 404-1-110/22-9 | 69 | Reagensi i potrošni materijal za imunohemijske analizatore cobas e411, e601, e602, e801, cobas p612 | 220 | HIV AG | RGN212196 | PAK | 100 testova (kalibrator uključen) | Roche Diagnostics | Elecsys HIV AG | 29141 | 20% | ADOC D.O.O. | 68-1/22 | 04.08.2022. | 04.08.2023.
Reagensi, izuzev za transfuziju | 404-1-110/22-9 | 69 | Reagensi i potrošni materijal za imunohemijske analizatore cobas e411, e601, e602, e801, cobas p612 | 221 | HIV CONFIRMATORY TEST | RGN212197 | PAK | 2 x 20 testova | Roche Diagnostics | Elecsys HIV CONFIRMATORY TEST | 10529.4 | 20% | ADOC D.O.O. | 68-1/22 | 04.08.2022. | 04.08.2023.
Reagensi, izuzev za transfuziju | 404-1-110/22-9 | 69 | Reagensi i potrošni materijal za imunohemijske analizatore cobas e411, e601, e602, e801, cobas p612 | 222 | HSV-1 IGG | RGN212198 | PAK | 100 testova (kalibrator uključen) | Roche Diagnostics | Elecsys HSV-1 IGG | 28175 | 20% | ADOC D.O.O. | 68-1/22 | 04.08.2022. | 04.08.2023.
Reagensi, izuzev za transfuziju | 404-1-110/22-9 | 69 | Reagensi i potrošni materijal za imunohemijske analizatore cobas e411, e601, e602, e801, cobas p612 | 223 | HSV-2 IGG | RGN212199 | PAK | 100 testova (kalibrator uključen) | Roche Diagnostics | Elecsys HSV-2 IGG | 28175 | 20% | ADOC D.O.O. | 68-1/22 | 04.08.2022. | 04.08.2023.
Reagensi, izuzev za transfuziju | 404-1-110/22-9 | 69 | Reagensi i potrošni materijal za imunohemijske analizatore cobas e411, e601, e602, e801, cobas p612 | 224 | RUBELLA IGG | RGN212200 | PAK | 100 testova (kalibrator uključen) | Roche Diagnostics | Elecsys RUBELLA IGG | 24874.5 | 20% | ADOC D.O.O. | 68-1/22 | 04.08.2022. | 04.08.2023.
Reagensi, izuzev za transfuziju | 404-1-110/22-9 | 69 | Reagensi i potrošni materijal za imunohemijske analizatore cobas e411, e601, e602, e801, cobas p612 | 225 | RUBELLA IGM | RGN212201 | PAK | 100 testova (kalibrator uključen) | Roche Diagnostics | Elelcsys RUBELLA IGM | 24874.5 | 20% | ADOC D.O.O. | 68-1/22 | 04.08.2022. | 04.08.2023.
Reagensi, izuzev za transfuziju | 404-1-110/22-9 | 69 | Reagensi i potrošni materijal za imunohemijske analizatore cobas e411, e601, e602, e801, cobas p612 | 226 | SYPHILLIS | RGN212202 | PAK | 100 testova (kalibrator uključen) | Roche Diagnostics | Elelcsys SYPHILLIS | 22540 | 20% | ADOC D.O.O. | 68-1/22 | 04.08.2022. | 04.08.2023.
Reagensi, izuzev za transfuziju | 404-1-110/22-9 | 69 | Reagensi i potrošni materijal za imunohemijske analizatore cobas e411, e601, e602, e801, cobas p612 | 227 | TOXO IGG | RGN212203 | PAK | 100 testova (kalibrator uključen) | Roche Diagnostics | Elelcsys TOXO IGG | 24874.5 | 20% | ADOC D.O.O. | 68-1/22 | 04.08.2022. | 04.08.2023.
Reagensi, izuzev za transfuziju | 404-1-110/22-9 | 69 | Reagensi i potrošni materijal za imunohemijske analizatore cobas e411, e601, e602, e801, cobas p612 | 228 | TOXO IGM | RGN212204 | PAK | 100 testova (kalibrator uključen) | Roche Diagnostics | Elelcsys TOXO IGM | 24874.5 | 20% | ADOC D.O.O. | 68-1/22 | 04.08.2022. | 04.08.2023.
Reagensi, izuzev za transfuziju | 404-1-110/22-9 | 69 | Reagensi i potrošni materijal za imunohemijske analizatore cobas e411, e601, e602, e801, cobas p612 | 229 | TOXO IGG AVIDITY | RGN212205 | PAK | 50 testova (kalibrator uključen) | Roche Diagnostics | Elelcsys TOXO IGG AVIDITY | 32119.5 | 20% | ADOC D.O.O. | 68-1/22 | 04.08.2022. | 04.08.2023.
Reagensi, izuzev za transfuziju | 404-1-110/22-9 | 69 | Reagensi i potrošni materijal za imunohemijske analizatore cobas e411, e601, e602, e801, cobas p612 | 230 | EBV IGM | RGN212206 | PAK | 100 testova (kalibrator uključen) | Roche Diagnostics | Elecsys EBV IGM | 39270 | 20% | ADOC D.O.O. | 68-1/22 | 04.08.2022. | 04.08.2023.
Reagensi, izuzev za transfuziju | 404-1-110/22-9 | 69 | Reagensi i potrošni materijal za imunohemijske analizatore cobas e411, e601, e602, e801, cobas p612 | 231 | EBV VCA IGG | RGN212207 | PAK | 100 testova (kalibrator uključen) | Roche Diagnostics | Elecsys EBV VCA IGG | 39270 | 20% | ADOC D.O.O. | 68-1/22 | 04.08.2022. | 04.08.2023.
Reagensi, izuzev za transfuziju | 404-1-110/22-9 | 69 | Reagensi i potrošni materijal za imunohemijske analizatore cobas e411, e601, e602, e801, cobas p612 | 232 | EBV EBNA IGG | RGN212208 | PAK | 100 testova (kalibrator uključen) | Roche Diagnostics | Elecsys EBV EBNA IGG | 39270 | 20% | ADOC D.O.O. | 68-1/22 | 04.08.2022. | 04.08.2023.
Reagensi, izuzev za transfuziju | 404-1-110/22-9 | 69 | Reagensi i potrošni materijal za imunohemijske analizatore cobas e411, e601, e602, e801, cobas p612 | 233 | SIROLIMUS | RGN212209 | PAK | 100 testova | Roche Diagnostics | Elecsys Sirolimus | 100625 | 20% | ADOC D.O.O. | 68-1/22 | 04.08.2022. | 04.08.2023.
Reagensi, izuzev za transfuziju | 404-1-110/22-9 | 69 | Reagensi i potrošni materijal za imunohemijske analizatore cobas e411, e601, e602, e801, cobas p612 | 234 | SIROLIMUS CALSET | RGN212210 | PAK | 10 kalibracija | Roche Diagnostics | Elecsys Sirolimus CS | 98612.5 | 20% | ADOC D.O.O. | 68-1/22 | 04.08.2022. | 04.08.2023.
Reagensi, izuzev za transfuziju | 404-1-110/22-9 | 69 | Reagensi i potrošni materijal za imunohemijske analizatore cobas e411, e601, e602, e801, cobas p612 | 235 | CYCLOSPORINE | RGN212211 | PAK | 100 testova | Roche Diagnostics | Elecsys Cyclosporine | 100625 | 20% | ADOC D.O.O. | 68-1/22 | 04.08.2022. | 04.08.2023.
Reagensi, izuzev za transfuziju | 404-1-110/22-9 | 69 | Reagensi i potrošni materijal za imunohemijske analizatore cobas e411, e601, e602, e801, cobas p612 | 236 | CYCLOSPORINE CALSET | RGN212212 | PAK | 10 kalibracija | Roche Diagnostics | Cyclosporine CS | 98612.5 | 20% | ADOC D.O.O. | 68-1/22 | 04.08.2022. | 04.08.2023.
Reagensi, izuzev za transfuziju | 404-1-110/22-9 | 69 | Reagensi i potrošni materijal za imunohemijske analizatore cobas e411, e601, e602, e801, cobas p612 | 237 | PRECICONTROL ANTI-HAV | RGN212213 | PAK | 16 x 1.0 mL | Roche Diagnostics | PreciControl Anti-HAV | 27273.4 | 20% | ADOC D.O.O. | 68-1/22 | 04.08.2022. | 04.08.2023.
Reagensi, izuzev za transfuziju | 404-1-110/22-9 | 69 | Reagensi i potrošni materijal za imunohemijske analizatore cobas e411, e601, e602, e801, cobas p612 | 238 | PRECICONTROL ANTI-HAV IGM | RGN212214 | PAK | 16 x 0.67 mL | Roche Diagnostics | PreciControl Anti-HAV IgM | 24874.5 | 20% | ADOC D.O.O. | 68-1/22 | 04.08.2022. | 04.08.2023.
Reagensi, izuzev za transfuziju | 404-1-110/22-9 | 69 | Reagensi i potrošni materijal za imunohemijske analizatore cobas e411, e601, e602, e801, cobas p612 | 239 | PRECICONTROL ANTI-HBC | RGN212215 | PAK | 16 x 1.3 mL | Roche Diagnostics | PreciControl Anti-HBC | 10014.2 | 20% | ADOC D.O.O. | 68-1/22 | 04.08.2022. | 04.08.2023.
Reagensi, izuzev za transfuziju | 404-1-110/22-9 | 69 | Reagensi i potrošni materijal za imunohemijske analizatore cobas e411, e601, e602, e801, cobas p612 | 240 | PRECICONTROL ANTI-HBC IGM | RGN212216 | PAK | 16 x 1.0 mL | Roche Diagnostics | PreciControl Anti-HBC IgM | 10014.2 | 20% | ADOC D.O.O. | 68-1/22 | 04.08.2022. | 04.08.2023.
Reagensi, izuzev za transfuziju | 404-1-110/22-9 | 69 | Reagensi i potrošni materijal za imunohemijske analizatore cobas e411, e601, e602, e801, cobas p612 | 241 | PRECICONTROL ANTI-HBE | RGN212217 | PAK | 16 x 1.3 mL | Roche Diagnostics | PreciControl Anti-Hbe | 10014.2 | 20% | ADOC D.O.O. | 68-1/22 | 04.08.2022. | 04.08.2023.
Reagensi, izuzev za transfuziju | 404-1-110/22-9 | 69 | Reagensi i potrošni materijal za imunohemijske analizatore cobas e411, e601, e602, e801, cobas p612 | 242 | PRECICONTROL ANTI-HBS | RGN212218 | PAK | 16 x 1.3 mL | Roche Diagnostics | PreciControl Anti-HBS | 10014.2 | 20% | ADOC D.O.O. | 68-1/22 | 04.08.2022. | 04.08.2023.
Reagensi, izuzev za transfuziju | 404-1-110/22-9 | 69 | Reagensi i potrošni materijal za imunohemijske analizatore cobas e411, e601, e602, e801, cobas p612 | 243 | PRECICONTROL EBV IGM / VCA IGG | RGN212219 | PAK | 6 x 2.0 mL | Roche Diagnostics | PRECICONTROL EBV IGM / VCA IGG | 15700 | 20% | ADOC D.O.O. | 68-1/22 | 04.08.2022. | 04.08.2023.
Reagensi, izuzev za transfuziju | 404-1-110/22-9 | 69 | Reagensi i potrošni materijal za imunohemijske analizatore cobas e411, e601, e602, e801, cobas p612 | 244 | PRECICONTROL EBV EBNA IGG | RGN212220 | PAK | 8 x 1.0 mL | Roche Diagnostics | PC EBV EBNA IGG | 12755 | 20% | ADOC D.O.O. | 68-1/22 | 04.08.2022. | 04.08.2023.
Reagensi, izuzev za transfuziju | 404-1-110/22-9 | 69 | Reagensi i potrošni materijal za imunohemijske analizatore cobas e411, e601, e602, e801, cobas p612 | 245 | PRECICONTROL CMV IGG | RGN212221 | PAK | 16 x 1.0 mL | Roche Diagnostics | PreciControl CMV IgG | 17710 | 20% | ADOC D.O.O. | 68-1/22 | 04.08.2022. | 04.08.2023.
Reagensi, izuzev za transfuziju | 404-1-110/22-9 | 69 | Reagensi i potrošni materijal za imunohemijske analizatore cobas e411, e601, e602, e801, cobas p612 | 246 | PRECICONTROL CMV IGG AVIDITY | RGN212222 | PAK | 8 x 1.0 mL | Roche Diagnostics | PreciControl CMV IgG Avidity | 22540 | 20% | ADOC D.O.O. | 68-1/22 | 04.08.2022. | 04.08.2023.
Reagensi, izuzev za transfuziju | 404-1-110/22-9 | 69 | Reagensi i potrošni materijal za imunohemijske analizatore cobas e411, e601, e602, e801, cobas p612 | 247 | PRECICONTROL CMV IGM | RGN212223 | PAK | 16 x 1.0 mL | Roche Diagnostics | PreciControl CMV IgM | 17710 | 20% | ADOC D.O.O. | 68-1/22 | 04.08.2022. | 04.08.2023.
Reagensi, izuzev za transfuziju | 404-1-110/22-9 | 69 | Reagensi i potrošni materijal za imunohemijske analizatore cobas e411, e601, e602, e801, cobas p612 | 248 | PRECICONTROL HBEAG | RGN212224 | PAK | 16 x 1.3 mL | Roche Diagnostics | PreciControl HBeAg | 10014.2 | 20% | ADOC D.O.O. | 68-1/22 | 04.08.2022. | 04.08.2023.
Reagensi, izuzev za transfuziju | 404-1-110/22-9 | 69 | Reagensi i potrošni materijal za imunohemijske analizatore cobas e411, e601, e602, e801, cobas p612 | 249 | PRECICONTROL HBSAG QUANTITATIVE II | RGN212225 | PAK | 16 x 1.3 mL | Roche Diagnostics | PreciControl HBsAg II quant II | 35242.9 | 20% | ADOC D.O.O. | 68-1/22 | 04.08.2022. | 04.08.2023.
Reagensi, izuzev za transfuziju | 404-1-110/22-9 | 69 | Reagensi i potrošni materijal za imunohemijske analizatore cobas e411, e601, e602, e801, cobas p612 | 250 | PRECICONTROL HSV | RGN212226 | PAK | 4 x 3.0 mL | Roche Diagnostics | PreciControl HSV | 20286 | 20% | ADOC D.O.O. | 68-1/22 | 04.08.2022. | 04.08.2023.
Reagensi, izuzev za transfuziju | 404-1-110/22-9 | 69 | Reagensi i potrošni materijal za imunohemijske analizatore cobas e411, e601, e602, e801, cobas p612 | 251 | PRECICONTROL HTLV | RGN212227 | PAK | 6 x 1.0 mL | Roche Diagnostics | PreciControl HTLV | 21833 | 20% | ADOC D.O.O. | 68-1/22 | 04.08.2022. | 04.08.2023.
Reagensi, izuzev za transfuziju | 404-1-110/22-9 | 69 | Reagensi i potrošni materijal za imunohemijske analizatore cobas e411, e601, e602, e801, cobas p612 | 252 | PRECICONTROL PROGRP | RGN212228 | PAK | 4 x 1.0 mL | Roche Diagnostics | PreciControl PROGRP | 25277 | 20% | ADOC D.O.O. | 68-1/22 | 04.08.2022. | 04.08.2023.
Reagensi, izuzev za transfuziju | 404-1-110/22-9 | 69 | Reagensi i potrošni materijal za imunohemijske analizatore cobas e411, e601, e602, e801, cobas p612 | 253 | PRECICONTROL RUBELLA IGG | RGN212229 | PAK | 16 x 1.0 mL | Roche Diagnostics | PreciControl Rubella IgG | 15761.9 | 20% | ADOC D.O.O. | 68-1/22 | 04.08.2022. | 04.08.2023.
Reagensi, izuzev za transfuziju | 404-1-110/22-9 | 69 | Reagensi i potrošni materijal za imunohemijske analizatore cobas e411, e601, e602, e801, cobas p612 | 254 | PRECICONTROL RUBELLA IGM | RGN212230 | PAK | 8 x 1.0 mL | Roche Diagnostics | PreciControl Rubella IgM | 15761.9 | 20% | ADOC D.O.O. | 68-1/22 | 04.08.2022. | 04.08.2023.
Reagensi, izuzev za transfuziju | 404-1-110/22-9 | 69 | Reagensi i potrošni materijal za imunohemijske analizatore cobas e411, e601, e602, e801, cobas p612 | 255 | PRECICONTROL SYPHILLIS | RGN212231 | PAK | 4 x 2.0 mL | Roche Diagnostics | Precicontrol Syphillis | 8050 | 20% | ADOC D.O.O. | 68-1/22 | 04.08.2022. | 04.08.2023.
Reagensi, izuzev za transfuziju | 404-1-110/22-9 | 69 | Reagensi i potrošni materijal za imunohemijske analizatore cobas e411, e601, e602, e801, cobas p612 | 256 | PRECICONTROL TOXO IGG | RGN212232 | PAK | 16 x 1.0 mL | Roche Diagnostics | Precicontrol Toxo IgG | 15761.9 | 20% | ADOC D.O.O. | 68-1/22 | 04.08.2022. | 04.08.2023.
Reagensi, izuzev za transfuziju | 404-1-110/22-9 | 69 | Reagensi i potrošni materijal za imunohemijske analizatore cobas e411, e601, e602, e801, cobas p612 | 257 | PRECICONTROL TOXO IGG AVIDITY | RGN212233 | PAK | 6 x 1.0 mL | Roche Diagnostics | PrecicontroI Toxo IgG Avidity | 24794 | 20% | ADOC D.O.O. | 68-1/22 | 04.08.2022. | 04.08.2023.
Reagensi, izuzev za transfuziju | 404-1-110/22-9 | 69 | Reagensi i potrošni materijal za imunohemijske analizatore cobas e411, e601, e602, e801, cobas p612 | 258 | PRECICONTROL TOXO IGM | RGN212234 | PAK | 16 x 0.67 mL | Roche Diagnostics | Precicontrol Toxo IgM | 15761.9 | 20% | ADOC D.O.O. | 68-1/22 | 04.08.2022. | 04.08.2023.
Reagensi, izuzev za transfuziju | 404-1-110/22-9 | 69 | Reagensi i potrošni materijal za imunohemijske analizatore cobas e411, e601, e602, e801, cobas p612 | 259 | PRECICONTROL MATERNAL CARE II | RGN212235 | PAK | 6 x 3.0 mL | Roche Diagnostics | Maternal Care Gen.2 PC Elecsys | 20125 | 20% | ADOC D.O.O. | 68-1/22 | 04.08.2022. | 04.08.2023.
Reagensi, izuzev za transfuziju | 404-1-110/22-9 | 69 | Reagensi i potrošni materijal za imunohemijske analizatore cobas e411, e601, e602, e801, cobas p612 | 260 | Universal diluent Gen 2 2 x 36ml | RGN212236 | PAK | 2 x 36 mL | Roche Diagnostics | Universal diluent G.2 2 x 36ml | 8901 | 20% | ADOC D.O.O. | 68-1/22 | 04.08.2022. | 04.08.2023.
Reagensi, izuzev za transfuziju | 404-1-110/22-9 | 69 | Reagensi i potrošni materijal za imunohemijske analizatore cobas e411, e601, e602, e801, cobas p612 | 261 | PRECICONTROL LUNG CANCER | RGN212237 | PAK | 4 x 3.0 mL | Roche Diagnostics | PreciControl Lung Cancer | 18968 | 20% | ADOC D.O.O. | 68-1/22 | 04.08.2022. | 04.08.2023.
Reagensi, izuzev za transfuziju | 404-1-110/22-9 | 69 | Reagensi i potrošni materijal za imunohemijske analizatore cobas e411, e601, e602, e801, cobas p612 | 262 | Anti-TG Elecsys E2G | RGN212238 | PAK | 300 testova | Roche Diagnostics | Elecsys Anti-TG | 68253 | 20% | ADOC D.O.O. | 68-1/22 | 04.08.2022. | 04.08.2023.
Reagensi, izuzev za transfuziju | 404-1-110/22-9 | 69 | Reagensi i potrošni materijal za imunohemijske analizatore cobas e411, e601, e602, e801, cobas p612 | 263 | Anti-TPO Elecsys E2G | RGN212239 | PAK | 300 testova | Roche Diagnostics | Elecsys Anti-TPO | 68253 | 20% | ADOC D.O.O. | 68-1/22 | 04.08.2022. | 04.08.2023.
Reagensi, izuzev za transfuziju | 404-1-110/22-9 | 69 | Reagensi i potrošni materijal za imunohemijske analizatore cobas e411, e601, e602, e801, cobas p612 | 264 | Anti-TSHR Elecsys E2G | RGN212240 | PAK | 300 testova | Roche Diagnostics | Elecsys Anti-TSHR V2 | 200814 | 20% | ADOC D.O.O. | 68-1/22 | 04.08.2022. | 04.08.2023.
Reagensi, izuzev za transfuziju | 404-1-110/22-9 | 69 | Reagensi i potrošni materijal za imunohemijske analizatore cobas e411, e601, e602, e801, cobas p612 | 265 | FT3 G3 Elecsys E2G | RGN212241 | PAK | 300 testova | Roche Diagnostics | Elecsys FT3 III | 63225 | 20% | ADOC D.O.O. | 68-1/22 | 04.08.2022. | 04.08.2023.
Reagensi, izuzev za transfuziju | 404-1-110/22-9 | 69 | Reagensi i potrošni materijal za imunohemijske analizatore cobas e411, e601, e602, e801, cobas p612 | 266 | T3 Elecsys E2G | RGN212242 | PAK | 300 testova | Roche Diagnostics | Elecsys T3 | 51729 | 20% | ADOC D.O.O. | 68-1/22 | 04.08.2022. | 04.08.2023.
Reagensi, izuzev za transfuziju | 404-1-110/22-9 | 69 | Reagensi i potrošni materijal za imunohemijske analizatore cobas e411, e601, e602, e801, cobas p612 | 267 | T4 Elecsys E2G | RGN212243 | PAK | 300 testova | Roche Diagnostics | Elecsys T4 | 49086 | 20% | ADOC D.O.O. | 68-1/22 | 04.08.2022. | 04.08.2023.
Reagensi, izuzev za transfuziju | 404-1-110/22-9 | 69 | Reagensi i potrošni materijal za imunohemijske analizatore cobas e411, e601, e602, e801, cobas p612 | 268 | TG G2 Elecsys E2G | RGN212244 | PAK | 300 testova | Roche Diagnostics | Elecsys Tg II | 94992 | 20% | ADOC D.O.O. | 68-1/22 | 04.08.2022. | 04.08.2023.
Reagensi, izuzev za transfuziju | 404-1-110/22-9 | 69 | Reagensi i potrošni materijal za imunohemijske analizatore cobas e411, e601, e602, e801, cobas p612 | 269 | ACTH Elecsys E2G | RGN212245 | PAK | 100 testova | Roche Diagnostics | Elecsys ACTH | 46650 | 20% | ADOC D.O.O. | 68-1/22 | 04.08.2022. | 04.08.2023.
Reagensi, izuzev za transfuziju | 404-1-110/22-9 | 69 | Reagensi i potrošni materijal za imunohemijske analizatore cobas e411, e601, e602, e801, cobas p612 | 270 | AMH Plus Elecsys E2G | RGN212246 | PAK | 100 testova | Roche Diagnostics | Elecsys AMH Plus | 166500 | 20% | ADOC D.O.O. | 68-1/22 | 04.08.2022. | 04.08.2023.
Reagensi, izuzev za transfuziju | 404-1-110/22-9 | 69 | Reagensi i potrošni materijal za imunohemijske analizatore cobas e411, e601, e602, e801, cobas p612 | 271 | Cortisol G2 Elecsys E2G | RGN212247 | PAK | 300 testova | Roche Diagnostics | Elecsys Cortisol II | 67620 | 20% | ADOC D.O.O. | 68-1/22 | 04.08.2022. | 04.08.2023.
Reagensi, izuzev za transfuziju | 404-1-110/22-9 | 69 | Reagensi i potrošni materijal za imunohemijske analizatore cobas e411, e601, e602, e801, cobas p612 | 272 | C-Peptid Elecsys E2G | RGN212248 | PAK | 100 testova | Roche Diagnostics | Elecsys C-Peptide | 28095 | 20% | ADOC D.O.O. | 68-1/22 | 04.08.2022. | 04.08.2023.
Reagensi, izuzev za transfuziju | 404-1-110/22-9 | 69 | Reagensi i potrošni materijal za imunohemijske analizatore cobas e411, e601, e602, e801, cobas p612 | 273 | DHEA-S Elecsys E2G | RGN212249 | PAK | 100 testova | Roche Diagnostics | Elecsys DHEA-S | 28417 | 20% | ADOC D.O.O. | 68-1/22 | 04.08.2022. | 04.08.2023.
Reagensi, izuzev za transfuziju | 404-1-110/22-9 | 69 | Reagensi i potrošni materijal za imunohemijske analizatore cobas e411, e601, e602, e801, cobas p612 | 274 | Estradiol G3 Elecsys E2G | RGN212250 | PAK | 300 testova | Roche Diagnostics | Elecsys Estradiol III | 69855 | 20% | ADOC D.O.O. | 68-1/22 | 04.08.2022. | 04.08.2023.
Reagensi, izuzev za transfuziju | 404-1-110/22-9 | 69 | Reagensi i potrošni materijal za imunohemijske analizatore cobas e411, e601, e602, e801, cobas p612 | 275 | FSH Elecsys E2G | RGN212251 | PAK | 300 testova | Roche Diagnostics | Elecsys FSH | 51861 | 20% | ADOC D.O.O. | 68-1/22 | 04.08.2022. | 04.08.2023.
Reagensi, izuzev za transfuziju | 404-1-110/22-9 | 69 | Reagensi i potrošni materijal za imunohemijske analizatore cobas e411, e601, e602, e801, cobas p612 | 276 | HCG+beta Elecsys E2G | RGN212252 | PAK | 300 testova | Roche Diagnostics | Elecsys HCG+β | 91467 | 20% | ADOC D.O.O. | 68-1/22 | 04.08.2022. | 04.08.2023.
Reagensi, izuzev za transfuziju | 404-1-110/22-9 | 69 | Reagensi i potrošni materijal za imunohemijske analizatore cobas e411, e601, e602, e801, cobas p612 | 277 | HGH cobas e801 | RGN212254 | PAK | 100 testova | Roche Diagnostics | Elecsys HGH | 46488 | 20% | ADOC D.O.O. | 68-1/22 | 04.08.2022. | 04.08.2023.
Reagensi, izuzev za transfuziju | 404-1-110/22-9 | 69 | Reagensi i potrošni materijal za imunohemijske analizatore cobas e411, e601, e602, e801, cobas p612 | 278 | IGF-1 cobas e801 | RGN212255 | PAK | 100 testova | Roche Diagnostics | Elecsys IGF-1 | 49507.5 | 20% | ADOC D.O.O. | 68-1/22 | 04.08.2022. | 04.08.2023.
Reagensi, izuzev za transfuziju | 404-1-110/22-9 | 69 | Reagensi i potrošni materijal za imunohemijske analizatore cobas e411, e601, e602, e801, cobas p612 | 279 | IGFBP-3 cobas e801 | RGN212256 | PAK | 100 testova | Roche Diagnostics | Elecsys IGFBP-3 for Elecsys and cobas e analyzers | 54600 | 20% | ADOC D.O.O. | 68-1/22 | 04.08.2022. | 04.08.2023.
Reagensi, izuzev za transfuziju | 404-1-110/22-9 | 69 | Reagensi i potrošni materijal za imunohemijske analizatore cobas e411, e601, e602, e801, cobas p612 | 280 | Insulin Elecsys E2G | RGN212257 | PAK | 100 testova | Roche Diagnostics | Elecsys Insulin | 32924 | 20% | ADOC D.O.O. | 68-1/22 | 04.08.2022. | 04.08.2023.
Reagensi, izuzev za transfuziju | 404-1-110/22-9 | 69 | Reagensi i potrošni materijal za imunohemijske analizatore cobas e411, e601, e602, e801, cobas p612 | 281 | LH Elecsys E2G | RGN212258 | PAK | 300 testova | Roche Diagnostics | Elecsys LH | 51861 | 20% | ADOC D.O.O. | 68-1/22 | 04.08.2022. | 04.08.2023.
Reagensi, izuzev za transfuziju | 404-1-110/22-9 | 69 | Reagensi i potrošni materijal za imunohemijske analizatore cobas e411, e601, e602, e801, cobas p612 | 282 | Progesterone G3 Elecsys E2G | RGN212259 | PAK | 300 testova | Roche Diagnostics | Elecsys Progesterone III | 69855 | 20% | ADOC D.O.O. | 68-1/22 | 04.08.2022. | 04.08.2023.
Reagensi, izuzev za transfuziju | 404-1-110/22-9 | 69 | Reagensi i potrošni materijal za imunohemijske analizatore cobas e411, e601, e602, e801, cobas p612 | 283 | Prolactin G2 Elecsys E2G | RGN212260 | PAK | 300 testova | Roche Diagnostics | Elecsys Prolactin II | 56571 | 20% | ADOC D.O.O. | 68-1/22 | 04.08.2022. | 04.08.2023.
Reagensi, izuzev za transfuziju | 404-1-110/22-9 | 69 | Reagensi i potrošni materijal za imunohemijske analizatore cobas e411, e601, e602, e801, cobas p612 | 284 | SHBG Elecsys E2G | RGN212261 | PAK | 300 testova | Roche Diagnostics | Elecsys SHBG | 143631 | 20% | ADOC D.O.O. | 68-1/22 | 04.08.2022. | 04.08.2023.
Reagensi, izuzev za transfuziju | 404-1-110/22-9 | 69 | Reagensi i potrošni materijal za imunohemijske analizatore cobas e411, e601, e602, e801, cobas p612 | 285 | Testosterone G2 Elecsys E2G | RGN212262 | PAK | 300 testova | Roche Diagnostics | Elecsys Testosterone II | 79935 | 20% | ADOC D.O.O. | 68-1/22 | 04.08.2022. | 04.08.2023.
Reagensi, izuzev za transfuziju | 404-1-110/22-9 | 69 | Reagensi i potrošni materijal za imunohemijske analizatore cobas e411, e601, e602, e801, cobas p612 | 286 | ANDROSTENEDIONE cobas e801 | RGN212263 | PAK | 100 testova | Roche Diagnostics | Elecsys Androstenedione | 51765 | 20% | ADOC D.O.O. | 68-1/22 | 04.08.2022. | 04.08.2023.
Reagensi, izuzev za transfuziju | 404-1-110/22-9 | 69 | Reagensi i potrošni materijal za imunohemijske analizatore cobas e411, e601, e602, e801, cobas p612 | 287 | Free HCGbeta Elecsys E2G | RGN212264 | PAK | 100 testova | Roche Diagnostics | Elecsys Free βhCG | 54600 | 20% | ADOC D.O.O. | 68-1/22 | 04.08.2022. | 04.08.2023.
Reagensi, izuzev za transfuziju | 404-1-110/22-9 | 69 | Reagensi i potrošni materijal za imunohemijske analizatore cobas e411, e601, e602, e801, cobas p612 | 288 | PAPP-A Elecsys E2G | RGN212265 | PAK | 100 testova | Roche Diagnostics | Elecsys PAPP-A | 70000 | 20% | ADOC D.O.O. | 68-1/22 | 04.08.2022. | 04.08.2023.
Reagensi, izuzev za transfuziju | 404-1-110/22-9 | 69 | Reagensi i potrošni materijal za imunohemijske analizatore cobas e411, e601, e602, e801, cobas p612 | 289 | PLGF cobas e801 | RGN212266 | PAK | 100 testova | Roche Diagnostics | Elecsys PLGF | 249453 | 20% | ADOC D.O.O. | 68-1/22 | 04.08.2022. | 04.08.2023.
Reagensi, izuzev za transfuziju | 404-1-110/22-9 | 69 | Reagensi i potrošni materijal za imunohemijske analizatore cobas e411, e601, e602, e801, cobas p612 | 290 | SFLT-1 cobas e801 | RGN212267 | PAK | 100 testova | Roche Diagnostics | Elecsys sFlt-1 | 249453 | 20% | ADOC D.O.O. | 68-1/22 | 04.08.2022. | 04.08.2023.
Reagensi, izuzev za transfuziju | 404-1-110/22-9 | 69 | Reagensi i potrošni materijal za imunohemijske analizatore cobas e411, e601, e602, e801, cobas p612 | 291 | AFP Elecsys E2G | RGN212268 | PAK | 300 testova | Roche Diagnostics | Elecsys AFP | 62187 | 20% | ADOC D.O.O. | 68-1/22 | 04.08.2022. | 04.08.2023.
Reagensi, izuzev za transfuziju | 404-1-110/22-9 | 69 | Reagensi i potrošni materijal za imunohemijske analizatore cobas e411, e601, e602, e801, cobas p612 | 292 | Calcitonin Elecsys E2G | RGN212269 | PAK | 100 testova | Roche Diagnostics | Elecsys Calcitonin | 51319 | 20% | ADOC D.O.O. | 68-1/22 | 04.08.2022. | 04.08.2023.
Reagensi, izuzev za transfuziju | 404-1-110/22-9 | 69 | Reagensi i potrošni materijal za imunohemijske analizatore cobas e411, e601, e602, e801, cobas p612 | 293 | CA 125 G2 Elecsys E2G | RGN212270 | PAK | 300 testova | Roche Diagnostics | Elecsys CA 125 II | 113565 | 20% | ADOC D.O.O. | 68-1/22 | 04.08.2022. | 04.08.2023.
Reagensi, izuzev za transfuziju | 404-1-110/22-9 | 69 | Reagensi i potrošni materijal za imunohemijske analizatore cobas e411, e601, e602, e801, cobas p612 | 294 | CA 15-3 G2 Elecsys E2G | RGN212271 | PAK | 300 testova | Roche Diagnostics | Elecsys CA 15-3 II | 160116 | 20% | ADOC D.O.O. | 68-1/22 | 04.08.2022. | 04.08.2023.
Reagensi, izuzev za transfuziju | 404-1-110/22-9 | 69 | Reagensi i potrošni materijal za imunohemijske analizatore cobas e411, e601, e602, e801, cobas p612 | 295 | Cyfra 21-1 Elecsys E2G | RGN212272 | PAK | 300 testova | Roche Diagnostics | Elecsys Cyfra 21-1 | 198333 | 20% | ADOC D.O.O. | 68-1/22 | 04.08.2022. | 04.08.2023.
Reagensi, izuzev za transfuziju | 404-1-110/22-9 | 69 | Reagensi i potrošni materijal za imunohemijske analizatore cobas e411, e601, e602, e801, cobas p612 | 296 | HE4 Elecsys E2G | RGN212273 | PAK | 100 testova | Roche Diagnostics | Elecsys HE-4 | 71846 | 20% | ADOC D.O.O. | 68-1/22 | 04.08.2022. | 04.08.2023.
Reagensi, izuzev za transfuziju | 404-1-110/22-9 | 69 | Reagensi i potrošni materijal za imunohemijske analizatore cobas e411, e601, e602, e801, cobas p612 | 297 | NSE Elecsys E2G | RGN212274 | PAK | 300 testova | Roche Diagnostics | Elecsys NSE | 119604 | 20% | ADOC D.O.O. | 68-1/22 | 04.08.2022. | 04.08.2023.
Reagensi, izuzev za transfuziju | 404-1-110/22-9 | 69 | Reagensi i potrošni materijal za imunohemijske analizatore cobas e411, e601, e602, e801, cobas p612 | 298 | PIVKA-II e801 | RGN212275 | PAK | 300 testova | Roche Diagnostics | Elecsys PIVKA-II | 233100 | 20% | ADOC D.O.O. | 68-1/22 | 04.08.2022. | 04.08.2023.
Reagensi, izuzev za transfuziju | 404-1-110/22-9 | 69 | Reagensi i potrošni materijal za imunohemijske analizatore cobas e411, e601, e602, e801, cobas p612 | 299 | Total PSA Elecsys E2G | RGN212276 | PAK | 300 testova | Roche Diagnostics | Elecsys Total PSA | 95607 | 20% | ADOC D.O.O. | 68-1/22 | 04.08.2022. | 04.08.2023.
Reagensi, izuzev za transfuziju | 404-1-110/22-9 | 69 | Reagensi i potrošni materijal za imunohemijske analizatore cobas e411, e601, e602, e801, cobas p612 | 300 | free PSA Elecsys E2G | RGN212277 | PAK | 300 testova | Roche Diagnostics | Elecsys Free PSA | 105255 | 20% | ADOC D.O.O. | 68-1/22 | 04.08.2022. | 04.08.2023.
Reagensi, izuzev za transfuziju | 404-1-110/22-9 | 69 | Reagensi i potrošni materijal za imunohemijske analizatore cobas e411, e601, e602, e801, cobas p612 | 301 | S100 Elecsys E2G | RGN212278 | PAK | 100 testova | Roche Diagnostics | Elecsys S100 | 126175 | 20% | ADOC D.O.O. | 68-1/22 | 04.08.2022. | 04.08.2023.
Reagensi, izuzev za transfuziju | 404-1-110/22-9 | 69 | Reagensi i potrošni materijal za imunohemijske analizatore cobas e411, e601, e602, e801, cobas p612 | 302 | CK-MB Elecsys E2G | RGN212279 | PAK | 100 testova | Roche Diagnostics | Elecsys CK-MB STAT | 30705.72 | 20% | ADOC D.O.O. | 68-1/22 | 04.08.2022. | 04.08.2023.
Reagensi, izuzev za transfuziju | 404-1-110/22-9 | 69 | Reagensi i potrošni materijal za imunohemijske analizatore cobas e411, e601, e602, e801, cobas p612 | 303 | CK-MB CS Elecsys V4 E2G | RGN212280 | PAK | 10 kalibracija | Roche Diagnostics | Elecsys CK-MB STAT calset | 10693 | 20% | ADOC D.O.O. | 68-1/22 | 04.08.2022. | 04.08.2023.
Reagensi, izuzev za transfuziju | 404-1-110/22-9 | 69 | Reagensi i potrošni materijal za imunohemijske analizatore cobas e411, e601, e602, e801, cobas p612 | 304 | DIGOXIN cobas e 801 | RGN212281 | PAK | 100 testova | Roche Diagnostics | Elecsys Digoxin | 30962.31 | 20% | ADOC D.O.O. | 68-1/22 | 04.08.2022. | 04.08.2023.
Reagensi, izuzev za transfuziju | 404-1-110/22-9 | 69 | Reagensi i potrošni materijal za imunohemijske analizatore cobas e411, e601, e602, e801, cobas p612 | 305 | DIGITOXIN cobas e 801 | RGN212282 | PAK | 100 testova | Roche Diagnostics | Elecsys Digitoxin | 27746.34 | 20% | ADOC D.O.O. | 68-1/22 | 04.08.2022. | 04.08.2023.
Reagensi, izuzev za transfuziju | 404-1-110/22-9 | 69 | Reagensi i potrošni materijal za imunohemijske analizatore cobas e411, e601, e602, e801, cobas p612 | 306 | GDF-15 cobas e 801 | RGN212283 | PAK | 100 testova | Roche Diagnostics | Elecsys GDF-15 | 440000 | 20% | ADOC D.O.O. | 68-1/22 | 04.08.2022. | 04.08.2023.
Reagensi, izuzev za transfuziju | 404-1-110/22-9 | 69 | Reagensi i potrošni materijal za imunohemijske analizatore cobas e411, e601, e602, e801, cobas p612 | 307 | MYOGLOBIN cobas e 801 | RGN212284 | PAK | 100 testova | Roche Diagnostics | Elecsys Myoglobin | 30757.03 | 20% | ADOC D.O.O. | 68-1/22 | 04.08.2022. | 04.08.2023.
Reagensi, izuzev za transfuziju | 404-1-110/22-9 | 69 | Reagensi i potrošni materijal za imunohemijske analizatore cobas e411, e601, e602, e801, cobas p612 | 308 | MYOGLOBIN CALSET cobas e 801 | RGN212285 | PAK | 10 kalibracija | Roche Diagnostics | Elecsys Myoglobin CS | 7265.12 | 20% | ADOC D.O.O. | 68-1/22 | 04.08.2022. | 04.08.2023.
Reagensi, izuzev za transfuziju | 404-1-110/22-9 | 69 | Reagensi i potrošni materijal za imunohemijske analizatore cobas e411, e601, e602, e801, cobas p612 | 309 | proBNP G2 Elecsys E2G | RGN212286 | PAK | 300 testova | Roche Diagnostics | Elecsys proBNP II | 482619 | 20% | ADOC D.O.O. | 68-1/22 | 04.08.2022. | 04.08.2023.
Reagensi, izuzev za transfuziju | 404-1-110/22-9 | 69 | Reagensi i potrošni materijal za imunohemijske analizatore cobas e411, e601, e602, e801, cobas p612 | 310 | proBNP G2 CS Elecsys E2G | RGN212287 | PAK | 10 kalibracija | Roche Diagnostics | Elecsys proBNP II calset | 10693 | 20% | ADOC D.O.O. | 68-1/22 | 04.08.2022. | 04.08.2023.
Reagensi, izuzev za transfuziju | 404-1-110/22-9 | 69 | Reagensi i potrošni materijal za imunohemijske analizatore cobas e411, e601, e602, e801, cobas p612 | 311 | Troponin T hs Elecsys E2G | RGN212288 | PAK | 300 testova | Roche Diagnostics | Elecsys Troponin T hs STAT | 110250 | 20% | ADOC D.O.O. | 68-1/22 | 04.08.2022. | 04.08.2023.
Reagensi, izuzev za transfuziju | 404-1-110/22-9 | 69 | Reagensi i potrošni materijal za imunohemijske analizatore cobas e411, e601, e602, e801, cobas p612 | 312 | TROPONIN T HS calset cobas e 801 | RGN212289 | PAK | 10 kalibracija | Roche Diagnostics | Elecsys Troponin T hs STAT CS | 7265.12 | 20% | ADOC D.O.O. | 68-1/22 | 04.08.2022. | 04.08.2023.
Reagensi, izuzev za transfuziju | 404-1-110/22-9 | 69 | Reagensi i potrošni materijal za imunohemijske analizatore cobas e411, e601, e602, e801, cobas p612 | 313 | Troponin I Elecsys E2G | RGN212290 | PAK | 300 testova | Roche Diagnostics | Elecsys Troponin I STAT | 152880 | 20% | ADOC D.O.O. | 68-1/22 | 04.08.2022. | 04.08.2023.
Reagensi, izuzev za transfuziju | 404-1-110/22-9 | 69 | Reagensi i potrošni materijal za imunohemijske analizatore cobas e411, e601, e602, e801, cobas p612 | 314 | TROPONIN I calset cobas e 801 | RGN212291 | PAK | 10 kalibracija | Roche Diagnostics | Elecsys Troponin I STAT CS | 7265.12 | 20% | ADOC D.O.O. | 68-1/22 | 04.08.2022. | 04.08.2023.
Reagensi, izuzev za transfuziju | 404-1-110/22-9 | 69 | Reagensi i potrošni materijal za imunohemijske analizatore cobas e411, e601, e602, e801, cobas p612 | 315 | ACTIVE B12 | RGN212292 | PAK | 300 testova | Roche Diagnostics | Elecsys ACTIVE B12 | 146160 | 20% | ADOC D.O.O. | 68-1/22 | 04.08.2022. | 04.08.2023.
Reagensi, izuzev za transfuziju | 404-1-110/22-9 | 69 | Reagensi i potrošni materijal za imunohemijske analizatore cobas e411, e601, e602, e801, cobas p612 | 316 | Ferritin Elecsys E2G | RGN212293 | PAK | 300 testova | Roche Diagnostics | Elecsys Ferritin | 70336.86 | 20% | ADOC D.O.O. | 68-1/22 | 04.08.2022. | 04.08.2023.
Reagensi, izuzev za transfuziju | 404-1-110/22-9 | 69 | Reagensi i potrošni materijal za imunohemijske analizatore cobas e411, e601, e602, e801, cobas p612 | 317 | Folate G3 Elecsys E2G | RGN212294 | PAK | 300 testova | Roche Diagnostics | Elecsys Folate III | 85857 | 20% | ADOC D.O.O. | 68-1/22 | 04.08.2022. | 04.08.2023.
Reagensi, izuzev za transfuziju | 404-1-110/22-9 | 69 | Reagensi i potrošni materijal za imunohemijske analizatore cobas e411, e601, e602, e801, cobas p612 | 318 | Folate G3 CS Elecsys E2G | RGN212295 | PAK | 10 kalibracija | Roche Diagnostics | Folate G3 CS Elecsys E2G | 7265.12 | 20% | ADOC D.O.O. | 68-1/22 | 04.08.2022. | 04.08.2023.
Reagensi, izuzev za transfuziju | 404-1-110/22-9 | 69 | Reagensi i potrošni materijal za imunohemijske analizatore cobas e411, e601, e602, e801, cobas p612 | 319 | FOLATE RBC Hemolyzing reagent | RGN212296 | PAK | 4 x 200ml | Roche Diagnostics | FOLATE RBC Hemolyzing reagent | 10143 | 20% | ADOC D.O.O. | 68-1/22 | 04.08.2022. | 04.08.2023.
Reagensi, izuzev za transfuziju | 404-1-110/22-9 | 69 | Reagensi i potrošni materijal za imunohemijske analizatore cobas e411, e601, e602, e801, cobas p612 | 320 | Vitamin B12 G2 Elecsys E2G 300 | RGN220798 | PAK | 300 testova | Roche Diagnostics | Elecsys Vitamin B12 II | 28550 | 20% | ADOC D.O.O. | 68-1/22 | 04.08.2022. | 04.08.2023.
Reagensi, izuzev za transfuziju | 404-1-110/22-9 | 69 | Reagensi i potrošni materijal za imunohemijske analizatore cobas e411, e601, e602, e801, cobas p612 | 321 | B-CrossLaps/serum Elecsys E2G | RGN212298 | PAK | 100 testova | Roche Diagnostics | Elecsys β-CrossLaps/serum | 49900 | 20% | ADOC D.O.O. | 68-1/22 | 04.08.2022. | 04.08.2023.
Reagensi, izuzev za transfuziju | 404-1-110/22-9 | 69 | Reagensi i potrošni materijal za imunohemijske analizatore cobas e411, e601, e602, e801, cobas p612 | 322 | N-MID Osteocalcin Elecsys E2G | RGN212299 | PAK | 100 testova | Roche Diagnostics | Elecsys N-MID Osteocalcin | 45040 | 20% | ADOC D.O.O. | 68-1/22 | 04.08.2022. | 04.08.2023.
Reagensi, izuzev za transfuziju | 404-1-110/22-9 | 69 | Reagensi i potrošni materijal za imunohemijske analizatore cobas e411, e601, e602, e801, cobas p612 | 323 | Total P1NP Elecsys E2G | RGN212300 | PAK | 100 testova | Roche Diagnostics | Elecsys Total P1NP | 68735 | 20% | ADOC D.O.O. | 68-1/22 | 04.08.2022. | 04.08.2023.
Reagensi, izuzev za transfuziju | 404-1-110/22-9 | 69 | Reagensi i potrošni materijal za imunohemijske analizatore cobas e411, e601, e602, e801, cobas p612 | 324 | PTH Elecsys E2G | RGN212301 | PAK | 300 testova | Roche Diagnostics | Elecsys PTH | 108096 | 20% | ADOC D.O.O. | 68-1/22 | 04.08.2022. | 04.08.2023.
Reagensi, izuzev za transfuziju | 404-1-110/22-9 | 69 | Reagensi i potrošni materijal za imunohemijske analizatore cobas e411, e601, e602, e801, cobas p612 | 325 | PTH calset cobas e 801 | RGN212302 | PAK | 10 kalibracija | Roche Diagnostics | Elecsys PTH calset | 7265.12 | 20% | ADOC D.O.O. | 68-1/22 | 04.08.2022. | 04.08.2023.
Reagensi, izuzev za transfuziju | 404-1-110/22-9 | 69 | Reagensi i potrošni materijal za imunohemijske analizatore cobas e411, e601, e602, e801, cobas p612 | 326 | PTH 1-84 cobas e 801 | RGN212303 | PAK | 100 testova | Roche Diagnostics | Elecsys PTH (1-84) | 54670 | 20% | ADOC D.O.O. | 68-1/22 | 04.08.2022. | 04.08.2023.
Reagensi, izuzev za transfuziju | 404-1-110/22-9 | 69 | Reagensi i potrošni materijal za imunohemijske analizatore cobas e411, e601, e602, e801, cobas p612 | 327 | Vitamin D total G2 Elecsys E2G | RGN212304 | PAK | 300 testova | Roche Diagnostics | Elecsys Vitamin D total II | 187425 | 20% | ADOC D.O.O. | 68-1/22 | 04.08.2022. | 04.08.2023.
Reagensi, izuzev za transfuziju | 404-1-110/22-9 | 69 | Reagensi i potrošni materijal za imunohemijske analizatore cobas e411, e601, e602, e801, cobas p612 | 328 | CYCLOSPORINE E2G | RGN212305 | PAK | 300 testova | Roche Diagnostics | Elecsys Cyclosporine | 271680 | 20% | ADOC D.O.O. | 68-1/22 | 04.08.2022. | 04.08.2023.
Reagensi, izuzev za transfuziju | 404-1-110/22-9 | 69 | Reagensi i potrošni materijal za imunohemijske analizatore cobas e411, e601, e602, e801, cobas p612 | 329 | TACROLIMUS E2G | RGN212306 | PAK | 300 testova | Roche Diagnostics | Elecsys Tacrolimus | 236670 | 20% | ADOC D.O.O. | 68-1/22 | 04.08.2022. | 04.08.2023.
Reagensi, izuzev za transfuziju | 404-1-110/22-9 | 69 | Reagensi i potrošni materijal za imunohemijske analizatore cobas e411, e601, e602, e801, cobas p612 | 330 | IL-6 cobas e 801 | RGN212307 | PAK | 100 testova | Roche Diagnostics | Elecsys IL-6 | 63394 | 20% | ADOC D.O.O. | 68-1/22 | 04.08.2022. | 04.08.2023.
Reagensi, izuzev za transfuziju | 404-1-110/22-9 | 69 | Reagensi i potrošni materijal za imunohemijske analizatore cobas e411, e601, e602, e801, cobas p612 | 331 | PCT Brahms (Roche) Elecsys E2G | RGN212308 | PAK | 300 testova (kalib. i kontrola uključeni) | Roche Diagnostics | Elecsys Brahms PCT | 179616 | 20% | ADOC D.O.O. | 68-1/22 | 04.08.2022. | 04.08.2023.
Reagensi, izuzev za transfuziju | 404-1-110/22-9 | 69 | Reagensi i potrošni materijal za imunohemijske analizatore cobas e411, e601, e602, e801, cobas p612 | 332 | Anti-CCP Elecsys E2G | RGN212309 | PAK | 100 testova (kalibrator uključen) | Roche Diagnostics | Elecsys Anti-CCP | 45334.39 | 20% | ADOC D.O.O. | 68-1/22 | 04.08.2022. | 04.08.2023.
Reagensi, izuzev za transfuziju | 404-1-110/22-9 | 69 | Reagensi i potrošni materijal za imunohemijske analizatore cobas e411, e601, e602, e801, cobas p612 | 333 | IgE G2 Elecsys E2G | RGN212310 | PAK | 100 testova | Roche Diagnostics | Elecsys IgE II | 22257.9 | 20% | ADOC D.O.O. | 68-1/22 | 04.08.2022. | 04.08.2023.
Reagensi, izuzev za transfuziju | 404-1-110/22-9 | 69 | Reagensi i potrošni materijal za imunohemijske analizatore cobas e411, e601, e602, e801, cobas p612 | 334 | LFC CUP ASSY | RGN212311 | PAK | 2 komada | Roche Diagnostics | LFC CUP ASSY | 1920 | 20% | ADOC D.O.O. | 68-1/22 | 04.08.2022. | 04.08.2023.
Reagensi, izuzev za transfuziju | 404-1-110/22-9 | 69 | Reagensi i potrošni materijal za imunohemijske analizatore cobas e411, e601, e602, e801, cobas p612 | 335 | PV LFC CUP ASSY | RGN212312 | PAK | 1 komad | Roche Diagnostics | PV LFC CUP ASSY | 10545.6 | 20% | ADOC D.O.O. | 68-1/22 | 04.08.2022. | 04.08.2023.
Reagensi, izuzev za transfuziju | 404-1-110/22-9 | 69 | Reagensi i potrošni materijal za imunohemijske analizatore cobas e411, e601, e602, e801, cobas p612 | 336 | BC-PRINTER CLEANING | RGN212314 | PAK | 1 komad | Roche Diagnostics | BC-PRINTER CLEANING SET EXTEND | 13236 | 20% | ADOC D.O.O. | 68-1/22 | 04.08.2022. | 04.08.2023.
Reagensi, izuzev za transfuziju | 404-1-110/22-9 | 69 | Reagensi i potrošni materijal za imunohemijske analizatore cobas e411, e601, e602, e801, cobas p612 | 337 | Sealing foil for RSD-Recapper | RGN212315 | PAK | 9 x 500 | Roche Diagnostics | Sealing foil for RSD-Recapper | 6790 | 20% | ADOC D.O.O. | 68-1/22 | 04.08.2022. | 04.08.2023.
Reagensi, izuzev za transfuziju | 404-1-110/22-9 | 69 | Reagensi i potrošni materijal za imunohemijske analizatore cobas e411, e601, e602, e801, cobas p612 | 338 | Tips 1000ul, Non-cond pipette tip w filt | RGN212316 | PAK | 9600 | Roche Diagnostics | Tips 1000ul, Non-cond pipette tip w filt | 76650 | 20% | ADOC D.O.O. | 68-1/22 | 04.08.2022. | 04.08.2023.
Reagensi, izuzev za transfuziju | 404-1-110/22-9 | 71 | Laboratorijski testovi i reagensi za aparat Cobas h232 (Roche) | 1 | Cardiac proBNP+10testova | RGN212456 | PAK | 10 test traka | Roche Diagnostics | Roche CARDIAC proBNP+ | 23328.9 | 20% | ADOC D.O.O. | 68-1/22 | 04.08.2022. | 04.08.2023.
Reagensi, izuzev za transfuziju | 404-1-110/22-9 | 71 | Laboratorijski testovi i reagensi za aparat Cobas h232 (Roche) | 2 | CARDIAC Control proBNP | RGN212457 | PAK | 2x1 ml | Roche Diagnostics | Roche CARDIAC Control proBNP | 9460.76 | 20% | ADOC D.O.O. | 68-1/22 | 04.08.2022. | 04.08.2023.
Reagensi, izuzev za transfuziju | 404-1-110/22-9 | 71 | Laboratorijski testovi i reagensi za aparat Cobas h232 (Roche) | 3 | Cardiac IQC (cobas) | RGN212458 | PAK | 2 kontrolne trake | Roche Diagnostics | Roche CARDIAC IQC | 7380.25 | 20% | ADOC D.O.O. | 68-1/22 | 04.08.2022. | 04.08.2023.
Reagensi, izuzev za transfuziju | 404-1-110/22-9 | 71 | Laboratorijski testovi i reagensi za aparat Cobas h232 (Roche) | 4 | Roche Cardiac Troponin T New | RGN212459 | PAK | 10 test traka | Roche Diagnostics | Roche Cardiac Troponin T New | 11068.75 | 20% | ADOC D.O.O. | 68-1/22 | 04.08.2022. | 04.08.2023.
Reagensi, izuzev za transfuziju | 404-1-110/22-9 | 71 | Laboratorijski testovi i reagensi za aparat Cobas h232 (Roche) | 5 | Roche CARDIAC POC Troponin T Control | RGN212460 | PAK | 2 x 1 mL | Roche Diagnostics | Roche CARDIAC POC Troponin T Control | 8291.5 | 20% | ADOC D.O.O. | 68-1/22 | 04.08.2022. | 04.08.2023.
Reagensi, izuzev za transfuziju | 404-1-110/22-9 | 71 | Laboratorijski testovi i reagensi za aparat Cobas h232 (Roche) | 6 | Roche Cardiac D-Dimer | RGN212461 | PAK | 10 test traka | Roche Diagnostics | Roche Cardiac D-Dimer | 11068.75 | 20% | ADOC D.O.O. | 68-1/22 | 04.08.2022. | 04.08.2023.
Reagensi, izuzev za transfuziju | 404-1-110/22-9 | 71 | Laboratorijski testovi i reagensi za aparat Cobas h232 (Roche) | 7 | Roche Cardiac D-Dimer control | RGN212462 | PAK | 10 test traka | Roche Diagnostics | Roche Cardiac D-Dimer control | 10465 | 20% | ADOC D.O.O. | 68-1/22 | 04.08.2022. | 04.08.2023.
Reagensi, izuzev za transfuziju | 404-1-110/22-9 | 71 | Laboratorijski testovi i reagensi za aparat Cobas h232 (Roche) | 8 | Roche Cardiac CK-MB | RGN212463 | PAK | 10 test traka | Roche Diagnostics | Roche Cardiac CK-MB | 9056.25 | 20% | ADOC D.O.O. | 68-1/22 | 04.08.2022. | 04.08.2023.
Reagensi, izuzev za transfuziju | 404-1-110/22-9 | 71 | Laboratorijski testovi i reagensi za aparat Cobas h232 (Roche) | 9 | Roche Cardiac CK-MB control | RGN212464 | PAK | 2 x 1 mL | Roche Diagnostics | Roche Cardiac CK-MB control | 10787 | 20% | ADOC D.O.O. | 68-1/22 | 04.08.2022. | 04.08.2023.
Reagensi, izuzev za transfuziju | 404-1-110/22-9 | 72 | Imunohemijski analizator / EL10A | 1 | PSA ELIZA | RGN212465 | PAK | 96 test | AB diagnostics | abia PSA total | 24960 | 20% | MEDIAKTIVA DOO | 68-15/22 | 04.08.2022. | 04.08.2023.
Reagensi, izuzev za transfuziju | 404-1-110/22-9 | 72 | Imunohemijski analizator / EL10A | 2 | PSA FREE ELIZA | RGN212466 | PAK | 96test | AB diagnostics | abia PSA free | 24960 | 20% | MEDIAKTIVA DOO | 68-15/22 | 04.08.2022. | 04.08.2023.
Reagensi, izuzev za transfuziju | 404-1-110/22-9 | 72 | Imunohemijski analizator / EL10A | 3 | Tireoglobulin | RGN212467 | PAK | 96 test | AB diagnostics | abia Tg | 26300 | 20% | MEDIAKTIVA DOO | 68-15/22 | 04.08.2022. | 04.08.2023.
Reagensi, izuzev za transfuziju | 404-1-110/22-9 | 72 | Imunohemijski analizator / EL10A | 4 | Anti-TG | RGN212468 | PAK | 96 test | AB diagnostics | abia Tg Ab | 26430 | 20% | MEDIAKTIVA DOO | 68-15/22 | 04.08.2022. | 04.08.2023.
Reagensi, izuzev za transfuziju | 404-1-110/22-9 | 72 | Imunohemijski analizator / EL10A | 5 | Anti-TPO | RGN212469 | PAK | 96 test | AB diagnostics | abia TPO Ab | 26430 | 20% | MEDIAKTIVA DOO | 68-15/22 | 04.08.2022. | 04.08.2023.
Reagensi, izuzev za transfuziju | 404-1-110/22-9 | 72 | Imunohemijski analizator / EL10A | 6 | Proclean | RGN212470 | PAK | 1l | Avantor Performance Materials Poland S.A | Proclean | 9800 | 20% | MEDIAKTIVA DOO | 68-15/22 | 04.08.2022. | 04.08.2023.
Reagensi, izuzev za transfuziju | 404-1-110/22-9 | 73 | Reagensi i potrošni materijal za imunohemijske analizatore cobas (cobas 8000 e801, cobas pro e801, cobas p612) | 1 | EVEROLIMUS | RGN212534 | PAK | 100 testova | Roche Diagnostics | EVEROLIMUS | 100625 | 20% | ADOC D.O.O. | 68-1/22 | 04.08.2022. | 04.08.2023.
Reagensi, izuzev za transfuziju | 404-1-110/22-9 | 73 | Reagensi i potrošni materijal za imunohemijske analizatore cobas (cobas 8000 e801, cobas pro e801, cobas p612) | 2 | SIROLIMUS | RGN212535 | PAK | 100 testova | Roche Diagnostics | SIROLIMUS | 100625 | 20% | ADOC D.O.O. | 68-1/22 | 04.08.2022. | 04.08.2023.
Reagensi, izuzev za transfuziju | 404-1-110/22-9 | 73 | Reagensi i potrošni materijal za imunohemijske analizatore cobas (cobas 8000 e801, cobas pro e801, cobas p612) | 3 | DISP.TIPS,NC1000,10x96 W | RGN212556 | PAK | 10x96 komad | Roche Diagnostics | DISP.TIPS,NC1000,10x96 W | 25992 | 20% | ADOC D.O.O. | 68-1/22 | 04.08.2022. | 04.08.2023.
Reagensi, izuzev za transfuziju | 404-1-110/22-9 | 74 | Reagensi i potrošni materijal za imunohemijske analizatore model Nano-Cheker | 1 | Nano-Check AMI 3in1 | RGN212557 | PAK | 20 | Nano-Ditech Corporation | Nano-Check AMI 3in1 | 36000 | 20% | ReMED d.o.o. | 68-19/22 | 04.08.2022. | 04.08.2023.
Reagensi, izuzev za transfuziju | 404-1-110/22-9 | 74 | Reagensi i potrošni materijal za imunohemijske analizatore model Nano-Cheker | 2 | Nano-Check AMI cTnI | RGN212558 | PAK | 20 | Nano-Ditech Corporation | Nano-Check AMI cTnI | 19000 | 20% | ReMED d.o.o. | 68-19/22 | 04.08.2022. | 04.08.2023.
Reagensi, izuzev za transfuziju | 404-1-110/22-9 | 74 | Reagensi i potrošni materijal za imunohemijske analizatore model Nano-Cheker | 3 | Nano-Check CRP | RGN212559 | PAK | 20 | Nano-Ditech Corporation | Nano-Check CRP | 6000 | 20% | ReMED d.o.o. | 68-19/22 | 04.08.2022. | 04.08.2023.
Reagensi, izuzev za transfuziju | 404-1-110/22-9 | 74 | Reagensi i potrošni materijal za imunohemijske analizatore model Nano-Cheker | 4 | Nano-Check D-Dimer | RGN212560 | PAK | 20 | Nano-Ditech Corporation | Nano-Check D-Dimer | 20000 | 20% | ReMED d.o.o. | 68-19/22 | 04.08.2022. | 04.08.2023.
Reagensi, izuzev za transfuziju | 404-1-110/22-9 | 74 | Reagensi i potrošni materijal za imunohemijske analizatore model Nano-Cheker | 5 | Nano-Check DAT | RGN212561 | PAK | 25 | Nano-Ditech Corporation | Nano-Check DAT | 10000 | 20% | ReMED d.o.o. | 68-19/22 | 04.08.2022. | 04.08.2023.
Reagensi, izuzev za transfuziju | 404-1-110/22-9 | 74 | Reagensi i potrošni materijal za imunohemijske analizatore model Nano-Cheker | 6 | Nano-Check hsCRP | RGN212562 | PAK | 20 | Nano-Ditech Corporation | Nano-Check hsCRP | 6000 | 20% | ReMED d.o.o. | 68-19/22 | 04.08.2022. | 04.08.2023.
Reagensi, izuzev za transfuziju | 404-1-110/22-9 | 74 | Reagensi i potrošni materijal za imunohemijske analizatore model Nano-Cheker | 7 | Nano-Check NT-proBNP | RGN212563 | PAK | 20 | Nano-Ditech Corporation | Nano-Check NT-proBNP | 42000 | 20% | ReMED d.o.o. | 68-19/22 | 04.08.2022. | 04.08.2023.
Reagensi, izuzev za transfuziju | 404-1-110/22-9 | 74 | Reagensi i potrošni materijal za imunohemijske analizatore model Nano-Cheker | 8 | Nano-Check PCT | RGN212564 | PAK | 20 | Nano-Ditech Corporation | Nano-Check PCT | 30000 | 20% | ReMED d.o.o. | 68-19/22 | 04.08.2022. | 04.08.2023.
Reagensi, izuzev za transfuziju | 404-1-110/22-9 | 75 | Reagensi za imunohemijski analizator Fluorecare MF-T1000 | 1 | TSH fluo | RGN212565 | Kom | 1 test | Shenzen Microprofit Biotech Co.,Ltd | Thyroid stimulating Hormone(TSH) diagnostic Kit | 690 | 20% | MEDIAKTIVA DOO | 68-15/22 | 04.08.2022. | 04.08.2023.
Reagensi, izuzev za transfuziju | 404-1-110/22-9 | 75 | Reagensi za imunohemijski analizator Fluorecare MF-T1000 | 2 | T3 fluo | RGN212566 | Kom | 1 test | Shenzen Microprofit Biotech Co.,Ltd | Triiodothyronine(T3) Diagnostic Kit | 625 | 20% | MEDIAKTIVA DOO | 68-15/22 | 04.08.2022. | 04.08.2023.
Reagensi, izuzev za transfuziju | 404-1-110/22-9 | 75 | Reagensi za imunohemijski analizator Fluorecare MF-T1000 | 3 | T4 fluo | RGN212567 | Kom | 1 test | Shenzen Microprofit Biotech Co.,Ltd | Thyroxine(T4) Diagnostic Kit | 615 | 20% | MEDIAKTIVA DOO | 68-15/22 | 04.08.2022. | 04.08.2023.
Reagensi, izuzev za transfuziju | 404-1-110/22-9 | 75 | Reagensi za imunohemijski analizator Fluorecare MF-T1000 | 4 | fT4 fluo | RGN212568 | Kom | 1 test | Shenzen Microprofit Biotech Co.,Ltd | Free Thyroxine (fT4)Diagnostic Kit | 690 | 20% | MEDIAKTIVA DOO | 68-15/22 | 04.08.2022. | 04.08.2023.
Reagensi, izuzev za transfuziju | 404-1-110/22-9 | 75 | Reagensi za imunohemijski analizator Fluorecare MF-T1000 | 5 | Troponin fluo | RGN212569 | Kom | 1 test | Shenzen Microprofit Biotech Co.,Ltd | Cardiac Troponin I(cTnl) Diagnostic Kit | 805 | 20% | MEDIAKTIVA DOO | 68-15/22 | 04.08.2022. | 04.08.2023.
Reagensi, izuzev za transfuziju | 404-1-110/22-9 | 75 | Reagensi za imunohemijski analizator Fluorecare MF-T1000 | 6 | CA 19-9 fluo | RGN212570 | Kom | 1 test | Shenzen Microprofit Biotech Co.,Ltd | fluorecare Carbohydrate Antigen 19-9(CA19-9) Diagnostic Kit | 810 | 20% | MEDIAKTIVA DOO | 68-15/22 | 04.08.2022. | 04.08.2023.
Reagensi, izuzev za transfuziju | 404-1-110/22-9 | 75 | Reagensi za imunohemijski analizator Fluorecare MF-T1000 | 7 | CA 15-3 fluo | RGN212571 | Kom | 1 test | Shenzen Microprofit Biotech Co.,Ltd | fluorecare Carbohydrate Antigen 15-3(CA15-3) Diagnostic Kit | 810 | 20% | MEDIAKTIVA DOO | 68-15/22 | 04.08.2022. | 04.08.2023.
Reagensi, izuzev za transfuziju | 404-1-110/22-9 | 75 | Reagensi za imunohemijski analizator Fluorecare MF-T1000 | 8 | CA 125 fluo | RGN212572 | Kom | 1 test | Shenzen Microprofit Biotech Co.,Ltd | fluorecare Carbohydrate Antigen 125(CA125) Diagnostic Kit | 810 | 20% | MEDIAKTIVA DOO | 68-15/22 | 04.08.2022. | 04.08.2023.
Reagensi, izuzev za transfuziju | 404-1-110/22-9 | 75 | Reagensi za imunohemijski analizator Fluorecare MF-T1000 | 9 | CEA fluo | RGN212573 | Kom | 1 test | Shenzen Microprofit Biotech Co.,Ltd | fluorecare Carcino-Embryonic Antigen(CEA) Diagnostic Kit | 810 | 20% | MEDIAKTIVA DOO | 68-15/22 | 04.08.2022. | 04.08.2023.
Reagensi, izuzev za transfuziju | 404-1-110/22-9 | 75 | Reagensi za imunohemijski analizator Fluorecare MF-T1000 | 10 | B-HCG fluo | RGN212574 | Kom | 1 test | Shenzen Microprofit Biotech Co.,Ltd | Beta Subunit of Human Chorionic Gonadotropin(b-HCG) Diagnostic Kit | 560 | 20% | MEDIAKTIVA DOO | 68-15/22 | 04.08.2022. | 04.08.2023.
Reagensi, izuzev za transfuziju | 404-1-110/22-9 | 75 | Reagensi za imunohemijski analizator Fluorecare MF-T1000 | 11 | D-dimer fluo | RGN212575 | Kom | 1 test | Shenzen Microprofit Biotech Co.,Ltd | D-dimer Diagnostic Kit | 1000 | 20% | MEDIAKTIVA DOO | 68-15/22 | 04.08.2022. | 04.08.2023.
Reagensi, izuzev za transfuziju | 404-1-110/22-9 | 75 | Reagensi za imunohemijski analizator Fluorecare MF-T1000 | 12 | Progesterone fluo | RGN212576 | Kom | 1 test | Shenzen Microprofit Biotech Co.,Ltd | Progesterone(P) Diagnostic Kit | 560 | 20% | MEDIAKTIVA DOO | 68-15/22 | 04.08.2022. | 04.08.2023.
Reagensi, izuzev za transfuziju | 404-1-110/22-9 | 75 | Reagensi za imunohemijski analizator Fluorecare MF-T1000 | 13 | CRP kapilarno | RGN212577 | Kom | 1 test | Shenzen Microprofit Biotech Co.,Ltd | C-Reactive Protein(CRP) Diagnostic Kit | 570 | 20% | MEDIAKTIVA DOO | 68-15/22 | 04.08.2022. | 04.08.2023.
Reagensi, izuzev za transfuziju | 404-1-110/22-9 | 76 | Laboratorijski reagensi za aparate Chroma II, AFIAS-1 i AFIAS-6 proizvođača Boditech | 1 | AFIAS D-Dimer | RGN212578 | PAK | 24 testa | Boditech Med Incorporated,Koreja | AFIAS D-Dimer | 12240 | 20% | Yunycom d.o.o. | 68-25/22 | 04.08.2022. | 04.08.2023.
Reagensi, izuzev za transfuziju | 404-1-110/22-9 | 76 | Laboratorijski reagensi za aparate Chroma II, AFIAS-1 i AFIAS-6 proizvođača Boditech | 2 | Afias Tn-I Plus | RGN212579 | PAK | 24 testa | Boditech Med Incorporated,Koreja | AFIAS Troponin-I plus | 9050 | 20% | Yunycom d.o.o. | 68-25/22 | 04.08.2022. | 04.08.2023.
Reagensi, izuzev za transfuziju | 404-1-110/22-9 | 76 | Laboratorijski reagensi za aparate Chroma II, AFIAS-1 i AFIAS-6 proizvođača Boditech | 3 | Boditech D-Dimer Calibrator | RGN212580 | PAK | 1 x L1 + 1 x L2 | Boditech Med Incorporated,Koreja | Boditech D-Dimer Calibrator | 4000 | 20% | Yunycom d.o.o. | 68-25/22 | 04.08.2022. | 04.08.2023.
Reagensi, izuzev za transfuziju | 404-1-110/22-9 | 76 | Laboratorijski reagensi za aparate Chroma II, AFIAS-1 i AFIAS-6 proizvođača Boditech | 4 | Boditech D-Dimer Control | RGN212581 | PAK | 1 x L1 + 1 x L2 | Boditech Med Incorporated,Koreja | Boditech D-Dimer Control | 4000 | 20% | Yunycom d.o.o. | 68-25/22 | 04.08.2022. | 04.08.2023.
Reagensi, izuzev za transfuziju | 404-1-110/22-9 | 76 | Laboratorijski reagensi za aparate Chroma II, AFIAS-1 i AFIAS-6 proizvođača Boditech | 5 | Boditech Tnl Plus Calibrator | RGN212582 | PAK | 1 x L1 + 1 x L2 | Boditech Med Incorporated,Koreja | Boditech Tnl Plus Calibrator | 4000 | 20% | Yunycom d.o.o. | 68-25/22 | 04.08.2022. | 04.08.2023.
Reagensi, izuzev za transfuziju | 404-1-110/22-9 | 76 | Laboratorijski reagensi za aparate Chroma II, AFIAS-1 i AFIAS-6 proizvođača Boditech | 6 | Boditech Tnl Plus Control | RGN212583 | PAK | 1 x L1 + 1 x L2 | Boditech Med Incorporated,Koreja | Boditech Tnl Plus Control | 4000 | 20% | Yunycom d.o.o. | 68-25/22 | 04.08.2022. | 04.08.2023.
Reagensi, izuzev za transfuziju | 404-1-110/22-9 | 76 | Laboratorijski reagensi za aparate Chroma II, AFIAS-1 i AFIAS-6 proizvođača Boditech | 7 | ichroma D-Dimer | RGN212584 | PAK | 25 testova | Boditech Med Incorporated,Koreja | ichroma D-Dimer | 10500 | 20% | Yunycom d.o.o. | 68-25/22 | 04.08.2022. | 04.08.2023.
Reagensi, izuzev za transfuziju | 404-1-110/22-9 | 77 | Reagensi i potrošni materijal za analizator BioFlash | 1 | aCL IgG | RGN212585 | PAK | 1 kit | Inova Diagnostics | QUANTA Flash aCL IgG Reagent | 30000 | 20% | MAKLER DOO | 68-14/22 | 04.08.2022. | 04.08.2023.
Reagensi, izuzev za transfuziju | 404-1-110/22-9 | 77 | Reagensi i potrošni materijal za analizator BioFlash | 2 | aCL IgM | RGN212586 | PAK | 1 kit | Inova Diagnostics | QUANTA Flash aCL IgM Reagent | 30000 | 20% | MAKLER DOO | 68-14/22 | 04.08.2022. | 04.08.2023.
Reagensi, izuzev za transfuziju | 404-1-110/22-9 | 77 | Reagensi i potrošni materijal za analizator BioFlash | 3 | B2GP1 IgG | RGN212587 | PAK | 1 kit | Inova Diagnostics | QUANTA Flash B2GP1 IgG Reagent | 30000 | 20% | MAKLER DOO | 68-14/22 | 04.08.2022. | 04.08.2023.
Reagensi, izuzev za transfuziju | 404-1-110/22-9 | 77 | Reagensi i potrošni materijal za analizator BioFlash | 4 | B2GP1 IgM | RGN212588 | PAK | 1 kit | Inova Diagnostics | QUANTA Flash B2GP1 IgM Reagent | 30000 | 20% | MAKLER DOO | 68-14/22 | 04.08.2022. | 04.08.2023.
Reagensi, izuzev za transfuziju | 404-1-110/22-9 | 77 | Reagensi i potrošni materijal za analizator BioFlash | 5 | RNP | RGN212589 | PAK | 1 kit | Inova Diagnostics | QUANTA Flash Reagent s RNP | 27000 | 20% | MAKLER DOO | 68-14/22 | 04.08.2022. | 04.08.2023.
Reagensi, izuzev za transfuziju | 404-1-110/22-9 | 77 | Reagensi i potrošni materijal za analizator BioFlash | 6 | Sm | RGN212590 | PAK | 1 kit | Inova Diagnostics | QUANTA Flash Sm Reagent | 27000 | 20% | MAKLER DOO | 68-14/22 | 04.08.2022. | 04.08.2023.
Reagensi, izuzev za transfuziju | 404-1-110/22-9 | 77 | Reagensi i potrošni materijal za analizator BioFlash | 7 | Ro60 | RGN212591 | PAK | 1 kit | Inova Diagnostics | QUANTA Flash Ro60 Reagent | 30000 | 20% | MAKLER DOO | 68-14/22 | 04.08.2022. | 04.08.2023.
Reagensi, izuzev za transfuziju | 404-1-110/22-9 | 77 | Reagensi i potrošni materijal za analizator BioFlash | 8 | SS-B | RGN212592 | PAK | 1 kit | Inova Diagnostics | QUANTA Flash SS-B Reagent | 25000 | 20% | MAKLER DOO | 68-14/22 | 04.08.2022. | 04.08.2023.
Reagensi, izuzev za transfuziju | 404-1-110/22-9 | 77 | Reagensi i potrošni materijal za analizator BioFlash | 9 | Jo-1 | RGN212593 | PAK | 1 kit | Inova Diagnostics | QUANTA Flash Jo-1 Reagent | 25000 | 20% | MAKLER DOO | 68-14/22 | 04.08.2022. | 04.08.2023.
Reagensi, izuzev za transfuziju | 404-1-110/22-9 | 77 | Reagensi i potrošni materijal za analizator BioFlash | 10 | dsDNA | RGN212594 | PAK | 1 kit | Inova Diagnostics | QUANTA Flash dsDNA Reagent | 25000 | 20% | MAKLER DOO | 68-14/22 | 04.08.2022. | 04.08.2023.
Reagensi, izuzev za transfuziju | 404-1-110/22-9 | 77 | Reagensi i potrošni materijal za analizator BioFlash | 11 | Ribo P | RGN212595 | PAK | 1 kit | Inova Diagnostics | QUANTA Flash Ribo P | 25000 | 20% | MAKLER DOO | 68-14/22 | 04.08.2022. | 04.08.2023.
Reagensi, izuzev za transfuziju | 404-1-110/22-9 | 77 | Reagensi i potrošni materijal za analizator BioFlash | 12 | ENA7 | RGN212596 | PAK | 1 kit | Inova Diagnostics | QUANTA Flash ENA7 Reagent | 32000 | 20% | MAKLER DOO | 68-14/22 | 04.08.2022. | 04.08.2023.
Reagensi, izuzev za transfuziju | 404-1-110/22-9 | 77 | Reagensi i potrošni materijal za analizator BioFlash | 13 | Ro52 | RGN212597 | PAK | 1 kit | Inova Diagnostics | QUANTA Flash Ro52 Reagent | 25000 | 20% | MAKLER DOO | 68-14/22 | 04.08.2022. | 04.08.2023.
Reagensi, izuzev za transfuziju | 404-1-110/22-9 | 77 | Reagensi i potrošni materijal za analizator BioFlash | 14 | Scl-70 | RGN212598 | PAK | 1 kit | Inova Diagnostics | QUANTA Flash Scl-70 Reagent | 30000 | 20% | MAKLER DOO | 68-14/22 | 04.08.2022. | 04.08.2023.
Reagensi, izuzev za transfuziju | 404-1-110/22-9 | 77 | Reagensi i potrošni materijal za analizator BioFlash | 15 | CCP3 | RGN212599 | PAK | 1 kit | Inova Diagnostics | QUANTA Flash CCP3 Reagen | 60000 | 20% | MAKLER DOO | 68-14/22 | 04.08.2022. | 04.08.2023.
Reagensi, izuzev za transfuziju | 404-1-110/22-9 | 77 | Reagensi i potrošni materijal za analizator BioFlash | 16 | MPO | RGN212600 | PAK | 1 kit | Inova Diagnostics | QUANTA Flash MPO Reagent | 27500 | 20% | MAKLER DOO | 68-14/22 | 04.08.2022. | 04.08.2023.
Reagensi, izuzev za transfuziju | 404-1-110/22-9 | 77 | Reagensi i potrošni materijal za analizator BioFlash | 17 | PR3 | RGN212601 | PAK | 1 kit | Inova Diagnostics | QUANTA Flash PR3 Reagent | 32000 | 20% | MAKLER DOO | 68-14/22 | 04.08.2022. | 04.08.2023.
Reagensi, izuzev za transfuziju | 404-1-110/22-9 | 77 | Reagensi i potrošni materijal za analizator BioFlash | 18 | BIO-FLASH TRIGGERS | RGN212602 | PAK | 2x250 mL | Biokit | BIO-FLASH TRIGGERS | 9086 | 20% | MAKLER DOO | 68-14/22 | 04.08.2022. | 04.08.2023.
Reagensi, izuzev za transfuziju | 404-1-110/22-9 | 77 | Reagensi i potrošni materijal za analizator BioFlash | 19 | BIO-FLASH SYSTEM RINSE | RGN212603 | PAK | 1x5 L | Biokit | BIO-FLASH SYSTEM RINSE | 12460.8 | 20% | MAKLER DOO | 68-14/22 | 04.08.2022. | 04.08.2023.
Reagensi, izuzev za transfuziju | 404-1-110/22-9 | 77 | Reagensi i potrošni materijal za analizator BioFlash | 20 | BIO-FLASH CUVETTES | RGN212604 | PAK | 1400 komada | Biokit | BIO-FLASH CUVETTES | 30113.6 | 20% | MAKLER DOO | 68-14/22 | 04.08.2022. | 04.08.2023.
Reagensi, izuzev za transfuziju | 404-1-110/22-9 | 77 | Reagensi i potrošni materijal za analizator BioFlash | 21 | BIO-FLASH SYSTEM CLEANING SOLUTION | RGN212605 | PAK | 6x4 mL | Biokit | BIO-FLASH SYSTEM CLEANING SOLUTION | 9478 | 20% | MAKLER DOO | 68-14/22 | 04.08.2022. | 04.08.2023.
Reagensi, izuzev za transfuziju | 404-1-110/22-9 | 77 | Reagensi i potrošni materijal za analizator BioFlash | 22 | aCL IgG Controls | RGN212606 | PAK | 6x1 mL | Inova Diagnostics | QUANTA Flash aCL IgG Controls | 24662 | 20% | MAKLER DOO | 68-14/22 | 04.08.2022. | 04.08.2023.
Reagensi, izuzev za transfuziju | 404-1-110/22-9 | 77 | Reagensi i potrošni materijal za analizator BioFlash | 23 | aCL IgM Controls | RGN212607 | PAK | 6x1 mL | Inova Diagnostics | QUANTA Flash aCL IgM Controls | 24662 | 20% | MAKLER DOO | 68-14/22 | 04.08.2022. | 04.08.2023.
Reagensi, izuzev za transfuziju | 404-1-110/22-9 | 77 | Reagensi i potrošni materijal za analizator BioFlash | 24 | B2GP1 IgG Controls | RGN212608 | PAK | 6x1 mL | Inova Diagnostics | QUANTA Flash B2GP1 IgG Controls | 24662 | 20% | MAKLER DOO | 68-14/22 | 04.08.2022. | 04.08.2023.
Reagensi, izuzev za transfuziju | 404-1-110/22-9 | 77 | Reagensi i potrošni materijal za analizator BioFlash | 25 | B2GP1 IgM Controls | RGN212609 | PAK | 6x1 mL | Inova Diagnostics | QUANTA Flash B2GP1 IgM Controls | 24662 | 20% | MAKLER DOO | 68-14/22 | 04.08.2022. | 04.08.2023.
Reagensi, izuzev za transfuziju | 404-1-110/22-9 | 77 | Reagensi i potrošni materijal za analizator BioFlash | 26 | Calibrators RNP | RGN212610 | PAK | 4x0.3 mL | Inova Diagnostics | QUANTA Flash Calibrators RNP | 28556 | 20% | MAKLER DOO | 68-14/22 | 04.08.2022. | 04.08.2023.
Reagensi, izuzev za transfuziju | 404-1-110/22-9 | 77 | Reagensi i potrošni materijal za analizator BioFlash | 27 | Controls RNP | RGN212611 | PAK | 4x0.5 mL | Inova Diagnostics | QUANTA Flash Controls RNP | 24662 | 20% | MAKLER DOO | 68-14/22 | 04.08.2022. | 04.08.2023.
Reagensi, izuzev za transfuziju | 404-1-110/22-9 | 77 | Reagensi i potrošni materijal za analizator BioFlash | 28 | Sm Calibrators | RGN212612 | PAK | 4x0.3 mL | Inova Diagnostics | QUANTA Flash Sm Calibrators | 28556 | 20% | MAKLER DOO | 68-14/22 | 04.08.2022. | 04.08.2023.
Reagensi, izuzev za transfuziju | 404-1-110/22-9 | 77 | Reagensi i potrošni materijal za analizator BioFlash | 29 | Sm Controls | RGN212613 | PAK | 4x0.5 mL | Inova Diagnostics | QUANTA Flash Sm Controls | 24662 | 20% | MAKLER DOO | 68-14/22 | 04.08.2022. | 04.08.2023.
Reagensi, izuzev za transfuziju | 404-1-110/22-9 | 77 | Reagensi i potrošni materijal za analizator BioFlash | 30 | Ro60 Calibrators Kit | RGN212614 | PAK | 4x0.3 mL | Inova Diagnostics | QUANTA Flash Ro60 Calibrators Kit | 28556 | 20% | MAKLER DOO | 68-14/22 | 04.08.2022. | 04.08.2023.
Reagensi, izuzev za transfuziju | 404-1-110/22-9 | 77 | Reagensi i potrošni materijal za analizator BioFlash | 31 | SS-A RO60 Controls | RGN212615 | PAK | 4x0.5 mL | Inova Diagnostics | QUANTA Flash SS-A RO60 Controls | 24662 | 20% | MAKLER DOO | 68-14/22 | 04.08.2022. | 04.08.2023.
Reagensi, izuzev za transfuziju | 404-1-110/22-9 | 77 | Reagensi i potrošni materijal za analizator BioFlash | 32 | SS-B Controls Kit | RGN212616 | PAK | 4x0.5 mL | Inova Diagnostics | QUANTA Flash SS-B Controls Kit | 24662 | 20% | MAKLER DOO | 68-14/22 | 04.08.2022. | 04.08.2023.
Reagensi, izuzev za transfuziju | 404-1-110/22-9 | 77 | Reagensi i potrošni materijal za analizator BioFlash | 33 | Jo-1 Controls Kit | RGN212617 | PAK | 4x0.5 mL | Inova Diagnostics | QUANTA Flash Jo-1 Controls Kit | 24662 | 20% | MAKLER DOO | 68-14/22 | 04.08.2022. | 04.08.2023.
Reagensi, izuzev za transfuziju | 404-1-110/22-9 | 77 | Reagensi i potrošni materijal za analizator BioFlash | 34 | dsDNA Calibrators | RGN212618 | PAK | 4x0.7 mL | Inova Diagnostics | QUANTA Flash dsDNA Calibrators | 49324 | 20% | MAKLER DOO | 68-14/22 | 04.08.2022. | 04.08.2023.
Reagensi, izuzev za transfuziju | 404-1-110/22-9 | 77 | Reagensi i potrošni materijal za analizator BioFlash | 35 | dsDNA Controls | RGN212619 | PAK | 4x0.7 mL | Inova Diagnostics | QUANTA Flash dsDNA Controls | 24662 | 20% | MAKLER DOO | 68-14/22 | 04.08.2022. | 04.08.2023.
Reagensi, izuzev za transfuziju | 404-1-110/22-9 | 77 | Reagensi i potrošni materijal za analizator BioFlash | 36 | Ro52 Calibrators | RGN212620 | PAK | 4x0.3 mL | Inova Diagnostics | QUANTA Flash Ro52 Calibrators | 28556 | 20% | MAKLER DOO | 68-14/22 | 04.08.2022. | 04.08.2023.
Reagensi, izuzev za transfuziju | 404-1-110/22-9 | 77 | Reagensi i potrošni materijal za analizator BioFlash | 37 | Ro52 Controls | RGN212621 | PAK | 4x0.5 mL | Inova Diagnostics | QUANTA Flash Ro52 Controls | 24662 | 20% | MAKLER DOO | 68-14/22 | 04.08.2022. | 04.08.2023.
Reagensi, izuzev za transfuziju | 404-1-110/22-9 | 77 | Reagensi i potrošni materijal za analizator BioFlash | 38 | Scl-70 Calibrators | RGN212622 | PAK | 4x0.3 mL | Inova Diagnostics | QUANTA Flash Scl-70 Calibrators | 28556 | 20% | MAKLER DOO | 68-14/22 | 04.08.2022. | 04.08.2023.
Reagensi, izuzev za transfuziju | 404-1-110/22-9 | 77 | Reagensi i potrošni materijal za analizator BioFlash | 39 | Scl-70 Controls | RGN212623 | PAK | 4x0.5 mL | Inova Diagnostics | QUANTA Flash Scl-70 Controls | 24662 | 20% | MAKLER DOO | 68-14/22 | 04.08.2022. | 04.08.2023.
Reagensi, izuzev za transfuziju | 404-1-110/22-9 | 77 | Reagensi i potrošni materijal za analizator BioFlash | 40 | CCP3 Calibrators | RGN212624 | PAK | 4x0.7 mL | Inova Diagnostics | QUANTA Flash CCP3 Calibrators | 49324 | 20% | MAKLER DOO | 68-14/22 | 04.08.2022. | 04.08.2023.
Reagensi, izuzev za transfuziju | 404-1-110/22-9 | 77 | Reagensi i potrošni materijal za analizator BioFlash | 41 | CCP3 Controls | RGN212625 | PAK | 4x0.5 mL | Inova Diagnostics | QUANTA Flash CCP3 Controls | 24662 | 20% | MAKLER DOO | 68-14/22 | 04.08.2022. | 04.08.2023.
Reagensi, izuzev za transfuziju | 404-1-110/22-9 | 77 | Reagensi i potrošni materijal za analizator BioFlash | 42 | MPO Calibrators | RGN212626 | PAK | 4x0.7 mL | Inova Diagnostics | QUANTA Flash MPO Calibrators | 28556 | 20% | MAKLER DOO | 68-14/22 | 04.08.2022. | 04.08.2023.
Reagensi, izuzev za transfuziju | 404-1-110/22-9 | 77 | Reagensi i potrošni materijal za analizator BioFlash | 43 | MPO Controls | RGN212627 | PAK | 4x0.5 mL | Inova Diagnostics | QUANTA Flash MPO Controls | 24662 | 20% | MAKLER DOO | 68-14/22 | 04.08.2022. | 04.08.2023.
Reagensi, izuzev za transfuziju | 404-1-110/22-9 | 77 | Reagensi i potrošni materijal za analizator BioFlash | 44 | PR3 Calibrators | RGN212628 | PAK | 4x0.3 mL | Inova Diagnostics | QUANTA Flash PR3 Calibrators | 28556 | 20% | MAKLER DOO | 68-14/22 | 04.08.2022. | 04.08.2023.
Reagensi, izuzev za transfuziju | 404-1-110/22-9 | 77 | Reagensi i potrošni materijal za analizator BioFlash | 45 | PR3 Controls | RGN212629 | PAK | 4x0.5 mL | Inova Diagnostics | QUANTA Flash PR3 Controls | 24662 | 20% | MAKLER DOO | 68-14/22 | 04.08.2022. | 04.08.2023.
Reagensi, izuzev za transfuziju | 404-1-110/22-9 | 78 | Reagensi i potrošni materijal za INCLIX Analyzer | 1 | INCLIX PCT Test Cassette | RGN212630 | PAK | 25 testova | Sugentech Inc. | INCLIX PCT | 24000 | 20% | MAKLER DOO | 68-14/22 | 04.08.2022. | 04.08.2023.
Reagensi, izuzev za transfuziju | 404-1-110/22-9 | 78 | Reagensi i potrošni materijal za INCLIX Analyzer | 2 | INCLIX 5uL Capillary Tube | RGN212631 | PAK | 100 komada | Sugentech Inc. | 5 µL Capillary Tube | 2000 | 20% | MAKLER DOO | 68-14/22 | 04.08.2022. | 04.08.2023.
Reagensi, izuzev za transfuziju | 404-1-110/22-9 | 79 | Reagensi za POCT analizator AQT90 FLEX (Radiometer) | 1 | βhCG CAL cartridge | RGN212632 | PAK | 1 kom | Radiometer Medical ApS | βhCG CAL cartridge | 20100 | 20% | Labteh doo | 68-12/22 | 04.08.2022. | 04.08.2023.
Reagensi, izuzev za transfuziju | 404-1-110/22-9 | 79 | Reagensi za POCT analizator AQT90 FLEX (Radiometer) | 2 | LQC Multi-CHECK Level 1 | RGN212633 | PAK | 6 bočica | Radiometer Medical ApS | LQC Multi-CHECK Level 1 | 14100 | 20% | Labteh doo | 68-12/22 | 04.08.2022. | 04.08.2023.
Reagensi, izuzev za transfuziju | 404-1-110/22-9 | 79 | Reagensi za POCT analizator AQT90 FLEX (Radiometer) | 3 | LQC Multi-CHECK Level 2 | RGN212634 | PAK | 6 bočica | Radiometer Medical ApS | LQC Multi-CHECK Level 2 | 14100 | 20% | Labteh doo | 68-12/22 | 04.08.2022. | 04.08.2023.
Reagensi, izuzev za transfuziju | 404-1-110/22-9 | 79 | Reagensi za POCT analizator AQT90 FLEX (Radiometer) | 4 | LQC Multi-CHECK Level 3 | RGN212635 | PAK | 6 bočica | Radiometer Medical ApS | LQC Multi-CHECK Level 3 | 14100 | 20% | Labteh doo | 68-12/22 | 04.08.2022. | 04.08.2023.
Reagensi, izuzev za transfuziju | 404-1-110/22-9 | 79 | Reagensi za POCT analizator AQT90 FLEX (Radiometer) | 5 | AQT90 FLEX Solution pack | RGN212636 | PAK | 1 pak | Radiometer Medical ApS | AQT90 FLEX Solution pack | 12950 | 20% | Labteh doo | 68-12/22 | 04.08.2022. | 04.08.2023.
Reagensi, izuzev za transfuziju | 404-1-110/22-9 | 79 | Reagensi za POCT analizator AQT90 FLEX (Radiometer) | 6 | Printer paper | RGN212637 | PAK | 8 rolni/pak | Radiometer Medical ApS | Printer paper | 5000 | 20% | Labteh doo | 68-12/22 | 04.08.2022. | 04.08.2023.
Reagensi, izuzev za transfuziju | 404-1-110/22-9 | 79 | Reagensi za POCT analizator AQT90 FLEX (Radiometer) | 7 | Cleaning Tube Solution | RGN212638 | PAK | 6 bočica/pak | Radiometer Medical ApS | Cleaning Tube Solution | 4450 | 20% | Labteh doo | 68-12/22 | 04.08.2022. | 04.08.2023.
Reagensi, izuzev za transfuziju | 404-1-110/22-9 | 80 | Kontrolni materijal, proizvođač BioRad | 1 | EQAS URINALYSIS PROG 12X12 ML | RGN212639 | PAK | 12x12ml | Bio-Rad Laboratories | EQAS urinalysis Program | 109000 | 20% | MAKLER DOO | 68-14/22 | 04.08.2022. | 04.08.2023.
Reagensi, izuzev za transfuziju | 404-1-110/22-9 | 80 | Kontrolni materijal, proizvođač BioRad | 2 | EQAS HIV/Hepatitis Program | RGN212640 | PAK | 12x2ml | Bio-Rad Laboratories | EQAS HIV/Hepatitis Program | 105000 | 20% | MAKLER DOO | 68-14/22 | 04.08.2022. | 04.08.2023.
Reagensi, izuzev za transfuziju | 404-1-110/22-9 | 80 | Kontrolni materijal, proizvođač BioRad | 3 | EQAS Syphilis Program | RGN212641 | PAK | 12x1,5ml | Bio-Rad Laboratories | EQAS Syphilis Program | 66000 | 20% | MAKLER DOO | 68-14/22 | 04.08.2022. | 04.08.2023.
Reagensi, izuzev za transfuziju | 404-1-110/22-9 | 80 | Kontrolni materijal, proizvođač BioRad | 4 | EQAS Blood Typing Program A | RGN212642 | PAK | 3x4ml+1x2ml | Bio-Rad Laboratories | EQAS Blood Typing Program shipment A | 54500 | 20% | MAKLER DOO | 68-14/22 | 04.08.2022. | 04.08.2023.
Reagensi, izuzev za transfuziju | 404-1-110/22-9 | 80 | Kontrolni materijal, proizvođač BioRad | 5 | EQAS Blood Typing Program B | RGN212643 | PAK | 3x4ml+1x2ml | Bio-Rad Laboratories | EQAS Blood Typing Program shipment B | 54500 | 20% | MAKLER DOO | 68-14/22 | 04.08.2022. | 04.08.2023.
Reagensi, izuzev za transfuziju | 404-1-110/22-9 | 80 | Kontrolni materijal, proizvođač BioRad | 6 | EQAS Blood Typing Program C | RGN212644 | PAK | 3x4ml+1x2ml | Bio-Rad Laboratories | EQAS Blood Typing Program shipment C | 54500 | 20% | MAKLER DOO | 68-14/22 | 04.08.2022. | 04.08.2023.
Reagensi, izuzev za transfuziju | 404-1-110/22-9 | 80 | Kontrolni materijal, proizvođač BioRad | 7 | LIQUICHEK CARDIAC TROPONINS CONTROL 6X3ML | RGN212645 | PAK | 6x3ml | Bio-Rad Laboratories | Liquichek Cardiac Troponins Control | 79150 | 20% | MAKLER DOO | 68-14/22 | 04.08.2022. | 04.08.2023.
Reagensi, izuzev za transfuziju | 404-1-110/22-9 | 80 | Kontrolni materijal, proizvođač BioRad | 8 | LIQ CARDIAC MARK PLUS LT I | RGN212646 | PAK | 6x3ml | Bio-Rad Laboratories | Liquichek Cardiac Markers Plus Control LT Level 1 | 23000 | 20% | MAKLER DOO | 68-14/22 | 04.08.2022. | 04.08.2023.
Reagensi, izuzev za transfuziju | 404-1-110/22-9 | 80 | Kontrolni materijal, proizvođač BioRad | 9 | LIQUICHEK CARDIAC MARKERS PLUS CONTROL LVL2 6X3ML | RGN212647 | PAK | 6x3ml | Bio-Rad Laboratories | Liquichek Cardiac Markers Plus Control LT Level 2 | 23000 | 20% | MAKLER DOO | 68-14/22 | 04.08.2022. | 04.08.2023.
Reagensi, izuzev za transfuziju | 404-1-110/22-9 | 80 | Kontrolni materijal, proizvođač BioRad | 10 | LIQUICHEK CARDIAC MARKERS LT PLUS CONTROL 1X3ML MP | RGN212648 | PAK | 1x3ml | Bio-Rad Laboratories | Liquichek Cardiac Markers Plus Control LT Level 2 MiniPak | 14000 | 20% | MAKLER DOO | 68-14/22 | 04.08.2022. | 04.08.2023.
Reagensi, izuzev za transfuziju | 404-1-110/22-9 | 80 | Kontrolni materijal, proizvođač BioRad | 11 | LIQUICHEK CARDIAC MARKERS PLUS LT LVL3 6X3ML | RGN212649 | PAK | 6x3ml | Bio-Rad Laboratories | Liquichek Cardiac Markers Plus Control LT Level 3 | 23000 | 20% | MAKLER DOO | 68-14/22 | 04.08.2022. | 04.08.2023.
Reagensi, izuzev za transfuziju | 404-1-110/22-9 | 80 | Kontrolni materijal, proizvođač BioRad | 12 | Liquichek Diabetes Control Level 1 | RGN212650 | PAK | 6x1ml | Bio-Rad Laboratories | Liquichek Diabetes Control Level 1 | 52000 | 20% | MAKLER DOO | 68-14/22 | 04.08.2022. | 04.08.2023.
Reagensi, izuzev za transfuziju | 404-1-110/22-9 | 80 | Kontrolni materijal, proizvođač BioRad | 13 | Liquichek Diabetes Control Level 2 | RGN212651 | PAK | 6x1ml | Bio-Rad Laboratories | Liquichek Diabetes Control Level 2 | 52000 | 20% | MAKLER DOO | 68-14/22 | 04.08.2022. | 04.08.2023.
Reagensi, izuzev za transfuziju | 404-1-110/22-9 | 80 | Kontrolni materijal, proizvođač BioRad | 14 | LIQUICHEK DIABETES CONTROL TRILEVEL MINIpakovanje 3X1ML | RGN212652 | PAK | 3x1ml | Bio-Rad Laboratories | Liquichek Diabetes Control MiniPak | 26000 | 20% | MAKLER DOO | 68-14/22 | 04.08.2022. | 04.08.2023.
Reagensi, izuzev za transfuziju | 404-1-110/22-9 | 80 | Kontrolni materijal, proizvođač BioRad | 15 | LIQUICHEK CARDIAC MARKERS PLUS CONTROL TRILEVEL 6X3ML | RGN212653 | PAK | 6x3ml | Bio-Rad Laboratories | Liquichek Cardiac Markers Plus Control Trilevel | 24000 | 20% | MAKLER DOO | 68-14/22 | 04.08.2022. | 04.08.2023.
Reagensi, izuzev za transfuziju | 404-1-110/22-9 | 80 | Kontrolni materijal, proizvođač BioRad | 16 | LIQUICHEK CARDIAC MARKER PLUS CONTROL TRILEVEL MINIpakovanje 3X3ML | RGN212654 | PAK | 3x3ml | Bio-Rad Laboratories | Liquichek Cardiac Markers Plus Control MiniPak | 19000 | 20% | MAKLER DOO | 68-14/22 | 04.08.2022. | 04.08.2023.
Reagensi, izuzev za transfuziju | 404-1-110/22-9 | 80 | Kontrolni materijal, proizvođač BioRad | 17 | LIQUICHEK ELEVATED CRP CONTROL TRILEVEL MINIpakovanje 3X1ML | RGN212655 | PAK | 3x1ml | Bio-Rad Laboratories | Liquichek Elevated CRP Control MiniPak | 16200 | 20% | MAKLER DOO | 68-14/22 | 04.08.2022. | 04.08.2023.
Reagensi, izuzev za transfuziju | 404-1-110/22-9 | 80 | Kontrolni materijal, proizvođač BioRad | 18 | LIQUICHECK D-DIMER CONTROL LVL 1 | RGN212656 | PAK | 6x1ml | Bio-Rad Laboratories | Liquichek D-Dimer Control Level 1 | 22400 | 20% | MAKLER DOO | 68-14/22 | 04.08.2022. | 04.08.2023.
Reagensi, izuzev za transfuziju | 404-1-110/22-9 | 80 | Kontrolni materijal, proizvođač BioRad | 19 | LIQUICHECK D-DIMER CONTROL LVL 2 | RGN212657 | PAK | 6x1ml | Bio-Rad Laboratories | Liquichek D-Dimer Control Level 2 | 20600 | 20% | MAKLER DOO | 68-14/22 | 04.08.2022. | 04.08.2023.
Reagensi, izuzev za transfuziju | 404-1-110/22-9 | 80 | Kontrolni materijal, proizvođač BioRad | 20 | LIQUICHECK D-DIMER CONTROL FOUR LVL MINIpakovanje | RGN212658 | PAK | 4x1ml | Bio-Rad Laboratories | Liquichek D-Dimer Control MiniPak | 13200 | 20% | MAKLER DOO | 68-14/22 | 04.08.2022. | 04.08.2023.
Reagensi, izuzev za transfuziju | 404-1-110/22-9 | 80 | Kontrolni materijal, proizvođač BioRad | 21 | Liquichek Cardiac Markers Plus Control Level 1A | RGN212659 | PAK | 6x3ml | Bio-Rad Laboratories | Liquichek Cardiac Markers Plus Control LT Level 1A | 23900 | 20% | MAKLER DOO | 68-14/22 | 04.08.2022. | 04.08.2023.
Reagensi, izuzev za transfuziju | 404-1-110/22-9 | 80 | Kontrolni materijal, proizvođač BioRad | 22 | Liquichek Cardiac Markers PlusControl L1A Minipakovanje | RGN212660 | PAK | 1x3ml | Bio-Rad Laboratories | Liquichek Cardiac Markers Plus Control LT Level 1 MiniPak | 14200 | 20% | MAKLER DOO | 68-14/22 | 04.08.2022. | 04.08.2023.
Reagensi, izuzev za transfuziju | 404-1-110/22-9 | 80 | Kontrolni materijal, proizvođač BioRad | 23 | Liquichek Cardiac Markers Plus Control Level 1C | RGN212661 | PAK | 6x3ml | Bio-Rad Laboratories | Liquichek Cardiac Markers Plus Control LT Level 1C | 23900 | 20% | MAKLER DOO | 68-14/22 | 04.08.2022. | 04.08.2023.
Reagensi, izuzev za transfuziju | 404-1-110/22-9 | 80 | Kontrolni materijal, proizvođač BioRad | 24 | Whole Blood Immu.Five Level Minipakovanje | RGN212662 | PAK | 3x2ml | Bio-Rad Laboratories | Lyphochek Whole Blood Immunosuppresant Control MiniPak | 30000 | 20% | MAKLER DOO | 68-14/22 | 04.08.2022. | 04.08.2023.
Reagensi, izuzev za transfuziju | 404-1-110/22-9 | 80 | Kontrolni materijal, proizvođač BioRad | 25 | LIQUID ASSAYED MULTIQAL TRILEVEL MINIPACK 3X5ML | RGN212663 | PAK | 3x5ml | Bio-Rad Laboratories | Liquid Assayed Multiqual Premium MiniPak | 15000 | 20% | MAKLER DOO | 68-14/22 | 04.08.2022. | 04.08.2023.
Reagensi, izuzev za transfuziju | 404-1-110/22-9 | 80 | Kontrolni materijal, proizvođač BioRad | 26 | Liquichek Homocysteine Control Trilevel Minipakovanje | RGN212664 | PAK | 3x1ml | Bio-Rad Laboratories | Liquichek Homocysteine Control MiniPak | 19500 | 20% | MAKLER DOO | 68-14/22 | 04.08.2022. | 04.08.2023.
Reagensi, izuzev za transfuziju | 404-1-110/22-9 | 80 | Kontrolni materijal, proizvođač BioRad | 27 | Lyphochek Assayed Chemistry Control Bilevel Minipakovanje 2X5ML | RGN212665 | PAK | 2x5ml | Bio-Rad Laboratories | Lyphochek Assayed Chemistry Control MiniPak | 6600 | 20% | MAKLER DOO | 68-14/22 | 04.08.2022. | 04.08.2023.
Reagensi, izuzev za transfuziju | 404-1-110/22-9 | 80 | Kontrolni materijal, proizvođač BioRad | 28 | LIQUICHEK PEDIATRIC CONTROL LVL2 6X4ML | RGN212666 | PAK | 6x4ml | Bio-Rad Laboratories | Liquichek Pediatric Control Level 2 | 28000 | 20% | MAKLER DOO | 68-14/22 | 04.08.2022. | 04.08.2023.
Reagensi, izuzev za transfuziju | 404-1-110/22-9 | 80 | Kontrolni materijal, proizvođač BioRad | 29 | Liquichek SPECIALTY IA LIQ LTA 6X5ML | RGN212667 | PAK | 6x5ml | Bio-Rad Laboratories | Liquichek Specialty Immunoassay Control Level LTA | 52500 | 20% | MAKLER DOO | 68-14/22 | 04.08.2022. | 04.08.2023.
Reagensi, izuzev za transfuziju | 404-1-110/22-9 | 80 | Kontrolni materijal, proizvođač BioRad | 30 | SPECIALITY IA 4 LEV LIQUIDMP | RGN212668 | PAK | 6x5ml | Bio-Rad Laboratories | Liquichek Specialty Immunoassay Control MiniPak | 36000 | 20% | MAKLER DOO | 68-14/22 | 04.08.2022. | 04.08.2023.
Reagensi, izuzev za transfuziju | 404-1-110/22-9 | 80 | Kontrolni materijal, proizvođač BioRad | 31 | Liquichek Immunoassay Plus Control Trilevel MiniPak | RGN212669 | PAK | 3x5ml | Bio-Rad Laboratories | Liquichek Immunoassay Plus Control MiniPak | 17000 | 20% | MAKLER DOO | 68-14/22 | 04.08.2022. | 04.08.2023.
Reagensi, izuzev za transfuziju | 404-1-110/22-9 | 80 | Kontrolni materijal, proizvođač BioRad | 32 | LIQUICHEK IMMUNOASSAY PLUS CONTROL LVL1 12X5ml | RGN212670 | PAK | 12x5ml | Bio-Rad Laboratories | Liquichek Immunoassay Plus Control Level 1 | 35500 | 20% | MAKLER DOO | 68-14/22 | 04.08.2022. | 04.08.2023.
Reagensi, izuzev za transfuziju | 404-1-110/22-9 | 80 | Kontrolni materijal, proizvođač BioRad | 33 | LIQUICHEK IMMUNOASSAY PLUS CONTROL LVL2 12X5ML | RGN212671 | PAK | 12x5ml | Bio-Rad Laboratories | Liquichek Immunoassay Plus Control Level 2 | 35500 | 20% | MAKLER DOO | 68-14/22 | 04.08.2022. | 04.08.2023.
Reagensi, izuzev za transfuziju | 404-1-110/22-9 | 80 | Kontrolni materijal, proizvođač BioRad | 34 | LIQUICHEK IMMUNOASSAY PLUS CONTROL LVL3 12X5ml | RGN212672 | PAK | 12x5ml | Bio-Rad Laboratories | Liquichek Immunoassay Plus Control Level 3 | 35500 | 20% | MAKLER DOO | 68-14/22 | 04.08.2022. | 04.08.2023.
Reagensi, izuzev za transfuziju | 404-1-110/22-9 | 80 | Kontrolni materijal, proizvođač BioRad | 35 | Liquichek Speciality Immunoassay Control LVL 1 6X5ML | RGN212673 | PAK | 6x5ml | Bio-Rad Laboratories | Liquichek Specialty Immunoassay Control Level 1 | 42000 | 20% | MAKLER DOO | 68-14/22 | 04.08.2022. | 04.08.2023.
Reagensi, izuzev za transfuziju | 404-1-110/22-9 | 80 | Kontrolni materijal, proizvođač BioRad | 36 | Liquichek Speciality Immunoassay Control LVL 2 6X5ML | RGN212674 | PAK | 6x5ml | Bio-Rad Laboratories | Liquichek Specialty Immunoassay Control Level 2 | 42000 | 20% | MAKLER DOO | 68-14/22 | 04.08.2022. | 04.08.2023.
Reagensi, izuzev za transfuziju | 404-1-110/22-9 | 80 | Kontrolni materijal, proizvođač BioRad | 37 | Liquichek Speciality Immunoassay Control Level 3 | RGN212675 | PAK | 6x5ml | Bio-Rad Laboratories | Liquichek Specialty Immunoassay Control Level 3 | 45000 | 20% | MAKLER DOO | 68-14/22 | 04.08.2022. | 04.08.2023.
Reagensi, izuzev za transfuziju | 404-1-110/22-9 | 80 | Kontrolni materijal, proizvođač BioRad | 38 | Lyphochek Tumor Marker Control Level 1 | RGN212676 | PAK | 6x2ml | Bio-Rad Laboratories | Lyphochek Tumor Marker Plus Control Level 1 | 35600 | 20% | MAKLER DOO | 68-14/22 | 04.08.2022. | 04.08.2023.
Reagensi, izuzev za transfuziju | 404-1-110/22-9 | 80 | Kontrolni materijal, proizvođač BioRad | 39 | Lyphochek Tumor Marker Control Level 2 | RGN212677 | PAK | 6x2ml | Bio-Rad Laboratories | Lyphochek Tumor Marker Plus Control Level 2 | 35600 | 20% | MAKLER DOO | 68-14/22 | 04.08.2022. | 04.08.2023.
Reagensi, izuzev za transfuziju | 404-1-110/22-9 | 80 | Kontrolni materijal, proizvođač BioRad | 40 | Lyphocheck Tumor Marker Plus Trilevel Minipakovanje | RGN212678 | PAK | 3x2ml | Bio-Rad Laboratories | Lyphochek Tumor Marker Plus Control MiniPak | 25000 | 20% | MAKLER DOO | 68-14/22 | 04.08.2022. | 04.08.2023.
Reagensi, izuzev za transfuziju | 404-1-110/22-9 | 80 | Kontrolni materijal, proizvođač BioRad | 41 | Lyphochek Tumor Marker Control Level 3 | RGN212679 | PAK | 6x2ml | Bio-Rad Laboratories | Lyphochek Tumor Marker Plus Control Level 3 | 35600 | 20% | MAKLER DOO | 68-14/22 | 04.08.2022. | 04.08.2023.
Reagensi, izuzev za transfuziju | 404-1-110/22-9 | 80 | Kontrolni materijal, proizvođač BioRad | 42 | LYPHOCHEK IMMUNOASSAY PLUS TRILEVEL 12X5ML | RGN212680 | PAK | 12x5ml | Bio-Rad Laboratories | Lyphochek Immunoassay Plus Control Trilevel | 30000 | 20% | MAKLER DOO | 68-14/22 | 04.08.2022. | 04.08.2023.
Reagensi, izuzev za transfuziju | 404-1-110/22-9 | 80 | Kontrolni materijal, proizvođač BioRad | 43 | LYPHOCHEK IMMUNOASSAY PLUS CONTROL TRILEVEL | RGN212681 | PAK | 3x5ml | Bio-Rad Laboratories | Lyphochek Immunoassay Plus Control MiniPak | 14000 | 20% | MAKLER DOO | 68-14/22 | 04.08.2022. | 04.08.2023.
Reagensi, izuzev za transfuziju | 404-1-110/22-9 | 80 | Kontrolni materijal, proizvođač BioRad | 44 | LYPHOCHEK IMMUNOASSAY PLUS CONTROL LEVEL1 12X5ML | RGN212682 | PAK | 12x5ml | Bio-Rad Laboratories | Lyphochek Immunoassay Plus Control Level 1 | 30000 | 20% | MAKLER DOO | 68-14/22 | 04.08.2022. | 04.08.2023.
Reagensi, izuzev za transfuziju | 404-1-110/22-9 | 80 | Kontrolni materijal, proizvođač BioRad | 45 | LYPHOCHEK IMMUNOASSAY PLUS CONTROL LEVEL 2 12X5ML | RGN212683 | PAK | 12x5ml | Bio-Rad Laboratories | Lyphochek Immunoassay Plus Control Level 2 | 30000 | 20% | MAKLER DOO | 68-14/22 | 04.08.2022. | 04.08.2023.
Reagensi, izuzev za transfuziju | 404-1-110/22-9 | 80 | Kontrolni materijal, proizvođač BioRad | 46 | LYPHOCHEK IMMUNOASSAY PLUS CONTROL LEVEL3 12X5ML | RGN212684 | PAK | 12x5ml | Bio-Rad Laboratories | Lyphochek Immunoassay Plus Control Level 3 | 30000 | 20% | MAKLER DOO | 68-14/22 | 04.08.2022. | 04.08.2023.
Reagensi, izuzev za transfuziju | 404-1-110/22-9 | 80 | Kontrolni materijal, proizvođač BioRad | 47 | MICRO ALBUMIN LIQUID 2X10ml | RGN212685 | PAK | 2x10ml | Bio-Rad Laboratories | Liquichek Microalbumin Control MiniPak | 11200 | 20% | MAKLER DOO | 68-14/22 | 04.08.2022. | 04.08.2023.
Reagensi, izuzev za transfuziju | 404-1-110/22-9 | 80 | Kontrolni materijal, proizvođač BioRad | 48 | URINE QUANTIT.BILEVEL 10ML ECH. | RGN212686 | PAK | 2x10ml | Bio-Rad Laboratories | Lyphochek Quantitative Urine Control MiniPak | 9900 | 20% | MAKLER DOO | 68-14/22 | 04.08.2022. | 04.08.2023.
Reagensi, izuzev za transfuziju | 404-1-110/22-9 | 80 | Kontrolni materijal, proizvođač BioRad | 49 | Lyphochek Quantitative urine control LEVEL1 | RGN212687 | PAK | 12x10ml | Bio-Rad Laboratories | Lyphochek Quantitative Urine Control Level 1 | 16000 | 20% | MAKLER DOO | 68-14/22 | 04.08.2022. | 04.08.2023.
Reagensi, izuzev za transfuziju | 404-1-110/22-9 | 80 | Kontrolni materijal, proizvođač BioRad | 50 | Lyphochek Quantitative Urine control LEVEL2 12x10ml | RGN212688 | PAK | 12x10ml | Bio-Rad Laboratories | Lyphochek Quantitative Urine Control Level 2 | 16000 | 20% | MAKLER DOO | 68-14/22 | 04.08.2022. | 04.08.2023.
Reagensi, izuzev za transfuziju | 404-1-110/22-9 | 80 | Kontrolni materijal, proizvođač BioRad | 51 | LIQUICHEK URINE CHEMISTRY CONTROL 2X10ML BILEVEL MINIpakovanje | RGN212689 | PAK | 2x10ml | Bio-Rad Laboratories | Liquichek Urine Chemistry Control MiniPak | 5000 | 20% | MAKLER DOO | 68-14/22 | 04.08.2022. | 04.08.2023.
Reagensi, izuzev za transfuziju | 404-1-110/22-9 | 80 | Kontrolni materijal, proizvođač BioRad | 52 | LIQUICHEK URINE CHEMISTRY CONTROL LVL 1 12X10ML | RGN212690 | PAK | 12x10ml | Bio-Rad Laboratories | Liquichek Urine Chemistry Control Level 1 | 18000 | 20% | MAKLER DOO | 68-14/22 | 04.08.2022. | 04.08.2023.
Reagensi, izuzev za transfuziju | 404-1-110/22-9 | 80 | Kontrolni materijal, proizvođač BioRad | 53 | LIQUICHEK URINE CHEMISTRY CONTROL LVL 2 12X10ML | RGN212691 | PAK | 12x10ml | Bio-Rad Laboratories | Liquichek Urine Chemistry Control Level 2 | 18000 | 20% | MAKLER DOO | 68-14/22 | 04.08.2022. | 04.08.2023.
Reagensi, izuzev za transfuziju | 404-1-110/22-9 | 80 | Kontrolni materijal, proizvođač BioRad | 54 | LipochekChek Urine Metals Control 10x25ml lvl1 | RGN212692 | PAK | 10x25ml | Bio-Rad Laboratories | Lyphochek Urine Metals Control Level 1 | 90000 | 20% | MAKLER DOO | 68-14/22 | 04.08.2022. | 04.08.2023.
Reagensi, izuzev za transfuziju | 404-1-110/22-9 | 80 | Kontrolni materijal, proizvođač BioRad | 55 | MATERNAL SERUM II CONTROL 1 LIQ 6X2.5ML | RGN212693 | PAK | 6x2,5ml | Bio-Rad Laboratories | Liquichek Maternal Serum II Control Level 1 | 18000 | 20% | MAKLER DOO | 68-14/22 | 04.08.2022. | 04.08.2023.
Reagensi, izuzev za transfuziju | 404-1-110/22-9 | 80 | Kontrolni materijal, proizvođač BioRad | 56 | MATERNAL SERUM II CONTROL 2 LIQ 6X2.5ML | RGN212694 | PAK | 6x2,5ml | Bio-Rad Laboratories | Liquichek Maternal Serum II Control Level 2 | 18000 | 20% | MAKLER DOO | 68-14/22 | 04.08.2022. | 04.08.2023.
Reagensi, izuzev za transfuziju | 404-1-110/22-9 | 80 | Kontrolni materijal, proizvođač BioRad | 57 | 403x MATERNAL SERUM II | RGN212695 | PAK | 3x2,5ml | Bio-Rad Laboratories | Liquichek Maternal Serum II Control MiniPak | 10000 | 20% | MAKLER DOO | 68-14/22 | 04.08.2022. | 04.08.2023.
Reagensi, izuzev za transfuziju | 404-1-110/22-9 | 80 | Kontrolni materijal, proizvođač BioRad | 58 | IMMUNOLOGY PLUS BILEVEL 12X1ML | RGN212696 | PAK | 12x1ml | Bio-Rad Laboratories | Lypocheck Immunology Plus Control Bilevel | 50000 | 20% | MAKLER DOO | 68-14/22 | 04.08.2022. | 04.08.2023.
Reagensi, izuzev za transfuziju | 404-1-110/22-9 | 80 | Kontrolni materijal, proizvođač BioRad | 59 | Urinalysis Control Bilevel 12x12 mL | RGN212697 | PAK | 12x12ml | Bio-Rad Laboratories | Liquichek Urinalysis Control Bilevel | 30000 | 20% | MAKLER DOO | 68-14/22 | 04.08.2022. | 04.08.2023.
Reagensi, izuzev za transfuziju | 404-1-110/22-9 | 80 | Kontrolni materijal, proizvođač BioRad | 60 | Urinalysis Control Bilevel Minipakovanje 2x12 mL | RGN212698 | PAK | 2x12ml | Bio-Rad Laboratories | Liquichek Urinalysis Control MiniPak | 5500 | 20% | MAKLER DOO | 68-14/22 | 04.08.2022. | 04.08.2023.
Reagensi, izuzev za transfuziju | 404-1-110/22-9 | 80 | Kontrolni materijal, proizvođač BioRad | 61 | LIQUICHEK Urinalysis Control LVL 1 12x12 mL | RGN212699 | PAK | 12x12ml | Bio-Rad Laboratories | Liquichek Urinalysis Control Level 1 | 24000 | 20% | MAKLER DOO | 68-14/22 | 04.08.2022. | 04.08.2023.
Reagensi, izuzev za transfuziju | 404-1-110/22-9 | 80 | Kontrolni materijal, proizvođač BioRad | 62 | LIQUICHEK Urinalysis Control LVL 2 12x12 mL | RGN212700 | PAK | 12x12ml | Bio-Rad Laboratories | Liquichek Urinalysis Control Level 2 | 24000 | 20% | MAKLER DOO | 68-14/22 | 04.08.2022. | 04.08.2023.
Reagensi, izuzev za transfuziju | 404-1-110/22-9 | 80 | Kontrolni materijal, proizvođač BioRad | 63 | LiquidChek Urine Toxicology Control lvl4 10x20ml | RGN212701 | PAK | 10x20ml | Bio-Rad Laboratories | Liquichek Urine Toxicology Control, Level C4 | 90000 | 20% | MAKLER DOO | 68-14/22 | 04.08.2022. | 04.08.2023.
Reagensi, izuzev za transfuziju | 404-1-110/22-9 | 80 | Kontrolni materijal, proizvođač BioRad | 64 | TDM LYPOCHECK II 12X5ML | RGN212702 | PAK | 12x5ml | Bio-Rad Laboratories | Lyphochek Therapeutic Drug Monitoring Control (TDM) Level 2 | 55000 | 20% | MAKLER DOO | 68-14/22 | 04.08.2022. | 04.08.2023.
Reagensi, izuzev za transfuziju | 404-1-110/22-9 | 80 | Kontrolni materijal, proizvođač BioRad | 65 | TDM LYPOCHEK III 12X5ML | RGN212703 | PAK | 12x5ml | Bio-Rad Laboratories | Lyphochek Therapeutic Drug Monitoring Control (TDM) Level 3 | 55000 | 20% | MAKLER DOO | 68-14/22 | 04.08.2022. | 04.08.2023.
Reagensi, izuzev za transfuziju | 404-1-110/22-9 | 80 | Kontrolni materijal, proizvođač BioRad | 66 | FERTILITY TRI LEVEL 12X5ML | RGN212704 | PAK | 12x5ml | Bio-Rad Laboratories | Lypocheck Fertility Control Trilevel | 50800 | 20% | MAKLER DOO | 68-14/22 | 04.08.2022. | 04.08.2023.
Reagensi, izuzev za transfuziju | 404-1-110/22-9 | 80 | Kontrolni materijal, proizvođač BioRad | 67 | FERTILITY TRI LEVEL 3X5ML | RGN212705 | PAK | 3x5ml | Bio-Rad Laboratories | Lypocheck Fertility Control MiniPak | 20000 | 20% | MAKLER DOO | 68-14/22 | 04.08.2022. | 04.08.2023.
Reagensi, izuzev za transfuziju | 404-1-110/22-9 | 80 | Kontrolni materijal, proizvođač BioRad | 68 | LYPHOCHEK WHOLE BLOOD METALS CONTROL 1 6x2ml | RGN212706 | PAK | 6x2ml | Bio-Rad Laboratories | Lyphochek Whole Blood Metals Control Level 1 | 55000 | 20% | MAKLER DOO | 68-14/22 | 04.08.2022. | 04.08.2023.
Reagensi, izuzev za transfuziju | 404-1-110/22-9 | 80 | Kontrolni materijal, proizvođač BioRad | 69 | WHOLE BLOOD METALS II 6 X 2ML | RGN212707 | PAK | 6x2ml | Bio-Rad Laboratories | Lyphochek Whole Blood Metals Control Level 2 | 55000 | 20% | MAKLER DOO | 68-14/22 | 04.08.2022. | 04.08.2023.
Reagensi, izuzev za transfuziju | 404-1-110/22-9 | 80 | Kontrolni materijal, proizvođač BioRad | 70 | LIQUID ETHANOL/AMMONIA I 6X3ML | RGN212708 | PAK | 6x3ml | Bio-Rad Laboratories | Liquichek Ethanol/ Ammonia Control Level 1 | 18000 | 20% | MAKLER DOO | 68-14/22 | 04.08.2022. | 04.08.2023.
Reagensi, izuzev za transfuziju | 404-1-110/22-9 | 80 | Kontrolni materijal, proizvođač BioRad | 71 | ETHANOL/AMMONIA LIQUID II 6X3ML | RGN212709 | PAK | 6x3ml | Bio-Rad Laboratories | Liquichek Ethanol/ Ammonia Control Level 2 | 18000 | 20% | MAKLER DOO | 68-14/22 | 04.08.2022. | 04.08.2023.
Reagensi, izuzev za transfuziju | 404-1-110/22-9 | 80 | Kontrolni materijal, proizvođač BioRad | 72 | 545X LIQUIC.ETHANOL/AMMONIA ECHANT | RGN212710 | PAK | 6x3ml | Bio-Rad Laboratories | Liquichek Ethanol/ Ammonia Control MiniPak | 15000 | 20% | MAKLER DOO | 68-14/22 | 04.08.2022. | 04.08.2023.
Reagensi, izuzev za transfuziju | 404-1-110/22-9 | 80 | Kontrolni materijal, proizvođač BioRad | 73 | LIQUID ETHANOL/AMMONIA III 6 X 3 ML | RGN212711 | PAK | 6x3ml | Bio-Rad Laboratories | Liquichek Ethanol/ Ammonia Control Level 3 | 18000 | 20% | MAKLER DOO | 68-14/22 | 04.08.2022. | 04.08.2023.
Reagensi, izuzev za transfuziju | 404-1-110/22-9 | 80 | Kontrolni materijal, proizvođač BioRad | 74 | LIQUICHEK TUMOR MARKER CONTROL LVL 1 6x2 ml | RGN212712 | PAK | 6x2ml | Bio-Rad Laboratories | Liquichek Tumor Marker Control Level 1 | 42900 | 20% | MAKLER DOO | 68-14/22 | 04.08.2022. | 04.08.2023.
Reagensi, izuzev za transfuziju | 404-1-110/22-9 | 80 | Kontrolni materijal, proizvođač BioRad | 75 | LIQUICHEK TUMOR MARKER CONTROL LVL 2 6x2 ml | RGN212713 | PAK | 6x2ml | Bio-Rad Laboratories | Liquichek Tumor Marker Control Level 2 | 42900 | 20% | MAKLER DOO | 68-14/22 | 04.08.2022. | 04.08.2023.
Reagensi, izuzev za transfuziju | 404-1-110/22-9 | 80 | Kontrolni materijal, proizvođač BioRad | 76 | LIQUICHEK TUMOR MARKER CTRL TRILEVEL MINIpakovanje 3x2ml | RGN212714 | PAK | 3x2ml | Bio-Rad Laboratories | Liquichek Tumor Marker Control MiniPak | 30000 | 20% | MAKLER DOO | 68-14/22 | 04.08.2022. | 04.08.2023.
Reagensi, izuzev za transfuziju | 404-1-110/22-9 | 80 | Kontrolni materijal, proizvođač BioRad | 77 | LIQUICHEK TUMOR MARKER CONTROL LVL 3 6x2ml | RGN212715 | PAK | 6x2ml | Bio-Rad Laboratories | Liquichek Tumor Marker Control Level 3 | 40000 | 20% | MAKLER DOO | 68-14/22 | 04.08.2022. | 04.08.2023.
Reagensi, izuzev za transfuziju | 404-1-110/22-9 | 80 | Kontrolni materijal, proizvođač BioRad | 78 | IMMUNOLOGY LIQUID I 6X1ml | RGN212716 | PAK | 6x1ml | Bio-Rad Laboratories | Liquichek Immunology Control Level 1 | 20000 | 20% | MAKLER DOO | 68-14/22 | 04.08.2022. | 04.08.2023.
Reagensi, izuzev za transfuziju | 404-1-110/22-9 | 80 | Kontrolni materijal, proizvođač BioRad | 79 | IMMUNOLOGY LIQUID II 6X1ML | RGN212717 | PAK | 6x1ml | Bio-Rad Laboratories | Liquichek Immunology Control Level 2 | 20000 | 20% | MAKLER DOO | 68-14/22 | 04.08.2022. | 04.08.2023.
Reagensi, izuzev za transfuziju | 404-1-110/22-9 | 80 | Kontrolni materijal, proizvođač BioRad | 80 | IMMUNOLOGY LIQUID III 6X1ML | RGN212718 | PAK | 6x1ml | Bio-Rad Laboratories | Liquichek Immunology Control Level 3 | 20000 | 20% | MAKLER DOO | 68-14/22 | 04.08.2022. | 04.08.2023.
Reagensi, izuzev za transfuziju | 404-1-110/22-9 | 80 | Kontrolni materijal, proizvođač BioRad | 81 | LIQUICHEK IMMUNOLOGY CONTROL LVL1 6X3ML | RGN212719 | PAK | 6x3ml | Bio-Rad Laboratories | Liquichek Immunology Control Level 1 | 44000 | 20% | MAKLER DOO | 68-14/22 | 04.08.2022. | 04.08.2023.
Reagensi, izuzev za transfuziju | 404-1-110/22-9 | 80 | Kontrolni materijal, proizvođač BioRad | 82 | LIQUICHEK IMMUNOLOGY CONTROL LVL 2 6X3ML | RGN212720 | PAK | 6x3ml | Bio-Rad Laboratories | Liquichek Immunology Control Level 2 | 44000 | 20% | MAKLER DOO | 68-14/22 | 04.08.2022. | 04.08.2023.
Reagensi, izuzev za transfuziju | 404-1-110/22-9 | 80 | Kontrolni materijal, proizvođač BioRad | 83 | LIQUICHEK IMMUNOLOGY CONTROL LVL3 6X3ML | RGN212721 | PAK | 6x3ml | Bio-Rad Laboratories | Liquichek Immunology Control Level 3 | 44000 | 20% | MAKLER DOO | 68-14/22 | 04.08.2022. | 04.08.2023.
Reagensi, izuzev za transfuziju | 404-1-110/22-9 | 80 | Kontrolni materijal, proizvođač BioRad | 84 | HEMOSTASIS 1 LYPHOCHECK CONTROL 12X1ML | RGN212722 | PAK | 12x1ml | Bio-Rad Laboratories | Lyphochek Hemostasis Control Level 1 | 45200 | 20% | MAKLER DOO | 68-14/22 | 04.08.2022. | 04.08.2023.
Reagensi, izuzev za transfuziju | 404-1-110/22-9 | 80 | Kontrolni materijal, proizvođač BioRad | 85 | HEMOSTASIS 3 LYPHOCHEK CONTROL 12X1ML | RGN212723 | PAK | 12x1ml | Bio-Rad Laboratories | Lyphochek Hemostasis Control Level 3 | 55700 | 20% | MAKLER DOO | 68-14/22 | 04.08.2022. | 04.08.2023.
Reagensi, izuzev za transfuziju | 404-1-110/22-9 | 80 | Kontrolni materijal, proizvođač BioRad | 86 | LIQUICHEK MATERNAL SERUM 1ST TRI 1ML MP | RGN212724 | PAK | 3x1ml | Bio-Rad Laboratories | Liquichek Maternal Serum 1st Trimester Control MiniPak | 17200 | 20% | MAKLER DOO | 68-14/22 | 04.08.2022. | 04.08.2023.
Reagensi, izuzev za transfuziju | 404-1-110/22-9 | 80 | Kontrolni materijal, proizvođač BioRad | 87 | LIQUICHEK LIPIDS CONTROL LVL2 BILEVEL MINIpakovanje 2X3ML | RGN212725 | PAK | 2x3ml | Bio-Rad Laboratories | Liquichek Lipids Control MiniPak | 5000 | 20% | MAKLER DOO | 68-14/22 | 04.08.2022. | 04.08.2023.
Reagensi, izuzev za transfuziju | 404-1-110/22-9 | 80 | Kontrolni materijal, proizvođač BioRad | 88 | LIQUICHEK LIPIDS CONTROL LEVEL1 6X3ML | RGN212726 | PAK | 6x3ml | Bio-Rad Laboratories | Liquichek Lipids Control Level 1 | 15000 | 20% | MAKLER DOO | 68-14/22 | 04.08.2022. | 04.08.2023.
Reagensi, izuzev za transfuziju | 404-1-110/22-9 | 80 | Kontrolni materijal, proizvođač BioRad | 89 | LIQUICHEK LIPIDS CONTROL LEVEL 2 6X3ML | RGN212727 | PAK | 6x3ml | Bio-Rad Laboratories | Liquichek Lipids Control Level 2 | 20000 | 20% | MAKLER DOO | 68-14/22 | 04.08.2022. | 04.08.2023.
Reagensi, izuzev za transfuziju | 404-1-110/22-9 | 80 | Kontrolni materijal, proizvođač BioRad | 90 | LIQUID ASSAY MULTIQUAL LEVEL1 12X3ML | RGN212728 | PAK | 12x3ml | Bio-Rad Laboratories | Liquid Assayed Multiqual Level 1 | 12000 | 20% | MAKLER DOO | 68-14/22 | 04.08.2022. | 04.08.2023.
Reagensi, izuzev za transfuziju | 404-1-110/22-9 | 80 | Kontrolni materijal, proizvođač BioRad | 91 | LIQUID ASSAY MULTIQUAL LEVEL2 12X3ML | RGN212729 | PAK | 12x3ml | Bio-Rad Laboratories | Liquid Assayed Multiqual Level 2 | 12000 | 20% | MAKLER DOO | 68-14/22 | 04.08.2022. | 04.08.2023.
Reagensi, izuzev za transfuziju | 404-1-110/22-9 | 80 | Kontrolni materijal, proizvođač BioRad | 92 | LIQUID ASSAY MULTIQUAL LVL3 12X3ML | RGN212730 | PAK | 12x3ml | Bio-Rad Laboratories | Liquid Assayed Multiqual Level 3 | 12000 | 20% | MAKLER DOO | 68-14/22 | 04.08.2022. | 04.08.2023.
Reagensi, izuzev za transfuziju | 404-1-110/22-9 | 80 | Kontrolni materijal, proizvođač BioRad | 93 | TDM TRIVEL 12X5 ML | RGN212731 | PAK | 12x5ml | Bio-Rad Laboratories | Liquichek Therapeutic Drug Monitoring Control (TDM) Trilevel | 45600 | 20% | MAKLER DOO | 68-14/22 | 04.08.2022. | 04.08.2023.
Reagensi, izuzev za transfuziju | 404-1-110/22-9 | 80 | Kontrolni materijal, proizvođač BioRad | 94 | LIQ TDM MINIPACK | RGN212732 | PAK | 3x5ml | Bio-Rad Laboratories | Liquichek Therapeutic Drug Monitoring Control (TDM) MiniPak | 17000 | 20% | MAKLER DOO | 68-14/22 | 04.08.2022. | 04.08.2023.
Reagensi, izuzev za transfuziju | 404-1-110/22-9 | 80 | Kontrolni materijal, proizvođač BioRad | 95 | DIABETES CONTROL BI-LEVEL | RGN212733 | PAK | 6x0,5ml | Bio-Rad Laboratories | Lyphochek Diabetes Control Bilevel | 35000 | 20% | MAKLER DOO | 68-14/22 | 04.08.2022. | 04.08.2023.
Reagensi, izuzev za transfuziju | 404-1-110/22-9 | 80 | Kontrolni materijal, proizvođač BioRad | 96 | LYPOCHECK DIABETES CONTROL | RGN212734 | PAK | 2x0,5ml | Bio-Rad Laboratories | Lyphochek Diabetes Control MiniPak | 24100 | 20% | MAKLER DOO | 68-14/22 | 04.08.2022. | 04.08.2023.
Reagensi, izuzev za transfuziju | 404-1-110/22-9 | 80 | Kontrolni materijal, proizvođač BioRad | 97 | LYPHOCHEK COAGULATION CONTROL LEVEL1 12X1ML | RGN212735 | PAK | 12x1ml | Bio-Rad Laboratories | Lyphochek Coagulation Control Level 1 | 21000 | 20% | MAKLER DOO | 68-14/22 | 04.08.2022. | 04.08.2023.
Reagensi, izuzev za transfuziju | 404-1-110/22-9 | 80 | Kontrolni materijal, proizvođač BioRad | 98 | LYPHOCHEK COAGULATION CONTROL LEVEL 2 12X1ML | RGN212736 | PAK | 12x1ml | Bio-Rad Laboratories | Lyphochek Coagulation Control Level 2 | 21000 | 20% | MAKLER DOO | 68-14/22 | 04.08.2022. | 04.08.2023.
Reagensi, izuzev za transfuziju | 404-1-110/22-9 | 80 | Kontrolni materijal, proizvođač BioRad | 99 | LYPHOCHEK COAGULATION CONTROL TRILEVEL MINIpakovanje 3x1ml | RGN212737 | PAK | 3x1ml | Bio-Rad Laboratories | Lyphochek Coagulation Control MiniPak | 7000 | 20% | MAKLER DOO | 68-14/22 | 04.08.2022. | 04.08.2023.
Reagensi, izuzev za transfuziju | 404-1-110/22-9 | 80 | Kontrolni materijal, proizvođač BioRad | 100 | LYPHOCHEK COAGULATION CONTROL LEVEL 3 12X1ML | RGN212738 | PAK | 12x1ml | Bio-Rad Laboratories | Lyphochek Coagulation Control Level 3 | 21000 | 20% | MAKLER DOO | 68-14/22 | 04.08.2022. | 04.08.2023.
Reagensi, izuzev za transfuziju | 404-1-110/22-9 | 80 | Kontrolni materijal, proizvođač BioRad | 101 | LIQUICHEK SPINAL FLUID 6X3ML | RGN212739 | PAK | 6x3ml | Bio-Rad Laboratories | Liquichek Spinal Fluid Control Level 1 | 27400 | 20% | MAKLER DOO | 68-14/22 | 04.08.2022. | 04.08.2023.
Reagensi, izuzev za transfuziju | 404-1-110/22-9 | 80 | Kontrolni materijal, proizvođač BioRad | 102 | SPINAL FLUID LIQUICHEK II 6X3M | RGN212740 | PAK | 6x3ml | Bio-Rad Laboratories | Liquichek Spinal Fluid Control Level 2 | 27000 | 20% | MAKLER DOO | 68-14/22 | 04.08.2022. | 04.08.2023.
Reagensi, izuzev za transfuziju | 404-1-110/22-9 | 80 | Kontrolni materijal, proizvođač BioRad | 103 | HEMATOLOGY C TRI 12X5ML | RGN212741 | PAK | 12x5ml | Bio-Rad Laboratories | Liquichek Hematology Control (C) Trilevel | 65500 | 20% | MAKLER DOO | 68-14/22 | 04.08.2022. | 04.08.2023.
Reagensi, izuzev za transfuziju | 404-1-110/22-9 | 80 | Kontrolni materijal, proizvođač BioRad | 104 | EQAS IMMU. PROG 3 12X1ML | RGN212742 | PAK | 12x1ml | Bio-Rad Laboratories | EQAS Serum Proteins Program | 85000 | 20% | MAKLER DOO | 68-14/22 | 04.08.2022. | 04.08.2023.
Reagensi, izuzev za transfuziju | 404-1-110/22-9 | 80 | Kontrolni materijal, proizvođač BioRad | 105 | EQAS BLOOD GAS PROGRAM | RGN212743 | PAK | 12x2,5ml | Bio-Rad Laboratories | EQAS Blood Gas Program | 46000 | 20% | MAKLER DOO | 68-14/22 | 04.08.2022. | 04.08.2023.
Reagensi, izuzev za transfuziju | 404-1-110/22-9 | 80 | Kontrolni materijal, proizvođač BioRad | 106 | EQAS Coagulation Program 8 analytes | RGN212744 | PAK | 12x1ml | Bio-Rad Laboratories | EQAS Coagulation Program | 55000 | 20% | MAKLER DOO | 68-14/22 | 04.08.2022. | 04.08.2023.
Reagensi, izuzev za transfuziju | 404-1-110/22-9 | 80 | Kontrolni materijal, proizvođač BioRad | 107 | EQAS CARDIAC MKRS PROG | RGN212745 | PAK | 12x1,5ml | Bio-Rad Laboratories | EQAS Cardiac Markers Program | 75000 | 20% | MAKLER DOO | 68-14/22 | 04.08.2022. | 04.08.2023.
Reagensi, izuzev za transfuziju | 404-1-110/22-9 | 80 | Kontrolni materijal, proizvođač BioRad | 108 | EQAS URINE CHEMPROG 12X10ml 24A | RGN212746 | PAK | 12x10ml | Bio-Rad Laboratories | EQAS Urine Chemistry Program | 99200 | 20% | MAKLER DOO | 68-14/22 | 04.08.2022. | 04.08.2023.
Reagensi, izuzev za transfuziju | 404-1-110/22-9 | 80 | Kontrolni materijal, proizvođač BioRad | 109 | EQAS CHEM MONTHLY 12X5ML | RGN212747 | PAK | 12x5ml | Bio-Rad Laboratories | EQAS Clinical Chemistry Monthly Program | 110000 | 20% | MAKLER DOO | 68-14/22 | 04.08.2022. | 04.08.2023.
Reagensi, izuzev za transfuziju | 404-1-110/22-9 | 80 | Kontrolni materijal, proizvođač BioRad | 110 | EQAS IMMUNOASSAY 36ANALISYS | RGN212748 | PAK | 12x5ml | Bio-Rad Laboratories | EQAS Immunoassay Monthly Program | 120000 | 20% | MAKLER DOO | 68-14/22 | 04.08.2022. | 04.08.2023.
Reagensi, izuzev za transfuziju | 404-1-110/22-9 | 80 | Kontrolni materijal, proizvođač BioRad | 111 | EQAS HEMOGLOBIN MONTHLY 12X0,5 | RGN212749 | PAK | 12x0,5ml | Bio-Rad Laboratories | EQAS Hemoglobin Program | 82000 | 20% | MAKLER DOO | 68-14/22 | 04.08.2022. | 04.08.2023.
Reagensi, izuzev za transfuziju | 404-1-110/22-9 | 80 | Kontrolni materijal, proizvođač BioRad | 112 | EQAS HEMAT PROG | RGN212750 | PAK | 4x3x2ml | Bio-Rad Laboratories | EQAS Hematology Program | 125000 | 20% | MAKLER DOO | 68-14/22 | 04.08.2022. | 04.08.2023.
Reagensi, izuzev za transfuziju | 404-1-110/22-9 | 80 | Kontrolni materijal, proizvođač BioRad | 113 | LYPHOCHEK NIVO 1 12X5ML | RGN212751 | PAK | 12x5ml | Bio-Rad Laboratories | Lyphochek Assayed Chemistry Control Level 1 | 17000 | 20% | MAKLER DOO | 68-14/22 | 04.08.2022. | 04.08.2023.
Reagensi, izuzev za transfuziju | 404-1-110/22-9 | 80 | Kontrolni materijal, proizvođač BioRad | 114 | LYPHOCHEK NIVO 2 12X5ML | RGN212752 | PAK | 12x5ml | Bio-Rad Laboratories | Lyphochek Assayed Chemistry Control Level 2 | 17000 | 20% | MAKLER DOO | 68-14/22 | 04.08.2022. | 04.08.2023.
Reagensi, izuzev za transfuziju | 404-1-110/22-9 | 80 | Kontrolni materijal, proizvođač BioRad | 115 | EQAS CHEM MONTHLY 12X5ML 20 parametara | RGN212753 | PAK | 12x5ml | Bio-Rad Laboratories | EQAS Clinical Chemistry Monthly Program | 75500 | 20% | MAKLER DOO | 68-14/22 | 04.08.2022. | 04.08.2023.
Reagensi, izuzev za transfuziju | 404-1-110/22-9 | 80 | Kontrolni materijal, proizvođač BioRad | 116 | LIQUICHEK IMMUNOASSAY PLUS CONTROL 12X5ML TRILEVEL | RGN212754 | PAK | 12x5ml | Bio-Rad Laboratories | Liquichek Immunoassay Plus Control Trilevel | 35000 | 20% | MAKLER DOO | 68-14/22 | 04.08.2022. | 04.08.2023.
Reagensi, izuzev za transfuziju | 404-1-110/22-9 | 80 | Kontrolni materijal, proizvođač BioRad | 117 | HEMATOLOGY C TRI 6X5ML | RGN212755 | PAK | 6x5ml | Bio-Rad Laboratories | Liquichek Hematology Control (C) Trilevel MiniPak | 35000 | 20% | MAKLER DOO | 68-14/22 | 04.08.2022. | 04.08.2023.
Reagensi, izuzev za transfuziju | 404-1-110/22-9 | 80 | Kontrolni materijal, proizvođač BioRad | 118 | LIQUICHEK IMMUNOLOGY CONTROL TRILEVEL MINIpakovanje 3X1ML | RGN212756 | PAK | 3x1ml | Bio-Rad Laboratories | Liquid Immunology Control MiniPak | 13800 | 20% | MAKLER DOO | 68-14/22 | 04.08.2022. | 04.08.2023.
Reagensi, izuzev za transfuziju | 404-1-110/22-9 | 80 | Kontrolni materijal, proizvođač BioRad | 119 | Lyphochek Specialty Immunoassay Control Level 1 | RGN212757 | PAK | 6x2 ml | Bio-Rad Laboratories | Lyphochek Specialty Immunoassay Control Level 1 | 46000 | 20% | MAKLER DOO | 68-14/22 | 04.08.2022. | 04.08.2023.
Reagensi, izuzev za transfuziju | 404-1-110/22-9 | 80 | Kontrolni materijal, proizvođač BioRad | 120 | Lyphochek Specialty Immunoassay Control Level 2 | RGN212758 | PAK | 6x2 ml | Bio-Rad Laboratories | Lyphochek Specialty Immunoassay Control Level 2 | 39000 | 20% | MAKLER DOO | 68-14/22 | 04.08.2022. | 04.08.2023.
Reagensi, izuzev za transfuziju | 404-1-110/22-9 | 80 | Kontrolni materijal, proizvođač BioRad | 121 | Lyphochek Specialty Immunoassay Control Level 3 | RGN212759 | PAK | 6x2 ml | Bio-Rad Laboratories | Lyphochek Specialty Immunoassay Control Level 3 | 39000 | 20% | MAKLER DOO | 68-14/22 | 04.08.2022. | 04.08.2023.
Reagensi, izuzev za transfuziju | 404-1-110/22-9 | 80 | Kontrolni materijal, proizvođač BioRad | 122 | Lyphochek Specialty Immunoassay Control MiniPak | RGN212760 | PAK | 3x2ml | Bio-Rad Laboratories | Lyphochek Specialty Immunoassay Control MiniPak | 18000 | 20% | MAKLER DOO | 68-14/22 | 04.08.2022. | 04.08.2023.
Reagensi, izuzev za transfuziju | 404-1-110/22-9 | 80 | Kontrolni materijal, proizvođač BioRad | 123 | Liquid Assayed Multiqual MiniPak | RGN212761 | PAK | 3x3 mL | Bio-Rad Laboratories | Liquid Assayed Multiqual MiniPak | 9163.2 | 20% | MAKLER DOO | 68-14/22 | 04.08.2022. | 04.08.2023.
Reagensi, izuzev za transfuziju | 404-1-110/22-9 | 80 | Kontrolni materijal, proizvođač BioRad | 124 | Lyphochek Hemostasis Control Level 2 | RGN212762 | PAK | 12x1 mL | Bio-Rad Laboratories | Lyphochek Hemostasis Control Level 2 | 58425.6 | 20% | MAKLER DOO | 68-14/22 | 04.08.2022. | 04.08.2023.
Reagensi, izuzev za transfuziju | 404-1-110/22-9 | 80 | Kontrolni materijal, proizvođač BioRad | 125 | EQAS Ethanol/Ammonia | RGN212763 | PAK | 12x3 mL | Bio-Rad Laboratories | EQAS Ethanol/Ammonia | 36880.8 | 20% | MAKLER DOO | 68-14/22 | 04.08.2022. | 04.08.2023.
Reagensi, izuzev za transfuziju | 404-1-110/22-9 | 80 | Kontrolni materijal, proizvođač BioRad | 126 | EQAS TDM | RGN212764 | PAK | 12x5 mL | Bio-Rad Laboratories | EQAS TDM | 111631.2 | 20% | MAKLER DOO | 68-14/22 | 04.08.2022. | 04.08.2023.
Reagensi, izuzev za transfuziju | 404-1-110/22-9 | 80 | Kontrolni materijal, proizvođač BioRad | 127 | EQAS ToRCH/EBV/MuMZ program | RGN212765 | PAK | 12x2 mL | Bio-Rad Laboratories | EQAS ToRCH/EBV/MuMZ program | 124788 | 20% | MAKLER DOO | 68-14/22 | 04.08.2022. | 04.08.2023.
Reagensi, izuzev za transfuziju | 404-1-110/22-9 | 80 | Kontrolni materijal, proizvođač BioRad | 128 | Liquichek Hematology Control (S) MiniPak | RGN212766 | PAK | 3x3,5 mL | Bio-Rad Laboratories | Liquichek Hematology Control (S) MiniPak | 12424.8 | 20% | MAKLER DOO | 68-14/22 | 04.08.2022. | 04.08.2023.
Reagensi, izuzev za transfuziju | 404-1-110/22-9 | 80 | Kontrolni materijal, proizvođač BioRad | 129 | Liquichek Hematology Control (X) MiniPak | RGN212767 | PAK | 3x4,5 mL | Bio-Rad Laboratories | Liquichek Hematology Control (X) MiniPak | 14169.6 | 20% | MAKLER DOO | 68-14/22 | 04.08.2022. | 04.08.2023.
Reagensi, izuzev za transfuziju | 404-1-110/22-9 | 80 | Kontrolni materijal, proizvođač BioRad | 130 | Liquichek Hematology-16 Control Trilevel MiniPak | RGN212768 | PAK | 3x3 mL | Bio-Rad Laboratories | Liquichek Hematology-16 Control Trilevel MiniPak | 14404.8 | 20% | MAKLER DOO | 68-14/22 | 04.08.2022. | 04.08.2023.
Reagensi, izuzev za transfuziju | 404-1-110/22-9 | 80 | Kontrolni materijal, proizvođač BioRad | 131 | Liquichek AMH Control | RGN212769 | PAK | 6x2 mL | Bio-Rad Laboratories | Liquichek AMH Control | 62572.8 | 20% | MAKLER DOO | 68-14/22 | 04.08.2022. | 04.08.2023.
Reagensi, izuzev za transfuziju | 404-1-110/22-9 | 80 | Kontrolni materijal, proizvođač BioRad | 132 | Liquid Assayed Multiqual Premium Level 1 | RGN212770 | PAK | 6x5 mL | Bio-Rad Laboratories | Liquid Assayed Multiqual Premium Level 1 | 56181.6 | 20% | MAKLER DOO | 68-14/22 | 04.08.2022. | 04.08.2023.
Reagensi, izuzev za transfuziju | 404-1-110/22-9 | 80 | Kontrolni materijal, proizvođač BioRad | 133 | Liquid Assayed Multiqual Premium Level 2 | RGN212771 | PAK | 6x5 mL | Bio-Rad Laboratories | Liquid Assayed Multiqual Premium Level 2 | 53966.4 | 20% | MAKLER DOO | 68-14/22 | 04.08.2022. | 04.08.2023.
Reagensi, izuzev za transfuziju | 404-1-110/22-9 | 80 | Kontrolni materijal, proizvođač BioRad | 134 | Liquid Assayed Multiqual Premium Level 3 | RGN212772 | PAK | 6x5 mL | Bio-Rad Laboratories | Liquid Assayed Multiqual Premium Level 3 | 23712 | 20% | MAKLER DOO | 68-14/22 | 04.08.2022. | 04.08.2023.
Reagensi, izuzev za transfuziju | 404-1-110/22-9 | 80 | Kontrolni materijal, proizvođač BioRad | 135 | Liquichek Immunoassay Premium Control Trilevel | RGN212773 | PAK | 6x5 mL | Bio-Rad Laboratories | Liquichek Immunoassay Premium Control Trilevel | 55620 | 20% | MAKLER DOO | 68-14/22 | 04.08.2022. | 04.08.2023.
Reagensi, izuzev za transfuziju | 404-1-110/22-9 | 80 | Kontrolni materijal, proizvođač BioRad | 136 | Liquichek Immunoassay Premium Control Level 1 | RGN212774 | PAK | 6x5 mL | Bio-Rad Laboratories | Liquichek Immunoassay Premium Control Level 1 | 77870.4 | 20% | MAKLER DOO | 68-14/22 | 04.08.2022. | 04.08.2023.
Reagensi, izuzev za transfuziju | 404-1-110/22-9 | 80 | Kontrolni materijal, proizvođač BioRad | 137 | Liquichek Immunoassay Premium Control Level 2 | RGN212775 | PAK | 6x5 mL | Bio-Rad Laboratories | Liquichek Immunoassay Premium Control Level 2 | 77870.4 | 20% | MAKLER DOO | 68-14/22 | 04.08.2022. | 04.08.2023.
Reagensi, izuzev za transfuziju | 404-1-110/22-9 | 80 | Kontrolni materijal, proizvođač BioRad | 138 | Liquichek Immunoassay Premium Control Level 3 | RGN212776 | PAK | 6x5 mL | Bio-Rad Laboratories | Liquichek Immunoassay Premium Control Level 3 | 77870.4 | 20% | MAKLER DOO | 68-14/22 | 04.08.2022. | 04.08.2023.
Reagensi, izuzev za transfuziju | 404-1-110/22-9 | 80 | Kontrolni materijal, proizvođač BioRad | 139 | Liquichek Immunoassay Premium Control MiniPak | RGN212777 | PAK | 3x5 mL | Bio-Rad Laboratories | Liquichek Immunoassay Premium Control MiniPak | 43380 | 20% | MAKLER DOO | 68-14/22 | 04.08.2022. | 04.08.2023.
Reagensi, izuzev za transfuziju | 404-1-110/22-9 | 80 | Kontrolni materijal, proizvođač BioRad | 140 | Liquichek Urine Toxicology Control, Level S1S | RGN212778 | PAK | 10x10 mL | Bio-Rad Laboratories | Liquichek Urine Toxicology Control, Level S1S | 57196.8 | 20% | MAKLER DOO | 68-14/22 | 04.08.2022. | 04.08.2023.
Reagensi, izuzev za transfuziju | 404-1-110/22-9 | 80 | Kontrolni materijal, proizvođač BioRad | 141 | Liquichek Urine Toxicology Control, Level S2S | RGN212779 | PAK | 10x10 mL | Bio-Rad Laboratories | Liquichek Urine Toxicology Control, Level S2S | 57600 | 20% | MAKLER DOO | 68-14/22 | 04.08.2022. | 04.08.2023.
Reagensi, izuzev za transfuziju | 404-1-110/22-9 | 80 | Kontrolni materijal, proizvođač BioRad | 142 | Liquichek Urine Toxicology Control, Level S1E Low Opiate | RGN212780 | PAK | 1x10 mL | Bio-Rad Laboratories | Liquichek Urine Toxicology Control, Level S1E Low Opiate | 40500 | 20% | MAKLER DOO | 68-14/22 | 04.08.2022. | 04.08.2023.
Reagensi, izuzev za transfuziju | 404-1-110/22-9 | 81 | Kontrolni materijal, proizvođač Randox | 1 | RIQAS THERAPEUTIC DRUGS PROGRAMME RQ9111 | RGN212781 | PAK | 6 MONTHS | Randox,Velika Britanija | RIQAS THERAPEUTIC DRUGS PROGRAMME RQ9111 | 51500 | 20% | Yunycom d.o.o. | 68-25/22 | 04.08.2022. | 04.08.2023.
Reagensi, izuzev za transfuziju | 404-1-110/22-9 | 81 | Kontrolni materijal, proizvođač Randox | 2 | RIQAS GENERAL CLINICAL CHEMISTRY PROGRAMME BIWEEKLY 10 parametara RQ9112a | RGN212782 | PAK | 6 MONTHS | Randox,Velika Britanija | RIQAS GENERAL CLINICAL CHEMISTRY PROGRAMME BIWEEKLY 10 parametara RQ9112a | 47000 | 20% | Yunycom d.o.o. | 68-25/22 | 04.08.2022. | 04.08.2023.
Reagensi, izuzev za transfuziju | 404-1-110/22-9 | 81 | Kontrolni materijal, proizvođač Randox | 3 | RIQAS GENERAL CLINICAL CHEMISTRY PROGRAMME BIWEEKLY RQ9112b 17 parametara | RGN212783 | PAK | 6 MONTHS | Randox,Velika Britanija | RIQAS GENERAL CLINICAL CHEMISTRY PROGRAMME BIWEEKLY RQ9112b 17 parametara | 60900 | 20% | Yunycom d.o.o. | 68-25/22 | 04.08.2022. | 04.08.2023.
Reagensi, izuzev za transfuziju | 404-1-110/22-9 | 81 | Kontrolni materijal, proizvođač Randox | 4 | RIQAS GENERAL CLINICAL CHEMISTRY PROGRAMME BIWEEKLY RQ9112c 52 parametra | RGN212784 | PAK | 6 MONTHS | Randox,Velika Britanija | RIQAS GENERAL CLINICAL CHEMISTRY PROGRAMME BIWEEKLY RQ9112c 52 parametra | 69500 | 20% | Yunycom d.o.o. | 68-25/22 | 04.08.2022. | 04.08.2023.
Reagensi, izuzev za transfuziju | 404-1-110/22-9 | 81 | Kontrolni materijal, proizvođač Randox | 5 | RIQAS SPECIFIC PROTEINS BIWEEKLY PROGRAMME RQ9114 | RGN212785 | PAK | 6 MONTHS | Randox,Velika Britanija | RIQAS SPECIFIC PROTEINS BIWEEKLY PROGRAMME RQ9114 | 50000 | 20% | Yunycom d.o.o. | 68-25/22 | 04.08.2022. | 04.08.2023.
Reagensi, izuzev za transfuziju | 404-1-110/22-9 | 81 | Kontrolni materijal, proizvođač Randox | 6 | RIQAS HUMAN URINE BIWEEKLY PROGRAMME RQ9115 | RGN212786 | PAK | 6 MONTHS | Randox,Velika Britanija | RIQAS HUMAN URINE BIWEEKLY PROGRAMME RQ9115 | 73800 | 20% | Yunycom d.o.o. | 68-25/22 | 04.08.2022. | 04.08.2023.
Reagensi, izuzev za transfuziju | 404-1-110/22-9 | 81 | Kontrolni materijal, proizvođač Randox | 7 | RIQAS HUMAN URINE MONTHLY PROGRAMME RQ9185 | RGN212787 | PAK | 6 MONTHS | Randox,Velika Britanija | RIQAS HUMAN URINE MONTHLY PROGRAMME RQ9185 | 41150 | 20% | Yunycom d.o.o. | 68-25/22 | 04.08.2022. | 04.08.2023.
Reagensi, izuzev za transfuziju | 404-1-110/22-9 | 81 | Kontrolni materijal, proizvođač Randox | 8 | RIQAS BIWEEKLY HAEMATOLOGY PROGRAMME RQ9118 | RGN212788 | PAK | 3 MONTHS | Randox,Velika Britanija | RIQAS BIWEEKLY HAEMATOLOGY PROGRAMME RQ9118 | 32100 | 20% | Yunycom d.o.o. | 68-25/22 | 04.08.2022. | 04.08.2023.
Reagensi, izuzev za transfuziju | 404-1-110/22-9 | 81 | Kontrolni materijal, proizvođač Randox | 9 | RIQAS IMMUNOASSAY PROGRAMME RQ9125a | RGN212789 | PAK | 6 MONTHS | Randox,Velika Britanija | RIQAS IMMUNOASSAY PROGRAMME RQ9125a | 41000 | 20% | Yunycom d.o.o. | 68-25/22 | 04.08.2022. | 04.08.2023.
Reagensi, izuzev za transfuziju | 404-1-110/22-9 | 81 | Kontrolni materijal, proizvođač Randox | 10 | RIQAS IMMUNOASSAY PROGRAMME RQ9125b | RGN212790 | PAK | 6 MONTHS | Randox,Velika Britanija | RIQAS IMMUNOASSAY PROGRAMME RQ9125b | 75000 | 20% | Yunycom d.o.o. | 68-25/22 | 04.08.2022. | 04.08.2023.
Reagensi, izuzev za transfuziju | 404-1-110/22-9 | 81 | Kontrolni materijal, proizvođač Randox | 11 | RIQAS IMMUNOASSAY PROGRAMME RQ9125c | RGN212791 | PAK | 6 MONTHS | Randox,Velika Britanija | RIQAS IMMUNOASSAY PROGRAMME RQ9125c | 81000 | 20% | Yunycom d.o.o. | 68-25/22 | 04.08.2022. | 04.08.2023.
Reagensi, izuzev za transfuziju | 404-1-110/22-9 | 81 | Kontrolni materijal, proizvođač Randox | 12 | RIQAS LIPID PROGRAMME RQ9126a 3 parametra | RGN212792 | PAK | 6 MONTHS | Randox,Velika Britanija | RIQAS LIPID PROGRAMME RQ9126a 3 parametra | 38000 | 20% | Yunycom d.o.o. | 68-25/22 | 04.08.2022. | 04.08.2023.
Reagensi, izuzev za transfuziju | 404-1-110/22-9 | 81 | Kontrolni materijal, proizvođač Randox | 13 | RIQAS LIPID PROGRAMME RQ9126b 7 parametara | RGN212793 | PAK | 6 MONTHS | Randox,Velika Britanija | RIQAS LIPID PROGRAMME RQ9126b 7 parametara | 57000 | 20% | Yunycom d.o.o. | 68-25/22 | 04.08.2022. | 04.08.2023.
Reagensi, izuzev za transfuziju | 404-1-110/22-9 | 81 | Kontrolni materijal, proizvođač Randox | 14 | RIQAS CARDIAC BIWEEKLY PROGRAMME RQ9127a 2 parametra | RGN212794 | PAK | 6 MONTHS | Randox,Velika Britanija | RIQAS CARDIAC BIWEEKLY PROGRAMME RQ9127a 2 parametra | 42000 | 20% | Yunycom d.o.o. | 68-25/22 | 04.08.2022. | 04.08.2023.
Reagensi, izuzev za transfuziju | 404-1-110/22-9 | 81 | Kontrolni materijal, proizvođač Randox | 15 | RIQAS CARDIAC BIWEEKLY PROGRAMME RQ9127/b 7 parametara | RGN212795 | PAK | 6 MONTHS | Randox,Velika Britanija | RIQAS CARDIAC BIWEEKLY PROGRAMME RQ9127/b 7 parametara | 52000 | 20% | Yunycom d.o.o. | 68-25/22 | 04.08.2022. | 04.08.2023.
Reagensi, izuzev za transfuziju | 404-1-110/22-9 | 81 | Kontrolni materijal, proizvođač Randox | 16 | RIQAS CARDIAC MONTHLY PROGRAMME RQ9186 | RGN212796 | PAK | 6 MONTHS | Randox,Velika Britanija | RIQAS CARDIAC MONTHLY PROGRAMME RQ9186 | 31000 | 20% | Yunycom d.o.o. | 68-25/22 | 04.08.2022. | 04.08.2023.
Reagensi, izuzev za transfuziju | 404-1-110/22-9 | 81 | Kontrolni materijal, proizvođač Randox | 17 | RIQAS General Clinical Chemistry Monthly Programme RQ9128 | RGN212797 | PAK | 6 MONTHS | Randox,Velika Britanija | RIQAS General Clinical Chemistry Monthly Programme RQ9128 | 39250 | 20% | Yunycom d.o.o. | 68-25/22 | 04.08.2022. | 04.08.2023.
Reagensi, izuzev za transfuziju | 404-1-110/22-9 | 81 | Kontrolni materijal, proizvođač Randox | 18 | RIQAS GLYCATED HAEMOGLOBIN (HbA1c) PROGRAMME RQ9129 | RGN212798 | PAK | 6 MONTHS | Randox,Velika Britanija | RIQAS GLYCATED HAEMOGLOBIN (HbA1c) PROGRAMME RQ9129 | 22000 | 20% | Yunycom d.o.o. | 68-25/22 | 04.08.2022. | 04.08.2023.
Reagensi, izuzev za transfuziju | 404-1-110/22-9 | 81 | Kontrolni materijal, proizvođač Randox | 19 | RIQAS IMMUNOASSAY PROGRAMME (MONTHLY) RQ9130 | RGN212799 | PAK | 6 MONTHS | Randox,Velika Britanija | RIQAS IMMUNOASSAY PROGRAMME (MONTHLY) RQ9130 | 49000 | 20% | Yunycom d.o.o. | 68-25/22 | 04.08.2022. | 04.08.2023.
Reagensi, izuzev za transfuziju | 404-1-110/22-9 | 81 | Kontrolni materijal, proizvođač Randox | 20 | RIQAS BLOOD GAS PROGRAMME RQ9134 | RGN212800 | PAK | 6 MONTHS | Randox,Velika Britanija | RIQAS BLOOD GAS PROGRAMME RQ9134 | 24000 | 20% | Yunycom d.o.o. | 68-25/22 | 04.08.2022. | 04.08.2023.
Reagensi, izuzev za transfuziju | 404-1-110/22-9 | 81 | Kontrolni materijal, proizvođač Randox | 21 | RIQAS BLOOD GAS PROGRAMME RQ9134A | RGN212801 | PAK | 6 MONTHS | Randox,Velika Britanija | RIQAS BLOOD GAS PROGRAMME RQ9134A | 10950 | 20% | Yunycom d.o.o. | 68-25/22 | 04.08.2022. | 04.08.2023.
Reagensi, izuzev za transfuziju | 404-1-110/22-9 | 81 | Kontrolni materijal, proizvođač Randox | 22 | RIQAS COAGULATION PROGRAMME RQ9135a 5 parametara | RGN212802 | PAK | 6 MONTHS | Randox,Velika Britanija | RIQAS COAGULATION PROGRAMME RQ9135a 5 parametara | 29000 | 20% | Yunycom d.o.o. | 68-25/22 | 04.08.2022. | 04.08.2023.
Reagensi, izuzev za transfuziju | 404-1-110/22-9 | 81 | Kontrolni materijal, proizvođač Randox | 23 | RIQAS COAGULATION PROGRAMME RQ9135b 17 parametara | RGN212803 | PAK | 6 MONTHS | Randox,Velika Britanija | RIQAS COAGULATION PROGRAMME RQ9135b 17 parametara | 29500 | 20% | Yunycom d.o.o. | 68-25/22 | 04.08.2022. | 04.08.2023.
Reagensi, izuzev za transfuziju | 404-1-110/22-9 | 81 | Kontrolni materijal, proizvođač Randox | 24 | RIQAS CARDIAC PLUS PROGRAMME RQ9190 | RGN212804 | PAK | 6 MONTHS | Randox,Velika Britanija | RIQAS CARDIAC PLUS PROGRAMME RQ9190 | 50000 | 20% | Yunycom d.o.o. | 68-25/22 | 04.08.2022. | 04.08.2023.
Reagensi, izuzev za transfuziju | 404-1-110/22-9 | 81 | Kontrolni materijal, proizvođač Randox | 25 | RIQAS MATERNAL SCREENING PROGRAMME RQ9137 | RGN212805 | PAK | 6 MONTHS | Randox,Velika Britanija | RIQAS MATERNAL SCREENING PROGRAMME RQ9137 | 34900 | 20% | Yunycom d.o.o. | 68-25/22 | 04.08.2022. | 04.08.2023.
Reagensi, izuzev za transfuziju | 404-1-110/22-9 | 81 | Kontrolni materijal, proizvođač Randox | 26 | RIQAS URINALYSIS PROGRAMME RQ9138 | RGN212806 | PAK | 6 MONTHS | Randox,Velika Britanija | RIQAS URINALYSIS PROGRAMME RQ9138 | 36000 | 20% | Yunycom d.o.o. | 68-25/22 | 04.08.2022. | 04.08.2023.
Reagensi, izuzev za transfuziju | 404-1-110/22-9 | 81 | Kontrolni materijal, proizvođač Randox | 27 | RIQAS URINE TOXICOLOGY PROGRAMME RQ9139 | RGN212807 | PAK | 6 MONTHS | Randox,Velika Britanija | RIQAS URINE TOXICOLOGY PROGRAMME RQ9139 | 39000 | 20% | Yunycom d.o.o. | 68-25/22 | 04.08.2022. | 04.08.2023.
Reagensi, izuzev za transfuziju | 404-1-110/22-9 | 81 | Kontrolni materijal, proizvođač Randox | 28 | RIQAS Monthly Haematology Programme RQ9140 | RGN212808 | PAK | 3 MONTHS | Randox,Velika Britanija | RIQAS Monthly Haematology Programme RQ9140 | 21500 | 20% | Yunycom d.o.o. | 68-25/22 | 04.08.2022. | 04.08.2023.
Reagensi, izuzev za transfuziju | 404-1-110/22-9 | 81 | Kontrolni materijal, proizvođač Randox | 29 | IMMUNOASSAY SPECIALITY 1 PROGRAMME RQ9141 | RGN212809 | PAK | 6 MONTHS | Randox,Velika Britanija | IMMUNOASSAY SPECIALITY 1 PROGRAMME RQ9141 | 23100 | 20% | Yunycom d.o.o. | 68-25/22 | 04.08.2022. | 04.08.2023.
Reagensi, izuzev za transfuziju | 404-1-110/22-9 | 81 | Kontrolni materijal, proizvođač Randox | 30 | IMMUNOASSAY SPECIALITY 2 PROGRAMME RQ9142 | RGN212810 | PAK | 6 MONTHS | Randox,Velika Britanija | IMMUNOASSAY SPECIALITY 2 PROGRAMME RQ9142 | 14100 | 20% | Yunycom d.o.o. | 68-25/22 | 04.08.2022. | 04.08.2023.
Reagensi, izuzev za transfuziju | 404-1-110/22-9 | 81 | Kontrolni materijal, proizvođač Randox | 31 | SEROLOGY (HIV HEPATITIS) PROGRAMME RQ9151 | RGN212811 | PAK | 6 MONTHS | Randox,Velika Britanija | SEROLOGY (HIV HEPATITIS) PROGRAMME RQ9151 | 24500 | 20% | Yunycom d.o.o. | 68-25/22 | 04.08.2022. | 04.08.2023.
Reagensi, izuzev za transfuziju | 404-1-110/22-9 | 81 | Kontrolni materijal, proizvođač Randox | 32 | SEROLOGY (ToRCH) PROGRAMME RQ9152 | RGN212812 | PAK | 6 MONTHS | Randox,Velika Britanija | SEROLOGY (ToRCH) PROGRAMME RQ9152 | 69550 | 20% | Yunycom d.o.o. | 68-25/22 | 04.08.2022. | 04.08.2023.
Reagensi, izuzev za transfuziju | 404-1-110/22-9 | 81 | Kontrolni materijal, proizvođač Randox | 33 | SEROLOGY (EBV) PROGRAMME RQ9153 | RGN212813 | PAK | 6 MONTHS | Randox,Velika Britanija | SEROLOGY (EBV) PROGRAMME RQ9153 | 14600 | 20% | Yunycom d.o.o. | 68-25/22 | 04.08.2022. | 04.08.2023.
Reagensi, izuzev za transfuziju | 404-1-110/22-9 | 81 | Kontrolni materijal, proizvođač Randox | 34 | SEROLOGY (SYPHILIS) PROGRAMME RQ9154 | RGN212814 | PAK | 6 MONTHS | Randox,Velika Britanija | SEROLOGY (SYPHILIS) PROGRAMME RQ9154 | 14600 | 20% | Yunycom d.o.o. | 68-25/22 | 04.08.2022. | 04.08.2023.
Reagensi, izuzev za transfuziju | 404-1-110/22-9 | 81 | Kontrolni materijal, proizvođač Randox | 35 | RIQAS IMMUNOSUPPRESSANT RQ9159 | RGN212815 | PAK | 6 MONTHS | Randox,Velika Britanija | RIQAS IMMUNOSUPPRESSANT RQ9159 | 124800 | 20% | Yunycom d.o.o. | 68-25/22 | 04.08.2022. | 04.08.2023.
Reagensi, izuzev za transfuziju | 404-1-110/22-9 | 81 | Kontrolni materijal, proizvođač Randox | 36 | RIQAS MONTHLY SPECIFIC PROTEINS PROGRAMME RQ9187 | RGN212816 | PAK | 6 MONTHS | Randox,Velika Britanija | RIQAS MONTHLY SPECIFIC PROTEINS PROGRAMME RQ9187 | 18585 | 20% | Yunycom d.o.o. | 68-25/22 | 04.08.2022. | 04.08.2023.
Reagensi, izuzev za transfuziju | 404-1-110/22-9 | 81 | Kontrolni materijal, proizvođač Randox | 37 | RIQAS ESR PROGRAMME RQ9163 | RGN212817 | PAK | 3 MONTHS | Randox,Velika Britanija | RIQAS ESR PROGRAMME RQ9163 | 14800 | 20% | Yunycom d.o.o. | 68-25/22 | 04.08.2022. | 04.08.2023.
Reagensi, izuzev za transfuziju | 404-1-110/22-9 | 81 | Kontrolni materijal, proizvođač Randox | 38 | RIQAS AMMONIA/ETHANOL PROGRAMME RQ9164 | RGN212818 | PAK | 6 MONTHS | Randox,Velika Britanija | RIQAS AMMONIA/ETHANOL PROGRAMME RQ9164 | 18200 | 20% | Yunycom d.o.o. | 68-25/22 | 04.08.2022. | 04.08.2023.
Reagensi, izuzev za transfuziju | 404-1-110/22-9 | 81 | Kontrolni materijal, proizvođač Randox | 39 | RIQAS BNP PROGRAMME RQ9165 | RGN212819 | PAK | 6 MONTHS | Randox,Velika Britanija | RIQAS BNP PROGRAMME RQ9165 | 32300 | 20% | Yunycom d.o.o. | 68-25/22 | 04.08.2022. | 04.08.2023.
Reagensi, izuzev za transfuziju | 404-1-110/22-9 | 81 | Kontrolni materijal, proizvođač Randox | 40 | RIQAS CEREBROSPINAL FLUID RQ9168 | RGN212820 | PAK | 6 MONTHS | Randox,Velika Britanija | RIQAS CEREBROSPINAL FLUID RQ9168 | 35600 | 20% | Yunycom d.o.o. | 68-25/22 | 04.08.2022. | 04.08.2023.
Reagensi, izuzev za transfuziju | 404-1-110/22-9 | 81 | Kontrolni materijal, proizvođač Randox | 41 | RIQAS TRACE ELEMENTS IN SERUM RQ9170 | RGN212821 | PAK | 6 MONTHS | Randox,Velika Britanija | RIQAS TRACE ELEMENTS IN SERUM RQ9170 | 80000 | 20% | Yunycom d.o.o. | 68-25/22 | 04.08.2022. | 04.08.2023.
Reagensi, izuzev za transfuziju | 404-1-110/22-9 | 81 | Kontrolni materijal, proizvođač Randox | 42 | RIQAS TRACE ELEMENTS IN URINE RQ9171 | RGN212822 | PAK | 6 MONTHS | Randox,Velika Britanija | RIQAS TRACE ELEMENTS IN URINE RQ9171 | 64000 | 20% | Yunycom d.o.o. | 68-25/22 | 04.08.2022. | 04.08.2023.
Reagensi, izuzev za transfuziju | 404-1-110/22-9 | 81 | Kontrolni materijal, proizvođač Randox | 43 | RIQAS TRACE ELEMENTS IN BLOOD RQ9172 | RGN212823 | PAK | 6 MONTHS | Randox,Velika Britanija | RIQAS TRACE ELEMENTS IN BLOOD RQ9172 | 81000 | 20% | Yunycom d.o.o. | 68-25/22 | 04.08.2022. | 04.08.2023.
Reagensi, izuzev za transfuziju | 404-1-110/22-9 | 81 | Kontrolni materijal, proizvođač Randox | 44 | RIQAS SWEAT TESTING RQ9173 | RGN212824 | PAK | 6 MONTHS | Randox,Velika Britanija | RIQAS SWEAT TESTING RQ9173 | 27500 | 20% | Yunycom d.o.o. | 68-25/22 | 04.08.2022. | 04.08.2023.
Reagensi, izuzev za transfuziju | 404-1-110/22-9 | 81 | Kontrolni materijal, proizvođač Randox | 45 | RIQAS ANTI TSH RECEPTOR RQ9174 | RGN212825 | PAK | 6 MONTHS | Randox,Velika Britanija | RIQAS ANTI TSH RECEPTOR RQ9174 | 27500 | 20% | Yunycom d.o.o. | 68-25/22 | 04.08.2022. | 04.08.2023.
Reagensi, izuzev za transfuziju | 404-1-110/22-9 | 81 | Kontrolni materijal, proizvođač Randox | 46 | RIQAS CYFRA 21-1 RQ9175 | RGN212826 | PAK | 6 MONTHS | Randox,Velika Britanija | RIQAS CYFRA 21-1 RQ9175 | 27500 | 20% | Yunycom d.o.o. | 68-25/22 | 04.08.2022. | 04.08.2023.
Reagensi, izuzev za transfuziju | 404-1-110/22-9 | 81 | Kontrolni materijal, proizvođač Randox | 47 | RIQAS CO-OXIMETRY PROGRAMME RQ9177 | RGN212827 | PAK | 6 MONTHS | Randox,Velika Britanija | RIQAS CO-OXIMETRY PROGRAMME RQ9177 | 24400 | 20% | Yunycom d.o.o. | 68-25/22 | 04.08.2022. | 04.08.2023.
Reagensi, izuzev za transfuziju | 404-1-110/22-9 | 81 | Kontrolni materijal, proizvođač Randox | 48 | RIQAS CO-OXIMETRY PROGRAMME RQ9177a | RGN212828 | PAK | 6 MONTHS | Randox,Velika Britanija | RIQAS CO-OXIMETRY PROGRAMME RQ9177a | 17200 | 20% | Yunycom d.o.o. | 68-25/22 | 04.08.2022. | 04.08.2023.
Reagensi, izuzev za transfuziju | 404-1-110/22-9 | 81 | Kontrolni materijal, proizvođač Randox | 49 | TUMOUR MARKERS CONTROL LEVEL 2 TU5002 | RGN212829 | PAK | 3x2 | Randox,Velika Britanija | TUMOUR MARKERS CONTROL LEVEL 2 TU5002 | 40000 | 20% | Yunycom d.o.o. | 68-25/22 | 04.08.2022. | 04.08.2023.
Reagensi, izuzev za transfuziju | 404-1-110/22-9 | 81 | Kontrolni materijal, proizvođač Randox | 50 | TUMOUR MARKERS CONTROL LEVEL 3 TU5003 | RGN212830 | PAK | 3x2 | Randox,Velika Britanija | TUMOUR MARKERS CONTROL LEVEL 3 TU5003 | 40000 | 20% | Yunycom d.o.o. | 68-25/22 | 04.08.2022. | 04.08.2023.
Reagensi, izuzev za transfuziju | 404-1-110/22-9 | 81 | Kontrolni materijal, proizvođač Randox | 51 | SPECIFIC PROTEIN CONTROL LEVEL 1 (Liquid) PS2682 | RGN212837 | PAK | 3x1 | Randox,Velika Britanija | SPECIFIC PROTEIN CONTROL LEVEL 1 (Liquid) PS2682 | 6900 | 20% | Yunycom d.o.o. | 68-25/22 | 04.08.2022. | 04.08.2023.
Reagensi, izuzev za transfuziju | 404-1-110/22-9 | 81 | Kontrolni materijal, proizvođač Randox | 52 | SPECIFIC PROTEIN CONTROL LEVEL 2 (Liquid) PS2683 | RGN212838 | PAK | 3x1 | Randox,Velika Britanija | SPECIFIC PROTEIN CONTROL LEVEL 2 (Liquid) PS2683 | 6900 | 20% | Yunycom d.o.o. | 68-25/22 | 04.08.2022. | 04.08.2023.
Reagensi, izuzev za transfuziju | 404-1-110/22-9 | 81 | Kontrolni materijal, proizvođač Randox | 53 | SPECIFIC PROTEIN CONTROL LEVEL 3 (Liquid) PS2684 | RGN212839 | PAK | 3 x 1 | Randox,Velika Britanija | SPECIFIC PROTEIN CONTROL LEVEL 3 (Liquid) PS2684 | 6900 | 20% | Yunycom d.o.o. | 68-25/22 | 04.08.2022. | 04.08.2023.
Reagensi, izuzev za transfuziju | 404-1-110/22-9 | 81 | Kontrolni materijal, proizvođač Randox | 54 | MATERNAL SCREENING CONTROL LEVEL 1 MSS5024 | RGN212840 | PAK | 3 x 1 | Randox,Velika Britanija | MATERNAL SCREENING CONTROL LEVEL 1 MSS5024 | 10300 | 20% | Yunycom d.o.o. | 68-25/22 | 04.08.2022. | 04.08.2023.
Reagensi, izuzev za transfuziju | 404-1-110/22-9 | 81 | Kontrolni materijal, proizvođač Randox | 55 | MATERNAL SCREENING CONTROL LEVEL 2 MSS5025 | RGN212841 | PAK | 3 x 1 | Randox,Velika Britanija | MATERNAL SCREENING CONTROL LEVEL 2 MSS5025 | 10300 | 20% | Yunycom d.o.o. | 68-25/22 | 04.08.2022. | 04.08.2023.
Reagensi, izuzev za transfuziju | 404-1-110/22-9 | 81 | Kontrolni materijal, proizvođač Randox | 56 | MATERNAL SCREENING CONTROL LEVEL 3 MSS5026 | RGN212842 | PAK | 3 x 1 | Randox,Velika Britanija | MATERNAL SCREENING CONTROL LEVEL 3 MSS5026 | 10300 | 20% | Yunycom d.o.o. | 68-25/22 | 04.08.2022. | 04.08.2023.
Reagensi, izuzev za transfuziju | 404-1-110/22-9 | 81 | Kontrolni materijal, proizvođač Randox | 57 | LIQUID CHEMISTRY CONTROL PREMIUM PLUS LEVEL 3 LUE5071 | RGN212843 | PAK | 12x5 | Randox,Velika Britanija | LIQUID CHEMISTRY CONTROL PREMIUM PLUS LEVEL 3 LUE5071 | 27900 | 20% | Yunycom d.o.o. | 68-25/22 | 04.08.2022. | 04.08.2023.
Reagensi, izuzev za transfuziju | 404-1-110/22-9 | 81 | Kontrolni materijal, proizvođač Randox | 58 | LIQUID CHEMISTRY CONTROL PREMIUM PLUS LEVEL 1 LUL5069 | RGN212844 | PAK | 12x5 | Randox,Velika Britanija | LIQUID CHEMISTRY CONTROL PREMIUM PLUS LEVEL 1 LUL5069 | 27900 | 20% | Yunycom d.o.o. | 68-25/22 | 04.08.2022. | 04.08.2023.
Reagensi, izuzev za transfuziju | 404-1-110/22-9 | 81 | Kontrolni materijal, proizvođač Randox | 59 | LIQUID CHEMISTRY CONTROL PREMIUM PLUS LEVEL 2 LUN5070 | RGN212845 | PAK | 12x5 | Randox,Velika Britanija | LIQUID CHEMISTRY CONTROL PREMIUM PLUS LEVEL 2 LUN5070 | 27900 | 20% | Yunycom d.o.o. | 68-25/22 | 04.08.2022. | 04.08.2023.
Reagensi, izuzev za transfuziju | 404-1-110/22-9 | 81 | Kontrolni materijal, proizvođač Randox | 60 | IMMUNOASSAY CONTROL PREMIUM PLUS LEVEL 1 IA3109 | RGN212846 | PAK | 12x5 | Randox,Velika Britanija | IMMUNOASSAY CONTROL PREMIUM PLUS LEVEL 1 IA3109 | 48000 | 20% | Yunycom d.o.o. | 68-25/22 | 04.08.2022. | 04.08.2023.
Reagensi, izuzev za transfuziju | 404-1-110/22-9 | 81 | Kontrolni materijal, proizvođač Randox | 61 | IMMUNOASSAY CONTROL PREMIUM PLUS LEVEL 2 IA3110 | RGN212847 | PAK | 12x5 | Randox,Velika Britanija | IMMUNOASSAY CONTROL PREMIUM PLUS LEVEL 2 IA3110 | 48000 | 20% | Yunycom d.o.o. | 68-25/22 | 04.08.2022. | 04.08.2023.
Reagensi, izuzev za transfuziju | 404-1-110/22-9 | 81 | Kontrolni materijal, proizvođač Randox | 62 | IMMUNOASSAY CONTROL PREMIUM PLUS LEVEL 3 IA3111 | RGN212848 | PAK | 12x5 | Randox,Velika Britanija | IMMUNOASSAY CONTROL PREMIUM PLUS LEVEL 3 IA3111 | 48000 | 20% | Yunycom d.o.o. | 68-25/22 | 04.08.2022. | 04.08.2023.
Reagensi, izuzev za transfuziju | 404-1-110/22-9 | 81 | Kontrolni materijal, proizvođač Randox | 63 | IMMUNOASSAY CONTROL PREMIUM PLUS TRI-LEVEL IA3112 | RGN212849 | PAK | 12x5 | Randox,Velika Britanija | IMMUNOASSAY CONTROL PREMIUM PLUS TRI-LEVEL IA3112 | 48000 | 20% | Yunycom d.o.o. | 68-25/22 | 04.08.2022. | 04.08.2023.
Reagensi, izuzev za transfuziju | 404-1-110/22-9 | 81 | Kontrolni materijal, proizvođač Randox | 64 | LIPID CONTROL LEVEL 1 LE2661 | RGN212850 | PAK | 5x3 | Randox,Velika Britanija | LIPID CONTROL LEVEL 1 LE2661 | 13000 | 20% | Yunycom d.o.o. | 68-25/22 | 04.08.2022. | 04.08.2023.
Reagensi, izuzev za transfuziju | 404-1-110/22-9 | 81 | Kontrolni materijal, proizvođač Randox | 65 | LIPID CONTROL LEVEL 2 LE2662 | RGN212851 | PAK | 5x3 | Randox,Velika Britanija | LIPID CONTROL LEVEL 2 LE2662 | 13000 | 20% | Yunycom d.o.o. | 68-25/22 | 04.08.2022. | 04.08.2023.
Reagensi, izuzev za transfuziju | 404-1-110/22-9 | 81 | Kontrolni materijal, proizvođač Randox | 66 | LIPID CONTROL LEVEL 3 LE2663 | RGN212852 | PAK | 5x3 | Randox,Velika Britanija | LIPID CONTROL LEVEL 3 LE2663 | 13000 | 20% | Yunycom d.o.o. | 68-25/22 | 04.08.2022. | 04.08.2023.
Reagensi, izuzev za transfuziju | 404-1-110/22-9 | 81 | Kontrolni materijal, proizvođač Randox | 67 | LIPID CONTROL LEVEL 1 LE2668 | RGN212853 | PAK | 5x1 | Randox,Velika Britanija | LIPID CONTROL LEVEL 1 LE2668 | 8950 | 20% | Yunycom d.o.o. | 68-25/22 | 04.08.2022. | 04.08.2023.
Reagensi, izuzev za transfuziju | 404-1-110/22-9 | 81 | Kontrolni materijal, proizvođač Randox | 68 | LIPID CONTROL LEVEL 2 LE2669 | RGN212854 | PAK | 5x1 | Randox,Velika Britanija | LIPID CONTROL LEVEL 2 LE2669 | 8950 | 20% | Yunycom d.o.o. | 68-25/22 | 04.08.2022. | 04.08.2023.
Reagensi, izuzev za transfuziju | 404-1-110/22-9 | 81 | Kontrolni materijal, proizvođač Randox | 69 | LIPID CONTROL LEVEL 3 LE2670 | RGN212855 | PAK | 5x1 | Randox,Velika Britanija | LIPID CONTROL LEVEL 3 LE2670 | 8950 | 20% | Yunycom d.o.o. | 68-25/22 | 04.08.2022. | 04.08.2023.
Reagensi, izuzev za transfuziju | 404-1-110/22-9 | 81 | Kontrolni materijal, proizvođač Randox | 70 | IMMUNOASSAY SPECIALITY CONTROL 1 LEVEL 1 IAS3113 | RGN212856 | PAK | 5x2 | Randox,Velika Britanija | IMMUNOASSAY SPECIALITY CONTROL 1 LEVEL 1 IAS3113 | 9750 | 20% | Yunycom d.o.o. | 68-25/22 | 04.08.2022. | 04.08.2023.
Reagensi, izuzev za transfuziju | 404-1-110/22-9 | 81 | Kontrolni materijal, proizvođač Randox | 71 | IMMUNOASSAY SPECIALITY CONTROL 1 LEVEL 2 IAS3114 | RGN212857 | PAK | 5x2 | Randox,Velika Britanija | IMMUNOASSAY SPECIALITY CONTROL 1 LEVEL 2 IAS3114 | 9750 | 20% | Yunycom d.o.o. | 68-25/22 | 04.08.2022. | 04.08.2023.
Reagensi, izuzev za transfuziju | 404-1-110/22-9 | 81 | Kontrolni materijal, proizvođač Randox | 72 | IMMUNOASSAY SPECIALITY CONTROL 1 LEVEL 3 IAS3115 | RGN212858 | PAK | 5x2 | Randox,Velika Britanija | IMMUNOASSAY SPECIALITY CONTROL 1 LEVEL 3 IAS3115 | 9750 | 20% | Yunycom d.o.o. | 68-25/22 | 04.08.2022. | 04.08.2023.
Reagensi, izuzev za transfuziju | 404-1-110/22-9 | 81 | Kontrolni materijal, proizvođač Randox | 73 | IMMUNOASSAY SPECIALITY CONTROL 2 LEVEL 1 IAS3117 | RGN212859 | PAK | 5x1 | Randox,Velika Britanija | IMMUNOASSAY SPECIALITY CONTROL 2 LEVEL 1 IAS3117 | 12400 | 20% | Yunycom d.o.o. | 68-25/22 | 04.08.2022. | 04.08.2023.
Reagensi, izuzev za transfuziju | 404-1-110/22-9 | 81 | Kontrolni materijal, proizvođač Randox | 74 | IMMUNOASSAY SPECIALITY CONTROL 2 LEVEL 2 IAS3118 | RGN212860 | PAK | 5x1 | Randox,Velika Britanija | IMMUNOASSAY SPECIALITY CONTROL 2 LEVEL 2 IAS3118 | 12400 | 20% | Yunycom d.o.o. | 68-25/22 | 04.08.2022. | 04.08.2023.
Reagensi, izuzev za transfuziju | 404-1-110/22-9 | 81 | Kontrolni materijal, proizvođač Randox | 75 | IMMUNOASSAY SPECIALITY CONTROL 2 LEVEL 3 IA3119 | RGN212861 | PAK | 5x1 | Randox,Velika Britanija | IMMUNOASSAY SPECIALITY CONTROL 2 LEVEL 3 IA3119 | 12400 | 20% | Yunycom d.o.o. | 68-25/22 | 04.08.2022. | 04.08.2023.
Reagensi, izuzev za transfuziju | 404-1-110/22-9 | 81 | Kontrolni materijal, proizvođač Randox | 76 | ASSAYED CHEMISTRY CONTROL PREMIUM PLUS LEVEL 2 HN1530 | RGN212862 | PAK | 20x5 | Randox,Velika Britanija | ASSAYED CHEMISTRY CONTROL PREMIUM PLUS LEVEL 2 HN1530 | 24600 | 20% | Yunycom d.o.o. | 68-25/22 | 04.08.2022. | 04.08.2023.
Reagensi, izuzev za transfuziju | 404-1-110/22-9 | 81 | Kontrolni materijal, proizvođač Randox | 77 | AMMONIA ETHANOL CONTROL LEVEL 1 EA1366 | RGN212863 | PAK | 6x2 | Randox,Velika Britanija | AMMONIA ETHANOL CONTROL LEVEL 1 EA1366 | 9100 | 20% | Yunycom d.o.o. | 68-25/22 | 04.08.2022. | 04.08.2023.
Reagensi, izuzev za transfuziju | 404-1-110/22-9 | 81 | Kontrolni materijal, proizvođač Randox | 78 | AMMONIA ETHANOL CONTROL LEVEL 2 EA1367 | RGN212864 | PAK | 6x2 | Randox,Velika Britanija | AMMONIA ETHANOL CONTROL LEVEL 2 EA1367 | 9100 | 20% | Yunycom d.o.o. | 68-25/22 | 04.08.2022. | 04.08.2023.
Reagensi, izuzev za transfuziju | 404-1-110/22-9 | 81 | Kontrolni materijal, proizvođač Randox | 79 | AMMONIA ETHANOL CONTROL LEVEL 3 EA1368 | RGN212865 | PAK | 6x2 | Randox,Velika Britanija | AMMONIA ETHANOL CONTROL LEVEL 3 EA1368 | 9100 | 20% | Yunycom d.o.o. | 68-25/22 | 04.08.2022. | 04.08.2023.
Reagensi, izuzev za transfuziju | 404-1-110/22-9 | 81 | Kontrolni materijal, proizvođač Randox | 80 | TRI LEVEL CARDIAC CONTROL CQ3100 | RGN212866 | PAK | 3x1 | Randox,Velika Britanija | TRI LEVEL CARDIAC CONTROL CQ3100 | 11200 | 20% | Yunycom d.o.o. | 68-25/22 | 04.08.2022. | 04.08.2023.
Reagensi, izuzev za transfuziju | 404-1-110/22-9 | 81 | Kontrolni materijal, proizvođač Randox | 81 | TRI LEVEL CARDIAC CONTROL CQ3259 | RGN212867 | PAK | 3x2 | Randox,Velika Britanija | TRI LEVEL CARDIAC CONTROL CQ3259 | 14000 | 20% | Yunycom d.o.o. | 68-25/22 | 04.08.2022. | 04.08.2023.
Reagensi, izuzev za transfuziju | 404-1-110/22-9 | 81 | Kontrolni materijal, proizvođač Randox | 82 | HbA1c control set Level 1 and 2 HA5702 | RGN212868 | PAK | 2x2x0.5ml | Randox,Velika Britanija | HbA1c control set Level 1 and 2 HA5702 | 14300 | 20% | Yunycom d.o.o. | 68-25/22 | 04.08.2022. | 04.08.2023.
Reagensi, izuzev za transfuziju | 404-1-110/22-9 | 81 | Kontrolni materijal, proizvođač Randox | 83 | ASSAYED CHEMISTRY CONTROL PREMIUM PLUS LEVEL 3 HE1532 | RGN212869 | PAK | 20x5 | Randox,Velika Britanija | ASSAYED CHEMISTRY CONTROL PREMIUM PLUS LEVEL 3 HE1532 | 24600 | 20% | Yunycom d.o.o. | 68-25/22 | 04.08.2022. | 04.08.2023.
Reagensi, izuzev za transfuziju | 404-1-110/22-9 | 81 | Kontrolni materijal, proizvođač Randox | 84 | Assayed chemistry control premium plus level 1 LAL4213 | RGN212870 | PAK | 12x5 | Randox,Velika Britanija | Assayed chemistry control premium plus level 1 LAL4213 | 30000 | 20% | Yunycom d.o.o. | 68-25/22 | 04.08.2022. | 04.08.2023.
Reagensi, izuzev za transfuziju | 404-1-110/22-9 | 81 | Kontrolni materijal, proizvođač Randox | 85 | Assayed chemistry control premium plus level 2 LAN4214 | RGN212871 | PAK | 12x5 | Randox,Velika Britanija | Assayed chemistry control premium plus level 2 LAN4214 | 30000 | 20% | Yunycom d.o.o. | 68-25/22 | 04.08.2022. | 04.08.2023.
Reagensi, izuzev za transfuziju | 404-1-110/22-9 | 81 | Kontrolni materijal, proizvođač Randox | 86 | Assayed chemistry control premium plus level 3 LAE4215 | RGN212872 | PAK | 12x5 | Randox,Velika Britanija | Assayed chemistry control premium plus level 3 LAE4215 | 30000 | 20% | Yunycom d.o.o. | 68-25/22 | 04.08.2022. | 04.08.2023.
Reagensi, izuzev za transfuziju | 404-1-110/22-9 | 81 | Kontrolni materijal, proizvođač Randox | 87 | Assayed urine control level 2 AU2352 | RGN212873 | PAK | 12x10ml | Randox,Velika Britanija | Assayed urine control level 2 AU2352 | 14000 | 20% | Yunycom d.o.o. | 68-25/22 | 04.08.2022. | 04.08.2023.
Reagensi, izuzev za transfuziju | 404-1-110/22-9 | 81 | Kontrolni materijal, proizvođač Randox | 88 | Assayed urine control level 3 AU2353 | RGN212874 | PAK | 12x10ml | Randox,Velika Britanija | Assayed urine control level 3 AU2353 | 14000 | 20% | Yunycom d.o.o. | 68-25/22 | 04.08.2022. | 04.08.2023.
Reagensi, izuzev za transfuziju | 404-1-110/22-9 | 81 | Kontrolni materijal, proizvođač Randox | 89 | RIQAS Serum Indices RQ9194 | RGN220799 | PAK | 6 MONTHS | Randox,Velika Britanija | RIQAS Serum Indices RQ9194 | 26500 | 20% | Yunycom d.o.o. | 68-25/22 | 04.08.2022. | 04.08.2023.
Reagensi, izuzev za transfuziju | 404-1-110/22-9 | 82 | Reagensi i potrošni materijal za urinski analizator model IRICELL2000, proizvođač Beckman Coulter | 1 | iQ Lamina | RGN212876 | PAK | 2x7000ml | Beckman Coulter | iQ Lamina | 56902.36 | 20% | MAKLER DOO | 68-14/22 | 04.08.2022. | 04.08.2023.
Reagensi, izuzev za transfuziju | 404-1-110/22-9 | 82 | Reagensi i potrošni materijal za urinski analizator model IRICELL2000, proizvođač Beckman Coulter | 2 | iQ Calibrator Pack | RGN212877 | PAK | 4x125 ml | Beckman Coulter | iQ Calibrator Pack | 33175.15 | 20% | MAKLER DOO | 68-14/22 | 04.08.2022. | 04.08.2023.
Reagensi, izuzev za transfuziju | 404-1-110/22-9 | 82 | Reagensi i potrošni materijal za urinski analizator model IRICELL2000, proizvođač Beckman Coulter | 3 | iQ Control/Focus Set | RGN212878 | PAK | 4x125 ml | Beckman Coulter | iQ Control/Focus Set | 8847.62 | 20% | MAKLER DOO | 68-14/22 | 04.08.2022. | 04.08.2023.
Reagensi, izuzev za transfuziju | 404-1-110/22-9 | 82 | Reagensi i potrošni materijal za urinski analizator model IRICELL2000, proizvođač Beckman Coulter | 4 | Iris Diluent | RGN212879 | PAK | 4x475 ml | Beckman Coulter | Iris Diluent | 17590.82 | 20% | MAKLER DOO | 68-14/22 | 04.08.2022. | 04.08.2023.
Reagensi, izuzev za transfuziju | 404-1-110/22-9 | 82 | Reagensi i potrošni materijal za urinski analizator model IRICELL2000, proizvođač Beckman Coulter | 5 | Iris System Cleanser | RGN212880 | PAK | 4x425 ml | Beckman Coulter | Iris System Cleanser | 9399.17 | 20% | MAKLER DOO | 68-14/22 | 04.08.2022. | 04.08.2023.
Reagensi, izuzev za transfuziju | 404-1-110/22-9 | 82 | Reagensi i potrošni materijal za urinski analizator model IRICELL2000, proizvođač Beckman Coulter | 6 | iChem Velocity Urine Chemistry Strips | RGN212881 | PAK | 100 komad | Beckman Coulter | iChem Velocity Urine Chemistry Strips | 5335.18 | 20% | MAKLER DOO | 68-14/22 | 04.08.2022. | 04.08.2023.
Reagensi, izuzev za transfuziju | 404-1-110/22-9 | 82 | Reagensi i potrošni materijal za urinski analizator model IRICELL2000, proizvođač Beckman Coulter | 7 | CA/CB/CC Chemistry Controls | RGN212882 | PAK | 9x100 ml | Beckman Coulter | IRISPEC CA/CB/CC Urine Chemistry Controls | 33174 | 20% | MAKLER DOO | 68-14/22 | 04.08.2022. | 04.08.2023.
Reagensi, izuzev za transfuziju | 404-1-110/22-9 | 82 | Reagensi i potrošni materijal za urinski analizator model IRICELL2000, proizvođač Beckman Coulter | 8 | CalCheks | RGN212883 | PAK | 10x10 ml/ 10 traka | Beckman Coulter | Ichem Velocity CalChek Kit | 44233.15 | 20% | MAKLER DOO | 68-14/22 | 04.08.2022. | 04.08.2023.
Reagensi, izuzev za transfuziju | 404-1-110/22-9 | 82 | Reagensi i potrošni materijal za urinski analizator model IRICELL2000, proizvođač Beckman Coulter | 9 | iChem Velocity Wash Solution | RGN212884 | PAK | 2x7000ml | Beckman Coulter | iChem Velocity Wash Solution | 22116 | 20% | MAKLER DOO | 68-14/22 | 04.08.2022. | 04.08.2023.
Reagensi, izuzev za transfuziju | 404-1-110/22-9 | 82 | Reagensi i potrošni materijal za urinski analizator model IRICELL2000, proizvođač Beckman Coulter | 10 | Iris desiccant | RGN212885 | PAK | 30 komad | Beckman Coulter | Iris desiccant | 7676.76 | 20% | MAKLER DOO | 68-14/22 | 04.08.2022. | 04.08.2023.
Reagensi, izuzev za transfuziju | 404-1-110/22-9 | 83 | Reagensi i potrošni materijal za aparat H-100, H-500, DIRUI | 1 | Urin test trake 11 parammetara (VIT C) | RGN212886 | PAK | 100komad | Dirui Industrial, Kina | Dirui H11 | 1000 | 20% | Vicor d.o.o | 68-24/22 | 04.08.2022. | 04.08.2023.
Reagensi, izuzev za transfuziju | 404-1-110/22-9 | 83 | Reagensi i potrošni materijal za aparat H-100, H-500, DIRUI | 2 | Urin test trake 11 parammetara (MA-mikroalbumin) | RGN212887 | PAK | 100komad | Dirui Industrial, Kina | Dirui H11-MA(N) | 1100 | 20% | Vicor d.o.o | 68-24/22 | 04.08.2022. | 04.08.2023.
Reagensi, izuzev za transfuziju | 404-1-110/22-9 | 83 | Reagensi i potrošni materijal za aparat H-100, H-500, DIRUI | 3 | Urin test trake 10 parametara | RGN212888 | PAK | 100komad | Dirui Industrial, Kina | Dirui H10 | 1000 | 20% | Vicor d.o.o | 68-24/22 | 04.08.2022. | 04.08.2023.
Reagensi, izuzev za transfuziju | 404-1-110/22-9 | 83 | Reagensi i potrošni materijal za aparat H-100, H-500, DIRUI | 4 | Urin test trake 2 parametra (GLU-KET) | RGN212889 | PAK | 100komad | Dirui Industrial, Kina | Dirui 2 Items | 450 | 20% | Vicor d.o.o | 68-24/22 | 04.08.2022. | 04.08.2023.
Reagensi, izuzev za transfuziju | 404-1-110/22-9 | 83 | Reagensi i potrošni materijal za aparat H-100, H-500, DIRUI | 5 | Urin test trake 5 parametara | RGN212890 | PAK | 100komad | Dirui Industrial, Kina | Dirui 5 Items | 550 | 20% | Vicor d.o.o | 68-24/22 | 04.08.2022. | 04.08.2023.
Reagensi, izuzev za transfuziju | 404-1-110/22-9 | 83 | Reagensi i potrošni materijal za aparat H-100, H-500, DIRUI | 6 | Kontrola normalni nivo | RGN212891 | PAK | 8 ml | Dirui Industrial, Kina | Urinalysis control Negative | 5300 | 20% | Vicor d.o.o | 68-24/22 | 04.08.2022. | 04.08.2023.
Reagensi, izuzev za transfuziju | 404-1-110/22-9 | 83 | Reagensi i potrošni materijal za aparat H-100, H-500, DIRUI | 7 | Kontrola patološki nivo | RGN212892 | PAK | 8 ml | Dirui Industrial, Kina | Urinalysis control Positive | 5300 | 20% | Vicor d.o.o | 68-24/22 | 04.08.2022. | 04.08.2023.
Reagensi, izuzev za transfuziju | 404-1-110/22-9 | 84 | Reagensi i potrošni materijal za aparate FUS 1000, FUS 2000, DIRUI | 1 | Sheath rastvor | RGN212893 | PAK | 20L | Dirui Industrial, Kina | Sheath 20L | 99600 | 20% | Vicor d.o.o | 68-24/22 | 04.08.2022. | 04.08.2023.
Reagensi, izuzev za transfuziju | 404-1-110/22-9 | 84 | Reagensi i potrošni materijal za aparate FUS 1000, FUS 2000, DIRUI | 2 | Sheath rastvor | RGN212894 | PAK | 10L | Dirui Industrial, Kina | Sheath 10L | 50000 | 20% | Vicor d.o.o | 68-24/22 | 04.08.2022. | 04.08.2023.
Reagensi, izuzev za transfuziju | 404-1-110/22-9 | 84 | Reagensi i potrošni materijal za aparate FUS 1000, FUS 2000, DIRUI | 3 | Diluent | RGN212895 | PAK | 500 ml | Dirui Industrial, Kina | Diluent 500ml | 16000 | 20% | Vicor d.o.o | 68-24/22 | 04.08.2022. | 04.08.2023.
Reagensi, izuzev za transfuziju | 404-1-110/22-9 | 84 | Reagensi i potrošni materijal za aparate FUS 1000, FUS 2000, DIRUI | 4 | FUS Urine sediment deterdžent | RGN212896 | PAK | 500 ml | Dirui Industrial, Kina | Fus Urine sediment detergent | 14500 | 20% | Vicor d.o.o | 68-24/22 | 04.08.2022. | 04.08.2023.
Reagensi, izuzev za transfuziju | 404-1-110/22-9 | 84 | Reagensi i potrošni materijal za aparate FUS 1000, FUS 2000, DIRUI | 5 | FUS Pozitivna kontrola (Positive control) | RGN212897 | PAK | 125 ml | Dirui Industrial, Kina | FUS Positive control | 22000 | 20% | Vicor d.o.o | 68-24/22 | 04.08.2022. | 04.08.2023.
Reagensi, izuzev za transfuziju | 404-1-110/22-9 | 84 | Reagensi i potrošni materijal za aparate FUS 1000, FUS 2000, DIRUI | 6 | FUS Negativna kontrola (Negative control) | RGN212898 | PAK | 125 ml | Dirui Industrial, Kina | FUS Negative control | 22000 | 20% | Vicor d.o.o | 68-24/22 | 04.08.2022. | 04.08.2023.
Reagensi, izuzev za transfuziju | 404-1-110/22-9 | 84 | Reagensi i potrošni materijal za aparate FUS 1000, FUS 2000, DIRUI | 7 | Rastvor za fokusiranje (Focus) | RGN212899 | PAK | 125 ml | Dirui Industrial, Kina | Focus | 22000 | 20% | Vicor d.o.o | 68-24/22 | 04.08.2022. | 04.08.2023.
Reagensi, izuzev za transfuziju | 404-1-110/22-9 | 84 | Reagensi i potrošni materijal za aparate FUS 1000, FUS 2000, DIRUI | 8 | Standardni rastvor (Standard solution ) | RGN212900 | PAK | 125 ml | Dirui Industrial, Kina | Standard solution | 22000 | 20% | Vicor d.o.o | 68-24/22 | 04.08.2022. | 04.08.2023.
Reagensi, izuzev za transfuziju | 404-1-110/22-9 | 84 | Reagensi i potrošni materijal za aparate FUS 1000, FUS 2000, DIRUI | 9 | H11-800 Urin test trake (a 10 x 100 komada) | RGN212901 | PAK | 10 x 100 komada | Dirui Industrial, Kina | Dirui H11-800 | 18500 | 20% | Vicor d.o.o | 68-24/22 | 04.08.2022. | 04.08.2023.
Reagensi, izuzev za transfuziju | 404-1-110/22-9 | 84 | Reagensi i potrošni materijal za aparate FUS 1000, FUS 2000, DIRUI | 10 | H11-800MA Urin test trake (a 10 x 100 komada) | RGN212902 | PAK | 10 x 100 komada | Dirui Industrial, Kina | Dirui H11-800MA | 19500 | 20% | Vicor d.o.o | 68-24/22 | 04.08.2022. | 04.08.2023.
Reagensi, izuzev za transfuziju | 404-1-110/22-9 | 84 | Reagensi i potrošni materijal za aparate FUS 1000, FUS 2000, DIRUI | 11 | H12-800MA Urin test trake (a 10 x 100 komada) | RGN212903 | PAK | 10 x 100 komada | Dirui Industrial, Kina | Dirui H12-800 MA | 21500 | 20% | Vicor d.o.o | 68-24/22 | 04.08.2022. | 04.08.2023.
Reagensi, izuzev za transfuziju | 404-1-110/22-9 | 84 | Reagensi i potrošni materijal za aparate FUS 1000, FUS 2000, DIRUI | 12 | H13-Cr Urin test trake (a 10 x 100 komada) | RGN212904 | PAK | 10 x 100 komada | Dirui Industrial, Kina | Dirui H13-Cr | 29500 | 20% | Vicor d.o.o | 68-24/22 | 04.08.2022. | 04.08.2023.
Reagensi, izuzev za transfuziju | 404-1-110/22-9 | 84 | Reagensi i potrošni materijal za aparate FUS 1000, FUS 2000, DIRUI | 13 | H14-Ca Urin test trake (a 10 x 100 komada) | RGN212905 | PAK | 10 x 100 komada | Dirui Industrial, Kina | Dirui H14-Ca | 32500 | 20% | Vicor d.o.o | 68-24/22 | 04.08.2022. | 04.08.2023.
Reagensi, izuzev za transfuziju | 404-1-110/22-9 | 84 | Reagensi i potrošni materijal za aparate FUS 1000, FUS 2000, DIRUI | 14 | H10-800 Urin test trake (a 10 x 100 komada) | RGN212906 | PAK | 10 x 100 komada | Dirui Industrial, Kina | Dirui H10-800 | 17500 | 20% | Vicor d.o.o | 68-24/22 | 04.08.2022. | 04.08.2023.
Reagensi, izuzev za transfuziju | 404-1-110/22-9 | 84 | Reagensi i potrošni materijal za aparate FUS 1000, FUS 2000, DIRUI | 15 | Pozitivna kontrola za hemiju (QC Positive control) | RGN212907 | PAK | 8 ml | Dirui Industrial, Kina | Urinalysis control Positive | 5500 | 20% | Vicor d.o.o | 68-24/22 | 04.08.2022. | 04.08.2023.
Reagensi, izuzev za transfuziju | 404-1-110/22-9 | 84 | Reagensi i potrošni materijal za aparate FUS 1000, FUS 2000, DIRUI | 16 | Negativna kontrola za hemiju (QC Negative control) | RGN212908 | PAK | 8 ml | Dirui Industrial, Kina | Urinalysis control Negative | 5500 | 20% | Vicor d.o.o | 68-24/22 | 04.08.2022. | 04.08.2023.
Reagensi, izuzev za transfuziju | 404-1-110/22-9 | 84 | Reagensi i potrošni materijal za aparate FUS 1000, FUS 2000, DIRUI | 17 | Rastvor za održavanje refraktometra i turbidimetra (Cleaning Liquid) | RGN212909 | PAK | 50 ml | Dirui Industrial, Kina | Cleanind liquid | 4800 | 20% | Vicor d.o.o | 68-24/22 | 04.08.2022. | 04.08.2023.
Reagensi, izuzev za transfuziju | 404-1-110/22-9 | 84 | Reagensi i potrošni materijal za aparate FUS 1000, FUS 2000, DIRUI | 18 | Kontrola specifične težine nivo 1 (Specific Gravity Control Level 1 ) | RGN212910 | PAK | 8 ml | Dirui Industrial, Kina | Specific gravity control L1 | 3500 | 20% | Vicor d.o.o | 68-24/22 | 04.08.2022. | 04.08.2023.
Reagensi, izuzev za transfuziju | 404-1-110/22-9 | 84 | Reagensi i potrošni materijal za aparate FUS 1000, FUS 2000, DIRUI | 19 | Kontrola specifične težine nivo 2 (Specific Gravity Control Level 2 ) | RGN212911 | PAK | 8 ml | Dirui Industrial, Kina | Specific gravity control L2 | 3500 | 20% | Vicor d.o.o | 68-24/22 | 04.08.2022. | 04.08.2023.
Reagensi, izuzev za transfuziju | 404-1-110/22-9 | 84 | Reagensi i potrošni materijal za aparate FUS 1000, FUS 2000, DIRUI | 20 | Kontrola specifične težine nivo 3 (Specific Gravity Control Level 3 ) | RGN212912 | PAK | 8 ml | Dirui Industrial, Kina | Specific gravity control L3 | 3500 | 20% | Vicor d.o.o | 68-24/22 | 04.08.2022. | 04.08.2023.
Reagensi, izuzev za transfuziju | 404-1-110/22-9 | 84 | Reagensi i potrošni materijal za aparate FUS 1000, FUS 2000, DIRUI | 21 | Kalibrator specifične težine (Specific Gravity Calibrator ) | RGN212913 | PAK | 8 ml | Dirui Industrial, Kina | Specific gravity calibrator | 3800 | 20% | Vicor d.o.o | 68-24/22 | 04.08.2022. | 04.08.2023.
Reagensi, izuzev za transfuziju | 404-1-110/22-9 | 84 | Reagensi i potrošni materijal za aparate FUS 1000, FUS 2000, DIRUI | 22 | Kontrolna boja - Crvena | RGN212914 | PAK | 8 ml | Dirui Industrial, Kina | Color control Red | 4300 | 20% | Vicor d.o.o | 68-24/22 | 04.08.2022. | 04.08.2023.
Reagensi, izuzev za transfuziju | 404-1-110/22-9 | 84 | Reagensi i potrošni materijal za aparate FUS 1000, FUS 2000, DIRUI | 23 | Kontrolna boje - Zelena | RGN212915 | PAK | 8 ml | Dirui Industrial, Kina | Color control green | 4300 | 20% | Vicor d.o.o | 68-24/22 | 04.08.2022. | 04.08.2023.
Reagensi, izuzev za transfuziju | 404-1-110/22-9 | 84 | Reagensi i potrošni materijal za aparate FUS 1000, FUS 2000, DIRUI | 24 | Kontrolna boje - Plave | RGN212916 | PAK | 8 ml | Dirui Industrial, Kina | Color control Blue | 4300 | 20% | Vicor d.o.o | 68-24/22 | 04.08.2022. | 04.08.2023.
Reagensi, izuzev za transfuziju | 404-1-110/22-9 | 84 | Reagensi i potrošni materijal za aparate FUS 1000, FUS 2000, DIRUI | 25 | Kontrola turbiditeta nivo 1 (Turbidity Control Level 1) | RGN212917 | PAK | 8 ml | Dirui Industrial, Kina | Turbidity control L1 | 5500 | 20% | Vicor d.o.o | 68-24/22 | 04.08.2022. | 04.08.2023.
Reagensi, izuzev za transfuziju | 404-1-110/22-9 | 84 | Reagensi i potrošni materijal za aparate FUS 1000, FUS 2000, DIRUI | 26 | Kontrola turbiditeta nivo 2 (Turbidity Control Level 1 ) | RGN212918 | PAK | 8 ml | Dirui Industrial, Kina | Turbidity control L2 | 5500 | 20% | Vicor d.o.o | 68-24/22 | 04.08.2022. | 04.08.2023.
Reagensi, izuzev za transfuziju | 404-1-110/22-9 | 84 | Reagensi i potrošni materijal za aparate FUS 1000, FUS 2000, DIRUI | 27 | Kalibracija turbiditeta (Turbidity Calibrator ) | RGN212919 | PAK | 8 ml | Dirui Industrial, Kina | Turbitidity calibrator | 5500 | 20% | Vicor d.o.o | 68-24/22 | 04.08.2022. | 04.08.2023.
Reagensi, izuzev za transfuziju | 404-1-110/22-9 | 85 | Reagensi i potrošni materijal za aparat FUS 100 H 800, DIRUI | 1 | Sheath rastvor | RGN212920 | PAK | 20L | Dirui Industrial, Kina | Sheath 20L | 110000 | 20% | Vicor d.o.o | 68-24/22 | 04.08.2022. | 04.08.2023.
Reagensi, izuzev za transfuziju | 404-1-110/22-9 | 85 | Reagensi i potrošni materijal za aparat FUS 100 H 800, DIRUI | 2 | Sheath rastvor | RGN212921 | PAK | 10L | Dirui Industrial, Kina | Sheath 10L | 55000 | 20% | Vicor d.o.o | 68-24/22 | 04.08.2022. | 04.08.2023.
Reagensi, izuzev za transfuziju | 404-1-110/22-9 | 85 | Reagensi i potrošni materijal za aparat FUS 100 H 800, DIRUI | 3 | Diluent | RGN212922 | PAK | 500 ml | Dirui Industrial, Kina | Diluent 500ml | 15000 | 20% | Vicor d.o.o | 68-24/22 | 04.08.2022. | 04.08.2023.
Reagensi, izuzev za transfuziju | 404-1-110/22-9 | 85 | Reagensi i potrošni materijal za aparat FUS 100 H 800, DIRUI | 4 | FUS Urine sediment deterdžent | RGN212923 | PAK | 500 ml | Dirui Industrial, Kina | Fus Urine sediment detergent | 15500 | 20% | Vicor d.o.o | 68-24/22 | 04.08.2022. | 04.08.2023.
Reagensi, izuzev za transfuziju | 404-1-110/22-9 | 85 | Reagensi i potrošni materijal za aparat FUS 100 H 800, DIRUI | 5 | FUS Pozitivna kontrola (Positive control) | RGN212924 | PAK | 125 ml | Dirui Industrial, Kina | FUS Positive control | 21625 | 20% | Vicor d.o.o | 68-24/22 | 04.08.2022. | 04.08.2023.
Reagensi, izuzev za transfuziju | 404-1-110/22-9 | 85 | Reagensi i potrošni materijal za aparat FUS 100 H 800, DIRUI | 6 | FUS Negativna kontrola (Negative control) | RGN212925 | PAK | 125 ml | Dirui Industrial, Kina | FUS Negative control | 21625 | 20% | Vicor d.o.o | 68-24/22 | 04.08.2022. | 04.08.2023.
Reagensi, izuzev za transfuziju | 404-1-110/22-9 | 85 | Reagensi i potrošni materijal za aparat FUS 100 H 800, DIRUI | 7 | Rastvor za fokusiranje (Focus) | RGN212926 | PAK | 125 ml | Dirui Industrial, Kina | Focus | 21625 | 20% | Vicor d.o.o | 68-24/22 | 04.08.2022. | 04.08.2023.
Reagensi, izuzev za transfuziju | 404-1-110/22-9 | 85 | Reagensi i potrošni materijal za aparat FUS 100 H 800, DIRUI | 8 | Standardni rastvor (Standard solution ) | RGN212927 | PAK | 125 ml | Dirui Industrial, Kina | Standard solution | 21625 | 20% | Vicor d.o.o | 68-24/22 | 04.08.2022. | 04.08.2023.
Reagensi, izuzev za transfuziju | 404-1-110/22-9 | 85 | Reagensi i potrošni materijal za aparat FUS 100 H 800, DIRUI | 9 | H11-800 Urin test trake (a100 komad) | RGN212928 | PAK | 100 komada | Dirui Industrial, Kina | Dirui H11-800 | 1850 | 20% | Vicor d.o.o | 68-24/22 | 04.08.2022. | 04.08.2023.
Reagensi, izuzev za transfuziju | 404-1-110/22-9 | 85 | Reagensi i potrošni materijal za aparat FUS 100 H 800, DIRUI | 10 | Pozitivna kontrola za hemiju (QC Positive control) | RGN212929 | PAK | 8 ml | Dirui Industrial, Kina | Urinalysis control Positive | 6240 | 20% | Vicor d.o.o | 68-24/22 | 04.08.2022. | 04.08.2023.
Reagensi, izuzev za transfuziju | 404-1-110/22-9 | 85 | Reagensi i potrošni materijal za aparat FUS 100 H 800, DIRUI | 11 | Negativna kontrola za hemiju (QC Negative control) | RGN212930 | PAK | 8 ml | Dirui Industrial, Kina | Urinalysis control Negative | 6240 | 20% | Vicor d.o.o | 68-24/22 | 04.08.2022. | 04.08.2023.
Reagensi, izuzev za transfuziju | 404-1-110/22-9 | 85 | Reagensi i potrošni materijal za aparat FUS 100 H 800, DIRUI | 12 | Rastvor za održavanje refraktometra i turbidimetra (Cleaning Liquid) | RGN212931 | PAK | 200 ml | Dirui Industrial, Kina | Cleanind liq | 14400 | 20% | Vicor d.o.o | 68-24/22 | 04.08.2022. | 04.08.2023.
Reagensi, izuzev za transfuziju | 404-1-110/22-9 | 85 | Reagensi i potrošni materijal za aparat FUS 100 H 800, DIRUI | 13 | Kontrola specifične težine nivo 1 (Specific Gravity Control Level 1 ) | RGN212932 | PAK | 8 ml | Dirui Industrial, Kina | Specific gravity control L1 | 3500 | 20% | Vicor d.o.o | 68-24/22 | 04.08.2022. | 04.08.2023.
Reagensi, izuzev za transfuziju | 404-1-110/22-9 | 85 | Reagensi i potrošni materijal za aparat FUS 100 H 800, DIRUI | 14 | Kontrola specifične težine nivo 2 (Specific Gravity Control Level 2 ) | RGN212933 | PAK | 8 ml | Dirui Industrial, Kina | Specific gravity control L2 | 3500 | 20% | Vicor d.o.o | 68-24/22 | 04.08.2022. | 04.08.2023.
Reagensi, izuzev za transfuziju | 404-1-110/22-9 | 85 | Reagensi i potrošni materijal za aparat FUS 100 H 800, DIRUI | 15 | Kontrola specifične težine nivo 3 (Specific Gravity Control Level 3 ) | RGN212934 | PAK | 8 ml | Dirui Industrial, Kina | Specific gravity control L3 | 3500 | 20% | Vicor d.o.o | 68-24/22 | 04.08.2022. | 04.08.2023.
Reagensi, izuzev za transfuziju | 404-1-110/22-9 | 85 | Reagensi i potrošni materijal za aparat FUS 100 H 800, DIRUI | 16 | Kalibrator specifične težine (Specific Gravity Calibrator ) | RGN212935 | PAK | 8 ml | Dirui Industrial, Kina | Specific gravity calibrator | 3800 | 20% | Vicor d.o.o | 68-24/22 | 04.08.2022. | 04.08.2023.
Reagensi, izuzev za transfuziju | 404-1-110/22-9 | 85 | Reagensi i potrošni materijal za aparat FUS 100 H 800, DIRUI | 17 | Kontrolna boja - Crvena | RGN212936 | PAK | 8 ml | Dirui Industrial, Kina | Color control Red | 4300 | 20% | Vicor d.o.o | 68-24/22 | 04.08.2022. | 04.08.2023.
Reagensi, izuzev za transfuziju | 404-1-110/22-9 | 85 | Reagensi i potrošni materijal za aparat FUS 100 H 800, DIRUI | 18 | Kontrolna boje - Zelena | RGN212937 | PAK | 8 ml | Dirui Industrial, Kina | Color control green | 4300 | 20% | Vicor d.o.o | 68-24/22 | 04.08.2022. | 04.08.2023.
Reagensi, izuzev za transfuziju | 404-1-110/22-9 | 85 | Reagensi i potrošni materijal za aparat FUS 100 H 800, DIRUI | 19 | Kontrolna boje - Plave | RGN212938 | PAK | 8 ml | Dirui Industrial, Kina | Color control Blue | 4300 | 20% | Vicor d.o.o | 68-24/22 | 04.08.2022. | 04.08.2023.
Reagensi, izuzev za transfuziju | 404-1-110/22-9 | 85 | Reagensi i potrošni materijal za aparat FUS 100 H 800, DIRUI | 20 | Kontrola turbiditeta nivo 1 (Turbidity Control Level 1) | RGN212939 | PAK | 8 ml | Dirui Industrial, Kina | Turbidity control L1 | 5500 | 20% | Vicor d.o.o | 68-24/22 | 04.08.2022. | 04.08.2023.
Reagensi, izuzev za transfuziju | 404-1-110/22-9 | 85 | Reagensi i potrošni materijal za aparat FUS 100 H 800, DIRUI | 21 | Kontrola turbiditeta nivo 2 (Turbidity Control Level 1 ) | RGN212940 | PAK | 8 ml | Dirui Industrial, Kina | Turbidity control L2 | 5500 | 20% | Vicor d.o.o | 68-24/22 | 04.08.2022. | 04.08.2023.
Reagensi, izuzev za transfuziju | 404-1-110/22-9 | 85 | Reagensi i potrošni materijal za aparat FUS 100 H 800, DIRUI | 22 | Kalibracija turbiditeta (Turbidity Calibrator ) | RGN212941 | PAK | 8 ml | Dirui Industrial, Kina | Turbitidity calibrator | 5500 | 20% | Vicor d.o.o | 68-24/22 | 04.08.2022. | 04.08.2023.
Reagensi, izuzev za transfuziju | 404-1-110/22-9 | 86 | Reagensi i potrošni materijal za URISED, LABUMAT, URISED MINI Doc U READERLAB Pro/LabUReader Plus 2 | 1 | Labstrips U11 | RGN212942 | PAK | 150 komad | 77 Elektronika Muszeripari Kft., Mađarska | LabStrips U11 Plus | 3330 | 20% | EUROMEDICINA DOO | 68-9/22 | 04.08.2022. | 04.08.2023.
Reagensi, izuzev za transfuziju | 404-1-110/22-9 | 86 | Reagensi i potrošni materijal za URISED, LABUMAT, URISED MINI Doc U READERLAB Pro/LabUReader Plus 2 | 2 | Cuvettes for Urised | RGN212943 | PAK | 600 komad | 77 Elektronika Muszeripari Kft., Mađarska | Cuvettes for Urised urine sediment analyzer | 66805 | 20% | EUROMEDICINA DOO | 68-9/22 | 04.08.2022. | 04.08.2023.
Reagensi, izuzev za transfuziju | 404-1-110/22-9 | 86 | Reagensi i potrošni materijal za URISED, LABUMAT, URISED MINI Doc U READERLAB Pro/LabUReader Plus 2 | 3 | Test tube 12 ml | RGN212944 | PAK | 100 komada | 77 Elektronika Muszeripari Kft., Mađarska | Test tube for Urised urine sediment analyzer | 800 | 20% | EUROMEDICINA DOO | 68-9/22 | 04.08.2022. | 04.08.2023.
Reagensi, izuzev za transfuziju | 404-1-110/22-9 | 86 | Reagensi i potrošni materijal za URISED, LABUMAT, URISED MINI Doc U READERLAB Pro/LabUReader Plus 2 | 4 | Labstrips U11 Plus GL | RGN212945 | PAK | 150 komad | 77 Elektronika Muszeripari Kft., Mađarska | LabStrip U11 Plus GL Urine Test Strip | 3330 | 20% | EUROMEDICINA DOO | 68-9/22 | 04.08.2022. | 04.08.2023.
Reagensi, izuzev za transfuziju | 404-1-110/22-9 | 86 | Reagensi i potrošni materijal za URISED, LABUMAT, URISED MINI Doc U READERLAB Pro/LabUReader Plus 2 | 5 | MAS UA DIP Tube Control | RGN212946 | PAK | 10x12 ml | Microgenics Corporation, SAD | MAS UA DIP Tube Multi-Pack | 40250 | 20% | EUROMEDICINA DOO | 68-9/22 | 04.08.2022. | 04.08.2023.
Reagensi, izuzev za transfuziju | 404-1-110/22-9 | 87 | Reagensi i potrošni materijal za Insight U500 | 1 | Trake za urin | RGN212947 | PAK | 100 traka | ACON | Insight Urine strips 11A | 505 | 20% | SUPERLAB d.o.o | 68-21/22 | 04.08.2022. | 04.08.2023.
Reagensi, izuzev za transfuziju | 404-1-110/22-9 | 87 | Reagensi i potrošni materijal za Insight U500 | 2 | Kontrola za urin trake -pozitivna | RGN212948 | PAK | 2x5ml | ACON | Insight Urine control | 550 | 20% | SUPERLAB d.o.o | 68-21/22 | 04.08.2022. | 04.08.2023.
Reagensi, izuzev za transfuziju | 404-1-110/22-9 | 87 | Reagensi i potrošni materijal za Insight U500 | 3 | Kontrola za urin trake -negativna | RGN212949 | PAK | 2x5ml | ACON | Insight Urine control | 550 | 20% | SUPERLAB d.o.o | 68-21/22 | 04.08.2022. | 04.08.2023.
Reagensi, izuzev za transfuziju | 404-1-110/22-9 | 88 | Reagensi i potrošni materijal za MINDRAY EH 2050B PLUS | 1 | REAGENS A | RGN212950 | PAK | 5L | Suzhou Mindray Scientific Co., Ltd. | EH-20 Series Fully Automatic Urinary Sediment Analysis System REAGENT A | 23000 | 20% | Labteh doo | 68-12/22 | 04.08.2022. | 04.08.2023.
Reagensi, izuzev za transfuziju | 404-1-110/22-9 | 88 | Reagensi i potrošni materijal za MINDRAY EH 2050B PLUS | 2 | REAGENS B | RGN212951 | PAK | 5L | Suzhou Mindray Scientific Co., Ltd. | EH-20 Series Fully Automatic Urinary Sediment Analysis System REAGENT B | 23000 | 20% | Labteh doo | 68-12/22 | 04.08.2022. | 04.08.2023.
Reagensi, izuzev za transfuziju | 404-1-110/22-9 | 88 | Reagensi i potrošni materijal za MINDRAY EH 2050B PLUS | 3 | DETERGENT C | RGN220800 | PAK | 17ml | Shenzhen Mindray Bio-Medical Electronics Co., Ltd. | DETERGENT C | 1950 | 20% | Labteh doo | 68-12/22 | 04.08.2022. | 04.08.2023.
Reagensi, izuzev za transfuziju | 404-1-110/22-9 | 88 | Reagensi i potrošni materijal za MINDRAY EH 2050B PLUS | 4 | TRAKICE ZA URIN | RGN212953 | PAK | 100 komad | Suzhou Mindray Scientific Co., Ltd. | U-11 Urinalysis Reagent Strips | 1600 | 20% | Labteh doo | 68-12/22 | 04.08.2022. | 04.08.2023.
Reagensi, izuzev za transfuziju | 404-1-110/22-9 | 89 | Reagensi i potrošni materijal za Urinski čitač traka CYBOW 300 | 1 | CYBOW 10 M | RGN212954 | PAK | 150traka | DFI | CYBOW 10M (a150) | 905 | 20% | ProMedia doo | 68-18/22 | 04.08.2022. | 04.08.2023.
Reagensi, izuzev za transfuziju | 404-1-110/22-9 | 89 | Reagensi i potrošni materijal za Urinski čitač traka CYBOW 300 | 2 | CYBOW 2GK | RGN212955 | PAK | 100 traka | DFI | CYBOW 2GK (a100) | 293 | 20% | ProMedia doo | 68-18/22 | 04.08.2022. | 04.08.2023.
Reagensi, izuzev za transfuziju | 404-1-110/22-9 | 90 | Reagensi i potrošni materijal za Nua 500 urin čitač | 1 | Nua 500 urin trake | RGN212956 | PAK | 100 komadа | NeoMedica d.o.o.Niš | Neocheck 10 | 1090 | 20% | NEOMEDICA DOO | 68-17/22 | 04.08.2022. | 04.08.2023.
Reagensi, izuzev za transfuziju | 404-1-110/22-9 | 91 | Reagensi i potrošni materijal za CombiScan 500 | 1 | CombiScreen 11SYS PLUS | RGN212957 | PAK | 150 komada | Analyticon Biotechnologies AG, Nemačka | CombiScreen 11SYS PLUS | 2550 | 20% | EUROMEDICINA DOO | 68-9/22 | 04.08.2022. | 04.08.2023.
Reagensi, izuzev za transfuziju | 404-1-110/22-9 | 91 | Reagensi i potrošni materijal za CombiScan 500 | 2 | CombiScreen Dip Check | RGN212958 | PAK | 2X15ml | Analyticon Biotechnologies AG, Nemačka | CombiScreen Dip Check | 16873 | 20% | EUROMEDICINA DOO | 68-9/22 | 04.08.2022. | 04.08.2023.
Reagensi, izuzev za transfuziju | 404-1-110/22-9 | 92 | Reagensi i potrošni materijal za Cobas 6500 (moduli u601, u701), Urinski analizator | 1 | Cobas u pack | RGN212959 | PAK | 400 test tračica u pakovanju | Roche Diagnostics | cobas u pack | 12072 | 20% | ADOC D.O.O. | 68-1/22 | 04.08.2022. | 04.08.2023.
Reagensi, izuzev za transfuziju | 404-1-110/22-9 | 92 | Reagensi i potrošni materijal za Cobas 6500 (moduli u601, u701), Urinski analizator | 2 | Cobas u cuvette | RGN212960 | PAK | 400 kiveta u pakovanju | Roche Diagnostics | cobas u cuvette | 29180 | 20% | ADOC D.O.O. | 68-1/22 | 04.08.2022. | 04.08.2023.
Reagensi, izuzev za transfuziju | 404-1-110/22-9 | 92 | Reagensi i potrošni materijal za Cobas 6500 (moduli u601, u701), Urinski analizator | 3 | Cobas u calibration strip | RGN212961 | PAK | 25 kalibracionih tračica u bočici | Roche Diagnostics | cobas u calibration strip | 4025 | 20% | ADOC D.O.O. | 68-1/22 | 04.08.2022. | 04.08.2023.
Reagensi, izuzev za transfuziju | 404-1-110/22-9 | 92 | Reagensi i potrošni materijal za Cobas 6500 (moduli u601, u701), Urinski analizator | 4 | Waste Box Carton | RGN212962 | PAK | 30 komada u pakovanju | Roche Diagnostics | Waste Box Carton | 4226.4 | 20% | ADOC D.O.O. | 68-1/22 | 04.08.2022. | 04.08.2023.
Reagensi, izuzev za transfuziju | 404-1-110/22-9 | 92 | Reagensi i potrošni materijal za Cobas 6500 (moduli u601, u701), Urinski analizator | 5 | Sample probe cobas u 601 | RGN212963 | PAK | 1 komad u pakovanju | Roche Diagnostics | Sample probe cobas u 601 | 23143.75 | 20% | ADOC D.O.O. | 68-1/22 | 04.08.2022. | 04.08.2023.
Reagensi, izuzev za transfuziju | 404-1-110/22-9 | 92 | Reagensi i potrošni materijal za Cobas 6500 (moduli u601, u701), Urinski analizator | 6 | Sample probe cobas u 701 | RGN212964 | PAK | 1 komad u pakovanju | Roche Diagnostics | Sample probe cobas u 701 | 23143.75 | 20% | ADOC D.O.O. | 68-1/22 | 04.08.2022. | 04.08.2023.
Reagensi, izuzev za transfuziju | 404-1-110/22-9 | 92 | Reagensi i potrošni materijal za Cobas 6500 (moduli u601, u701), Urinski analizator | 7 | Reference Plate cobas u 601 | RGN212965 | PAK | 1 komad u pakovanju | Roche Diagnostics | Reference Plate cobas u 601 | 2415 | 20% | ADOC D.O.O. | 68-1/22 | 04.08.2022. | 04.08.2023.
Reagensi, izuzev za transfuziju | 404-1-110/22-9 | 92 | Reagensi i potrošni materijal za Cobas 6500 (moduli u601, u701), Urinski analizator | 8 | Reference cuvette cobas u 701 | RGN212966 | PAK | 1 komad u pakovanju | Roche Diagnostics | Reference cuvette cobas u 701 | 16100 | 20% | ADOC D.O.O. | 68-1/22 | 04.08.2022. | 04.08.2023.
Reagensi, izuzev za transfuziju | 404-1-110/22-9 | 92 | Reagensi i potrošni materijal za Cobas 6500 (moduli u601, u701), Urinski analizator | 9 | Water Container | RGN212967 | PAK | 1 komad u pakovanju | Roche Diagnostics | Water Container | 31803.74 | 20% | ADOC D.O.O. | 68-1/22 | 04.08.2022. | 04.08.2023.
Reagensi, izuzev za transfuziju | 404-1-110/22-9 | 92 | Reagensi i potrošni materijal za Cobas 6500 (moduli u601, u701), Urinski analizator | 10 | Liquid Waste Container | RGN212968 | PAK | 1 komad u pakovanju | Roche Diagnostics | Liquid Waste Container | 30791.25 | 20% | ADOC D.O.O. | 68-1/22 | 04.08.2022. | 04.08.2023.
Reagensi, izuzev za transfuziju | 404-1-110/22-9 | 92 | Reagensi i potrošni materijal za Cobas 6500 (moduli u601, u701), Urinski analizator | 11 | DEPROTEINIZER, 125 ML | RGN212969 | PAK | 125ml | Roche Diagnostics | Deproteinizer | 2753.75 | 20% | ADOC D.O.O. | 68-1/22 | 04.08.2022. | 04.08.2023.
Reagensi, izuzev za transfuziju | 404-1-110/22-9 | 93 | Reagensi i potrošni materijal za Sysmex UC3500+UF4000 - Urinski analizator I Sysmex UF 500i | 1 | UF-CELLSHEATH (20 L) | RGN212970 | PAK | 20 L | Sysmex Corporation Japan | UF-CELLSHEATH | 24212 | 20% | Yunycom d.o.o. | 68-25/22 | 04.08.2022. | 04.08.2023.
Reagensi, izuzev za transfuziju | 404-1-110/22-9 | 93 | Reagensi i potrošni materijal za Sysmex UC3500+UF4000 - Urinski analizator I Sysmex UF 500i | 2 | UF-CELLPACK SF (2 x 2,1 L) | RGN212971 | PAK | 2 x 2,1 L | Sysmex Corporation Japan | UF-CELLPACK SF | 20176 | 20% | Yunycom d.o.o. | 68-25/22 | 04.08.2022. | 04.08.2023.
Reagensi, izuzev za transfuziju | 404-1-110/22-9 | 93 | Reagensi i potrošni materijal za Sysmex UC3500+UF4000 - Urinski analizator I Sysmex UF 500i | 3 | UF-CELLPACK CR (2 x 2,1 L) | RGN212972 | PAK | 2 x 2,1 L | Sysmex Corporation Japan | UF-CELLPACK CR | 20176 | 20% | Yunycom d.o.o. | 68-25/22 | 04.08.2022. | 04.08.2023.
Reagensi, izuzev za transfuziju | 404-1-110/22-9 | 93 | Reagensi i potrošni materijal za Sysmex UC3500+UF4000 - Urinski analizator I Sysmex UF 500i | 4 | UF-Fluorocell SF (2 x 29 ml) | RGN212973 | PAK | 2 x 29 ml | Sysmex Corporation Japan | UF-Fluorocell SF | 30264 | 20% | Yunycom d.o.o. | 68-25/22 | 04.08.2022. | 04.08.2023.
Reagensi, izuzev za transfuziju | 404-1-110/22-9 | 93 | Reagensi i potrošni materijal za Sysmex UC3500+UF4000 - Urinski analizator I Sysmex UF 500i | 5 | UF-Fluorocell CR (2 x 29 ml) | RGN212974 | PAK | 2 x 29 ml | Sysmex Corporation Japan | UF-Fluorocell CR | 30264 | 20% | Yunycom d.o.o. | 68-25/22 | 04.08.2022. | 04.08.2023.
Reagensi, izuzev za transfuziju | 404-1-110/22-9 | 93 | Reagensi i potrošni materijal za Sysmex UC3500+UF4000 - Urinski analizator I Sysmex UF 500i | 6 | Cellcelan U (50 ml) | RGN212975 | PAK | 50 ml | Sysmex Corporation Japan | Cellclean-U | 12106 | 20% | Yunycom d.o.o. | 68-25/22 | 04.08.2022. | 04.08.2023.
Reagensi, izuzev za transfuziju | 404-1-110/22-9 | 93 | Reagensi i potrošni materijal za Sysmex UC3500+UF4000 - Urinski analizator I Sysmex UF 500i | 7 | Meditape UC-9A (10 x 100 strips) | RGN212976 | PAK | 10 x 100 traka | Sysmex Corporation Japan | MEDITAPE UC-9A | 44421 | 20% | Yunycom d.o.o. | 68-25/22 | 04.08.2022. | 04.08.2023.
Reagensi, izuzev za transfuziju | 404-1-110/22-9 | 93 | Reagensi i potrošni materijal za Sysmex UC3500+UF4000 - Urinski analizator I Sysmex UF 500i | 8 | sG Calibrator (5 x 3 levels a 10 ml) | RGN212977 | PAK | 5 x 3 levels a 10 ml | Sysmex Corporation Japan | SG Calibrator | 41297 | 20% | Yunycom d.o.o. | 68-25/22 | 04.08.2022. | 04.08.2023.
Reagensi, izuzev za transfuziju | 404-1-110/22-9 | 93 | Reagensi i potrošni materijal za Sysmex UC3500+UF4000 - Urinski analizator I Sysmex UF 500i | 9 | UF-Control (2 levels a 30 ml) | RGN212978 | PAK | 2 levels a 30 ml | Sysmex Corporation Japan | UF-Control | 44246 | 20% | Yunycom d.o.o. | 68-25/22 | 04.08.2022. | 04.08.2023.
Reagensi, izuzev za transfuziju | 404-1-110/22-9 | 93 | Reagensi i potrošni materijal za Sysmex UC3500+UF4000 - Urinski analizator I Sysmex UF 500i | 10 | UC-Control (3 x 2 levels a 10 ml) | RGN212979 | PAK | 3 x 2 levels a 10 ml | Sysmex Corporation Japan | UC-Control | 58994 | 20% | Yunycom d.o.o. | 68-25/22 | 04.08.2022. | 04.08.2023.
Reagensi, izuzev za transfuziju | 404-1-110/22-9 | 93 | Reagensi i potrošni materijal za Sysmex UC3500+UF4000 - Urinski analizator I Sysmex UF 500i | 11 | UF-CALIBRATOR 30ML | RGN212980 | PAK | 30 ml | Sysmex Corporation Japan | UF-CALIBRATOR | 43700 | 20% | Yunycom d.o.o. | 68-25/22 | 04.08.2022. | 04.08.2023.
Reagensi, izuzev za transfuziju | 404-1-110/22-9 | 93 | Reagensi i potrošni materijal za Sysmex UC3500+UF4000 - Urinski analizator I Sysmex UF 500i | 12 | SAMPLE CUP CONICAL 4 ML (100 pcs) | RGN212981 | PAK | 100 komad | Sysmex Corporation Japan | SAMPLE CUP CONICAL 4 ML (100 pcs) | 2400 | 20% | Yunycom d.o.o. | 68-25/22 | 04.08.2022. | 04.08.2023.
Reagensi, izuzev za transfuziju | 404-1-110/22-9 | 95 | Reagensi I potrošni materijal za fizičko hemijski pregled urina najmanje 11 analiza | 1 | Test trake za analizu urina - minimum 11 parametara (bez mikroalbumina) | RGN212990 | Kom | komad | ACON | Insight Urine strips 11A | 3.48 | 20% | SUPERLAB d.o.o | 68-21/22 | 04.08.2022. | 04.08.2023.
Reagensi, izuzev za transfuziju | 404-1-110/22-9 | 96 | Reagensi i potrošni materijal za specifično fizičko hemijsko određivanje urina najmanje 10 analiza | 1 | Test trake za analizu urina - minimum 10 parametara | RGN212991 | Kom | komad | ACON | Insight Urine strips 10U | 3.55 | 20% | SUPERLAB d.o.o | 68-21/22 | 04.08.2022. | 04.08.2023.
Reagensi, izuzev za transfuziju | 404-1-110/22-9 | 97 | Reagensi i potrošni materijal za specifično fizičko hemijsko određivanje urina 2 analize ( glukoza i ketoni ) | 1 | Test trake za analizu urina sa glukoza i ketoni analizom | RGN212992 | Kom | komad | ACON | Insight Urine strips 2CE | 3.45 | 20% | SUPERLAB d.o.o | 68-21/22 | 04.08.2022. | 04.08.2023.
Reagensi, izuzev za transfuziju | 404-1-110/22-9 | 98 | Reagensi i potrošni materijal za fizičko hemijski pregled urina sa mikroalbuminom | 1 | Test trake za analizu urina- minimum 11 analiza ( 10 plus mikroalbumun) | RGN212993 | Kom | komad | Dirui Industrial | DIRUI H11-MA(N) | 8.29 | 20% | Vicor d.o.o | 68-24/22 | 04.08.2022. | 04.08.2023.
Reagensi, izuzev za transfuziju | 404-1-110/22-9 | 99 | Urin trake sa 11 parametara za urin čitač PKL PPC 100 | 1 | Urin 11P | RGN212994 | PAK | 100 test | PARAMEDICAL srl | Urin-11P strisce per urina 11 parametri/urine strips 11 parameters | 3600 | 20% | MEDIAKTIVA DOO | 68-15/22 | 04.08.2022. | 04.08.2023.
Reagensi, izuzev za transfuziju | 404-1-110/22-9 | 100 | Reagensi i potrošni materijal za urinski analizator model AI-Libre Urinalysis System US-1680 / URIT 1000Plus / URIT 500B proizvođača URIT | 1 | Sheath for Urine Analyzer S11 | RGN220801 | PAK | 20L | URIT Medical Electronic Co., Ltd | URIT S11 | 19900 | 20% | ELTA 90 Medical Science DOO | 68-8/22 | 04.08.2022. | 04.08.2023.
Reagensi, izuzev za transfuziju | 404-1-110/22-9 | 100 | Reagensi i potrošni materijal za urinski analizator model AI-Libre Urinalysis System US-1680 / URIT 1000Plus / URIT 500B proizvođača URIT | 2 | Detergent D16 | RGN220802 | PAK | 35ml | URIT Medical Electronic Co., Ltd | URIT D16 | 19900 | 20% | ELTA 90 Medical Science DOO | 68-8/22 | 04.08.2022. | 04.08.2023.
Reagensi, izuzev za transfuziju | 404-1-110/22-9 | 100 | Reagensi i potrošni materijal za urinski analizator model AI-Libre Urinalysis System US-1680 / URIT 1000Plus / URIT 500B proizvođača URIT | 3 | Urine Reagent Strips URIT 14FA | RGN220803 | PAK | 100 traka u kutiji | URIT Medical Electronic Co., Ltd | URIT 14FA | 5600 | 20% | ELTA 90 Medical Science DOO | 68-8/22 | 04.08.2022. | 04.08.2023.
Reagensi, izuzev za transfuziju | 404-1-110/22-9 | 100 | Reagensi i potrošni materijal za urinski analizator model AI-Libre Urinalysis System US-1680 / URIT 1000Plus / URIT 500B proizvođača URIT | 4 | Urinalysis Control UQ14 | RGN220804 | PAK | 3x4,5ml | URIT Medical Electronic Co., Ltd | UQ14 | 6700 | 20% | ELTA 90 Medical Science DOO | 68-8/22 | 04.08.2022. | 04.08.2023.
Reagensi, izuzev za transfuziju | 404-1-110/22-9 | 100 | Reagensi i potrošni materijal za urinski analizator model AI-Libre Urinalysis System US-1680 / URIT 1000Plus / URIT 500B proizvođača URIT | 5 | Control Material for Urine Sediment Analyzer QC22 | RGN220805 | PAK | 3x4,5ml | URIT Medical Electronic Co., Ltd | URIT QC22 | 7800 | 20% | ELTA 90 Medical Science DOO | 68-8/22 | 04.08.2022. | 04.08.2023.
Reagensi, izuzev za transfuziju | 404-1-110/22-9 | 100 | Reagensi i potrošni materijal za urinski analizator model AI-Libre Urinalysis System US-1680 / URIT 1000Plus / URIT 500B proizvođača URIT | 6 | Calibrator for Urine Sediment Analyzer CA21 | RGN220806 | PAK | 8ml | URIT Medical Electronic Co., Ltd | URIT CA21 | 3400 | 20% | ELTA 90 Medical Science DOO | 68-8/22 | 04.08.2022. | 04.08.2023.
Reagensi, izuzev za transfuziju | 404-1-110/22-9 | 100 | Reagensi i potrošni materijal za urinski analizator model AI-Libre Urinalysis System US-1680 / URIT 1000Plus / URIT 500B proizvođača URIT | 7 | Calibrator Solution For Urine Analyzer URIT YC 2ST | RGN220807 | PAK | 8ml | URIT Medical Electronic Co., Ltd | Calibrator Solution For Urine Analyzer URIT YC 2ST | 9750 | 20% | ELTA 90 Medical Science DOO | 68-8/22 | 04.08.2022. | 04.08.2023.
Reagensi, izuzev za transfuziju | 404-1-110/22-9 | 100 | Reagensi i potrošni materijal za urinski analizator model AI-Libre Urinalysis System US-1680 / URIT 1000Plus / URIT 500B proizvođača URIT | 8 | Quality Control Solution For Urine Analyzer URIT YQ 3STC | RGN220808 | PAK | 8ml | URIT Medical Electronic Co., Ltd | Quality Control Solution For Urine Analyzer URIT YQ 3STC | 21300 | 20% | ELTA 90 Medical Science DOO | 68-8/22 | 04.08.2022. | 04.08.2023.
Reagensi, izuzev za transfuziju | 404-1-110/22-9 | 100 | Reagensi i potrošni materijal za urinski analizator model AI-Libre Urinalysis System US-1680 / URIT 1000Plus / URIT 500B proizvođača URIT | 9 | Focusing Fluid for Urine Sediment Analyzer URIT FC23 | RGN220809 | PAK | 8ml | URIT Medical Electronic Co., Ltd | URIT FC23 | 13250 | 20% | ELTA 90 Medical Science DOO | 68-8/22 | 04.08.2022. | 04.08.2023.
Reagensi, izuzev za transfuziju | 404-1-110/22-9 | 100 | Reagensi i potrošni materijal za urinski analizator model AI-Libre Urinalysis System US-1680 / URIT 1000Plus / URIT 500B proizvođača URIT | 10 | URIT D 11 Detergent A | RGN220810 | PAK | 5L | URIT Medical Electronic Co., Ltd | URIT D11 fot URIT urine sediment analyzers | 16000 | 20% | ELTA 90 Medical Science DOO | 68-8/22 | 04.08.2022. | 04.08.2023.
Reagensi, izuzev za transfuziju | 404-1-110/22-9 | 100 | Reagensi i potrošni materijal za urinski analizator model AI-Libre Urinalysis System US-1680 / URIT 1000Plus / URIT 500B proizvođača URIT | 11 | URIT D 13 Detergent B | RGN220811 | PAK | 500ml | URIT Medical Electronic Co., Ltd | URIT D13 fot URIT urine sediment analyzers | 11650 | 20% | ELTA 90 Medical Science DOO | 68-8/22 | 04.08.2022. | 04.08.2023.
Reagensi, izuzev za transfuziju | 404-1-110/22-9 | 100 | Reagensi i potrošni materijal za urinski analizator model AI-Libre Urinalysis System US-1680 / URIT 1000Plus / URIT 500B proizvođača URIT | 12 | URIT D 14 Detergent C | RGN220812 | PAK | 100ml | URIT Medical Electronic Co., Ltd | URIT D14 fot URIT urine sediment analyzers | 16700 | 20% | ELTA 90 Medical Science DOO | 68-8/22 | 04.08.2022. | 04.08.2023.
Reagensi, izuzev za transfuziju | 404-1-110/22-9 | 100 | Reagensi i potrošni materijal za urinski analizator model AI-Libre Urinalysis System US-1680 / URIT 1000Plus / URIT 500B proizvođača URIT | 13 | Urine Reagent Strips URIT 14G | RGN220813 | PAK | 100 traka u kutiji | URIT Medical Electronic Co., Ltd | URIT 14G | 2800 | 20% | ELTA 90 Medical Science DOO | 68-8/22 | 04.08.2022. | 04.08.2023.
Reagensi, izuzev za transfuziju | 404-1-110/22-9 | 101 | Reagensi i potrošni materijal za urinski analizator model AI-Libre Urinalysis System US-1680 proizvođača URIT | 1 | Sheath for Urine Analyzer S11 | RGN217322 | PAK | 20L | URIT Medical Electronic Co., Ltd | URIT S11 | 19900 | 20% | ELTA 90 Medical Science DOO | 68-8/22 | 04.08.2022. | 04.08.2023.
Reagensi, izuzev za transfuziju | 404-1-110/22-9 | 101 | Reagensi i potrošni materijal za urinski analizator model AI-Libre Urinalysis System US-1680 proizvođača URIT | 2 | Detergent D16 | RGN217323 | PAK | 35ml | URIT Medical Electronic Co., Ltd | URIT D16 | 19900 | 20% | ELTA 90 Medical Science DOO | 68-8/22 | 04.08.2022. | 04.08.2023.
Reagensi, izuzev za transfuziju | 404-1-110/22-9 | 101 | Reagensi i potrošni materijal za urinski analizator model AI-Libre Urinalysis System US-1680 proizvođača URIT | 3 | Urine Reagent Strips URIT 14FA | RGN217324 | PAK | 100 traka u kutiji | URIT Medical Electronic Co., Ltd | URIT 14FA | 5600 | 20% | ELTA 90 Medical Science DOO | 68-8/22 | 04.08.2022. | 04.08.2023.
Reagensi, izuzev za transfuziju | 404-1-110/22-9 | 101 | Reagensi i potrošni materijal za urinski analizator model AI-Libre Urinalysis System US-1680 proizvođača URIT | 4 | Urinalysis Control UQ14 | RGN217325 | PAK | 3x4,5ml | URIT Medical Electronic Co., Ltd | UQ14 | 6700 | 20% | ELTA 90 Medical Science DOO | 68-8/22 | 04.08.2022. | 04.08.2023.
Reagensi, izuzev za transfuziju | 404-1-110/22-9 | 101 | Reagensi i potrošni materijal za urinski analizator model AI-Libre Urinalysis System US-1680 proizvođača URIT | 5 | Control Material for Urine Sediment Analyzer QC22 | RGN217326 | PAK | 3x4,5ml | URIT Medical Electronic Co., Ltd | URIT QC22 | 7800 | 20% | ELTA 90 Medical Science DOO | 68-8/22 | 04.08.2022. | 04.08.2023.
Reagensi, izuzev za transfuziju | 404-1-110/22-9 | 101 | Reagensi i potrošni materijal za urinski analizator model AI-Libre Urinalysis System US-1680 proizvođača URIT | 6 | Calibrator for Urine Sediment Analyzer CA21 | RGN217327 | PAK | 8ml | URIT Medical Electronic Co., Ltd | URIT CA21 | 3400 | 20% | ELTA 90 Medical Science DOO | 68-8/22 | 04.08.2022. | 04.08.2023.
Reagensi, izuzev za transfuziju | 404-1-110/22-9 | 101 | Reagensi i potrošni materijal za urinski analizator model AI-Libre Urinalysis System US-1680 proizvođača URIT | 7 | Calibrator Solution For Urine Analyzer URIT YC 2ST | RGN217328 | PAK | 8ml | URIT Medical Electronic Co., Ltd | Calibrator Solution For Urine Analyzer URIT YC 2ST | 9750 | 20% | ELTA 90 Medical Science DOO | 68-8/22 | 04.08.2022. | 04.08.2023.
Reagensi, izuzev za transfuziju | 404-1-110/22-9 | 101 | Reagensi i potrošni materijal za urinski analizator model AI-Libre Urinalysis System US-1680 proizvođača URIT | 8 | Quality Control Solution For Urine Analyzer URIT YQ 3STC | RGN217329 | PAK | 8ml | URIT Medical Electronic Co., Ltd | Quality Control Solution For Urine Analyzer URIT YQ 3STC | 21300 | 20% | ELTA 90 Medical Science DOO | 68-8/22 | 04.08.2022. | 04.08.2023.
Reagensi, izuzev za transfuziju | 404-1-110/22-9 | 101 | Reagensi i potrošni materijal za urinski analizator model AI-Libre Urinalysis System US-1680 proizvođača URIT | 9 | Focusing Fluid for Urine Sediment Analyzer URIT FC23 | RGN217330 | PAK | 8ml | URIT Medical Electronic Co., Ltd | URIT FC23 | 13250 | 20% | ELTA 90 Medical Science DOO | 68-8/22 | 04.08.2022. | 04.08.2023.
Reagensi, izuzev za transfuziju | 404-1-110/22-9 | 103 | Reagensi i potrošni materijal za aparat Opti CCA-TS/2, Opti Medical | 1 | Opti CCA-TS2 Cassettes, E-CA type ili odgovarajuće | RGN213011 | PAK | 25 test kaseta | Opti Medical, USA | Opti E-Ca cassette | 28750 | 20% | Vicor d.o.o | 68-24/22 | 04.08.2022. | 04.08.2023.
Reagensi, izuzev za transfuziju | 404-1-110/22-9 | 103 | Reagensi i potrošni materijal za aparat Opti CCA-TS/2, Opti Medical | 2 | Calibration gas | RGN213012 | Kom | 1 komad | Opti Medical, USA | Gas bottle | 9350 | 20% | Vicor d.o.o | 68-24/22 | 04.08.2022. | 04.08.2023.
Reagensi, izuzev za transfuziju | 404-1-110/22-9 | 103 | Reagensi i potrošni materijal za aparat Opti CCA-TS/2, Opti Medical | 3 | Opti check, three levels | RGN213013 | PAK | 30 komad ampula | Opti Medical, USA | Opti check | 10500 | 20% | Vicor d.o.o | 68-24/22 | 04.08.2022. | 04.08.2023.
Reagensi, izuzev za transfuziju | 404-1-110/22-9 | 103 | Reagensi i potrošni materijal za aparat Opti CCA-TS/2, Opti Medical | 4 | Špric za gasne analize sa kalcijum balansiranim Li-heparinom | RGN213014 | PAK | 100 komada | BD, USA | Preset arterial blood collection syringe | 9500 | 10% | Vicor d.o.o | 68-24/22 | 04.08.2022. | 04.08.2023.
Reagensi, izuzev za transfuziju | 404-1-110/22-9 | 103 | Reagensi i potrošni materijal za aparat Opti CCA-TS/2, Opti Medical | 5 | Kapilare za gasne analize | RGN213015 | PAK | 100 kapilara | SC Sanguis, Nemačka | Plastic capillaries for blood gas | 9500 | 20% | Vicor d.o.o | 68-24/22 | 04.08.2022. | 04.08.2023.
Reagensi, izuzev za transfuziju | 404-1-110/22-9 | 103 | Reagensi i potrošni materijal za aparat Opti CCA-TS/2, Opti Medical | 6 | SRC Multy level cassettes | RGN213016 | PAK | 1 komad | Opti Medical, USA | SRC Multi level cassete | 7000 | 20% | Vicor d.o.o | 68-24/22 | 04.08.2022. | 04.08.2023.
Reagensi, izuzev za transfuziju | 404-1-110/22-9 | 103 | Reagensi i potrošni materijal za aparat Opti CCA-TS/2, Opti Medical | 7 | Hb - cal kaseta | RGN213017 | PAK | 1 komad | Opti Medical, USA | Hb Cal cass. | 6300 | 20% | Vicor d.o.o | 68-24/22 | 04.08.2022. | 04.08.2023.
Reagensi, izuzev za transfuziju | 404-1-110/22-9 | 103 | Reagensi i potrošni materijal za aparat Opti CCA-TS/2, Opti Medical | 8 | Opti CCA-TS2 B - lac type | RGN213018 | PAK | 25 testova | Opti Medical, USA | Opti B-lac | 39800 | 20% | Vicor d.o.o | 68-24/22 | 04.08.2022. | 04.08.2023.
Reagensi, izuzev za transfuziju | 404-1-110/22-9 | 103 | Reagensi i potrošni materijal za aparat Opti CCA-TS/2, Opti Medical | 9 | Comfort Sampler kapilare | RGN213019 | PAK | 100 kom | Opti Medical, USA | Comfort Sampler collection kit | 14000 | 20% | Vicor d.o.o | 68-24/22 | 04.08.2022. | 04.08.2023.
Reagensi, izuzev za transfuziju | 404-1-110/22-9 | 103 | Reagensi i potrošni materijal za aparat Opti CCA-TS/2, Opti Medical | 10 | OPTI CCA E-LYTE tip kasete | RGN213020 | PAK | 25 kom | Opti Medical, USA | Opti E-lyte cassette | 14260 | 20% | Vicor d.o.o | 68-24/22 | 04.08.2022. | 04.08.2023.
Reagensi, izuzev za transfuziju | 404-1-110/22-9 | 104 | Reagensi i potrošni materijal za aparat gasni analizator ABL80 Basic, ABL90 FLEX | 1 | Sensor cassette SC90 300analiza/30 dana | RGN213021 | PAK | 300analiza | Radiometer Medical ApS | Sensor Cassette SC90 | 93000 | 20% | Labteh d.o.o & Remed d.o.o | 68-29/22 | 04.08.2022. | 04.08.2023.
Reagensi, izuzev za transfuziju | 404-1-110/22-9 | 104 | Reagensi i potrošni materijal za aparat gasni analizator ABL80 Basic, ABL90 FLEX | 2 | Sensor cassette SC90 600analiza/30 dana | RGN213022 | PAK | 600analiza | Radiometer Medical ApS | Sensor Cassette SC90 | 177000 | 20% | Labteh d.o.o & Remed d.o.o | 68-29/22 | 04.08.2022. | 04.08.2023.
Reagensi, izuzev za transfuziju | 404-1-110/22-9 | 104 | Reagensi i potrošni materijal za aparat gasni analizator ABL80 Basic, ABL90 FLEX | 3 | Sensor cassette SC90 900analiza/30 dana | RGN213023 | PAK | 900analiza | Radiometer Medical ApS | Sensor Cassette SC90 | 180000 | 20% | Labteh d.o.o & Remed d.o.o | 68-29/22 | 04.08.2022. | 04.08.2023.
Reagensi, izuzev za transfuziju | 404-1-110/22-9 | 104 | Reagensi i potrošni materijal za aparat gasni analizator ABL80 Basic, ABL90 FLEX | 4 | Solution Pack SP 80 (for BASIC) | RGN213024 | Kom | 1 komad | Radiometer Medical ApS | BASIC Solution Pack | 22000 | 20% | Labteh d.o.o & Remed d.o.o | 68-29/22 | 04.08.2022. | 04.08.2023.
Reagensi, izuzev za transfuziju | 404-1-110/22-9 | 104 | Reagensi i potrošni materijal za aparat gasni analizator ABL80 Basic, ABL90 FLEX | 5 | ABL90 FLEX Solution pack | RGN213025 | Kom | 1 komad | Radiometer Medical ApS | Solution Pack SP90 | 29000 | 20% | Labteh d.o.o & Remed d.o.o | 68-29/22 | 04.08.2022. | 04.08.2023.
Reagensi, izuzev za transfuziju | 404-1-110/22-9 | 104 | Reagensi i potrošni materijal za aparat gasni analizator ABL80 Basic, ABL90 FLEX | 6 | Thermal paper, 8 rolls | RGN213026 | PAK | 8 rolni | Radiometer Medical ApS | Thermal paper, 8 rolls | 5000 | 20% | Labteh d.o.o & Remed d.o.o | 68-29/22 | 04.08.2022. | 04.08.2023.
Reagensi, izuzev za transfuziju | 404-1-110/22-9 | 104 | Reagensi i potrošni materijal za aparat gasni analizator ABL80 Basic, ABL90 FLEX | 7 | thb Calibrator | RGN213027 | PAK | 2mLx4 | Radiometer Medical ApS | tHb calibration Solution | 9000 | 20% | Labteh d.o.o & Remed d.o.o | 68-29/22 | 04.08.2022. | 04.08.2023.
Reagensi, izuzev za transfuziju | 404-1-110/22-9 | 104 | Reagensi i potrošni materijal za aparat gasni analizator ABL80 Basic, ABL90 FLEX | 8 | Flush device | RGN213028 | Kom | špric sa crevom i adapterom | Radiometer Medical ApS | Flush device | 1100 | 20% | Labteh d.o.o & Remed d.o.o | 68-29/22 | 04.08.2022. | 04.08.2023.
Reagensi, izuzev za transfuziju | 404-1-110/22-9 | 104 | Reagensi i potrošni materijal za aparat gasni analizator ABL80 Basic, ABL90 FLEX | 9 | Inlet gasket | RGN213029 | Kom | komad | Radiometer Medical ApS | Inlet gasket with holde | 12500 | 20% | Labteh d.o.o & Remed d.o.o | 68-29/22 | 04.08.2022. | 04.08.2023.
Reagensi, izuzev za transfuziju | 404-1-110/22-9 | 104 | Reagensi i potrošni materijal za aparat gasni analizator ABL80 Basic, ABL90 FLEX | 10 | Senzor kaseta za ABL 80 BASIC (SC 80 100/60full panel) | RGN213030 | PAK | 100 analiza | Radiometer Medical ApS | BASIC Sensor Cassettes | 70000 | 20% | Labteh d.o.o & Remed d.o.o | 68-29/22 | 04.08.2022. | 04.08.2023.
Reagensi, izuzev za transfuziju | 404-1-110/22-9 | 104 | Reagensi i potrošni materijal za aparat gasni analizator ABL80 Basic, ABL90 FLEX | 11 | Senzor kaseta za ABL 80 BASIC (SC 80 300/60 BG/hct) | RGN213031 | PAK | 300 analiza | Radiometer Medical ApS | BASIC Sensor Cassettes | 80000 | 20% | Labteh d.o.o & Remed d.o.o | 68-29/22 | 04.08.2022. | 04.08.2023.
Reagensi, izuzev za transfuziju | 404-1-110/22-9 | 104 | Reagensi i potrošni materijal za aparat gasni analizator ABL80 Basic, ABL90 FLEX | 12 | Senzor kaseta za ABL 80 BASIC (SC 80 50/60 full panel) | RGN213032 | PAK | 50 analiza | Radiometer Medical ApS | BASIC Sensor Cassettes | 41510 | 20% | Labteh d.o.o & Remed d.o.o | 68-29/22 | 04.08.2022. | 04.08.2023.
Reagensi, izuzev za transfuziju | 404-1-110/22-9 | 104 | Reagensi i potrošni materijal za aparat gasni analizator ABL80 Basic, ABL90 FLEX | 13 | Senzor kaseta za ABL 80 Flex (SC 80 300/30 bg/Hct no qc3) | RGN213033 | PAK | 300 analiza | Radiometer Medical ApS | ABL 80 FLEX Sensor Cassettes | 89850 | 20% | Labteh d.o.o & Remed d.o.o | 68-29/22 | 04.08.2022. | 04.08.2023.
Reagensi, izuzev za transfuziju | 404-1-110/22-9 | 104 | Reagensi i potrošni materijal za aparat gasni analizator ABL80 Basic, ABL90 FLEX | 14 | Senzor kaseta za ABL 80 BASIC (SC 80 100/30 full panel + Lac) | RGN213034 | PAK | 100 analiza | Radiometer Medical ApS | BASIC Sensor Cassettes | 79500 | 20% | Labteh d.o.o & Remed d.o.o | 68-29/22 | 04.08.2022. | 04.08.2023.
Reagensi, izuzev za transfuziju | 404-1-110/22-9 | 104 | Reagensi i potrošni materijal za aparat gasni analizator ABL80 Basic, ABL90 FLEX | 15 | Senzor kaseta za ABL 80 BASIC (SC 80 200/30 full panel + Lac) | RGN213035 | PAK | 200 analiza | Radiometer Medical ApS | BASIC Sensor Cassettes | 100000 | 20% | Labteh d.o.o & Remed d.o.o | 68-29/22 | 04.08.2022. | 04.08.2023.
Reagensi, izuzev za transfuziju | 404-1-110/22-9 | 104 | Reagensi i potrošni materijal za aparat gasni analizator ABL80 Basic, ABL90 FLEX | 16 | Solution Pack SP 80 (for FLEX) | RGN213036 | Kom | 1 | Radiometer Medical ApS | ABL 80 FLEX Solution Pack | 12800 | 20% | Labteh d.o.o & Remed d.o.o | 68-29/22 | 04.08.2022. | 04.08.2023.
Reagensi, izuzev za transfuziju | 404-1-110/22-9 | 104 | Reagensi i potrošni materijal za aparat gasni analizator ABL80 Basic, ABL90 FLEX | 17 | Solution Pack SP 80 (for BASIC+LAC) | RGN213037 | Kom | 1 | Radiometer Medical ApS | ABL 80 FLEX Solution Pack | 25000 | 20% | Labteh d.o.o & Remed d.o.o | 68-29/22 | 04.08.2022. | 04.08.2023.
Reagensi, izuzev za transfuziju | 404-1-110/22-9 | 104 | Reagensi i potrošni materijal za aparat gasni analizator ABL80 Basic, ABL90 FLEX | 18 | Printer Papir 6 rolls | RGN213038 | PAK | 6 rolni | Radiometer Medical ApS | Printer paper | 5000 | 20% | Labteh d.o.o & Remed d.o.o | 68-29/22 | 04.08.2022. | 04.08.2023.
Reagensi, izuzev za transfuziju | 404-1-110/22-9 | 104 | Reagensi i potrošni materijal za aparat gasni analizator ABL80 Basic, ABL90 FLEX | 19 | S7170 QUALICHEK, LEVEL 1 HEMATOCRIT AND METABOLITE | RGN213039 | PAK | 30 ampula | Radiometer Medical ApS | Qualicheck | 17700 | 20% | Labteh d.o.o & Remed d.o.o | 68-29/22 | 04.08.2022. | 04.08.2023.
Reagensi, izuzev za transfuziju | 404-1-110/22-9 | 104 | Reagensi i potrošni materijal za aparat gasni analizator ABL80 Basic, ABL90 FLEX | 20 | S7430 QUALICHEK 4+ LEVEL 1 | RGN213040 | PAK | 30 ampula | Radiometer Medical ApS | Qualicheck | 20200 | 20% | Labteh d.o.o & Remed d.o.o | 68-29/22 | 04.08.2022. | 04.08.2023.
Reagensi, izuzev za transfuziju | 404-1-110/22-9 | 104 | Reagensi i potrošni materijal za aparat gasni analizator ABL80 Basic, ABL90 FLEX | 21 | S7180QUALICHECK, level 2 Hematocrit and Metabolite | RGN213041 | PAK | 30 ampula | Radiometer Medical ApS | Qualicheck | 17700 | 20% | Labteh d.o.o & Remed d.o.o | 68-29/22 | 04.08.2022. | 04.08.2023.
Reagensi, izuzev za transfuziju | 404-1-110/22-9 | 104 | Reagensi i potrošni materijal za aparat gasni analizator ABL80 Basic, ABL90 FLEX | 22 | S7450 QUALICHECK4+, level 3 | RGN213042 | PAK | 30 ampula | Radiometer Medical ApS | Qualicheck | 22500 | 20% | Labteh d.o.o & Remed d.o.o | 68-29/22 | 04.08.2022. | 04.08.2023.
Reagensi, izuzev za transfuziju | 404-1-110/22-9 | 104 | Reagensi i potrošni materijal za aparat gasni analizator ABL80 Basic, ABL90 FLEX | 23 | S7440 QUALICHEK 4+ LEVEL 2 | RGN213043 | PAK | 30 ampula | Radiometer Medical ApS | Qualicheck | 22500 | 20% | Labteh d.o.o & Remed d.o.o | 68-29/22 | 04.08.2022. | 04.08.2023.
Reagensi, izuzev za transfuziju | 404-1-110/22-9 | 104 | Reagensi i potrošni materijal za aparat gasni analizator ABL80 Basic, ABL90 FLEX | 24 | Senzor kaseta (SC90 1200/30) | RGN213044 | PAK | 1200 analiza | Radiometer Medical ApS | Sensor Cassette SC90 | 225000 | 20% | Labteh d.o.o & Remed d.o.o | 68-29/22 | 04.08.2022. | 04.08.2023.
Reagensi, izuzev za transfuziju | 404-1-110/22-9 | 104 | Reagensi i potrošni materijal za aparat gasni analizator ABL80 Basic, ABL90 FLEX | 25 | Solution Pack SP90 XL | RGN213045 | Kom | 1 | Radiometer Medical ApS | Solution Pack SP90 | 42000 | 20% | Labteh d.o.o & Remed d.o.o | 68-29/22 | 04.08.2022. | 04.08.2023.
Reagensi, izuzev za transfuziju | 404-1-110/22-9 | 104 | Reagensi i potrošni materijal za aparat gasni analizator ABL80 Basic, ABL90 FLEX | 26 | ABL90 FLEX clot catcher, box off 250 pcs | RGN213046 | PAK | 250 komada | Radiometer Medical ApS | ABL90 FLEX, Clot catcher | 7800 | 20% | Labteh d.o.o & Remed d.o.o | 68-29/22 | 04.08.2022. | 04.08.2023.
Reagensi, izuzev za transfuziju | 404-1-110/22-9 | 104 | Reagensi i potrošni materijal za aparat gasni analizator ABL80 Basic, ABL90 FLEX | 27 | Clintubes 80x140 mikrolit | RGN213047 | PAK | 250 komada | Radiometer Medical ApS | CLINITUBES | 14900 | 20% | Labteh d.o.o & Remed d.o.o | 68-29/22 | 04.08.2022. | 04.08.2023.
Reagensi, izuzev za transfuziju | 404-1-110/22-9 | 104 | Reagensi i potrošni materijal za aparat gasni analizator ABL80 Basic, ABL90 FLEX | 28 | Pico 70 22gx32 mm Arteribal blood sampler w. 22g x 32 mm needle, 1,5 ml | RGN213048 | PAK | 100 komad | Radiometer Medical ApS | PICO70 | 30000 | 10% | Labteh d.o.o & Remed d.o.o | 68-29/22 | 04.08.2022. | 04.08.2023.
Reagensi, izuzev za transfuziju | 404-1-110/22-9 | 104 | Reagensi i potrošni materijal za aparat gasni analizator ABL80 Basic, ABL90 FLEX | 29 | Pico 50 Arterial blood sampler, 2 ml | RGN213049 | PAK | 100 komad | Radiometer Medical ApS | Pico50 Arterial Blood Sampler, Aspirator | 8000 | 10% | Labteh d.o.o & Remed d.o.o | 68-29/22 | 04.08.2022. | 04.08.2023.
Reagensi, izuzev za transfuziju | 404-1-110/22-9 | 104 | Reagensi i potrošni materijal za aparat gasni analizator ABL80 Basic, ABL90 FLEX | 30 | Safe Pico Arterial blood sampler | RGN213050 | PAK | 100 komad | Radiometer Medical ApS | safePICO | 22000 | 10% | Labteh d.o.o & Remed d.o.o | 68-29/22 | 04.08.2022. | 04.08.2023.
Reagensi, izuzev za transfuziju | 404-1-110/22-9 | 104 | Reagensi i potrošni materijal za aparat gasni analizator ABL80 Basic, ABL90 FLEX | 31 | safeCLINITUBES plastic capillaries 100 µL | RGN213051 | PAK | 250 komada | Radiometer Medical ApS | safeCLINITUBES | 15000 | 20% | Labteh d.o.o & Remed d.o.o | 68-29/22 | 04.08.2022. | 04.08.2023.
Reagensi, izuzev za transfuziju | 404-1-110/22-9 | 104 | Reagensi i potrošni materijal za aparat gasni analizator ABL80 Basic, ABL90 FLEX | 32 | safeCLINITUBES plastic capillaries 85 µL | RGN213052 | PAK | 250 komada | Radiometer Medical ApS | safeCLINITUBES | 20000 | 20% | Labteh d.o.o & Remed d.o.o | 68-29/22 | 04.08.2022. | 04.08.2023.
Reagensi, izuzev za transfuziju | 404-1-110/22-9 | 104 | Reagensi i potrošni materijal za aparat gasni analizator ABL80 Basic, ABL90 FLEX | 33 | CLINITUBES 5 vials of 75 µL | RGN213053 | PAK | 100 komada | Radiometer Medical ApS | CLINITUBES | 25500 | 20% | Labteh d.o.o & Remed d.o.o | 68-29/22 | 04.08.2022. | 04.08.2023.
Reagensi, izuzev za transfuziju | 404-1-110/22-9 | 104 | Reagensi i potrošni materijal za aparat gasni analizator ABL80 Basic, ABL90 FLEX | 34 | Senzor kaseta za ABL 80 BASIC (SC 80 200/60 full panel) | RGN213054 | PAK | 200 analiza | Radiometer Medical ApS | BASIC Sensor Cassettes | 100000 | 20% | Labteh d.o.o & Remed d.o.o | 68-29/22 | 04.08.2022. | 04.08.2023.
Reagensi, izuzev za transfuziju | 404-1-110/22-9 | 104 | Reagensi i potrošni materijal za aparat gasni analizator ABL80 Basic, ABL90 FLEX | 35 | safePICO Aspirator Arterial blood sampler | RGN213055 | PAK | 100 komada | Radiometer Medical ApS | safePICO Aspirator Arterial blood sampler. Aspirator only with vented TIPCAP, 1.7 mL, | 20000 | 10% | Labteh d.o.o & Remed d.o.o | 68-29/22 | 04.08.2022. | 04.08.2023.
Reagensi, izuzev za transfuziju | 404-1-110/22-9 | 105 | Reagensi i potrošni materijal za aparat Roche Cobas b 121 | 1 | C1 Kalibracioni rastvor 1 | RGN213056 | PAK | 2x1750 mL | Roche Diagnostics | C1 Calibration Solution 1 | 22300 | 20% | MIT d.o.o | 68-16/22 | 04.08.2022. | 04.08.2023.
Reagensi, izuzev za transfuziju | 404-1-110/22-9 | 105 | Reagensi i potrošni materijal za aparat Roche Cobas b 121 | 2 | C2 Kalibracioni rastvor 2 | RGN213057 | PAK | 2x1200 mL | Roche Diagnostics | C2 Calibration Solution 2 | 22300 | 20% | MIT d.o.o | 68-16/22 | 04.08.2022. | 04.08.2023.
Reagensi, izuzev za transfuziju | 404-1-110/22-9 | 105 | Reagensi i potrošni materijal za aparat Roche Cobas b 121 | 3 | C3 Fluid pack 3 | RGN213058 | PAK | 305 mL | Roche Diagnostics | C3 fluid pack | 35900 | 20% | MIT d.o.o | 68-16/22 | 04.08.2022. | 04.08.2023.
Reagensi, izuzev za transfuziju | 404-1-110/22-9 | 105 | Reagensi i potrošni materijal za aparat Roche Cobas b 121 | 4 | Combitrol TS level 2 | RGN213059 | PAK | 30x1,7 mL | Roche Diagnostics | COMBITROL TS+, LEVEL2 | 19900 | 20% | MIT d.o.o | 68-16/22 | 04.08.2022. | 04.08.2023.
Reagensi, izuzev za transfuziju | 404-1-110/22-9 | 105 | Reagensi i potrošni materijal za aparat Roche Cobas b 121 | 5 | Deproteinizer | RGN213060 | PAK | 125ml | Roche Diagnostics | Deproteinizer | 6000 | 20% | MIT d.o.o | 68-16/22 | 04.08.2022. | 04.08.2023.
Reagensi, izuzev za transfuziju | 404-1-110/22-9 | 105 | Reagensi i potrošni materijal za aparat Roche Cobas b 121 | 6 | Capillary tubes | RGN213061 | PAK | 4x 250 | Roche Diagnostics | Capillary Tubes | 19930 | 20% | MIT d.o.o | 68-16/22 | 04.08.2022. | 04.08.2023.
Reagensi, izuzev za transfuziju | 404-1-110/22-9 | 105 | Reagensi i potrošni materijal za aparat Roche Cobas b 121 | 7 | Microsampler protect sterile | RGN213062 | PAK | 50 komad | Roche Diagnostics | Roche MICROSAMPLER PROTECT | 15740 | 20% | MIT d.o.o | 68-16/22 | 04.08.2022. | 04.08.2023.
Reagensi, izuzev za transfuziju | 404-1-110/22-9 | 105 | Reagensi i potrošni materijal za aparat Roche Cobas b 121 | 8 | Ph micro electroda | RGN213063 | Kom | 1 | Roche Diagnostics | pH Electrode | 48000 | 20% | MIT d.o.o | 68-16/22 | 04.08.2022. | 04.08.2023.
Reagensi, izuzev za transfuziju | 404-1-110/22-9 | 105 | Reagensi i potrošni materijal za aparat Roche Cobas b 121 | 9 | PO2 micro electroda | RGN213064 | Kom | 1 | Roche Diagnostics | PO2 Electrode | 122000 | 20% | MIT d.o.o | 68-16/22 | 04.08.2022. | 04.08.2023.
Reagensi, izuzev za transfuziju | 404-1-110/22-9 | 105 | Reagensi i potrošni materijal za aparat Roche Cobas b 121 | 10 | PCO2 micro electroda | RGN213065 | Kom | 1 | Roche Diagnostics | PCO2 Electrode | 131000 | 20% | MIT d.o.o | 68-16/22 | 04.08.2022. | 04.08.2023.
Reagensi, izuzev za transfuziju | 404-1-110/22-9 | 105 | Reagensi i potrošni materijal za aparat Roche Cobas b 121 | 11 | Referentna micro electroda | RGN213066 | Kom | 1 | Roche Diagnostics | Reference Electrode | 65000 | 20% | MIT d.o.o | 68-16/22 | 04.08.2022. | 04.08.2023.
Reagensi, izuzev za transfuziju | 404-1-110/22-9 | 105 | Reagensi i potrošni materijal za aparat Roche Cobas b 121 | 12 | Na micro elektroda | RGN213067 | Kom | 1 | Roche Diagnostics | Sodium Electrode | 72000 | 20% | MIT d.o.o | 68-16/22 | 04.08.2022. | 04.08.2023.
Reagensi, izuzev za transfuziju | 404-1-110/22-9 | 105 | Reagensi i potrošni materijal za aparat Roche Cobas b 121 | 13 | K micro electroda | RGN213068 | Kom | 1 | Roche Diagnostics | Potassium Electrode | 43800 | 20% | MIT d.o.o | 68-16/22 | 04.08.2022. | 04.08.2023.
Reagensi, izuzev za transfuziju | 404-1-110/22-9 | 105 | Reagensi i potrošni materijal za aparat Roche Cobas b 121 | 14 | Ca micro electroda | RGN213069 | Kom | 1 | Roche Diagnostics | Calcium Electrode | 45000 | 20% | MIT d.o.o | 68-16/22 | 04.08.2022. | 04.08.2023.
Reagensi, izuzev za transfuziju | 404-1-110/22-9 | 105 | Reagensi i potrošni materijal za aparat Roche Cobas b 121 | 15 | Cl micro electroda | RGN213070 | Kom | 1 | Roche Diagnostics | Chloride Electrode | 42000 | 20% | MIT d.o.o | 68-16/22 | 04.08.2022. | 04.08.2023.
Reagensi, izuzev za transfuziju | 404-1-110/22-9 | 105 | Reagensi i potrošni materijal za aparat Roche Cobas b 121 | 16 | M-Con | RGN213071 | Kom | 1 | Roche Diagnostics | MEASURING CHAMBER CONTAKT (M-con) | 12000 | 20% | MIT d.o.o | 68-16/22 | 04.08.2022. | 04.08.2023.
Reagensi, izuzev za transfuziju | 404-1-110/22-9 | 105 | Reagensi i potrošni materijal za aparat Roche Cobas b 121 | 17 | Printer papir | RGN213072 | PAK | 10 komada | Roche Diagnostics | Thermoprinter Paper for Cobas b 121 (10 pcs) | 6500 | 20% | MIT d.o.o | 68-16/22 | 04.08.2022. | 04.08.2023.
Reagensi, izuzev za transfuziju | 404-1-110/22-9 | 105 | Reagensi i potrošni materijal za aparat Roche Cobas b 121 | 18 | Servisni kit | RGN213073 | Kom | 1 | Roche Diagnostics | Maintenance kit cobas b 121 | 80000 | 20% | MIT d.o.o | 68-16/22 | 04.08.2022. | 04.08.2023.
Reagensi, izuzev za transfuziju | 404-1-110/22-9 | 106 | Reagensi i potrošni materijal za aparat ESHWEILER | 1 | BGA 3 | RGN213074 | PAK | 130 ml | Eschweiler GmbH & Co.KG Germany | BGA 3 | 13250 | 20% | Yunycom d.o.o. | 68-25/22 | 04.08.2022. | 04.08.2023.
Reagensi, izuzev za transfuziju | 404-1-110/22-9 | 106 | Reagensi i potrošni materijal za aparat ESHWEILER | 2 | BGA 4 | RGN213075 | PAK | 130 ml | Eschweiler GmbH & Co.KG Germany | BGA 4 | 13250 | 20% | Yunycom d.o.o. | 68-25/22 | 04.08.2022. | 04.08.2023.
Reagensi, izuzev za transfuziju | 404-1-110/22-9 | 106 | Reagensi i potrošni materijal za aparat ESHWEILER | 3 | CAL 3 | RGN213076 | PAK | 150 ml | Eschweiler GmbH & Co.KG Germany | CAL 3 | 13250 | 20% | Yunycom d.o.o. | 68-25/22 | 04.08.2022. | 04.08.2023.
Reagensi, izuzev za transfuziju | 404-1-110/22-9 | 106 | Reagensi i potrošni materijal za aparat ESHWEILER | 4 | CAL 4 | RGN213077 | PAK | 150 ml | Eschweiler GmbH & Co.KG Germany | CAL 4 | 13250 | 20% | Yunycom d.o.o. | 68-25/22 | 04.08.2022. | 04.08.2023.
Reagensi, izuzev za transfuziju | 404-1-110/22-9 | 106 | Reagensi i potrošni materijal za aparat ESHWEILER | 5 | Kapilare za krvne gasove | RGN213078 | PAK | 100 | Eschweiler GmbH & Co.KG Germany | Capilary tubes | 2500 | 20% | Yunycom d.o.o. | 68-25/22 | 04.08.2022. | 04.08.2023.
Reagensi, izuzev za transfuziju | 404-1-110/22-9 | 106 | Reagensi i potrošni materijal za aparat ESHWEILER | 6 | Kontrola level I (acidosis) | RGN213079 | PAK | 30x2 ml | Eschweiler GmbH & Co.KG Germany | Eschweiller Quality Control Level 1 | 11500 | 20% | Yunycom d.o.o. | 68-25/22 | 04.08.2022. | 04.08.2023.
Reagensi, izuzev za transfuziju | 404-1-110/22-9 | 106 | Reagensi i potrošni materijal za aparat ESHWEILER | 7 | Kontrola level II (Normal) | RGN213080 | PAK | 30x2 ml | Eschweiler GmbH & Co.KG Germany | Eschweiller Quality Control Level 2 | 11500 | 20% | Yunycom d.o.o. | 68-25/22 | 04.08.2022. | 04.08.2023.
Reagensi, izuzev za transfuziju | 404-1-110/22-9 | 106 | Reagensi i potrošni materijal za aparat ESHWEILER | 8 | Kontrola level III (alcalosis) | RGN213081 | PAK | 30x2 ml | Eschweiler GmbH & Co.KG Germany | Eschweiller Quality Control Level 3 | 11500 | 20% | Yunycom d.o.o. | 68-25/22 | 04.08.2022. | 04.08.2023.
Reagensi, izuzev za transfuziju | 404-1-110/22-9 | 106 | Reagensi i potrošni materijal za aparat ESHWEILER | 9 | Wash 2 | RGN213082 | PAK | 32 | Eschweiler GmbH & Co.KG Germany | Wash 2 | 10000 | 20% | Yunycom d.o.o. | 68-25/22 | 04.08.2022. | 04.08.2023.
Reagensi, izuzev za transfuziju | 404-1-110/22-9 | 107 | Reagensi i potrošni materijal za gasni analizator model GEM Premier 3000, proizvođač Instrumentation Laboratory | 1 | GEM cartridge (150 analiza) | RGN213083 | PAK | 150 | Instrumentation Laboratory Co., SAD | CART GEM 3K BG/ISE/GL 150T | 79000 | 20% | MAKLER DOO | 68-14/22 | 04.08.2022. | 04.08.2023.
Reagensi, izuzev za transfuziju | 404-1-110/22-9 | 107 | Reagensi i potrošni materijal za gasni analizator model GEM Premier 3000, proizvođač Instrumentation Laboratory | 2 | GEM cartridge (300 analiza) | RGN213084 | PAK | 300 | Instrumentation Laboratory Co., SAD | CART GEM 3K BG/ISE/GL 300T | 87600 | 20% | MAKLER DOO | 68-14/22 | 04.08.2022. | 04.08.2023.
Reagensi, izuzev za transfuziju | 404-1-110/22-9 | 107 | Reagensi i potrošni materijal za gasni analizator model GEM Premier 3000, proizvođač Instrumentation Laboratory | 3 | GEM cartridge (450 analiza) | RGN213085 | PAK | 450 | Instrumentation Laboratory Co., SAD | CART GEM 3K BG/ISE/GL 450T | 101250 | 20% | MAKLER DOO | 68-14/22 | 04.08.2022. | 04.08.2023.
Reagensi, izuzev za transfuziju | 404-1-110/22-9 | 107 | Reagensi i potrošni materijal za gasni analizator model GEM Premier 3000, proizvođač Instrumentation Laboratory | 4 | GEM cartridge (600 analiza) | RGN213086 | PAK | 600 | Instrumentation Laboratory Co., SAD | CART GEM 3K BG/ISE/GL 600T | 132600 | 20% | MAKLER DOO | 68-14/22 | 04.08.2022. | 04.08.2023.
Reagensi, izuzev za transfuziju | 404-1-110/22-9 | 107 | Reagensi i potrošni materijal za gasni analizator model GEM Premier 3000, proizvođač Instrumentation Laboratory | 5 | GEM cartridge IQM (75 analiza) | RGN213087 | PAK | 75 | Instrumentation Laboratory Co., SAD | CART GEM 3K BG/ISE/GL IQM 75T | 75000 | 20% | MAKLER DOO | 68-14/22 | 04.08.2022. | 04.08.2023.
Reagensi, izuzev za transfuziju | 404-1-110/22-9 | 107 | Reagensi i potrošni materijal za gasni analizator model GEM Premier 3000, proizvođač Instrumentation Laboratory | 6 | GEM cartridge IQM (150 analiza) | RGN213088 | PAK | 150 | Instrumentation Laboratory Co., SAD | CART GEM 3K BG/ISE/GL IQM 150T | 81000 | 20% | MAKLER DOO | 68-14/22 | 04.08.2022. | 04.08.2023.
Reagensi, izuzev za transfuziju | 404-1-110/22-9 | 107 | Reagensi i potrošni materijal za gasni analizator model GEM Premier 3000, proizvođač Instrumentation Laboratory | 7 | GEM cartridge IQM (300 analiza) | RGN213089 | PAK | 300 | Instrumentation Laboratory Co., SAD | CART GEM 3K BG/ISE/GL IQM 300 T | 93600 | 20% | MAKLER DOO | 68-14/22 | 04.08.2022. | 04.08.2023.
Reagensi, izuzev za transfuziju | 404-1-110/22-9 | 107 | Reagensi i potrošni materijal za gasni analizator model GEM Premier 3000, proizvođač Instrumentation Laboratory | 8 | GEM cartridge IQM (450 analiza) | RGN213090 | PAK | 450 | Instrumentation Laboratory Co., SAD | CART GEM 3K BG/ISE/GL IQM 450 T | 107086 | 20% | MAKLER DOO | 68-14/22 | 04.08.2022. | 04.08.2023.
Reagensi, izuzev za transfuziju | 404-1-110/22-9 | 107 | Reagensi i potrošni materijal za gasni analizator model GEM Premier 3000, proizvođač Instrumentation Laboratory | 9 | GEM cartridge IQM (600 analiza) | RGN213091 | PAK | 600 | Instrumentation Laboratory Co., SAD | CART GEM 3K BG/ISE/GL IQM 600 T | 132600 | 20% | MAKLER DOO | 68-14/22 | 04.08.2022. | 04.08.2023.
Reagensi, izuzev za transfuziju | 404-1-110/22-9 | 107 | Reagensi i potrošni materijal za gasni analizator model GEM Premier 3000, proizvođač Instrumentation Laboratory | 10 | ContrIL 9 (Gem Premier 3000) | RGN213092 | PAK | 10x3x2ml | Instrumentation Laboratory Co., SAD | CONTRIL 9 | 57300 | 20% | MAKLER DOO | 68-14/22 | 04.08.2022. | 04.08.2023.
Reagensi, izuzev za transfuziju | 404-1-110/22-9 | 107 | Reagensi i potrošni materijal za gasni analizator model GEM Premier 3000, proizvođač Instrumentation Laboratory | 11 | Termo papir (Gem Premier 3000) | RGN213093 | PAK | 1 | Instrumentation Laboratory Co., SAD | PRINTER PAPER GEM 3000 5 Rolls | 6500 | 20% | MAKLER DOO | 68-14/22 | 04.08.2022. | 04.08.2023.
Reagensi, izuzev za transfuziju | 404-1-110/22-9 | 107 | Reagensi i potrošni materijal za gasni analizator model GEM Premier 3000, proizvođač Instrumentation Laboratory | 12 | Capillary kit (Gem Premier 3000) | RGN213094 | PAK | 200 | SC SANGUIS COUNTING KONTROLLBLUTHERSTELLUNGS- UND VERTRIEBS GmbH, NEMAČKA | Heparin Capillaries 170 kit | 11471 | 20% | MAKLER DOO | 68-14/22 | 04.08.2022. | 04.08.2023.
Reagensi, izuzev za transfuziju | 404-1-110/22-9 | 107 | Reagensi i potrošni materijal za gasni analizator model GEM Premier 3000, proizvođač Instrumentation Laboratory | 13 | x | RGN213095 | PAK | 100 | BECTON, DICKINSON AND COMPANY, UJEDINJENO KRALJEVSTVO VELIKE BRITANIJE I SEVERNE IRSKE | BD Present Luer-Lok BD Hemogard Tip Cap 22 BD Eclipse | 17647 | 10% | MAKLER DOO | 68-14/22 | 04.08.2022. | 04.08.2023.
Reagensi, izuzev za transfuziju | 404-1-110/22-9 | 107 | Reagensi i potrošni materijal za gasni analizator model GEM Premier 3000, proizvođač Instrumentation Laboratory | 14 | CVP multipack (Gem Premier 3000) | RGN213096 | PAK | 4х5х2,5ml | Instrumentation Laboratory Co., SAD | GEM CVP Multipak | 45882 | 20% | MAKLER DOO | 68-14/22 | 04.08.2022. | 04.08.2023.
Reagensi, izuzev za transfuziju | 404-1-110/22-9 | 108 | Reagensi i potrošni materijal za gasni analizator model GEM Premier 3500, proizvođač Instrumentation Laboratory | 1 | GEM cartridge IQM (75 analiza) | RGN213097 | PAK | 75 | Instrumentation Laboratory Co., SAD | CART GEM 3/3.5K BG/ISE/GL 75T | 69000 | 20% | MAKLER DOO | 68-14/22 | 04.08.2022. | 04.08.2023.
Reagensi, izuzev za transfuziju | 404-1-110/22-9 | 108 | Reagensi i potrošni materijal za gasni analizator model GEM Premier 3500, proizvođač Instrumentation Laboratory | 2 | GEM cartridge IQM (150 analiza) | RGN213098 | PAK | 150 | Instrumentation Laboratory Co., SAD | CART GEM 3/3.5K BG/ISE/GL 150T | 74304.5 | 20% | MAKLER DOO | 68-14/22 | 04.08.2022. | 04.08.2023.
Reagensi, izuzev za transfuziju | 404-1-110/22-9 | 108 | Reagensi i potrošni materijal za gasni analizator model GEM Premier 3500, proizvođač Instrumentation Laboratory | 3 | GEM cartridge IQM (300 analiza) | RGN213099 | PAK | 300 | Instrumentation Laboratory Co., SAD | CART GEM 3/3.5K BG/ISE/GL 300T | 85600 | 20% | MAKLER DOO | 68-14/22 | 04.08.2022. | 04.08.2023.
Reagensi, izuzev za transfuziju | 404-1-110/22-9 | 108 | Reagensi i potrošni materijal za gasni analizator model GEM Premier 3500, proizvođač Instrumentation Laboratory | 4 | GEM cartridge IQM (450 analiza) | RGN213100 | PAK | 450 | Instrumentation Laboratory Co., SAD | CART GEM 3/3.5K BG/ISE/GL 450T | 101250 | 20% | MAKLER DOO | 68-14/22 | 04.08.2022. | 04.08.2023.
Reagensi, izuzev za transfuziju | 404-1-110/22-9 | 108 | Reagensi i potrošni materijal za gasni analizator model GEM Premier 3500, proizvođač Instrumentation Laboratory | 5 | GEM cartridge IQM (600 analiza) | RGN213101 | PAK | 600 | Instrumentation Laboratory Co., SAD | CART GEM 3/3.5K BG/ISE/GL 600T | 132610.5 | 20% | MAKLER DOO | 68-14/22 | 04.08.2022. | 04.08.2023.
Reagensi, izuzev za transfuziju | 404-1-110/22-9 | 108 | Reagensi i potrošni materijal za gasni analizator model GEM Premier 3500, proizvođač Instrumentation Laboratory | 6 | ContrIL 9 (Gem Premier 3500) | RGN213102 | PAK | 10x3x2ml | Instrumentation Laboratory Co., SAD | CONTRIL 9 | 57300 | 20% | MAKLER DOO | 68-14/22 | 04.08.2022. | 04.08.2023.
Reagensi, izuzev za transfuziju | 404-1-110/22-9 | 108 | Reagensi i potrošni materijal za gasni analizator model GEM Premier 3500, proizvođač Instrumentation Laboratory | 7 | Termo papir (Gem Premier 3500) | RGN213103 | PAK | 1 | Instrumentation Laboratory Co., SAD | PRINTER PAPER GEM 4000 and GEM 3500 | 6500 | 20% | MAKLER DOO | 68-14/22 | 04.08.2022. | 04.08.2023.
Reagensi, izuzev za transfuziju | 404-1-110/22-9 | 108 | Reagensi i potrošni materijal za gasni analizator model GEM Premier 3500, proizvođač Instrumentation Laboratory | 8 | Capillary kit (Gem Premier 3500) | RGN213104 | PAK | 200 | SC SANGUIS COUNTING KONTROLLBLUTHERSTELLUNGS- UND VERTRIEBS GmbH, NEMAČKA | HEPARIN CAPILLARY KIT 170 | 11471 | 20% | MAKLER DOO | 68-14/22 | 04.08.2022. | 04.08.2023.
Reagensi, izuzev za transfuziju | 404-1-110/22-9 | 108 | Reagensi i potrošni materijal za gasni analizator model GEM Premier 3500, proizvođač Instrumentation Laboratory | 9 | Heparinizovani špricevi (Gem Premier 3500) | RGN213105 | PAK | 100 | BECTON, DICKINSON AND COMPANY, UJEDINJENO KRALJEVSTVO VELIKE BRITANIJE I SEVERNE IRSKE | BD Present Luer-Lok BD Hemogard Tip Cap 22 BD Eclipse | 17647 | 10% | MAKLER DOO | 68-14/22 | 04.08.2022. | 04.08.2023.
Reagensi, izuzev za transfuziju | 404-1-110/22-9 | 108 | Reagensi i potrošni materijal za gasni analizator model GEM Premier 3500, proizvođač Instrumentation Laboratory | 10 | CVP multipack (Gem Premier 3500) | RGN213106 | PAK | 4х5х2,5ml | Instrumentation Laboratory Co., SAD | GEM CVP Multipak | 45882 | 20% | MAKLER DOO | 68-14/22 | 04.08.2022. | 04.08.2023.
Reagensi, izuzev za transfuziju | 404-1-110/22-9 | 109 | Reagensi i potrošni materijal za gasni analizator model GEM Premier 4000, proizvođač Instrumentation Laboratory | 1 | GEM cartridge IQM (75 analiza) | RGN213107 | PAK | 75 | Instrumentation Laboratory Co., SAD | GEM4K BG/ISE/GL/COOX 75T | 75000 | 20% | MAKLER DOO | 68-14/22 | 04.08.2022. | 04.08.2023.
Reagensi, izuzev za transfuziju | 404-1-110/22-9 | 109 | Reagensi i potrošni materijal za gasni analizator model GEM Premier 4000, proizvođač Instrumentation Laboratory | 2 | GEM cartridge IQM (150 analiza) | RGN213108 | PAK | 150 | Instrumentation Laboratory Co., SAD | GEM4K BG/ISE/GL/COOX 150T | 79000 | 20% | MAKLER DOO | 68-14/22 | 04.08.2022. | 04.08.2023.
Reagensi, izuzev za transfuziju | 404-1-110/22-9 | 109 | Reagensi i potrošni materijal za gasni analizator model GEM Premier 4000, proizvođač Instrumentation Laboratory | 3 | GEM cartridge IQM (300 analiza) | RGN213109 | PAK | 300 | Instrumentation Laboratory Co., SAD | GEM4K BG/ISE/GL/COOX 300T | 87600 | 20% | MAKLER DOO | 68-14/22 | 04.08.2022. | 04.08.2023.
Reagensi, izuzev za transfuziju | 404-1-110/22-9 | 109 | Reagensi i potrošni materijal za gasni analizator model GEM Premier 4000, proizvođač Instrumentation Laboratory | 4 | GEM cartridge IQM (450 analiza) | RGN213110 | PAK | 450 | Instrumentation Laboratory Co., SAD | GEM4K BG/ISE/GL/COOX 450T | 101250 | 20% | MAKLER DOO | 68-14/22 | 04.08.2022. | 04.08.2023.
Reagensi, izuzev za transfuziju | 404-1-110/22-9 | 109 | Reagensi i potrošni materijal za gasni analizator model GEM Premier 4000, proizvođač Instrumentation Laboratory | 5 | GEM cartridge IQM (600 analiza) | RGN213111 | PAK | 600 | Instrumentation Laboratory Co., SAD | GEM4K BG/ISE/GL/COOX 600T | 132600 | 20% | MAKLER DOO | 68-14/22 | 04.08.2022. | 04.08.2023.
Reagensi, izuzev za transfuziju | 404-1-110/22-9 | 109 | Reagensi i potrošni materijal za gasni analizator model GEM Premier 4000, proizvođač Instrumentation Laboratory | 6 | GEM CVP 1 with CO-Ox | RGN213112 | PAK | 10x1,8ml | Instrumentation Laboratory Co., SAD | GEM CVP 1 WITH CO-OX | 13100 | 20% | MAKLER DOO | 68-14/22 | 04.08.2022. | 04.08.2023.
Reagensi, izuzev za transfuziju | 404-1-110/22-9 | 109 | Reagensi i potrošni materijal za gasni analizator model GEM Premier 4000, proizvođač Instrumentation Laboratory | 7 | GEM CVP 2 with CO-Ox | RGN213113 | PAK | 10x1,8ml | Instrumentation Laboratory Co., SAD | GEM CVP 2 WITH CO-OX | 13000 | 20% | MAKLER DOO | 68-14/22 | 04.08.2022. | 04.08.2023.
Reagensi, izuzev za transfuziju | 404-1-110/22-9 | 109 | Reagensi i potrošni materijal za gasni analizator model GEM Premier 4000, proizvođač Instrumentation Laboratory | 8 | GEM CVP 3 Hematocrit | RGN213114 | PAK | 10x1,8ml | Instrumentation Laboratory Co., SAD | GEM CVP 3 Hematocrit | 11000 | 20% | MAKLER DOO | 68-14/22 | 04.08.2022. | 04.08.2023.
Reagensi, izuzev za transfuziju | 404-1-110/22-9 | 109 | Reagensi i potrošni materijal za gasni analizator model GEM Premier 4000, proizvođač Instrumentation Laboratory | 9 | GEM CVP 4 Hematocrit | RGN213115 | PAK | 10x1,8ml | Instrumentation Laboratory Co., SAD | GEM CVP 4 Hematocrit | 11000 | 20% | MAKLER DOO | 68-14/22 | 04.08.2022. | 04.08.2023.
Reagensi, izuzev za transfuziju | 404-1-110/22-9 | 109 | Reagensi i potrošni materijal za gasni analizator model GEM Premier 4000, proizvođač Instrumentation Laboratory | 10 | GEM CVP 5 Bilirubin | RGN213116 | PAK | 10x1,8ml | Instrumentation Laboratory Co., SAD | GEM CVP 5 TBILI | 19550 | 20% | MAKLER DOO | 68-14/22 | 04.08.2022. | 04.08.2023.
Reagensi, izuzev za transfuziju | 404-1-110/22-9 | 109 | Reagensi i potrošni materijal za gasni analizator model GEM Premier 4000, proizvođač Instrumentation Laboratory | 11 | ContrIL 9 (Gem Premier 4000) | RGN213117 | PAK | 10x3x2ml | Instrumentation Laboratory Co., SAD | CONTRIL 9 | 57300 | 20% | MAKLER DOO | 68-14/22 | 04.08.2022. | 04.08.2023.
Reagensi, izuzev za transfuziju | 404-1-110/22-9 | 109 | Reagensi i potrošni materijal za gasni analizator model GEM Premier 4000, proizvođač Instrumentation Laboratory | 12 | Termo papir (Gem Premier 4000) | RGN213118 | PAK | 1 | Instrumentation Laboratory Co., SAD | PRINTER PAPER GEM 4000 and GEM 3500 | 6500 | 20% | MAKLER DOO | 68-14/22 | 04.08.2022. | 04.08.2023.
Reagensi, izuzev za transfuziju | 404-1-110/22-9 | 109 | Reagensi i potrošni materijal za gasni analizator model GEM Premier 4000, proizvođač Instrumentation Laboratory | 13 | Capillary kit (Gem Premier 4000) | RGN213119 | PAK | 200 | SC SANGUIS COUNTING KONTROLLBLUTHERSTELLUNGS- UND VERTRIEBS GmbH, NEMAČKA | HEPARIN CAPILLARY KIT 170 | 11471 | 20% | MAKLER DOO | 68-14/22 | 04.08.2022. | 04.08.2023.
Reagensi, izuzev za transfuziju | 404-1-110/22-9 | 109 | Reagensi i potrošni materijal za gasni analizator model GEM Premier 4000, proizvođač Instrumentation Laboratory | 14 | Heparinizovani špricevi (Gem Premier 4000) | RGN213120 | PAK | 100 | BECTON, DICKINSON AND COMPANY, UJEDINJENO KRALJEVSTVO VELIKE BRITANIJE I SEVERNE IRSKE | BD Present Luer-Lok BD Hemogard Tip Cap 22 BD Eclipse | 17647 | 10% | MAKLER DOO | 68-14/22 | 04.08.2022. | 04.08.2023.
Reagensi, izuzev za transfuziju | 404-1-110/22-9 | 109 | Reagensi i potrošni materijal za gasni analizator model GEM Premier 4000, proizvođač Instrumentation Laboratory | 15 | GEM cartridge IQM (75 analiza) sa bilirubinom | RGN213121 | PAK | 75 | Instrumentation Laboratory Co., SAD | GEM 4K BG/ISE/GL/COOX/BILI 75T | 75000 | 20% | MAKLER DOO | 68-14/22 | 04.08.2022. | 04.08.2023.
Reagensi, izuzev za transfuziju | 404-1-110/22-9 | 109 | Reagensi i potrošni materijal za gasni analizator model GEM Premier 4000, proizvođač Instrumentation Laboratory | 16 | GEM cartridge IQM (150 analiza) sa bilirubinom | RGN213122 | PAK | 150 | Instrumentation Laboratory Co., SAD | GEM 4K BG/ISE/GL/COOX/BILI 150T | 79000 | 20% | MAKLER DOO | 68-14/22 | 04.08.2022. | 04.08.2023.
Reagensi, izuzev za transfuziju | 404-1-110/22-9 | 109 | Reagensi i potrošni materijal za gasni analizator model GEM Premier 4000, proizvođač Instrumentation Laboratory | 17 | GEM cartridge IQM (300 analiza) sa bilirubinom | RGN213123 | PAK | 300 | Instrumentation Laboratory Co., SAD | GEM 4K BG/ISE/GL/COOX/BILI 300T | 87600 | 20% | MAKLER DOO | 68-14/22 | 04.08.2022. | 04.08.2023.
Reagensi, izuzev za transfuziju | 404-1-110/22-9 | 109 | Reagensi i potrošni materijal za gasni analizator model GEM Premier 4000, proizvođač Instrumentation Laboratory | 18 | GEM cartridge IQM (450 analiza) sa bilirubinom | RGN213124 | PAK | 450 | Instrumentation Laboratory Co., SAD | GEM 4K BG/ISE/GL/COOX/BILI 450T | 102250 | 20% | MAKLER DOO | 68-14/22 | 04.08.2022. | 04.08.2023.
Reagensi, izuzev za transfuziju | 404-1-110/22-9 | 109 | Reagensi i potrošni materijal za gasni analizator model GEM Premier 4000, proizvođač Instrumentation Laboratory | 19 | GEM cartridge IQM (600 analiza) sa bilirubinom | RGN213125 | PAK | 600 | Instrumentation Laboratory Co., SAD | GEM 4K BG/ISE/GL/COOX/BILI 600T | 135600 | 20% | MAKLER DOO | 68-14/22 | 04.08.2022. | 04.08.2023.
Reagensi, izuzev za transfuziju | 404-1-110/22-9 | 110 | Reagensi i potrošni materijal za gasni analizator GEM Premier 5000, proizvođač Instrumentation Laboratory | 1 | GEM cartridge IQM (75 analiza) | RGN213126 | PAK | 75 | Instrumentation Laboratory Co., SAD | 5K BG/ISE/GL/COOX 75 TEST | 75000 | 20% | MAKLER DOO | 68-14/22 | 04.08.2022. | 04.08.2023.
Reagensi, izuzev za transfuziju | 404-1-110/22-9 | 110 | Reagensi i potrošni materijal za gasni analizator GEM Premier 5000, proizvođač Instrumentation Laboratory | 2 | GEM cartridge IQM (150 analiza) | RGN213127 | PAK | 150 | Instrumentation Laboratory Co., SAD | 5K BG/ISE/GL/COOX 150 TEST | 79000 | 20% | MAKLER DOO | 68-14/22 | 04.08.2022. | 04.08.2023.
Reagensi, izuzev za transfuziju | 404-1-110/22-9 | 110 | Reagensi i potrošni materijal za gasni analizator GEM Premier 5000, proizvođač Instrumentation Laboratory | 3 | GEM cartridge IQM (300 analiza) | RGN213128 | PAK | 300 | Instrumentation Laboratory Co., SAD | 5K BG/ISE/GL/COOX 300 TEST | 87600 | 20% | MAKLER DOO | 68-14/22 | 04.08.2022. | 04.08.2023.
Reagensi, izuzev za transfuziju | 404-1-110/22-9 | 110 | Reagensi i potrošni materijal za gasni analizator GEM Premier 5000, proizvođač Instrumentation Laboratory | 4 | GEM cartridge IQM (450 analiza) | RGN213129 | PAK | 450 | Instrumentation Laboratory Co., SAD | 5K BG/ISE/GL/COOX 450 TEST | 101250 | 20% | MAKLER DOO | 68-14/22 | 04.08.2022. | 04.08.2023.
Reagensi, izuzev za transfuziju | 404-1-110/22-9 | 110 | Reagensi i potrošni materijal za gasni analizator GEM Premier 5000, proizvođač Instrumentation Laboratory | 5 | GEM cartridge IQM (600 analiza) | RGN213130 | PAK | 600 | Instrumentation Laboratory Co., SAD | 5K BG/ISE/GL/COOX 600 TEST | 132600 | 20% | MAKLER DOO | 68-14/22 | 04.08.2022. | 04.08.2023.
Reagensi, izuzev za transfuziju | 404-1-110/22-9 | 110 | Reagensi i potrošni materijal za gasni analizator GEM Premier 5000, proizvođač Instrumentation Laboratory | 6 | Thermal paper | RGN213131 | PAK | 1 | Instrumentation Laboratory Co., SAD | PRINTER PAPER GEM 4000 and GEM 3500 | 6500 | 20% | MAKLER DOO | 68-14/22 | 04.08.2022. | 04.08.2023.
Reagensi, izuzev za transfuziju | 404-1-110/22-9 | 110 | Reagensi i potrošni materijal za gasni analizator GEM Premier 5000, proizvođač Instrumentation Laboratory | 7 | Capillary kit (Gem Premier 5000) | RGN213132 | PAK | 200 | SC SANGUIS COUNTING KONTROLLBLUTHERSTELLUNGS- UND VERTRIEBS GmbH, NEMAČKA | HEPARIN CAPILLARY KIT 170 | 11471 | 20% | MAKLER DOO | 68-14/22 | 04.08.2022. | 04.08.2023.
Reagensi, izuzev za transfuziju | 404-1-110/22-9 | 110 | Reagensi i potrošni materijal za gasni analizator GEM Premier 5000, proizvođač Instrumentation Laboratory | 8 | Heparinizovani špricevi (Gem Premier 5000) | RGN213133 | PAK | 100 | BECTON, DICKINSON AND COMPANY, UJEDINJENO KRALJEVSTVO VELIKE BRITANIJE I SEVERNE IRSKE | BD Present Luer-Lok BD Hemogard Tip Cap 22 BD Eclipse | 17647 | 10% | MAKLER DOO | 68-14/22 | 04.08.2022. | 04.08.2023.
Reagensi, izuzev za transfuziju | 404-1-110/22-9 | 110 | Reagensi i potrošni materijal za gasni analizator GEM Premier 5000, proizvođač Instrumentation Laboratory | 9 | GEM CVP 5 Bilirubin | RGN213134 | PAK | 10 x 1,8 ml | Instrumentation Laboratory Co., SAD | GEM CVP 5 TBILI | 19550 | 20% | MAKLER DOO | 68-14/22 | 04.08.2022. | 04.08.2023.
Reagensi, izuzev za transfuziju | 404-1-110/22-9 | 110 | Reagensi i potrošni materijal za gasni analizator GEM Premier 5000, proizvođač Instrumentation Laboratory | 10 | GEM cartridge IQM (75 analiza) sa bilirubinom | RGN213135 | PAK | 75 | Instrumentation Laboratory Co., SAD | 5K BG/ISE/GL/COOX/ TBILI 75 TEST | 75000 | 20% | MAKLER DOO | 68-14/22 | 04.08.2022. | 04.08.2023.
Reagensi, izuzev za transfuziju | 404-1-110/22-9 | 110 | Reagensi i potrošni materijal za gasni analizator GEM Premier 5000, proizvođač Instrumentation Laboratory | 11 | GEM cartridge IQM (150 analiza) sa bilirubinom | RGN213136 | PAK | 150 | Instrumentation Laboratory Co., SAD | 5K BG/ISE/GL/COOX/TBILI 150 TEST | 79000 | 20% | MAKLER DOO | 68-14/22 | 04.08.2022. | 04.08.2023.
Reagensi, izuzev za transfuziju | 404-1-110/22-9 | 110 | Reagensi i potrošni materijal za gasni analizator GEM Premier 5000, proizvođač Instrumentation Laboratory | 12 | GEM cartridge IQM (300 analiza) sa bilirubinom | RGN213137 | PAK | 300 | Instrumentation Laboratory Co., SAD | 5K BG/ISE/GL/COOX/TBILI 300 TEST | 87600 | 20% | MAKLER DOO | 68-14/22 | 04.08.2022. | 04.08.2023.
Reagensi, izuzev za transfuziju | 404-1-110/22-9 | 110 | Reagensi i potrošni materijal za gasni analizator GEM Premier 5000, proizvođač Instrumentation Laboratory | 13 | GEM cartridge IQM (450 analiza) sa bilirubinom | RGN213138 | PAK | 450 | Instrumentation Laboratory Co., SAD | 5K BG/ISE/GL/COOX/TBILI 450 TEST | 101250 | 20% | MAKLER DOO | 68-14/22 | 04.08.2022. | 04.08.2023.
Reagensi, izuzev za transfuziju | 404-1-110/22-9 | 110 | Reagensi i potrošni materijal za gasni analizator GEM Premier 5000, proizvođač Instrumentation Laboratory | 14 | GEM cartridge IQM (600 analiza) sa bilirubinom | RGN213139 | PAK | 600 | Instrumentation Laboratory Co., SAD | 5K BG/ISE/GL/COOX/TBILI 600 TEST | 135453 | 20% | MAKLER DOO | 68-14/22 | 04.08.2022. | 04.08.2023.
Reagensi, izuzev za transfuziju | 404-1-110/22-9 | 111 | Reagensi i potrošni materijal za aparat STAGO STA Compact | 1 | STA - CUVETTES | RGN213140 | PAK | 6000 komad | DIAGNOSTICA STAGO SAS | STA-Cuvettes | 161723 | 20% | Magna Pharmacia | 68-13/22 | 04.08.2022. | 04.08.2023.
Reagensi, izuzev za transfuziju | 404-1-110/22-9 | 111 | Reagensi i potrošni materijal za aparat STAGO STA Compact | 2 | STA - CLEANER SOLUTION | RGN213141 | PAK | 6 x 2.5 l | DIAGNOSTICA STAGO SAS | STA- Cleaner solution | 18833 | 20% | Magna Pharmacia | 68-13/22 | 04.08.2022. | 04.08.2023.
Reagensi, izuzev za transfuziju | 404-1-110/22-9 | 111 | Reagensi i potrošni materijal za aparat STAGO STA Compact | 3 | STA - LIQUID FIB | RGN213142 | PAK | 12 x 4 ml | DIAGNOSTICA STAGO SAS | STA- Liquid Fib | 47393 | 20% | Magna Pharmacia | 68-13/22 | 04.08.2022. | 04.08.2023.
Reagensi, izuzev za transfuziju | 404-1-110/22-9 | 111 | Reagensi i potrošni materijal za aparat STAGO STA Compact | 4 | STA- CaCl2 0,025M | RGN213143 | PAK | 24 x 15 ml | DIAGNOSTICA STAGO SAS | STA-CaCl2 0,025 M | 6743 | 20% | Magna Pharmacia | 68-13/22 | 04.08.2022. | 04.08.2023.
Reagensi, izuzev za transfuziju | 404-1-110/22-9 | 111 | Reagensi i potrošni materijal za aparat STAGO STA Compact | 5 | STA - COAG CONTROL N+P | RGN220814 | PAK | 2x12x1 ml | DIAGNOSTICA STAGO SAS | STA- Coag Control N+P | 20050 | 20% | Magna Pharmacia | 68-13/22 | 04.08.2022. | 04.08.2023.
Reagensi, izuzev za transfuziju | 404-1-110/22-9 | 111 | Reagensi i potrošni materijal za aparat STAGO STA Compact | 6 | STA - CEPHASCREEN 4 | RGN213145 | PAK | 12x4 mL | DIAGNOSTICA STAGO SAS | STA-Cephacreen | 25373 | 20% | Magna Pharmacia | 68-13/22 | 04.08.2022. | 04.08.2023.
Reagensi, izuzev za transfuziju | 404-1-110/22-9 | 111 | Reagensi i potrošni materijal za aparat STAGO STA Compact | 7 | STA - LIATEST D-DI PLUS | RGN213146 | PAK | 6x6mL 6x5mL | DIAGNOSTICA STAGO SAS | STA- Liatest D-Di Plus | 137793 | 20% | Magna Pharmacia | 68-13/22 | 04.08.2022. | 04.08.2023.
Reagensi, izuzev za transfuziju | 404-1-110/22-9 | 111 | Reagensi i potrošni materijal za aparat STAGO STA Compact | 8 | STA - LIATEST CONTROL N+P | RGN220815 | PAK | 2x12x1 ml | DIAGNOSTICA STAGO SAS | STA- Liatest Control N+P | 31618 | 20% | Magna Pharmacia | 68-13/22 | 04.08.2022. | 04.08.2023.
Reagensi, izuzev za transfuziju | 404-1-110/22-9 | 111 | Reagensi i potrošni materijal za aparat STAGO STA Compact | 9 | STA - DESORB U | RGN213148 | PAK | 24x15 mL | DIAGNOSTICA STAGO SAS | STA Desorb U | 12585 | 20% | Magna Pharmacia | 68-13/22 | 04.08.2022. | 04.08.2023.
Reagensi, izuzev za transfuziju | 404-1-110/22-9 | 111 | Reagensi i potrošni materijal za aparat STAGO STA Compact | 10 | STA - NEOPTIMAL 5 | RGN220816 | PAK | 2 x 6 x5 ml | DIAGNOSTICA STAGO SAS | STA- NeoPTimal 5 | 5684 | 20% | Magna Pharmacia | 68-13/22 | 04.08.2022. | 04.08.2023.
Reagensi, izuzev za transfuziju | 404-1-110/22-9 | 111 | Reagensi i potrošni materijal za aparat STAGO STA Compact | 11 | STA - OWREN COLLER | RGN213150 | PAK | 24x15 mL | DIAGNOSTICA STAGO SAS | STA- Owren- Koller | 7493 | 20% | Magna Pharmacia | 68-13/22 | 04.08.2022. | 04.08.2023.
Reagensi, izuzev za transfuziju | 404-1-110/22-9 | 111 | Reagensi i potrošni materijal za aparat STAGO STA Compact | 12 | STA - LIQUID ANTI-Xa 4 | RGN220817 | PAK | 2 x 6 x4 ml | DIAGNOSTICA STAGO SAS | STA- Liquid Anti-Xa | 45370 | 20% | Magna Pharmacia | 68-13/22 | 04.08.2022. | 04.08.2023.
Reagensi, izuzev za transfuziju | 404-1-110/22-9 | 111 | Reagensi i potrošni materijal za aparat STAGO STA Compact | 13 | STA - RIVAROXABAN CALIBRATOR | RGN213152 | PAK | 3x4x1mL | DIAGNOSTICA STAGO SAS | STA-Rivaroxaban Calibrator | 55508 | 20% | Magna Pharmacia | 68-13/22 | 04.08.2022. | 04.08.2023.
Reagensi, izuzev za transfuziju | 404-1-110/22-9 | 111 | Reagensi i potrošni materijal za aparat STAGO STA Compact | 14 | STA - RIVAROXABAN CONTROL | RGN213153 | PAK | 3 x 2 x 1 ml | DIAGNOSTICA STAGO SAS | STA Rivaroxaban Control | 31023 | 20% | Magna Pharmacia | 68-13/22 | 04.08.2022. | 04.08.2023.
Reagensi, izuzev za transfuziju | 404-1-110/22-9 | 111 | Reagensi i potrošni materijal za aparat STAGO STA Compact | 15 | STA Multi Hep Calibrator | RGN213154 | PAK | 4x5x1mL | DIAGNOSTICA STAGO SAS | STA- Multi Hep Calibrator | 36153 | 20% | Magna Pharmacia | 68-13/22 | 04.08.2022. | 04.08.2023.
Reagensi, izuzev za transfuziju | 404-1-110/22-9 | 111 | Reagensi i potrošni materijal za aparat STAGO STA Compact | 16 | STA Staclot APC R | RGN213155 | PAK | 4x2 ml | DIAGNOSTICA STAGO SAS | STA- Staclot APC-R | 103528 | 20% | Magna Pharmacia | 68-13/22 | 04.08.2022. | 04.08.2023.
Reagensi, izuzev za transfuziju | 404-1-110/22-9 | 111 | Reagensi i potrošni materijal za aparat STAGO STA Compact | 17 | STA Apixaban Calibrator | RGN213157 | PAK | 3x4x1mL | DIAGNOSTICA STAGO SAS | STA- Apixaban Calibrator | 52835 | 20% | Magna Pharmacia | 68-13/22 | 04.08.2022. | 04.08.2023.
Reagensi, izuzev za transfuziju | 404-1-110/22-9 | 111 | Reagensi i potrošni materijal za aparat STAGO STA Compact | 18 | STA Apixaban Control | RGN213158 | PAK | 3x2x1mL | DIAGNOSTICA STAGO SAS | STA- Apixaban Control | 29673 | 20% | Magna Pharmacia | 68-13/22 | 04.08.2022. | 04.08.2023.
Reagensi, izuzev za transfuziju | 404-1-110/22-9 | 111 | Reagensi i potrošni materijal za aparat STAGO STA Compact | 19 | STA Quality HNF/UFH | RGN213159 | PAK | 6x2x1mL | DIAGNOSTICA STAGO SAS | STA- Quality HNF/UFH | 12988 | 20% | Magna Pharmacia | 68-13/22 | 04.08.2022. | 04.08.2023.
Reagensi, izuzev za transfuziju | 404-1-110/22-9 | 111 | Reagensi i potrošni materijal za aparat STAGO STA Compact | 20 | STA Quality HBPM/LMWH | RGN213160 | PAK | 6x2x1mL | DIAGNOSTICA STAGO SAS | STA- Quality HBPM/LMWH | 14135 | 20% | Magna Pharmacia | 68-13/22 | 04.08.2022. | 04.08.2023.
Reagensi, izuzev za transfuziju | 404-1-110/22-9 | 111 | Reagensi i potrošni materijal za aparat STAGO STA Compact | 21 | STA Stachrom AT III 3 | RGN213161 | PAK | 4 X 3 ml | DIAGNOSTICA STAGO SAS | STA- Stachrom AT III | 54663 | 20% | Magna Pharmacia | 68-13/22 | 04.08.2022. | 04.08.2023.
Reagensi, izuzev za transfuziju | 404-1-110/22-9 | 111 | Reagensi i potrošni materijal za aparat STAGO STA Compact | 22 | STA SYSTEM CONTROL N+P | RGN220818 | PAK | 2x12x1 ml | DIAGNOSTICA STAGO SAS | STA- System Control N+P | 36035 | 20% | Magna Pharmacia | 68-13/22 | 04.08.2022. | 04.08.2023.
Reagensi, izuzev za transfuziju | 404-1-110/22-9 | 111 | Reagensi i potrošni materijal za aparat STAGO STA Compact | 23 | STA UNICALIBRATOR | RGN213163 | PAK | 6 x 1 ml | DIAGNOSTICA STAGO SAS | STA- Unicalibrator | 15598 | 20% | Magna Pharmacia | 68-13/22 | 04.08.2022. | 04.08.2023.
Reagensi, izuzev za transfuziju | 404-1-110/22-9 | 111 | Reagensi i potrošni materijal za aparat STAGO STA Compact | 24 | K-AssayF XIII-set | RGN213164 | PAK | 2x9.5mL 1x6mL | DIAGNOSTICA STAGO SAS | K-Assay Factor XIII | 80143 | 20% | Magna Pharmacia | 68-13/22 | 04.08.2022. | 04.08.2023.
Reagensi, izuzev za transfuziju | 404-1-110/22-9 | 111 | Reagensi i potrošni materijal za aparat STAGO STA Compact | 25 | K-AssayF XIII-Calibrator | RGN213165 | PAK | 5x1 mL 1x40 mL | DIAGNOSTICA STAGO SAS | K-Assay Factor XIII Calibrator | 40115 | 20% | Magna Pharmacia | 68-13/22 | 04.08.2022. | 04.08.2023.
Reagensi, izuzev za transfuziju | 404-1-110/22-9 | 111 | Reagensi i potrošni materijal za aparat STAGO STA Compact | 26 | K-AssayF XIII-Coagulation Control | RGN213166 | PAK | 5x2x0.5 mL | DIAGNOSTICA STAGO SAS | K- Assay Factor XIII Control | 38993 | 20% | Magna Pharmacia | 68-13/22 | 04.08.2022. | 04.08.2023.
Reagensi, izuzev za transfuziju | 404-1-110/22-9 | 111 | Reagensi i potrošni materijal za aparat STAGO STA Compact | 27 | STA -NEOPTIMAL 10 | RGN213167 | PAK | 2x6x10ml | DIAGNOSTICA STAGO SAS | STA- NeoPTimal 10 | 16610 | 20% | Magna Pharmacia | 68-13/22 | 04.08.2022. | 04.08.2023.
Reagensi, izuzev za transfuziju | 404-1-110/22-9 | 111 | Reagensi i potrošni materijal za aparat STAGO STA Compact | 28 | STA - Staclot DRVV Screen 2 | RGN213168 | PAK | 12x2ml | DIAGNOSTICA STAGO SAS | STA- Staclot dRVV Screen | 38210 | 20% | Magna Pharmacia | 68-13/22 | 04.08.2022. | 04.08.2023.
Reagensi, izuzev za transfuziju | 404-1-110/22-9 | 111 | Reagensi i potrošni materijal za aparat STAGO STA Compact | 29 | STA - Staclot DRVV Confirm | RGN213169 | PAK | 12x2ml | DIAGNOSTICA STAGO SAS | STA-Staclot dRVV Confirm | 75470 | 20% | Magna Pharmacia | 68-13/22 | 04.08.2022. | 04.08.2023.
Reagensi, izuzev za transfuziju | 404-1-110/22-9 | 111 | Reagensi i potrošni materijal za aparat STAGO STA Compact | 30 | PTT - LA | RGN213170 | PAK | 6x2 mL | DIAGNOSTICA STAGO SAS | PTT-LA | 9645 | 20% | Magna Pharmacia | 68-13/22 | 04.08.2022. | 04.08.2023.
Reagensi, izuzev za transfuziju | 404-1-110/22-9 | 111 | Reagensi i potrošni materijal za aparat STAGO STA Compact | 31 | STA Control LA 1+2 | RGN213171 | PAK | 3x2x1mL | DIAGNOSTICA STAGO SAS | STA -Control LA 1+2 | 15395 | 20% | Magna Pharmacia | 68-13/22 | 04.08.2022. | 04.08.2023.
Reagensi, izuzev za transfuziju | 404-1-110/22-9 | 111 | Reagensi i potrošni materijal za aparat STAGO STA Compact | 32 | STA-Staclot Protein C1 | RGN213172 | PAK | 6x1 mL | DIAGNOSTICA STAGO SAS | STA-Staclot Protein C | 83500 | 20% | Magna Pharmacia | 68-13/22 | 04.08.2022. | 04.08.2023.
Reagensi, izuzev za transfuziju | 404-1-110/22-9 | 111 | Reagensi i potrošni materijal za aparat STAGO STA Compact | 33 | Stic Expert HIT 5 | RGN213173 | PAK | 1x5 | DIAGNOSTICA STAGO SAS | STIC Expert HIT | 47745 | 20% | Magna Pharmacia | 68-13/22 | 04.08.2022. | 04.08.2023.
Reagensi, izuzev za transfuziju | 404-1-110/22-9 | 111 | Reagensi i potrošni materijal za aparat STAGO STA Compact | 34 | STA-Liatest FM | RGN213174 | PAK | 6x4mL 6x2mL | DIAGNOSTICA STAGO SAS | STA-Liatest FM | 93828 | 20% | Magna Pharmacia | 68-13/22 | 04.08.2022. | 04.08.2023.
Reagensi, izuzev za transfuziju | 404-1-110/22-9 | 111 | Reagensi i potrošni materijal za aparat STAGO STA Compact | 35 | STA-FM Calibrator | RGN213175 | PAK | 2x5x1mL | DIAGNOSTICA STAGO SAS | STA-FM Calibrator | 51125 | 20% | Magna Pharmacia | 68-13/22 | 04.08.2022. | 04.08.2023.
Reagensi, izuzev za transfuziju | 404-1-110/22-9 | 111 | Reagensi i potrošni materijal za aparat STAGO STA Compact | 36 | STA-FM Control | RGN213176 | PAK | 6x2x1mL | DIAGNOSTICA STAGO SAS | STA-FM Control | 28523 | 20% | Magna Pharmacia | 68-13/22 | 04.08.2022. | 04.08.2023.
Reagensi, izuzev za transfuziju | 404-1-110/22-9 | 111 | Reagensi i potrošni materijal za aparat STAGO STA Compact | 37 | STA-Thrombin 2 | RGN213177 | PAK | 12x2ml | DIAGNOSTICA STAGO SAS | STA-Thrombin | 9653 | 20% | Magna Pharmacia | 68-13/22 | 04.08.2022. | 04.08.2023.
Reagensi, izuzev za transfuziju | 404-1-110/22-9 | 111 | Reagensi i potrošni materijal za aparat STAGO STA Compact | 38 | STA-Liatest VWF:Ag | RGN213178 | PAK | 4x5mL | DIAGNOSTICA STAGO SAS | STA-Liatest VWF:Ag | 107398 | 20% | Magna Pharmacia | 68-13/22 | 04.08.2022. | 04.08.2023.
Reagensi, izuzev za transfuziju | 404-1-110/22-9 | 111 | Reagensi i potrošni materijal za aparat STAGO STA Compact | 39 | STA VWF:Ag Calibrator | RGN213179 | PAK | 6x1mL | DIAGNOSTICA STAGO SAS | STA VWF:Ag Calibrator | 16848 | 20% | Magna Pharmacia | 68-13/22 | 04.08.2022. | 04.08.2023.
Reagensi, izuzev za transfuziju | 404-1-110/22-9 | 111 | Reagensi i potrošni materijal za aparat STAGO STA Compact | 40 | STA-C.K. Prest 5 | RGN213180 | PAK | 6x5mL | DIAGNOSTICA STAGO SAS | STA-C.K. Prest 5 | 15705 | 20% | Magna Pharmacia | 68-13/22 | 04.08.2022. | 04.08.2023.
Reagensi, izuzev za transfuziju | 404-1-110/22-9 | 111 | Reagensi i potrošni materijal za aparat STAGO STA Compact | 41 | STA ECA II | RGN213181 | PAK | 2x3.5+2x2+2x2 ml | DIAGNOSTICA STAGO SAS | STA ECA II | 57440 | 20% | Magna Pharmacia | 68-13/22 | 04.08.2022. | 04.08.2023.
Reagensi, izuzev za transfuziju | 404-1-110/22-9 | 111 | Reagensi i potrošni materijal za aparat STAGO STA Compact | 42 | STA Dabigatran Cal. | RGN213182 | PAK | 2 x 5 x 1 ml | DIAGNOSTICA STAGO SAS | STA Dabigatran Calibrator | 30160 | 20% | Magna Pharmacia | 68-13/22 | 04.08.2022. | 04.08.2023.
Reagensi, izuzev za transfuziju | 404-1-110/22-9 | 111 | Reagensi i potrošni materijal za aparat STAGO STA Compact | 43 | STA Dabigatran Control | RGN213183 | PAK | 3 x 2 x 1 ml | DIAGNOSTICA STAGO SAS | STA Dabigatran Control | 16120 | 20% | Magna Pharmacia | 68-13/22 | 04.08.2022. | 04.08.2023.
Reagensi, izuzev za transfuziju | 404-1-110/22-9 | 111 | Reagensi i potrošni materijal za aparat STAGO STA Compact | 44 | STA IMMUNODEF XII | RGN213184 | PAK | 6x1 ml | DIAGNOSTICA STAGO SAS | STA-ImmunoDef XII | 59900 | 20% | Magna Pharmacia | 68-13/22 | 04.08.2022. | 04.08.2023.
Reagensi, izuzev za transfuziju | 404-1-110/22-9 | 111 | Reagensi i potrošni materijal za aparat STAGO STA Compact | 45 | STA DEFICIENT IX | RGN213185 | PAK | 6x1 ml | DIAGNOSTICA STAGO SAS | STA-Deficient IX | 26800 | 20% | Magna Pharmacia | 68-13/22 | 04.08.2022. | 04.08.2023.
Reagensi, izuzev za transfuziju | 404-1-110/22-9 | 111 | Reagensi i potrošni materijal za aparat STAGO STA Compact | 46 | STA DEFICIENT VIII | RGN213186 | PAK | 6x1 ml | DIAGNOSTICA STAGO SAS | STA- Deficient VIII | 26000 | 20% | Magna Pharmacia | 68-13/22 | 04.08.2022. | 04.08.2023.
Reagensi, izuzev za transfuziju | 404-1-110/22-9 | 111 | Reagensi i potrošni materijal za aparat STAGO STA Compact | 47 | STA IMMUNODEF VIII | RGN213187 | PAK | 6x1 ml | DIAGNOSTICA STAGO SAS | STA- ImmunoDef VIII | 26000 | 20% | Magna Pharmacia | 68-13/22 | 04.08.2022. | 04.08.2023.
Reagensi, izuzev za transfuziju | 404-1-110/22-9 | 111 | Reagensi i potrošni materijal za aparat STAGO STA Compact | 48 | STA IMMUNODEF IX | RGN213188 | PAK | 6x1 ml | DIAGNOSTICA STAGO SAS | STA- ImmunoDef IX | 26800 | 20% | Magna Pharmacia | 68-13/22 | 04.08.2022. | 04.08.2023.
Reagensi, izuzev za transfuziju | 404-1-110/22-9 | 111 | Reagensi i potrošni materijal za aparat STAGO STA Compact | 49 | STA IMMUNODEF XI | RGN213189 | PAK | 6x1 ml | DIAGNOSTICA STAGO SAS | STA- ImmunoDef XI | 48500 | 20% | Magna Pharmacia | 68-13/22 | 04.08.2022. | 04.08.2023.
Reagensi, izuzev za transfuziju | 404-1-110/22-9 | 111 | Reagensi i potrošni materijal za aparat STAGO STA Compact | 50 | STA DEFICIENT X | RGN213190 | PAK | 6x1 ml | DIAGNOSTICA STAGO SAS | STA- Deficient X | 15950 | 20% | Magna Pharmacia | 68-13/22 | 04.08.2022. | 04.08.2023.
Reagensi, izuzev za transfuziju | 404-1-110/22-9 | 111 | Reagensi i potrošni materijal za aparat STAGO STA Compact | 51 | STA IMMUNODEF II | RGN213191 | PAK | 6x1 ml | DIAGNOSTICA STAGO SAS | STA-ImmunoDef II | 27500 | 20% | Magna Pharmacia | 68-13/22 | 04.08.2022. | 04.08.2023.
Reagensi, izuzev za transfuziju | 404-1-110/22-9 | 111 | Reagensi i potrošni materijal za aparat STAGO STA Compact | 52 | STA DEFICIENT VII | RGN213192 | PAK | 6x1 ml | DIAGNOSTICA STAGO SAS | STA- Deficient VII | 46750 | 20% | Magna Pharmacia | 68-13/22 | 04.08.2022. | 04.08.2023.
Reagensi, izuzev za transfuziju | 404-1-110/22-9 | 111 | Reagensi i potrošni materijal za aparat STAGO STA Compact | 53 | STA DEFICIENT V | RGN213193 | PAK | 6x1 ml | DIAGNOSTICA STAGO SAS | STA- Deficient V | 5750 | 20% | Magna Pharmacia | 68-13/22 | 04.08.2022. | 04.08.2023.
Reagensi, izuzev za transfuziju | 404-1-110/22-9 | 111 | Reagensi i potrošni materijal za aparat STAGO STA Compact | 54 | STA DEFICIENT II | RGN213194 | PAK | 6x1 ml | DIAGNOSTICA STAGO SAS | STA- Deficient II | 7990 | 20% | Magna Pharmacia | 68-13/22 | 04.08.2022. | 04.08.2023.
Reagensi, izuzev za transfuziju | 404-1-110/22-9 | 111 | Reagensi i potrošni materijal za aparat STAGO STA Compact | 55 | STA STACHROM PROTEIN C | RGN213195 | PAK | 6x6 ml | DIAGNOSTICA STAGO SAS | STA-Stachrom Protein C | 139900 | 20% | Magna Pharmacia | 68-13/22 | 04.08.2022. | 04.08.2023.
Reagensi, izuzev za transfuziju | 404-1-110/22-9 | 111 | Reagensi i potrošni materijal za aparat STAGO STA Compact | 56 | STA LIATEST FREE PS 2 | RGN213196 | PAK | 3x2 ml | DIAGNOSTICA STAGO SAS | STA-Liatest Free Protein S | 72500 | 20% | Magna Pharmacia | 68-13/22 | 04.08.2022. | 04.08.2023.
Reagensi, izuzev za transfuziju | 404-1-110/22-9 | 111 | Reagensi i potrošni materijal za aparat STAGO STA Compact | 57 | STA STACLOT PROTEIN S | RGN213197 | PAK | 2x1 ml | DIAGNOSTICA STAGO SAS | STA-Staclot Protein S | 58500 | 20% | Magna Pharmacia | 68-13/22 | 04.08.2022. | 04.08.2023.
Reagensi, izuzev za transfuziju | 404-1-110/22-9 | 111 | Reagensi i potrošni materijal za aparat STAGO STA Compact | 58 | STA LIATEST FDP | RGN213198 | PAK | 6x5 ml 6x5 ml | DIAGNOSTICA STAGO SAS | STA -Liatest FDP | 168750 | 20% | Magna Pharmacia | 68-13/22 | 04.08.2022. | 04.08.2023.
Reagensi, izuzev za transfuziju | 404-1-110/22-9 | 111 | Reagensi i potrošni materijal za aparat STAGO STA Compact | 59 | STA FDP Calibrator | RGN213199 | PAK | 2x5x1 ml | DIAGNOSTICA STAGO SAS | STA -FDP Calibrator | 56250 | 20% | Magna Pharmacia | 68-13/22 | 04.08.2022. | 04.08.2023.
Reagensi, izuzev za transfuziju | 404-1-110/22-9 | 111 | Reagensi i potrošni materijal za aparat STAGO STA Compact | 60 | STA FDP Control | RGN213200 | PAK | 6x2x1.5 ml | DIAGNOSTICA STAGO SAS | STA -FDP Control | 42500 | 20% | Magna Pharmacia | 68-13/22 | 04.08.2022. | 04.08.2023.
Reagensi, izuzev za transfuziju | 404-1-110/22-9 | 111 | Reagensi i potrošni materijal za aparat STAGO STA Compact | 61 | Staclot LA | RGN213201 | PAK | 10 testova | DIAGNOSTICA STAGO SAS | Staclot LA | 30250 | 20% | Magna Pharmacia | 68-13/22 | 04.08.2022. | 04.08.2023.
Reagensi, izuzev za transfuziju | 404-1-110/22-9 | 111 | Reagensi i potrošni materijal za aparat STAGO STA Compact | 62 | STA PTT Automate 5 | RGN213202 | PAK | 12x5 ml | DIAGNOSTICA STAGO SAS | STA-PTT Automate 5 | 48250 | 20% | Magna Pharmacia | 68-13/22 | 04.08.2022. | 04.08.2023.
Reagensi, izuzev za transfuziju | 404-1-110/22-9 | 111 | Reagensi i potrošni materijal za aparat STAGO STA Compact | 63 | POOL NORM | RGN213203 | PAK | 12x1 ml | DIAGNOSTICA STAGO SAS | Pool norm | 18500 | 20% | Magna Pharmacia | 68-13/22 | 04.08.2022. | 04.08.2023.
Reagensi, izuzev za transfuziju | 404-1-110/22-9 | 112 | Reagensi i potrošni materijal za aparat STAGO STA R Max | 1 | STA - CUVETTES | RGN213204 | PAK | 6000 komada | DIAGNOSTICA STAGO SAS | STA-Cuvettes | 161723 | 20% | Magna Pharmacia | 68-13/22 | 04.08.2022. | 04.08.2023.
Reagensi, izuzev za transfuziju | 404-1-110/22-9 | 112 | Reagensi i potrošni materijal za aparat STAGO STA R Max | 2 | STA - CLEANER SOLUTION | RGN213205 | PAK | 6x2.5 L | DIAGNOSTICA STAGO SAS | STA- Cleaner solution | 18833 | 20% | Magna Pharmacia | 68-13/22 | 04.08.2022. | 04.08.2023.
Reagensi, izuzev za transfuziju | 404-1-110/22-9 | 112 | Reagensi i potrošni materijal za aparat STAGO STA R Max | 3 | STA - LIQUID FIB | RGN213206 | PAK | 12x4 mL | DIAGNOSTICA STAGO SAS | STA- Liquid Fib | 47393 | 20% | Magna Pharmacia | 68-13/22 | 04.08.2022. | 04.08.2023.
Reagensi, izuzev za transfuziju | 404-1-110/22-9 | 112 | Reagensi i potrošni materijal za aparat STAGO STA R Max | 4 | STA- CaCl2 0,025M | RGN213207 | PAK | 24x15 mL | DIAGNOSTICA STAGO SAS | STA-CaCl2 0,025 M | 6743 | 20% | Magna Pharmacia | 68-13/22 | 04.08.2022. | 04.08.2023.
Reagensi, izuzev za transfuziju | 404-1-110/22-9 | 112 | Reagensi i potrošni materijal za aparat STAGO STA R Max | 5 | STA - COAG CONTROL N+P | RGN220819 | PAK | 2x12x1 ml | DIAGNOSTICA STAGO SAS | STA- Coag Control N+P | 20050 | 20% | Magna Pharmacia | 68-13/22 | 04.08.2022. | 04.08.2023.
Reagensi, izuzev za transfuziju | 404-1-110/22-9 | 112 | Reagensi i potrošni materijal za aparat STAGO STA R Max | 6 | STA - CEPHASCREEN 4 | RGN213209 | PAK | 12x4 mL | DIAGNOSTICA STAGO SAS | STA-Cephacreen | 25373 | 20% | Magna Pharmacia | 68-13/22 | 04.08.2022. | 04.08.2023.
Reagensi, izuzev za transfuziju | 404-1-110/22-9 | 112 | Reagensi i potrošni materijal za aparat STAGO STA R Max | 7 | STA - LIATEST D-DI PLUS | RGN213210 | PAK | 6x6mL 6x5mL | DIAGNOSTICA STAGO SAS | STA- Liatest D-Di Plus | 137793 | 20% | Magna Pharmacia | 68-13/22 | 04.08.2022. | 04.08.2023.
Reagensi, izuzev za transfuziju | 404-1-110/22-9 | 112 | Reagensi i potrošni materijal za aparat STAGO STA R Max | 8 | STA - LIATEST CONTROL N+P | RGN220820 | PAK | 2x12x1 ml | DIAGNOSTICA STAGO SAS | STA- Liatest Control N+P | 31618 | 20% | Magna Pharmacia | 68-13/22 | 04.08.2022. | 04.08.2023.
Reagensi, izuzev za transfuziju | 404-1-110/22-9 | 112 | Reagensi i potrošni materijal za aparat STAGO STA R Max | 9 | STA - DESORB U | RGN213212 | PAK | 24x15 mL | DIAGNOSTICA STAGO SAS | STA Desorb U | 12585 | 20% | Magna Pharmacia | 68-13/22 | 04.08.2022. | 04.08.2023.
Reagensi, izuzev za transfuziju | 404-1-110/22-9 | 112 | Reagensi i potrošni materijal za aparat STAGO STA R Max | 10 | STA - OWREN COLLER | RGN213213 | PAK | 24x15 mL | DIAGNOSTICA STAGO SAS | STA- Owren- Koller | 7493 | 20% | Magna Pharmacia | 68-13/22 | 04.08.2022. | 04.08.2023.
Reagensi, izuzev za transfuziju | 404-1-110/22-9 | 112 | Reagensi i potrošni materijal za aparat STAGO STA R Max | 11 | STA Stachrom AT III 3 | RGN213214 | PAK | 4 X 3 ml | DIAGNOSTICA STAGO SAS | STA- Stachrom AT III | 54663 | 20% | Magna Pharmacia | 68-13/22 | 04.08.2022. | 04.08.2023.
Reagensi, izuzev za transfuziju | 404-1-110/22-9 | 112 | Reagensi i potrošni materijal za aparat STAGO STA R Max | 12 | STA UNICALIBRATOR | RGN213215 | PAK | 6 x 1 ml | DIAGNOSTICA STAGO SAS | STA- Unicalibrator | 15598 | 20% | Magna Pharmacia | 68-13/22 | 04.08.2022. | 04.08.2023.
Reagensi, izuzev za transfuziju | 404-1-110/22-9 | 112 | Reagensi i potrošni materijal za aparat STAGO STA R Max | 13 | STA -NEOPTIMAL 10 | RGN213216 | PAK | 12x10 mL | DIAGNOSTICA STAGO SAS | STA- NeoPTimal 10 | 16610 | 20% | Magna Pharmacia | 68-13/22 | 04.08.2022. | 04.08.2023.
Reagensi, izuzev za transfuziju | 404-1-110/22-9 | 113 | Reagensi i potrošni materijal za aparat ABL 800 proizvođač Radiometer | 1 | Inlet gasket (ABL 800) | RGN213217 | Kom | 1 komad | Radiometer Medical ApS | Inlet gasket, new design for ABL700/800 series | 15000 | 20% | Labteh doo | 68-12/22 | 04.08.2022. | 04.08.2023.
Reagensi, izuzev za transfuziju | 404-1-110/22-9 | 113 | Reagensi i potrošni materijal za aparat ABL 800 proizvođač Radiometer | 2 | S 1820 calibration solution 1, 200 ml, for ABL 800 FLEX | RGN213218 | PAK | 200 ml | Radiometer Medical ApS | S1820 Calibration Solution 1, 200 mL, for ABL800 FLEX | 25410 | 20% | Labteh doo | 68-12/22 | 04.08.2022. | 04.08.2023.
Reagensi, izuzev za transfuziju | 404-1-110/22-9 | 113 | Reagensi i potrošni materijal za aparat ABL 800 proizvođač Radiometer | 3 | kontrola za ABL800 S7735 AutoCheck 5+, level 1 RED box | RGN213219 | KUT | 30 ampula | Radiometer Medical ApS | S7735 AutoCheck 5+, level 1 RED box of 30 ampoules. For ABL7XX/8XX | 15540 | 20% | Labteh doo | 68-12/22 | 04.08.2022. | 04.08.2023.
Reagensi, izuzev za transfuziju | 404-1-110/22-9 | 113 | Reagensi i potrošni materijal za aparat ABL 800 proizvođač Radiometer | 4 | kontrola za ABL800 S7745 AutoCheck 5+, level 2 YELLOW box | RGN213220 | KUT | 30 ampula | Radiometer Medical ApS | S7745 AutoCheck 5+, level 2 YELLOW box of 30 ampoules. For ABL7XX/8XX | 19500 | 20% | Labteh doo | 68-12/22 | 04.08.2022. | 04.08.2023.
Reagensi, izuzev za transfuziju | 404-1-110/22-9 | 113 | Reagensi i potrošni materijal za aparat ABL 800 proizvođač Radiometer | 5 | kontrola za ABL800 S7755 AutoCheck 5+, level 3 BLUE box | RGN213221 | KUT | 30 ampula | Radiometer Medical ApS | S7755 AutoCheck 5+, level 3 BLUE box of 30 ampoules. For ABL7XX/8XX | 15540 | 20% | Labteh doo | 68-12/22 | 04.08.2022. | 04.08.2023.
Reagensi, izuzev za transfuziju | 404-1-110/22-9 | 113 | Reagensi i potrošni materijal za aparat ABL 800 proizvođač Radiometer | 6 | S 1830 calibration solution 2, 200 ml, for ABL 800 FLEX | RGN213222 | PAK | 200 ml | Radiometer Medical ApS | S1830 Calibration Solution 2, 200 mL, for ABL800 FLEX | 25410 | 20% | Labteh doo | 68-12/22 | 04.08.2022. | 04.08.2023.
Reagensi, izuzev za transfuziju | 404-1-110/22-9 | 113 | Reagensi i potrošni materijal za aparat ABL 800 proizvođač Radiometer | 7 | S 4980 rinse solution 2, 600 ml, for ABL 800 FLEX | RGN213223 | PAK | 600 ml | Radiometer Medical ApS | S4980 Rinse Solution, 600 mL, for ABL800 FLEX | 17850 | 20% | Labteh doo | 68-12/22 | 04.08.2022. | 04.08.2023.
Reagensi, izuzev za transfuziju | 404-1-110/22-9 | 113 | Reagensi i potrošni materijal za aparat ABL 800 proizvođač Radiometer | 8 | calibration gas 1, 34 bar on board gas bottle | RGN213224 | PAK | 1 komad | Radiometer Medical ApS | Calibration gas 1, 34bar on-board gas bottle | 30000 | 20% | Labteh doo | 68-12/22 | 04.08.2022. | 04.08.2023.
Reagensi, izuzev za transfuziju | 404-1-110/22-9 | 113 | Reagensi i potrošni materijal za aparat ABL 800 proizvođač Radiometer | 9 | calibration gas 2, 34 bar on board gas bottle | RGN213225 | PAK | 1 komad | Radiometer Medical ApS | Calibration gas 2, 34bar on-board gas bottle | 30000 | 20% | Labteh doo | 68-12/22 | 04.08.2022. | 04.08.2023.
Reagensi, izuzev za transfuziju | 404-1-110/22-9 | 113 | Reagensi i potrošni materijal za aparat ABL 800 proizvođač Radiometer | 10 | D711 ref membrane box (4 units) | RGN213226 | PAK | 4x1 komad | Radiometer Medical ApS | D711 Ref membrane box (4 units) for ABL7XX/8XX | 12800 | 20% | Labteh doo | 68-12/22 | 04.08.2022. | 04.08.2023.
Reagensi, izuzev za transfuziju | 404-1-110/22-9 | 113 | Reagensi i potrošni materijal za aparat ABL 800 proizvođač Radiometer | 11 | D798 p O2 membrane box (4 units) | RGN213227 | PAK | 4x1 komad | Radiometer Medical ApS | D799 pO2 membrane box (4 units) for ABL7XX/8XX | 96500 | 20% | Labteh doo | 68-12/22 | 04.08.2022. | 04.08.2023.
Reagensi, izuzev za transfuziju | 404-1-110/22-9 | 113 | Reagensi i potrošni materijal za aparat ABL 800 proizvođač Radiometer | 12 | D788 pCO2 membrane box (4 units) | RGN213228 | PAK | 4x1 komad | Radiometer Medical ApS | D788 pCO2 membrane box (4 units) for ABL7XX/8XX | 96500 | 20% | Labteh doo | 68-12/22 | 04.08.2022. | 04.08.2023.
Reagensi, izuzev za transfuziju | 404-1-110/22-9 | 113 | Reagensi i potrošni materijal za aparat ABL 800 proizvođač Radiometer | 13 | D722 K membrane box (4 units) | RGN213229 | PAK | 4x1 komad | Radiometer Medical ApS | D722 K membrane box (4 units) for ABL7XX/8XX | 97800 | 20% | Labteh doo | 68-12/22 | 04.08.2022. | 04.08.2023.
Reagensi, izuzev za transfuziju | 404-1-110/22-9 | 113 | Reagensi i potrošni materijal za aparat ABL 800 proizvođač Radiometer | 14 | D755 Na membrane box (4 units) | RGN213230 | PAK | 4x1 komad | Radiometer Medical ApS | D755 Na membrane box (4 units) for ABL7XX/8XX | 97800 | 20% | Labteh doo | 68-12/22 | 04.08.2022. | 04.08.2023.
Reagensi, izuzev za transfuziju | 404-1-110/22-9 | 113 | Reagensi i potrošni materijal za aparat ABL 800 proizvođač Radiometer | 15 | D744 Cl membrane box (4 units) | RGN213231 | PAK | 4x1 komad | Radiometer Medical ApS | D744 Cl membrane box (4 units) for ABL7XX/8XX | 97800 | 20% | Labteh doo | 68-12/22 | 04.08.2022. | 04.08.2023.
Reagensi, izuzev za transfuziju | 404-1-110/22-9 | 113 | Reagensi i potrošni materijal za aparat ABL 800 proizvođač Radiometer | 16 | D733 Ca membrane box (4 units) | RGN213232 | PAK | 4x1 komad | Radiometer Medical ApS | D733 Ca membrane box (4units) for ABL7XX/8XX | 97800 | 20% | Labteh doo | 68-12/22 | 04.08.2022. | 04.08.2023.
Reagensi, izuzev za transfuziju | 404-1-110/22-9 | 113 | Reagensi i potrošni materijal za aparat ABL 800 proizvođač Radiometer | 17 | D7077 lac membrane box (4 units) | RGN213233 | PAK | 4x1 komad | Radiometer Medical ApS | D7077 Lac membrane box (4 units) for ABL7XX/8XX | 37600 | 20% | Labteh doo | 68-12/22 | 04.08.2022. | 04.08.2023.
Reagensi, izuzev za transfuziju | 404-1-110/22-9 | 113 | Reagensi i potrošni materijal za aparat ABL 800 proizvođač Radiometer | 18 | E 1001 reference elektrode | RGN213234 | PAK | 1 komad | Radiometer Medical ApS | E1001 Reference electrode for ABL7XX/8XX | 66300 | 20% | Labteh doo | 68-12/22 | 04.08.2022. | 04.08.2023.
Reagensi, izuzev za transfuziju | 404-1-110/22-9 | 113 | Reagensi i potrošni materijal za aparat ABL 800 proizvođač Radiometer | 19 | E 777 pH elektrode | RGN213235 | PAK | 1 komad | Radiometer Medical ApS | E777 pH electrode for ABL7XX/8XX | 172000 | 20% | Labteh doo | 68-12/22 | 04.08.2022. | 04.08.2023.
Reagensi, izuzev za transfuziju | 404-1-110/22-9 | 113 | Reagensi i potrošni materijal za aparat ABL 800 proizvođač Radiometer | 20 | E799 p O2 elektrode | RGN213236 | PAK | 1 komad | Radiometer Medical ApS | E799 pO2 Electrode for ABL7XX/8XX | 172000 | 20% | Labteh doo | 68-12/22 | 04.08.2022. | 04.08.2023.
Reagensi, izuzev za transfuziju | 404-1-110/22-9 | 113 | Reagensi i potrošni materijal za aparat ABL 800 proizvođač Radiometer | 21 | E788 p CO2 elektrode | RGN213237 | PAK | 1 komad | Radiometer Medical ApS | E788 pCO2 electrode for ABL7XX/8XX | 172000 | 20% | Labteh doo | 68-12/22 | 04.08.2022. | 04.08.2023.
Reagensi, izuzev za transfuziju | 404-1-110/22-9 | 113 | Reagensi i potrošni materijal za aparat ABL 800 proizvođač Radiometer | 22 | E722 K elektrode | RGN213238 | PAK | 1 komad | Radiometer Medical ApS | E722 K electrode for ABL7XX/8XX | 102000 | 20% | Labteh doo | 68-12/22 | 04.08.2022. | 04.08.2023.
Reagensi, izuzev za transfuziju | 404-1-110/22-9 | 113 | Reagensi i potrošni materijal za aparat ABL 800 proizvođač Radiometer | 23 | E755 Na elektrode | RGN213239 | PAK | 1 komad | Radiometer Medical ApS | E755 Na electrode for ABL7XX/8XX | 102000 | 20% | Labteh doo | 68-12/22 | 04.08.2022. | 04.08.2023.
Reagensi, izuzev za transfuziju | 404-1-110/22-9 | 113 | Reagensi i potrošni materijal za aparat ABL 800 proizvođač Radiometer | 24 | E744 Cl elektrode | RGN213240 | PAK | 1 komad | Radiometer Medical ApS | E744 Cl electrode for ABL7XX/8XX | 102000 | 20% | Labteh doo | 68-12/22 | 04.08.2022. | 04.08.2023.
Reagensi, izuzev za transfuziju | 404-1-110/22-9 | 113 | Reagensi i potrošni materijal za aparat ABL 800 proizvođač Radiometer | 25 | E733 Ca elektrode | RGN213241 | PAK | 1 komad | Radiometer Medical ApS | E733 Ca electrode for ABL7XX/8XX | 102000 | 20% | Labteh doo | 68-12/22 | 04.08.2022. | 04.08.2023.
Reagensi, izuzev za transfuziju | 404-1-110/22-9 | 113 | Reagensi i potrošni materijal za aparat ABL 800 proizvođač Radiometer | 26 | E7077 lactate elektrode | RGN213242 | PAK | 1 komad | Radiometer Medical ApS | E7077 Lactate electrode for ABL7XX/8XX | 102000 | 20% | Labteh doo | 68-12/22 | 04.08.2022. | 04.08.2023.
Reagensi, izuzev za transfuziju | 404-1-110/22-9 | 113 | Reagensi i potrošni materijal za aparat ABL 800 proizvođač Radiometer | 27 | Clot catcher 24 box of 250 pcs | RGN213243 | PAK | 1 komad | Radiometer Medical ApS | Clot catcher, box of 250 pcs. for ABL7XX | 15960 | 20% | Labteh doo | 68-12/22 | 04.08.2022. | 04.08.2023.
Reagensi, izuzev za transfuziju | 404-1-110/22-9 | 113 | Reagensi i potrošni materijal za aparat ABL 800 proizvođač Radiometer | 28 | S8375 cleaning solution with additive | RGN213244 | PAK | 175 ml | Radiometer Medical ApS | S8375 Cleaning Solution 175mL, for ABL8XX | 25410 | 20% | Labteh doo | 68-12/22 | 04.08.2022. | 04.08.2023.
Reagensi, izuzev za transfuziju | 404-1-110/22-9 | 113 | Reagensi i potrošni materijal za aparat ABL 800 proizvođač Radiometer | 29 | S5362 hypochlorite sol. | RGN213245 | PAK | 100 ml | Radiometer Medical ApS | S5362 Hypochlorite Solution for Protein Removal and Decontamination, 100 mL, for BPH5, ABL5/50/5XX, EML10X, ABL8XX | 9500 | 20% | Labteh doo | 68-12/22 | 04.08.2022. | 04.08.2023.
Reagensi, izuzev za transfuziju | 404-1-110/22-9 | 113 | Reagensi i potrošni materijal za aparat ABL 800 proizvođač Radiometer | 30 | Clintubes 80 x 140 mikrolit | RGN213246 | PAK | 250 x 140 mikrolit | Radiometer Medical ApS | CLINITUBES 5 vials of 50 units. 140 µL. Multipack w. accessories | 15000 | 20% | Labteh doo | 68-12/22 | 04.08.2022. | 04.08.2023.
Reagensi, izuzev za transfuziju | 404-1-110/22-9 | 113 | Reagensi i potrošni materijal za aparat ABL 800 proizvođač Radiometer | 31 | Safe Clintubes plastic capilaries 100 mikrolit, 1 vial of 250 units | RGN213247 | PAK | 250 x 100 mikrolit | Radiometer Medical ApS | D957P-70-100x1 safeCLINITUBES Blood Sampler Multipack with heparinized plastic capillaries and accessories. 100 µL, 1 vial of 250 units | 15000 | 20% | Labteh doo | 68-12/22 | 04.08.2022. | 04.08.2023.
Reagensi, izuzev za transfuziju | 404-1-110/22-9 | 113 | Reagensi i potrošni materijal za aparat ABL 800 proizvođač Radiometer | 32 | Safe Clintubes plastic capilaries 85 mikrolit, 1 vial of 250 units | RGN213248 | PAK | 250 x 85 mikrolit | Radiometer Medical ApS | D941P-240-85x1 safeCLINITUBES Blood Sampler Multipack with heparinized plastic capillaries and accessories. 85 µL, 1 vial of 250 units | 20000 | 20% | Labteh doo | 68-12/22 | 04.08.2022. | 04.08.2023.
Reagensi, izuzev za transfuziju | 404-1-110/22-9 | 113 | Reagensi i potrošni materijal za aparat ABL 800 proizvođač Radiometer | 33 | Clintubes 5 vial of 75 units, 100 mikrolit | RGN213249 | PAK | 375x100 mikrolit | Radiometer Medical ApS | D957G-70-100x5 CLINITUBES 5 vials of 75 units. 100 µL. Multipack w. accessories | 25500 | 20% | Labteh doo | 68-12/22 | 04.08.2022. | 04.08.2023.
Reagensi, izuzev za transfuziju | 404-1-110/22-9 | 113 | Reagensi i potrošni materijal za aparat ABL 800 proizvođač Radiometer | 34 | Pico 70 22g x 32 mm Arterial blood sampler w. 22g x 32 mm needle, 1,5 ml | RGN213250 | PAK | 100 komad | Radiometer Medical ApS | Pico 70 22g x 32 mm Arterial blood sampler w. 22g x 32 mm needle, 1,5 ml | 30000 | 10% | Labteh doo | 68-12/22 | 04.08.2022. | 04.08.2023.
Reagensi, izuzev za transfuziju | 404-1-110/22-9 | 113 | Reagensi i potrošni materijal za aparat ABL 800 proizvođač Radiometer | 35 | Pico 50 Arterial blood sampler, 2 ml | RGN213251 | PAK | 100 komad | Radiometer Medical ApS | Pico 50 Arterial blood sampler, 2 ml | 8000 | 10% | Labteh doo | 68-12/22 | 04.08.2022. | 04.08.2023.
Reagensi, izuzev za transfuziju | 404-1-110/22-9 | 113 | Reagensi i potrošni materijal za aparat ABL 800 proizvođač Radiometer | 36 | Safe Pico Arterial blood sampler | RGN213252 | PAK | 100 komad | Radiometer Medical ApS | Safe Pico Arterial blood sampler | 22000 | 10% | Labteh doo | 68-12/22 | 04.08.2022. | 04.08.2023.
Reagensi, izuzev za transfuziju | 404-1-110/22-9 | 113 | Reagensi i potrošni materijal za aparat ABL 800 proizvođač Radiometer | 37 | D7066 glucose membrane box (4 units) | RGN213253 | PAK | 4x1 komad | Radiometer Medical ApS | D7066 Glu membrane box (4 units) for ABL7XX/8XX | 55400 | 20% | Labteh doo | 68-12/22 | 04.08.2022. | 04.08.2023.
Reagensi, izuzev za transfuziju | 404-1-110/22-9 | 113 | Reagensi i potrošni materijal za aparat ABL 800 proizvođač Radiometer | 38 | E7066 Glucose electrode | RGN213254 | PAK | 1 komad | Radiometer Medical ApS | E7066 Glucose electrode for ABL7XX/8XX | 102000 | 20% | Labteh doo | 68-12/22 | 04.08.2022. | 04.08.2023.
Reagensi, izuzev za transfuziju | 404-1-110/22-9 | 113 | Reagensi i potrošni materijal za aparat ABL 800 proizvođač Radiometer | 39 | safePICO Aspirator Arterial blood sampler | RGN213255 | PAK | 100 komada | Radiometer Medical ApS | safePICO Aspirator Arterial blood sampler. Aspirator only with vented TIPCAP, 1.7 mL, | 20000 | 10% | Labteh doo | 68-12/22 | 04.08.2022. | 04.08.2023.
Reagensi, izuzev za transfuziju | 404-1-110/22-9 | 114 | Reagensi i potrošni materijal za aparat Roche Cobas b 123 | 1 | cobas b 123 FLUID PACK COOX 700 | RGN213256 | PAK | 700 testova | Roche Diagnostics | cobas b 123 FLUID PACK COOX 700 | 108198.71 | 20% | MIT d.o.o | 68-16/22 | 04.08.2022. | 04.08.2023.
Reagensi, izuzev za transfuziju | 404-1-110/22-9 | 114 | Reagensi i potrošni materijal za aparat Roche Cobas b 123 | 2 | cobas b 123 SENSOR CART, BG/ISE/GLU/LAC | RGN213257 | PAK | 1 kom | Roche Diagnostics | cobas b 123 SENSOR CART. BG/ISE/GLU/LAC | 41227.82 | 20% | MIT d.o.o | 68-16/22 | 04.08.2022. | 04.08.2023.
Reagensi, izuzev za transfuziju | 404-1-110/22-9 | 114 | Reagensi i potrošni materijal za aparat Roche Cobas b 123 | 3 | COMBITROL PLUS B, LEVEL 1 | RGN213258 | PAK | 30 ampula | Roche Diagnostics | COMBITROL PLUS B, LEVEL 1, 30kom | 11463.33 | 20% | MIT d.o.o | 68-16/22 | 04.08.2022. | 04.08.2023.
Reagensi, izuzev za transfuziju | 404-1-110/22-9 | 114 | Reagensi i potrošni materijal za aparat Roche Cobas b 123 | 4 | COMBITROL PLUS B, LEVEL 2 | RGN213259 | PAK | 30 ampula | Roche Diagnostics | COMBITROL PLUS B, LEVEL 2, 30kom | 11463.33 | 20% | MIT d.o.o | 68-16/22 | 04.08.2022. | 04.08.2023.
Reagensi, izuzev za transfuziju | 404-1-110/22-9 | 114 | Reagensi i potrošni materijal za aparat Roche Cobas b 123 | 5 | COMBITROL PLUS B, LEVEL 3 | RGN213260 | PAK | 30 ampula | Roche Diagnostics | COMBITROL PLUS B, LEVEL 3, 30kom | 11463.33 | 20% | MIT d.o.o | 68-16/22 | 04.08.2022. | 04.08.2023.
Reagensi, izuzev za transfuziju | 404-1-110/22-9 | 114 | Reagensi i potrošni materijal za aparat Roche Cobas b 123 | 6 | DEPROTEINIZER | RGN213261 | PAK | 125ml | Roche Diagnostics | Deproteinizer | 2177.08 | 20% | MIT d.o.o | 68-16/22 | 04.08.2022. | 04.08.2023.
Reagensi, izuzev za transfuziju | 404-1-110/22-9 | 114 | Reagensi i potrošni materijal za aparat Roche Cobas b 123 | 7 | cobas b 123 PRINTER PAPER | RGN213262 | PAK | 6 rol | Roche Diagnostics | cobas b 123, PRINTER PAPER, 6 kom | 4134.58 | 20% | MIT d.o.o | 68-16/22 | 04.08.2022. | 04.08.2023.
Reagensi, izuzev za transfuziju | 404-1-110/22-9 | 114 | Reagensi i potrošni materijal za aparat Roche Cobas b 123 | 8 | CLOT CATCHER PRO 100pcs | RGN213263 | PAK | 100 kom | Roche Diagnostics | CLOT CATCHER PRO, 100kom | 2438.67 | 20% | MIT d.o.o | 68-16/22 | 04.08.2022. | 04.08.2023.
Reagensi, izuzev za transfuziju | 404-1-110/22-9 | 114 | Reagensi i potrošni materijal za aparat Roche Cobas b 123 | 9 | Roche MICROSAMPLER PROTECT, sterile , 50pcs | RGN213264 | PAK | 50 kom | Roche Diagnostics | Roche MICROSAMPLER PROTECT | 8267.56 | 20% | MIT d.o.o | 68-16/22 | 04.08.2022. | 04.08.2023.
Reagensi, izuzev za transfuziju | 404-1-110/22-9 | 115 | Laboratorijski testovi i reagensi za aparat Abbott RT PCR m2000sp i m2000rt | 1 | Abbott RealTime CMV amplification reagent kit | RGN213265 | PAK | (4x24)/96 analiza | Abbott Molecular Inc. | Abbott RealTime CMV amplification reagent kit | 414000 | 20% | Magna Pharmacia | 68-13/22 | 04.08.2022. | 04.08.2023.
Reagensi, izuzev za transfuziju | 404-1-110/22-9 | 115 | Laboratorijski testovi i reagensi za aparat Abbott RT PCR m2000sp i m2000rt | 2 | Abbott RealTime CMV Control Kit | RGN213266 | PAK | (8x2x0,9ml) | Abbott Molecular Inc. | Abbott RealTime CMV Control Kit | 79200 | 20% | Magna Pharmacia | 68-13/22 | 04.08.2022. | 04.08.2023.
Reagensi, izuzev za transfuziju | 404-1-110/22-9 | 115 | Laboratorijski testovi i reagensi za aparat Abbott RT PCR m2000sp i m2000rt | 3 | Abbott RealTime CMV Calibrator Kit | RGN213267 | PAK | (12x2x0,9ml) | Abbott Molecular Inc. | Abbott RealTime CMV Calibrator Kit | 79200 | 20% | Magna Pharmacia | 68-13/22 | 04.08.2022. | 04.08.2023.
Reagensi, izuzev za transfuziju | 404-1-110/22-9 | 115 | Laboratorijski testovi i reagensi za aparat Abbott RT PCR m2000sp i m2000rt | 4 | Abbott RealTime HBV amplification reagent kit | RGN213268 | PAK | (4x24)/96 analiza | Abbott Molecular Inc. | Abbott RealTime HBV amplification reagent kit | 779400 | 20% | Magna Pharmacia | 68-13/22 | 04.08.2022. | 04.08.2023.
Reagensi, izuzev za transfuziju | 404-1-110/22-9 | 115 | Laboratorijski testovi i reagensi za aparat Abbott RT PCR m2000sp i m2000rt | 5 | Abbott RealTime HBV Control Kit | RGN213269 | PAK | (8x3x1,3ml) | Abbott Molecular Inc. | Abbott RealTime HBV Control Kit | 79200 | 20% | Magna Pharmacia | 68-13/22 | 04.08.2022. | 04.08.2023.
Reagensi, izuzev za transfuziju | 404-1-110/22-9 | 115 | Laboratorijski testovi i reagensi za aparat Abbott RT PCR m2000sp i m2000rt | 6 | Abbott RealTime HBV Calibrator Kit | RGN213270 | PAK | (12x2x1,3ml) | Abbott Molecular Inc. | Abbott RealTime HBV Calibrator Kit | 79200 | 20% | Magna Pharmacia | 68-13/22 | 04.08.2022. | 04.08.2023.
Reagensi, izuzev za transfuziju | 404-1-110/22-9 | 115 | Laboratorijski testovi i reagensi za aparat Abbott RT PCR m2000sp i m2000rt | 7 | Abbott RealTime HCV amplification reagent kit | RGN213271 | PAK | (4x24)/96 analiza | Abbott Molecular Inc. | Abbott RealTime HCV amplification reagent kit | 779400 | 20% | Magna Pharmacia | 68-13/22 | 04.08.2022. | 04.08.2023.
Reagensi, izuzev za transfuziju | 404-1-110/22-9 | 115 | Laboratorijski testovi i reagensi za aparat Abbott RT PCR m2000sp i m2000rt | 8 | Abbott RealTime HCV Control Kit | RGN213272 | PAK | (8x3x1,3ml) | Abbott Molecular Inc. | Abbott RealTime HCV Control Kit | 79200 | 20% | Magna Pharmacia | 68-13/22 | 04.08.2022. | 04.08.2023.
Reagensi, izuzev za transfuziju | 404-1-110/22-9 | 115 | Laboratorijski testovi i reagensi za aparat Abbott RT PCR m2000sp i m2000rt | 9 | Abbott RealTime HCV Calibrator Kit | RGN213273 | PAK | (12x2x1,3ml) | Abbott Molecular Inc. | Abbott RealTime HCV Calibrator Kit | 79200 | 20% | Magna Pharmacia | 68-13/22 | 04.08.2022. | 04.08.2023.
Reagensi, izuzev za transfuziju | 404-1-110/22-9 | 115 | Laboratorijski testovi i reagensi za aparat Abbott RT PCR m2000sp i m2000rt | 10 | Abbott RealTime HCV Genotype II Amplification Reagent Kit | RGN213274 | PAK | 24 analize | Abbott Molecular Inc. | Abbott RealTime HCV Genotype II Amplification Reagent Kit | 153620 | 20% | Magna Pharmacia | 68-13/22 | 04.08.2022. | 04.08.2023.
Reagensi, izuzev za transfuziju | 404-1-110/22-9 | 115 | Laboratorijski testovi i reagensi za aparat Abbott RT PCR m2000sp i m2000rt | 11 | Abbott RealTime HCV Genotype II Control Kit | RGN213275 | PAK | (4x2x1,3ml) | Abbott Molecular Inc. | Abbott RealTime HCV Genotype II Control Kit | 49200 | 20% | Magna Pharmacia | 68-13/22 | 04.08.2022. | 04.08.2023.
Reagensi, izuzev za transfuziju | 404-1-110/22-9 | 115 | Laboratorijski testovi i reagensi za aparat Abbott RT PCR m2000sp i m2000rt | 12 | Abbott RealTime HIV amplification reagent kit | RGN213276 | PAK | (4x24)/96 analiza | Abbott Molecular Inc. | Abbott RealTime HIV amplification reagent kit | 779400 | 20% | Magna Pharmacia | 68-13/22 | 04.08.2022. | 04.08.2023.
Reagensi, izuzev za transfuziju | 404-1-110/22-9 | 115 | Laboratorijski testovi i reagensi za aparat Abbott RT PCR m2000sp i m2000rt | 13 | Abbott RealTime HIV Control Kit | RGN213277 | PAK | (8x3x1,8ml) | Abbott Molecular Inc. | Abbott RealTime HIV Control Kit | 79200 | 20% | Magna Pharmacia | 68-13/22 | 04.08.2022. | 04.08.2023.
Reagensi, izuzev za transfuziju | 404-1-110/22-9 | 115 | Laboratorijski testovi i reagensi za aparat Abbott RT PCR m2000sp i m2000rt | 14 | Abbott RealTime HIV Calibrator Kit | RGN213278 | PAK | (12x2x1,8ml) | Abbott Molecular Inc. | Abbott RealTime HIV Calibrator Kit | 79200 | 20% | Magna Pharmacia | 68-13/22 | 04.08.2022. | 04.08.2023.
Reagensi, izuzev za transfuziju | 404-1-110/22-9 | 115 | Laboratorijski testovi i reagensi za aparat Abbott RT PCR m2000sp i m2000rt | 15 | Abbott RealTime High-Risk HPV Amplification Kit | RGN213279 | PAK | (4x24)/96 analiza | Abbott GmbH & Co. KG | Abbott RealTime High-Risk HPV Amplification Kit | 466560 | 20% | Magna Pharmacia | 68-13/22 | 04.08.2022. | 04.08.2023.
Reagensi, izuzev za transfuziju | 404-1-110/22-9 | 115 | Laboratorijski testovi i reagensi za aparat Abbott RT PCR m2000sp i m2000rt | 16 | Abbott RealTime High Risk HPV Control Kit | RGN213280 | PAK | (12x2x0,5ml) | Abbott GmbH & Co. KG | Abbott RealTime High Risk HPV Control Kit | 79200 | 20% | Magna Pharmacia | 68-13/22 | 04.08.2022. | 04.08.2023.
Reagensi, izuzev za transfuziju | 404-1-110/22-9 | 115 | Laboratorijski testovi i reagensi za aparat Abbott RT PCR m2000sp i m2000rt | 17 | HPV cervi collect brushes | RGN213281 | PAK | 500 analiza | Abbott Molecular Inc. | HPV cervi collect brushes | 79200 | 20% | Magna Pharmacia | 68-13/22 | 04.08.2022. | 04.08.2023.
Reagensi, izuzev za transfuziju | 404-1-110/22-9 | 115 | Laboratorijski testovi i reagensi za aparat Abbott RT PCR m2000sp i m2000rt | 18 | Abbott Proteinase K | RGN213282 | PAK | (4x24x)/96 analiza | Abbott Molecular Inc. | Abbott Proteinase K | 26800 | 20% | Magna Pharmacia | 68-13/22 | 04.08.2022. | 04.08.2023.
Reagensi, izuzev za transfuziju | 404-1-110/22-9 | 115 | Laboratorijski testovi i reagensi za aparat Abbott RT PCR m2000sp i m2000rt | 19 | DNA sample preparation KIT | RGN213283 | PAK | (4x24)/96 analiza | Promega Corporation | DNA sample preparation KIT | 127450 | 20% | Magna Pharmacia | 68-13/22 | 04.08.2022. | 04.08.2023.
Reagensi, izuzev za transfuziju | 404-1-110/22-9 | 115 | Laboratorijski testovi i reagensi za aparat Abbott RT PCR m2000sp i m2000rt | 20 | RNA sample preparation KIT | RGN213284 | PAK | (4x24)/96 analiza | Promega Corporation | RNA sample preparation KIT | 127450 | 20% | Magna Pharmacia | 68-13/22 | 04.08.2022. | 04.08.2023.
Reagensi, izuzev za transfuziju | 404-1-110/22-9 | 115 | Laboratorijski testovi i reagensi za aparat Abbott RT PCR m2000sp i m2000rt | 21 | 1000 μL Pipette Tip | RGN213285 | PAK | (10x96) | Abbott Molecular Inc. | 1000 μL Pipette Tip | 41500 | 20% | Magna Pharmacia | 68-13/22 | 04.08.2022. | 04.08.2023.
Reagensi, izuzev za transfuziju | 404-1-110/22-9 | 115 | Laboratorijski testovi i reagensi za aparat Abbott RT PCR m2000sp i m2000rt | 22 | 200 μl Pipette Tip | RGN213286 | PAK | (10x96) | Abbott Molecular Inc. | 200 μl Pipette Tip | 43000 | 20% | Magna Pharmacia | 68-13/22 | 04.08.2022. | 04.08.2023.
Reagensi, izuzev za transfuziju | 404-1-110/22-9 | 115 | Laboratorijski testovi i reagensi za aparat Abbott RT PCR m2000sp i m2000rt | 23 | Reaction Vessels | RGN213287 | PAK | (4x500)/1000 analiza | Abbott Molecular Inc. | Reaction Vessels | 19500 | 20% | Magna Pharmacia | 68-13/22 | 04.08.2022. | 04.08.2023.
Reagensi, izuzev za transfuziju | 404-1-110/22-9 | 115 | Laboratorijski testovi i reagensi za aparat Abbott RT PCR m2000sp i m2000rt | 24 | 200ml Reagent Vessels | RGN213288 | PAK | (15x6)/15 analiza | Abbott Molecular Inc. | 200ml Reagent Vessels | 18000 | 20% | Magna Pharmacia | 68-13/22 | 04.08.2022. | 04.08.2023.
Reagensi, izuzev za transfuziju | 404-1-110/22-9 | 115 | Laboratorijski testovi i reagensi za aparat Abbott RT PCR m2000sp i m2000rt | 25 | 96 Deep well plate | RGN213289 | PAK | 32 analize | Abbott Molecular Inc. | 96 Deep well plate | 17000 | 20% | Magna Pharmacia | 68-13/22 | 04.08.2022. | 04.08.2023.
Reagensi, izuzev za transfuziju | 404-1-110/22-9 | 115 | Laboratorijski testovi i reagensi za aparat Abbott RT PCR m2000sp i m2000rt | 26 | 96 Optical Reaction plates | RGN213290 | PAK | 40 analiza | Abbott Molecular Inc. | 96 Optical Reaction plates | 17000 | 20% | Magna Pharmacia | 68-13/22 | 04.08.2022. | 04.08.2023.
Reagensi, izuzev za transfuziju | 404-1-110/22-9 | 115 | Laboratorijski testovi i reagensi za aparat Abbott RT PCR m2000sp i m2000rt | 27 | Optical adhesive cover | RGN213291 | PAK | 50 analiza | Abbott Molecular Inc. | Optical adhesive cover | 15500 | 20% | Magna Pharmacia | 68-13/22 | 04.08.2022. | 04.08.2023.
Reagensi, izuzev za transfuziju | 404-1-110/22-9 | 115 | Laboratorijski testovi i reagensi za aparat Abbott RT PCR m2000sp i m2000rt | 28 | Master mix Tubs | RGN213292 | PAK | 150 | Abbott Molecular Inc. | Master mix Tubs | 15500 | 20% | Magna Pharmacia | 68-13/22 | 04.08.2022. | 04.08.2023.
Reagensi, izuzev za transfuziju | 404-1-110/22-9 | 115 | Laboratorijski testovi i reagensi za aparat Abbott RT PCR m2000sp i m2000rt | 29 | Biohazard bags | RGN213293 | PAK | 50 | Abbott Molecular Inc. | Biohazard bags | 12000 | 20% | Magna Pharmacia | 68-13/22 | 04.08.2022. | 04.08.2023.
Reagensi, izuzev za transfuziju | 404-1-110/22-9 | 115 | Laboratorijski testovi i reagensi za aparat Abbott RT PCR m2000sp i m2000rt | 30 | (Abbott RealTime MTB Amplification Reagent Kit 96 testova) | RGN213294 | PAK | 96 testova | Abbott GmbH & Co. KG | (Abbott RealTime MTB Amplification Reagent Kit 96 tests) | 445000 | 20% | Magna Pharmacia | 68-13/22 | 04.08.2022. | 04.08.2023.
Reagensi, izuzev za transfuziju | 404-1-110/22-9 | 115 | Laboratorijski testovi i reagensi za aparat Abbott RT PCR m2000sp i m2000rt | 31 | Abbott RealTime MTB RIF/INH Resistance Control Kit 8 testova | RGN213295 | PAK | 8 testova | Abbott GmbH & Co. KG | Abbott RealTime MTB RIF/INH Resistance Control Kit 8 tests | 74400 | 20% | Magna Pharmacia | 68-13/22 | 04.08.2022. | 04.08.2023.
Reagensi, izuzev za transfuziju | 404-1-110/22-9 | 115 | Laboratorijski testovi i reagensi za aparat Abbott RT PCR m2000sp i m2000rt | 32 | Abbott RealTime MTB Control Kit 8 testova | RGN213296 | PAK | 8 testova | Abbott GmbH & Co. KG | Abbott RealTime MTB Control Kit 8 tests | 74400 | 20% | Magna Pharmacia | 68-13/22 | 04.08.2022. | 04.08.2023.
Reagensi, izuzev za transfuziju | 404-1-110/22-9 | 115 | Laboratorijski testovi i reagensi za aparat Abbott RT PCR m2000sp i m2000rt | 33 | Abbott real time EBV calibrator kit | RGN213297 | PAK | 24 testa | Abbott Molecular Inc. | Abbott real time EBV calibrator kit | 58000 | 20% | Magna Pharmacia | 68-13/22 | 04.08.2022. | 04.08.2023.
Reagensi, izuzev za transfuziju | 404-1-110/22-9 | 115 | Laboratorijski testovi i reagensi za aparat Abbott RT PCR m2000sp i m2000rt | 34 | Abbott real time EBV reagent kit | RGN213298 | PAK | 96 testova | Abbott Molecular Inc. | Abbott real time EBV reagent kit | 370000 | 20% | Magna Pharmacia | 68-13/22 | 04.08.2022. | 04.08.2023.
Reagensi, izuzev za transfuziju | 404-1-110/22-9 | 115 | Laboratorijski testovi i reagensi za aparat Abbott RT PCR m2000sp i m2000rt | 35 | testovi za određivanje genotipske rezistencije HIV-a(ViroSeq HIV 1 Genotyping Kit 48 t) | RGN213299 | PAK | 48 testova | Abbott Molecular Inc. | testovi za određivanje genotipske rezistencije HIV-a(ViroSeq HIV 1 Genotyping Kit 48 t) | 1265000 | 20% | Magna Pharmacia | 68-13/22 | 04.08.2022. | 04.08.2023.
Reagensi, izuzev za transfuziju | 404-1-110/22-9 | 115 | Laboratorijski testovi i reagensi za aparat Abbott RT PCR m2000sp i m2000rt | 36 | ViroSeq Sequencing Consumables Pack | RGN213300 | PAK | 96 testova | Abbott Molecular Inc. | ViroSeq Sequencing Consumables Pack | 65880 | 20% | Magna Pharmacia | 68-13/22 | 04.08.2022. | 04.08.2023.
Reagensi, izuzev za transfuziju | 404-1-110/22-9 | 115 | Laboratorijski testovi i reagensi za aparat Abbott RT PCR m2000sp i m2000rt | 37 | Clean up kit | RGN213301 | PAK | 96 testova | Abbott Molecular Inc. | Clean up kit | 65880 | 20% | Magna Pharmacia | 68-13/22 | 04.08.2022. | 04.08.2023.
Reagensi, izuzev za transfuziju | 404-1-110/22-9 | 115 | Laboratorijski testovi i reagensi za aparat Abbott RT PCR m2000sp i m2000rt | 38 | Abbott RealTime MTB RIF/INH Resistance Amplification Reagent Kit | RGN213302 | PAK | 96 testova | Abbott GmbH & Co. KG | Abbott RealTime MTB RIF/INH Resistance Amplification Reagent Kit | 744000 | 20% | Magna Pharmacia | 68-13/22 | 04.08.2022. | 04.08.2023.
Reagensi, izuzev za transfuziju | 404-1-110/22-9 | 117 | Laboratorijski testovi i reagensi za automatski imunohemijski analizator ALEGRIA | 1 | Anti-helicobacter Pylori IgA | RGN213341 | PAK | 24 | ORGENTEC Diagnostika GmbH, Nemačka | Anti-Helicobacter pylori IgA | 15628.8 | 20% | INTERLAB EXIM doo | 68-11/22 | 04.08.2022. | 04.08.2023.
Reagensi, izuzev za transfuziju | 404-1-110/22-9 | 117 | Laboratorijski testovi i reagensi za automatski imunohemijski analizator ALEGRIA | 2 | Anti-helicobacter Pylori IgG | RGN213342 | PAK | 24 | ORGENTEC Diagnostika GmbH, Nemačka | Anti-Helicobacter pylori IgG | 15628.8 | 20% | INTERLAB EXIM doo | 68-11/22 | 04.08.2022. | 04.08.2023.
Reagensi, izuzev za transfuziju | 404-1-110/22-9 | 117 | Laboratorijski testovi i reagensi za automatski imunohemijski analizator ALEGRIA | 3 | Anti-Chlamydia pneumoniae IgM | RGN213343 | PAK | 24 | ORGENTEC Diagnostika GmbH, Nemačka | Anti-Chlamydia pneumoniae IgM | 21027.84 | 20% | INTERLAB EXIM doo | 68-11/22 | 04.08.2022. | 04.08.2023.
Reagensi, izuzev za transfuziju | 404-1-110/22-9 | 117 | Laboratorijski testovi i reagensi za automatski imunohemijski analizator ALEGRIA | 4 | Anti-Chlamydia pneumoniae IgA | RGN213344 | PAK | 24 | ORGENTEC Diagnostika GmbH, Nemačka | Anti-Chlamydia pneumoniae IgA | 17617.92 | 20% | INTERLAB EXIM doo | 68-11/22 | 04.08.2022. | 04.08.2023.
Reagensi, izuzev za transfuziju | 404-1-110/22-9 | 117 | Laboratorijski testovi i reagensi za automatski imunohemijski analizator ALEGRIA | 5 | Anti-Chlamydia pneumoniae IgG | RGN213345 | PAK | 24 | ORGENTEC Diagnostika GmbH, Nemačka | Anti-Chlamydia pneumoniae IgG | 17617.92 | 20% | INTERLAB EXIM doo | 68-11/22 | 04.08.2022. | 04.08.2023.
Reagensi, izuzev za transfuziju | 404-1-110/22-9 | 117 | Laboratorijski testovi i reagensi za automatski imunohemijski analizator ALEGRIA | 6 | Anti-Mycoplasma pneumoniae IgM | RGN213346 | PAK | 24 | ORGENTEC Diagnostika GmbH, Nemačka | Anti-Mycoplasma pneumoniae IgM | 19038.72 | 20% | INTERLAB EXIM doo | 68-11/22 | 04.08.2022. | 04.08.2023.
Reagensi, izuzev za transfuziju | 404-1-110/22-9 | 117 | Laboratorijski testovi i reagensi za automatski imunohemijski analizator ALEGRIA | 7 | Anti-Mycoplasma pneumoniae IgA | RGN213347 | PAK | 24 | ORGENTEC Diagnostika GmbH, Nemačka | Anti-Mycoplasma pneumoniae IgA | 15628.8 | 20% | INTERLAB EXIM doo | 68-11/22 | 04.08.2022. | 04.08.2023.
Reagensi, izuzev za transfuziju | 404-1-110/22-9 | 117 | Laboratorijski testovi i reagensi za automatski imunohemijski analizator ALEGRIA | 8 | Anti-Mycoplasma pneumoniae IgG | RGN213348 | PAK | 24 | ORGENTEC Diagnostika GmbH, Nemačka | Anti-Mycoplasma pneumoniae IgG | 15628.8 | 20% | INTERLAB EXIM doo | 68-11/22 | 04.08.2022. | 04.08.2023.
Reagensi, izuzev za transfuziju | 404-1-110/22-9 | 117 | Laboratorijski testovi i reagensi za automatski imunohemijski analizator ALEGRIA | 9 | Alegria Positive Control | RGN213350 | PAK | 24 | ORGENTEC Diagnostika GmbH, Nemačka | Positive control | 13639.68 | 20% | INTERLAB EXIM doo | 68-11/22 | 04.08.2022. | 04.08.2023.
Reagensi, izuzev za transfuziju | 404-1-110/22-9 | 117 | Laboratorijski testovi i reagensi za automatski imunohemijski analizator ALEGRIA | 10 | Anti HSV-1 IgM a-24T | RGN213351 | PAK | 24 | ORGENTEC Diagnostika GmbH, Nemačka | Anti-HSV-1 IgM | 19038.72 | 20% | INTERLAB EXIM doo | 68-11/22 | 04.08.2022. | 04.08.2023.
Reagensi, izuzev za transfuziju | 404-1-110/22-9 | 117 | Laboratorijski testovi i reagensi za automatski imunohemijski analizator ALEGRIA | 11 | Anti HSV-2 IgM a-24T | RGN213352 | PAK | 24 | ORGENTEC Diagnostika GmbH, Nemačka | Anti-HSV-2 IgM | 19038.72 | 20% | INTERLAB EXIM doo | 68-11/22 | 04.08.2022. | 04.08.2023.
Reagensi, izuzev za transfuziju | 404-1-110/22-9 | 117 | Laboratorijski testovi i reagensi za automatski imunohemijski analizator ALEGRIA | 12 | Anti Mumps virus IgM a-24T | RGN213353 | PAK | 24 | ORGENTEC Diagnostika GmbH, Nemačka | Anti-Mumps Virus IgM | 19038.72 | 20% | INTERLAB EXIM doo | 68-11/22 | 04.08.2022. | 04.08.2023.
Reagensi, izuzev za transfuziju | 404-1-110/22-9 | 117 | Laboratorijski testovi i reagensi za automatski imunohemijski analizator ALEGRIA | 13 | Anti Mumps virus IgG a-24T | RGN213354 | PAK | 24 | ORGENTEC Diagnostika GmbH, Nemačka | Anti-Mumps Virus IgG | 15628.8 | 20% | INTERLAB EXIM doo | 68-11/22 | 04.08.2022. | 04.08.2023.
Reagensi, izuzev za transfuziju | 404-1-110/22-9 | 117 | Laboratorijski testovi i reagensi za automatski imunohemijski analizator ALEGRIA | 14 | Parvo B19 IgM a-24T | RGN213355 | PAK | 24 | ORGENTEC Diagnostika GmbH, Nemačka | Anti-Parvovirus B19 IgM | 21880.32 | 20% | INTERLAB EXIM doo | 68-11/22 | 04.08.2022. | 04.08.2023.
Reagensi, izuzev za transfuziju | 404-1-110/22-9 | 117 | Laboratorijski testovi i reagensi za automatski imunohemijski analizator ALEGRIA | 15 | VZV IgM a-24T | RGN213356 | PAK | 24 | ORGENTEC Diagnostika GmbH, Nemačka | Anti-VZV IgM | 19038.72 | 20% | INTERLAB EXIM doo | 68-11/22 | 04.08.2022. | 04.08.2023.
Reagensi, izuzev za transfuziju | 404-1-110/22-9 | 117 | Laboratorijski testovi i reagensi za automatski imunohemijski analizator ALEGRIA | 16 | VZV IgG a-24T | RGN213357 | PAK | 24 | ORGENTEC Diagnostika GmbH, Nemačka | Anti-VZV IgG | 15628.8 | 20% | INTERLAB EXIM doo | 68-11/22 | 04.08.2022. | 04.08.2023.
Reagensi, izuzev za transfuziju | 404-1-110/22-9 | 117 | Laboratorijski testovi i reagensi za automatski imunohemijski analizator ALEGRIA | 17 | EBV-VCA IgG a-24T | RGN213358 | PAK | 24 | ORGENTEC Diagnostika GmbH, Nemačka | Anti-EBV (VCA) IgG | 15628.8 | 20% | INTERLAB EXIM doo | 68-11/22 | 04.08.2022. | 04.08.2023.
Reagensi, izuzev za transfuziju | 404-1-110/22-9 | 117 | Laboratorijski testovi i reagensi za automatski imunohemijski analizator ALEGRIA | 18 | MEASLES IgM a- 24T | RGN213359 | PAK | 24 | ORGENTEC Diagnostika GmbH, Nemačka | Anti-Measles Virus IgM | 19038.72 | 20% | INTERLAB EXIM doo | 68-11/22 | 04.08.2022. | 04.08.2023.
Reagensi, izuzev za transfuziju | 404-1-110/22-9 | 117 | Laboratorijski testovi i reagensi za automatski imunohemijski analizator ALEGRIA | 19 | MEASLES IgG a-24T | RGN213360 | PAK | 24 | ORGENTEC Diagnostika GmbH, Nemačka | Anti-Measles Virus IgG | 15628.8 | 20% | INTERLAB EXIM doo | 68-11/22 | 04.08.2022. | 04.08.2023.
Reagensi, izuzev za transfuziju | 404-1-110/22-9 | 117 | Laboratorijski testovi i reagensi za automatski imunohemijski analizator ALEGRIA | 20 | Anti-HSV-1/2 IgG Liquor a-24T | RGN213361 | PAK | 24 | ORGENTEC Diagnostika GmbH, Nemačka | Anti-HSV-1/2 IgG Liquor | 18470.4 | 20% | INTERLAB EXIM doo | 68-11/22 | 04.08.2022. | 04.08.2023.
Reagensi, izuzev za transfuziju | 404-1-110/22-9 | 117 | Laboratorijski testovi i reagensi za automatski imunohemijski analizator ALEGRIA | 21 | Anti-VZV IgG Liquor a-24T | RGN213362 | PAK | 24 | ORGENTEC Diagnostika GmbH, Nemačka | Anti-VZV IgG Liquor | 18470.4 | 20% | INTERLAB EXIM doo | 68-11/22 | 04.08.2022. | 04.08.2023.
Reagensi, izuzev za transfuziju | 404-1-110/22-9 | 117 | Laboratorijski testovi i reagensi za automatski imunohemijski analizator ALEGRIA | 22 | Anti-EBV (VCA) IgM | RGN213363 | PAK | 24 | ORGENTEC Diagnostika GmbH, Nemačka | Anti-EBV (VCA) IgM | 19038.72 | 20% | INTERLAB EXIM doo | 68-11/22 | 04.08.2022. | 04.08.2023.
Reagensi, izuzev za transfuziju | 404-1-110/22-9 | 117 | Laboratorijski testovi i reagensi za automatski imunohemijski analizator ALEGRIA | 23 | Anti-EBV (EBNA-1) IgG | RGN213364 | PAK | 24 | ORGENTEC Diagnostika GmbH, Nemačka | Anti-EBV (EBNA-1) IgG | 15628.8 | 20% | INTERLAB EXIM doo | 68-11/22 | 04.08.2022. | 04.08.2023.
Reagensi, izuzev za transfuziju | 404-1-110/22-9 | 117 | Laboratorijski testovi i reagensi za automatski imunohemijski analizator ALEGRIA | 24 | Anti-HSV-1 IgG | RGN213365 | PAK | 24 | ORGENTEC Diagnostika GmbH, Nemačka | Anti-HSV-1 IgG | 15628.8 | 20% | INTERLAB EXIM doo | 68-11/22 | 04.08.2022. | 04.08.2023.
Reagensi, izuzev za transfuziju | 404-1-110/22-9 | 117 | Laboratorijski testovi i reagensi za automatski imunohemijski analizator ALEGRIA | 25 | Anti-HSV-2 IgG | RGN213366 | PAK | 24 | ORGENTEC Diagnostika GmbH, Nemačka | Anti-HSV-2 IgG | 15628.8 | 20% | INTERLAB EXIM doo | 68-11/22 | 04.08.2022. | 04.08.2023.
Reagensi, izuzev za transfuziju | 404-1-110/22-9 | 117 | Laboratorijski testovi i reagensi za automatski imunohemijski analizator ALEGRIA | 26 | Anti-HSV-1/2 IgM | RGN213367 | PAK | 24 | ORGENTEC Diagnostika GmbH, Nemačka | Anti-HSV-1/2 IgM | 19038.72 | 20% | INTERLAB EXIM doo | 68-11/22 | 04.08.2022. | 04.08.2023.
Reagensi, izuzev za transfuziju | 404-1-110/22-9 | 117 | Laboratorijski testovi i reagensi za automatski imunohemijski analizator ALEGRIA | 27 | Anti -B pertusis Toxin IgG | RGN213368 | PAK | 24 | ORGENTEC Diagnostika GmbH, Nemačka | Anti-B pertussis Toxin IgG | 16018.6 | 20% | INTERLAB EXIM doo | 68-11/22 | 04.08.2022. | 04.08.2023.
Reagensi, izuzev za transfuziju | 404-1-110/22-9 | 117 | Laboratorijski testovi i reagensi za automatski imunohemijski analizator ALEGRIA | 28 | Anti-B pertussis Toxin IgA | RGN213369 | PAK | 24 | ORGENTEC Diagnostika GmbH, Nemačka | Anti-B pertussis Toxin IgA | 16018.6 | 20% | INTERLAB EXIM doo | 68-11/22 | 04.08.2022. | 04.08.2023.
Reagensi, izuzev za transfuziju | 404-1-110/22-9 | 117 | Laboratorijski testovi i reagensi za automatski imunohemijski analizator ALEGRIA | 29 | Anti- Borrelia IgG | RGN213370 | PAK | 24 | ORGENTEC Diagnostika GmbH, Nemačka | Anti-Borrelia IgG | 16018.6 | 20% | INTERLAB EXIM doo | 68-11/22 | 04.08.2022. | 04.08.2023.
Reagensi, izuzev za transfuziju | 404-1-110/22-9 | 117 | Laboratorijski testovi i reagensi za automatski imunohemijski analizator ALEGRIA | 30 | Anti-Borrelia IgM | RGN213371 | PAK | 24 | ORGENTEC Diagnostika GmbH, Nemačka | Anti-Borrelia IgM | 19515.1 | 20% | INTERLAB EXIM doo | 68-11/22 | 04.08.2022. | 04.08.2023.
Reagensi, izuzev za transfuziju | 404-1-110/22-9 | 117 | Laboratorijski testovi i reagensi za automatski imunohemijski analizator ALEGRIA | 31 | Anti- Chlamydia trachomatis IgA | RGN213372 | PAK | 24 | ORGENTEC Diagnostika GmbH, Nemačka | Anti-Chlamydia trachomatis IgA | 18933.3 | 20% | INTERLAB EXIM doo | 68-11/22 | 04.08.2022. | 04.08.2023.
Reagensi, izuzev za transfuziju | 404-1-110/22-9 | 117 | Laboratorijski testovi i reagensi za automatski imunohemijski analizator ALEGRIA | 32 | Anti-Chlamydia trachomatis IgG | RGN213373 | PAK | 24 | ORGENTEC Diagnostika GmbH, Nemačka | Anti-Chlamydia trachomatis IgG | 18933.3 | 20% | INTERLAB EXIM doo | 68-11/22 | 04.08.2022. | 04.08.2023.
Reagensi, izuzev za transfuziju | 404-1-110/22-9 | 117 | Laboratorijski testovi i reagensi za automatski imunohemijski analizator ALEGRIA | 33 | Anti-Chlamydia trachomatis IgM | RGN213374 | PAK | 24 | ORGENTEC Diagnostika GmbH, Nemačka | Anti-Chlamydia trachomatis IgM | 22427.1 | 20% | INTERLAB EXIM doo | 68-11/22 | 04.08.2022. | 04.08.2023.
Reagensi, izuzev za transfuziju | 404-1-110/22-9 | 117 | Laboratorijski testovi i reagensi za automatski imunohemijski analizator ALEGRIA | 34 | Anti EBV (ZEBRA) IgM | RGN213375 | PAK | 24 | ORGENTEC Diagnostika GmbH, Nemačka | Anti-EBV (ZEBRA) IgM | 17474.6 | 20% | INTERLAB EXIM doo | 68-11/22 | 04.08.2022. | 04.08.2023.
Reagensi, izuzev za transfuziju | 404-1-110/22-9 | 117 | Laboratorijski testovi i reagensi za automatski imunohemijski analizator ALEGRIA | 35 | Anti HSV1/2 IgG | RGN213376 | PAK | 24 | ORGENTEC Diagnostika GmbH, Nemačka | Anti-HSV-1/2 IgG | 16018.6 | 20% | INTERLAB EXIM doo | 68-11/22 | 04.08.2022. | 04.08.2023.
Reagensi, izuzev za transfuziju | 404-1-110/22-9 | 117 | Laboratorijski testovi i reagensi za automatski imunohemijski analizator ALEGRIA | 36 | Anti VZV IgA | RGN213377 | PAK | 24 | ORGENTEC Diagnostika GmbH, Nemačka | Anti-VZV IgA | 16018.6 | 20% | INTERLAB EXIM doo | 68-11/22 | 04.08.2022. | 04.08.2023.
Reagensi, izuzev za transfuziju | 404-1-110/22-9 | 117 | Laboratorijski testovi i reagensi za automatski imunohemijski analizator ALEGRIA | 37 | Anti Yersinia IgA | RGN213378 | PAK | 24 | ORGENTEC Diagnostika GmbH, Nemačka | Anti-Yersinia IgA | 16018.6 | 20% | INTERLAB EXIM doo | 68-11/22 | 04.08.2022. | 04.08.2023.
Reagensi, izuzev za transfuziju | 404-1-110/22-9 | 117 | Laboratorijski testovi i reagensi za automatski imunohemijski analizator ALEGRIA | 38 | Anti Yersinia IgG | RGN213379 | PAK | 24 | ORGENTEC Diagnostika GmbH, Nemačka | Anti-Yersinia IgG | 16018.6 | 20% | INTERLAB EXIM doo | 68-11/22 | 04.08.2022. | 04.08.2023.
Reagensi, izuzev za transfuziju | 404-1-110/22-9 | 117 | Laboratorijski testovi i reagensi za automatski imunohemijski analizator ALEGRIA | 39 | Anti -Parvovirus B19 IgG | RGN213380 | PAK | 24 | ORGENTEC Diagnostika GmbH, Nemačka | Anti-Parvovirus B19 IgG | 18933.3 | 20% | INTERLAB EXIM doo | 68-11/22 | 04.08.2022. | 04.08.2023.
Reagensi, izuzev za transfuziju | 404-1-110/22-9 | 117 | Laboratorijski testovi i reagensi za automatski imunohemijski analizator ALEGRIA | 40 | Negative control | RGN213381 | PAK | 24 | ORGENTEC Diagnostika GmbH, Nemačka | Negative control | 13980.75 | 20% | INTERLAB EXIM doo | 68-11/22 | 04.08.2022. | 04.08.2023.
Reagensi, izuzev za transfuziju | 404-1-110/22-9 | 117 | Laboratorijski testovi i reagensi za automatski imunohemijski analizator ALEGRIA | 41 | Printer Paper ID0122 | RGN213382 | PAK | 5 rolni | ORGENTEC Diagnostika GmbH, Nemačka | Printer Paper | 8524.8 | 20% | INTERLAB EXIM doo | 68-11/22 | 04.08.2022. | 04.08.2023.
Reagensi, izuzev za transfuziju | 404-1-110/22-9 | 117 | Laboratorijski testovi i reagensi za automatski imunohemijski analizator ALEGRIA | 42 | Printer Paper (ID0146) | RGN213383 | PAK | 5 rolni | ORGENTEC Diagnostika GmbH, Nemačka | Printer Paper | 3409.9 | 20% | INTERLAB EXIM doo | 68-11/22 | 04.08.2022. | 04.08.2023.
Reagensi, izuzev za transfuziju | 404-1-110/22-9 | 118 | Laboratorijski reagensi i prateće hemikalije za bojenje po Gramu za aparat AEROSPRAY | 1 | Gram Reagent A: Decolorizer with Safranine 500ml | RGN213384 | PAK | 500 ml | ELITech Group Inc. dba Wescor Inc. | Gram Reagent A: Decolorizer with Safranine | 5500 | 20% | ELITech SR | 68-7/22 | 04.08.2022. | 04.08.2023.
Reagensi, izuzev za transfuziju | 404-1-110/22-9 | 118 | Laboratorijski reagensi i prateće hemikalije za bojenje po Gramu za aparat AEROSPRAY | 2 | Gram Reagent B: Iodine 500 ml | RGN213385 | PAK | 500 ml | ELITech Group Inc. dba Wescor Inc. | Gram Reagent B: Iodine | 3375 | 20% | ELITech SR | 68-7/22 | 04.08.2022. | 04.08.2023.
Reagensi, izuzev za transfuziju | 404-1-110/22-9 | 118 | Laboratorijski reagensi i prateće hemikalije za bojenje po Gramu za aparat AEROSPRAY | 3 | Gram Reagent C: Crystal Violet 500 ml | RGN213386 | PAK | 500 ml | ELITech Group Inc. dba Wescor Inc. | Gram Reagent C: Crystal Violet | 3125 | 20% | ELITech SR | 68-7/22 | 04.08.2022. | 04.08.2023.
Reagensi, izuzev za transfuziju | 404-1-110/22-9 | 118 | Laboratorijski reagensi i prateće hemikalije za bojenje po Gramu za aparat AEROSPRAY | 4 | Nozzle Cleaninig Solution Concentrate 250 ml | RGN213387 | PAK | 250 ml | ELITech Group Inc. dba Wescor Inc. | Nozzle Cleaning Solution | 3400 | 20% | ELITech SR | 68-7/22 | 04.08.2022. | 04.08.2023.
Reagensi, izuzev za transfuziju | 404-1-110/22-9 | 119 | Laboratorijski reagensi i prateće hemikalije za bojenje po Gramu aparat Previ Color Gram | 1 | ACETONE FUCHSINA | RGN213388 | PAK | 500 mL | bioMerieux, Francuska | ACETONE FUCHSINA | 7680 | 20% | Yunycom d.o.o. | 68-25/22 | 04.08.2022. | 04.08.2023.
Reagensi, izuzev za transfuziju | 404-1-110/22-9 | 119 | Laboratorijski reagensi i prateće hemikalije za bojenje po Gramu aparat Previ Color Gram | 2 | IODINE-B | RGN213389 | PAK | 500 mL | bioMerieux, Francuska | IODINE-B | 3829 | 20% | Yunycom d.o.o. | 68-25/22 | 04.08.2022. | 04.08.2023.
Reagensi, izuzev za transfuziju | 404-1-110/22-9 | 119 | Laboratorijski reagensi i prateće hemikalije za bojenje po Gramu aparat Previ Color Gram | 3 | CRYSTAL VIOLET-C | RGN213390 | PAK | 500 mL | bioMerieux, Francuska | CRYSTAL VIOLET-C | 3143 | 20% | Yunycom d.o.o. | 68-25/22 | 04.08.2022. | 04.08.2023.
Reagensi, izuzev za transfuziju | 404-1-110/22-9 | 119 | Laboratorijski reagensi i prateće hemikalije za bojenje po Gramu aparat Previ Color Gram | 4 | NOZZLE CLEANING SOLUTION | RGN213391 | PAK | 2,5 L | bioMerieux, Francuska | NOZZLE CLEANING SOLUTION | 2880 | 20% | Yunycom d.o.o. | 68-25/22 | 04.08.2022. | 04.08.2023.
Reagensi, izuzev za transfuziju | 404-1-110/22-9 | 120 | Laboratorijski testovi i reagensi za aparat BactAlert 3D 60, BactAlert 3D 120, BactAlert 3D 240, BactAlert VIRTUO | 1 | Bočice za hemokulturu aerobne (FA), anaerobne ( FN) i i pedijatrijske (PF) (sa inhibitorom antibiotika) | RGN213392 | PAK | 100 komada | bioMerieux, Francuska | BACT/ALERT FA PLUS BACT/ALERT FN PLUS BACT/ALERT PF PLUS | 125000 | 20% | Yunycom d.o.o. | 68-25/22 | 04.08.2022. | 04.08.2023.
Reagensi, izuzev za transfuziju | 404-1-110/22-9 | 120 | Laboratorijski testovi i reagensi za aparat BactAlert 3D 60, BactAlert 3D 120, BactAlert 3D 240, BactAlert VIRTUO | 2 | BACT/ALERT MP BOČICE | RGN213393 | PAK | 100 | bioMerieux, Francuska | BACT/ALERT MP | 84000 | 20% | Yunycom d.o.o. | 68-25/22 | 04.08.2022. | 04.08.2023.
Reagensi, izuzev za transfuziju | 404-1-110/22-9 | 120 | Laboratorijski testovi i reagensi za aparat BactAlert 3D 60, BactAlert 3D 120, BactAlert 3D 240, BactAlert VIRTUO | 3 | MB/BacT Antibiotik Supplement Kit | RGN213394 | PAK | 100 bočica | bioMerieux, Francuska | MYCO ANTIMICROBIAL KIT | 16100 | 20% | Yunycom d.o.o. | 68-25/22 | 04.08.2022. | 04.08.2023.
Reagensi, izuzev za transfuziju | 404-1-110/22-9 | 120 | Laboratorijski testovi i reagensi za aparat BactAlert 3D 60, BactAlert 3D 120, BactAlert 3D 240, BactAlert VIRTUO | 4 | BacT/ALERT Reflectancia Standards | RGN213395 | PAK | 2 kontrole/pakovanje | bioMerieux, Francuska | CALIBRATOR STICKS BACT ALERT | 44200 | 20% | Yunycom d.o.o. | 68-25/22 | 04.08.2022. | 04.08.2023.
Reagensi, izuzev za transfuziju | 404-1-110/22-9 | 120 | Laboratorijski testovi i reagensi za aparat BactAlert 3D 60, BactAlert 3D 120, BactAlert 3D 240, BactAlert VIRTUO | 5 | Airway needles | RGN213396 | PAK | 100 | bioMerieux, Francuska | STERILE AIRWAY NEEDLES | 15900 | 10% | Yunycom d.o.o. | 68-25/22 | 04.08.2022. | 04.08.2023.
Reagensi, izuzev za transfuziju | 404-1-110/22-9 | 121 | Potrošni materijal za aparat Bactec 9050/9120/9240/FX40/MGIT960 | 1 | HEMOKULTURE za odrasle, AErobne | RGN213397 | PAK | 50 komad/pakovanje | Becton Dickinson | Bactec Plus Aerobic | 37500 | 20% | Vicor d.o.o | 68-24/22 | 04.08.2022. | 04.08.2023.
Reagensi, izuzev za transfuziju | 404-1-110/22-9 | 121 | Potrošni materijal za aparat Bactec 9050/9120/9240/FX40/MGIT960 | 2 | HEMOKULTURE dečije | RGN213398 | PAK | 50 komad/pakovanje | Becton Dickinson | Bactec Peds Plus | 37500 | 20% | Vicor d.o.o | 68-24/22 | 04.08.2022. | 04.08.2023.
Reagensi, izuzev za transfuziju | 404-1-110/22-9 | 121 | Potrošni materijal za aparat Bactec 9050/9120/9240/FX40/MGIT960 | 3 | HEMOKULTURE za odrasle, Anaerobne | RGN213399 | PAK | 50 komad/pakovanje | Becton Dickinson | Bactec Plus Anaerobic | 37500 | 20% | Vicor d.o.o | 68-24/22 | 04.08.2022. | 04.08.2023.
Reagensi, izuzev za transfuziju | 404-1-110/22-9 | 121 | Potrošni materijal za aparat Bactec 9050/9120/9240/FX40/MGIT960 | 4 | Bactec PLUS aerobic, PLUS Anaerobic/ LYTHIC/MYCOSIS/ PEDS PLUS ili BACTEC STANDARD Aerobic/Anaerobic za aparat BACTEC 9240 | RGN213400 | PAK | 50 | Becton Dickinson | Bactec PLUS Aerobic, PLUS Anaerobic/ Lythic/Mycosis, Peds Plus, Bactec Standard Aerobic/Anaerobic | 37500 | 20% | Vicor d.o.o | 68-24/22 | 04.08.2022. | 04.08.2023.
Reagensi, izuzev za transfuziju | 404-1-110/22-9 | 121 | Potrošni materijal za aparat Bactec 9050/9120/9240/FX40/MGIT960 | 5 | Tečna podloga | RGN213401 | PAK | 100 komadа | Becton Dickinson | Bactec MGIT Tubes | 65500 | 20% | Vicor d.o.o | 68-24/22 | 04.08.2022. | 04.08.2023.
Reagensi, izuzev za transfuziju | 404-1-110/22-9 | 121 | Potrošni materijal za aparat Bactec 9050/9120/9240/FX40/MGIT960 | 6 | Odgovarajući antibakterijski dodatak za tečne podloge iz tačke 1 | RGN213402 | PAK | 1 pakovanje се користи за 100 подлога | Becton Dickinson | Bactec MGIT Supplement Kit | 20500 | 20% | Vicor d.o.o | 68-24/22 | 04.08.2022. | 04.08.2023.
Reagensi, izuzev za transfuziju | 404-1-110/22-9 | 121 | Potrošni materijal za aparat Bactec 9050/9120/9240/FX40/MGIT960 | 7 | SIRE kit | RGN213403 | PAK | 1 pakovanje се користи за 40 подлога | Becton Dickinson | Bactec MGIT SIRE Kit | 24500 | 20% | Vicor d.o.o | 68-24/22 | 04.08.2022. | 04.08.2023.
Reagensi, izuzev za transfuziju | 404-1-110/22-9 | 121 | Potrošni materijal za aparat Bactec 9050/9120/9240/FX40/MGIT960 | 8 | PZA kit | RGN213404 | PAK | 1 pakovanje се користи за 50 подлога | Becton Dickinson | Bactec MGIT PZA Kit | 28500 | 20% | Vicor d.o.o | 68-24/22 | 04.08.2022. | 04.08.2023.
Reagensi, izuzev za transfuziju | 404-1-110/22-9 | 121 | Potrošni materijal za aparat Bactec 9050/9120/9240/FX40/MGIT960 | 9 | PZA MEDIUM | RGN213405 | PAK | 25 китова | Becton Dickinson | Bactec MGIT PZA Medium | 23750 | 20% | Vicor d.o.o | 68-24/22 | 04.08.2022. | 04.08.2023.
Reagensi, izuzev za transfuziju | 404-1-110/22-9 | 121 | Potrošni materijal za aparat Bactec 9050/9120/9240/FX40/MGIT960 | 10 | Calibrator kit MGIT | RGN213406 | PAK | 1 | Becton Dickinson | Calibrator kit MGIT | 82450 | 20% | Vicor d.o.o | 68-24/22 | 04.08.2022. | 04.08.2023.
Reagensi, izuzev za transfuziju | 404-1-110/22-9 | 121 | Potrošni materijal za aparat Bactec 9050/9120/9240/FX40/MGIT960 | 11 | MGIT TB ID test | RGN213407 | PAK | 25 testova | Becton Dickinson | MGIT TB ID Test | 39000 | 20% | Vicor d.o.o | 68-24/22 | 04.08.2022. | 04.08.2023.
Reagensi, izuzev za transfuziju | 404-1-110/22-9 | 121 | Potrošni materijal za aparat Bactec 9050/9120/9240/FX40/MGIT960 | 12 | BD Taxo™ - TB Niacin Test Strips a 25, "ili odgovarajući" | RGN213408 | PAK | 25/1 | Becton Dickinson | Niacin Test Strips | 4500 | 20% | Vicor d.o.o | 68-24/22 | 04.08.2022. | 04.08.2023.
Reagensi, izuzev za transfuziju | 404-1-110/22-9 | 121 | Potrošni materijal za aparat Bactec 9050/9120/9240/FX40/MGIT960 | 13 | BD MGIT™ - Tubes a 100 "ili odgovarajući" | RGN213409 | PAK | 100/1 | Becton Dickinson | Bactec MGIT Tubes | 65500 | 20% | Vicor d.o.o | 68-24/22 | 04.08.2022. | 04.08.2023.
Reagensi, izuzev za transfuziju | 404-1-110/22-9 | 121 | Potrošni materijal za aparat Bactec 9050/9120/9240/FX40/MGIT960 | 14 | BD MGIT OADC Enrichment | RGN213410 | PAK | za 100 testova | Becton Dickinson | Bactec MGIT OADC Enrichment | 13000 | 20% | Vicor d.o.o | 68-24/22 | 04.08.2022. | 04.08.2023.
Reagensi, izuzev za transfuziju | 404-1-110/22-9 | 121 | Potrošni materijal za aparat Bactec 9050/9120/9240/FX40/MGIT960 | 15 | BD MGIT PANTA Antibiotic Mixture | RGN213411 | PAK | za 100 testova | Becton Dickinson | Bactec MGIT PANTA Antibiotic Mixture | 8160 | 20% | Vicor d.o.o | 68-24/22 | 04.08.2022. | 04.08.2023.
Reagensi, izuzev za transfuziju | 404-1-110/22-9 | 121 | Potrošni materijal za aparat Bactec 9050/9120/9240/FX40/MGIT960 | 16 | BBL MycoPrep Reagent | RGN213412 | PAK | 1 | Becton Dickinson | Mycoprep Kit | 14500 | 20% | Vicor d.o.o | 68-24/22 | 04.08.2022. | 04.08.2023.
Reagensi, izuzev za transfuziju | 404-1-110/22-9 | 121 | Potrošni materijal za aparat Bactec 9050/9120/9240/FX40/MGIT960 | 17 | BD Difco Lowenstern Base | RGN213413 | PAK | 500 gr | Becton Dickinson | Lowenstein Jensen Base | 8500 | 20% | Vicor d.o.o | 68-24/22 | 04.08.2022. | 04.08.2023.
Reagensi, izuzev za transfuziju | 404-1-110/22-9 | 121 | Potrošni materijal za aparat Bactec 9050/9120/9240/FX40/MGIT960 | 18 | BD Lowenstein Jensen Medium Slants | RGN213414 | PAK | 100 подлога | Becton Dickinson | Lowenstein Jensen Medium Slants | 14000 | 20% | Vicor d.o.o | 68-24/22 | 04.08.2022. | 04.08.2023.
Reagensi, izuzev za transfuziju | 404-1-110/22-9 | 121 | Potrošni materijal za aparat Bactec 9050/9120/9240/FX40/MGIT960 | 19 | Bactec FOS Culture supplements kit | RGN213415 | PAK | Kit | Becton Dickinson | FOS Culture Supplements Kit | 17910 | 20% | Vicor d.o.o | 68-24/22 | 04.08.2022. | 04.08.2023.
Reagensi, izuzev za transfuziju | 404-1-110/22-9 | 122 | Laboratorijski testovi i reagensi za aparat COBAS c4800 (z480,x480) | 1 | Testovi za RT PCR za HIV za aparat COBAS c4800 ili odgovarajući (detekcioni limit 12-15 IU/ml,automatizovana ekstrakcija, KIT COBAS 4800 HIV-1 120T CE-IVD) * | RGN213416 | PAK | 120 testova | Roche Diagnostics | cobas HIV-1 for use on the cobas 4800 System | 358930.5 | 20% | ADOC D.O.O. | 68-1/22 | 04.08.2022. | 04.08.2023.
Reagensi, izuzev za transfuziju | 404-1-110/22-9 | 122 | Laboratorijski testovi i reagensi za aparat COBAS c4800 (z480,x480) | 2 | RT PCR za CMV za aparat COBAS c4800 ili odgovarajući (KIT COBAS 4800 CMV 120T CE-IVD) | RGN213417 | PAK | 120 testova | Roche Diagnostics | cobas CMV 120 CE-IVD | 379733.5 | 20% | ADOC D.O.O. | 68-1/22 | 04.08.2022. | 04.08.2023.
Reagensi, izuzev za transfuziju | 404-1-110/22-9 | 122 | Laboratorijski testovi i reagensi za aparat COBAS c4800 (z480,x480) | 3 | RT PCR za HBV za aparat COBAS c4800 ili odgovarajući (KIT COBAS 4800 HBV 120T CE-IVD) | RGN213418 | PAK | 120 testova | Roche Diagnostics | cobas HBV for use on the cobas 4800 System | 379733.5 | 20% | ADOC D.O.O. | 68-1/22 | 04.08.2022. | 04.08.2023.
Reagensi, izuzev za transfuziju | 404-1-110/22-9 | 122 | Laboratorijski testovi i reagensi za aparat COBAS c4800 (z480,x480) | 4 | RT PCR za kvantitativni HCV za aparat COBAS c4800 ili odgovarajući (KIT COBAS 4800 HCV 120T CE-IVD) *detekcioni limit 12-15 IU/ml,automatizovana ekstrakcija | RGN213419 | PAK | 120 testova | Roche Diagnostics | cobas HCV for use on the cobas 4800 System | 379733.5 | 20% | ADOC D.O.O. | 68-1/22 | 04.08.2022. | 04.08.2023.
Reagensi, izuzev za transfuziju | 404-1-110/22-9 | 122 | Laboratorijski testovi i reagensi za aparat COBAS c4800 (z480,x480) | 5 | RT PCR za kvalitativni HCV - GENOTIP HCV -za aparat COBAS c4800 ili odgovarajući (KIT COBAS 4800 HCV GT 120T CE-IVD) * | RGN213420 | PAK | 120 testova | Roche Diagnostics | cobas HCV GT for use on the cobas 4800 System | 629959.19 | 20% | ADOC D.O.O. | 68-1/22 | 04.08.2022. | 04.08.2023.
Reagensi, izuzev za transfuziju | 404-1-110/22-9 | 122 | Laboratorijski testovi i reagensi za aparat COBAS c4800 (z480,x480) | 6 | KIT COBAS 4800 HXV CONTROLS 10T CE-IVD | RGN213421 | PAK | 3x(10x0,75mL) | Roche Diagnostics | cobas HBV/HCV/HIV-1 Control Kit for use on the cobas 4800 System | 73342.5 | 20% | ADOC D.O.O. | 68-1/22 | 04.08.2022. | 04.08.2023.
Reagensi, izuzev za transfuziju | 404-1-110/22-9 | 122 | Laboratorijski testovi i reagensi za aparat COBAS c4800 (z480,x480) | 7 | Tip CORE TIPS with Filter,1ml | RGN213422 | PAK | Kutija sa 8 x 480 tipsova | Roche Diagnostics | Hamilton Tip CORE TIPS with Filter, 1mL | 63392 | 20% | ADOC D.O.O. | 68-1/22 | 04.08.2022. | 04.08.2023.
Reagensi, izuzev za transfuziju | 404-1-110/22-9 | 122 | Laboratorijski testovi i reagensi za aparat COBAS c4800 (z480,x480) | 8 | AD-plate 0.3ml | RGN213423 | PAK | 50 komada | Roche Diagnostics | AD-plate 0.3ml | 76072.5 | 20% | ADOC D.O.O. | 68-1/22 | 04.08.2022. | 04.08.2023.
Reagensi, izuzev za transfuziju | 404-1-110/22-9 | 122 | Laboratorijski testovi i reagensi za aparat COBAS c4800 (z480,x480) | 9 | Reagent reservoir 50ml | RGN213424 | PAK | 200 komada | Roche Diagnostics | Reagent Reservoir 50 mL | 57568 | 20% | ADOC D.O.O. | 68-1/22 | 04.08.2022. | 04.08.2023.
Reagensi, izuzev za transfuziju | 404-1-110/22-9 | 122 | Laboratorijski testovi i reagensi za aparat COBAS c4800 (z480,x480) | 10 | Reagent reservoir 200ml | RGN213425 | PAK | 100 komada | Roche Diagnostics | Reagent Reservoir 200 mL | 39424 | 20% | ADOC D.O.O. | 68-1/22 | 04.08.2022. | 04.08.2023.
Reagensi, izuzev za transfuziju | 404-1-110/22-9 | 122 | Laboratorijski testovi i reagensi za aparat COBAS c4800 (z480,x480) | 11 | Extraction Plate 2.0ml | RGN213426 | PAK | 40 komada | Roche Diagnostics | Extraction Plate 2.0ml | 26947.2 | 20% | ADOC D.O.O. | 68-1/22 | 04.08.2022. | 04.08.2023.
Reagensi, izuzev za transfuziju | 404-1-110/22-9 | 122 | Laboratorijski testovi i reagensi za aparat COBAS c4800 (z480,x480) | 12 | KIT cobas 4800 SYS WASH BUFFER 960T IVD | RGN213427 | PAK | 10 x 200 mL | Roche Diagnostics | cobas 4800 System Wash Buffer Kit | 55247.5 | 20% | ADOC D.O.O. | 68-1/22 | 04.08.2022. | 04.08.2023.
Reagensi, izuzev za transfuziju | 404-1-110/22-9 | 122 | Laboratorijski testovi i reagensi za aparat COBAS c4800 (z480,x480) | 13 | KIT COBAS 4800 SAMPLE PREP 2 960T CE-IVD | RGN213428 | PAK | 10x16mL+10x17mL | Roche Diagnostics | cobas 4800 System Sample Preparation Kit 2 (960 tests) | 80465 | 20% | ADOC D.O.O. | 68-1/22 | 04.08.2022. | 04.08.2023.
Reagensi, izuzev za transfuziju | 404-1-110/22-9 | 122 | Laboratorijski testovi i reagensi za aparat COBAS c4800 (z480,x480) | 14 | KIT COBAS 4800 LYSIS 2 960T CE-IVD | RGN213429 | PAK | 10x1mL+10x84mL | Roche Diagnostics | cobas 4800 System Lysis Kit 2 (960 tests) | 71209.6 | 20% | ADOC D.O.O. | 68-1/22 | 04.08.2022. | 04.08.2023.
Reagensi, izuzev za transfuziju | 404-1-110/22-9 | 122 | Laboratorijski testovi i reagensi za aparat COBAS c4800 (z480,x480) | 15 | Kontrola za HCV genotip - KIT Cobas 4800 HCV GT CTLS 10 T CE-IVD | RGN213430 | PAK | 2x(10x0,75ml) | Roche Diagnostics | cobas HCV GT Control Kit for use on the cobas 4800 System | 226385.5 | 20% | ADOC D.O.O. | 68-1/22 | 04.08.2022. | 04.08.2023.
Reagensi, izuzev za transfuziju | 404-1-110/22-9 | 122 | Laboratorijski testovi i reagensi za aparat COBAS c4800 (z480,x480) | 16 | Kontrola za CMV - Cobas 4800 CMV CONTROLS 10 T CE-IVD | RGN213431 | PAK | 3x(10x0,75ml) | Roche Diagnostics | cobas 4800 CMV CONTROLS 10T CE-IVD | 94516.9 | 20% | ADOC D.O.O. | 68-1/22 | 04.08.2022. | 04.08.2023.
Reagensi, izuzev za transfuziju | 404-1-110/22-9 | 122 | Laboratorijski testovi i reagensi za aparat COBAS c4800 (z480,x480) | 17 | Waste Bag large | RGN213432 | PAK | 50 komada | Roche Diagnostics | Waste bag set of 50 | 43312.5 | 20% | ADOC D.O.O. | 68-1/22 | 04.08.2022. | 04.08.2023.
Reagensi, izuzev za transfuziju | 404-1-110/22-9 | 122 | Laboratorijski testovi i reagensi za aparat COBAS c4800 (z480,x480) | 18 | Waste chute | RGN213433 | PAK | 10 komada | Roche Diagnostics | Plastic Chute (pcs) | 8800 | 20% | ADOC D.O.O. | 68-1/22 | 04.08.2022. | 04.08.2023.
Reagensi, izuzev za transfuziju | 404-1-110/22-9 | 122 | Laboratorijski testovi i reagensi za aparat COBAS c4800 (z480,x480) | 19 | KIT C4800 EGFR AMP/DET V2 24T IVD | RGN213434 | PAK | 24 testa | Roche Diagnostics | KIT C4800 EGFR AMP/DET V2 24T IVD | 465672.38 | 20% | ADOC D.O.O. | 68-1/22 | 04.08.2022. | 04.08.2023.
Reagensi, izuzev za transfuziju | 404-1-110/22-9 | 122 | Laboratorijski testovi i reagensi za aparat COBAS c4800 (z480,x480) | 20 | KRAS Mutation Test v2 (LSR) | RGN213435 | PAK | 24 testa | Roche Diagnostics | KRAS Mutation Test v2 (LSR) | 389812.5 | 20% | ADOC D.O.O. | 68-1/22 | 04.08.2022. | 04.08.2023.
Reagensi, izuzev za transfuziju | 404-1-110/22-9 | 122 | Laboratorijski testovi i reagensi za aparat COBAS c4800 (z480,x480) | 21 | BRAF/NRAS Mutation Test (LSR) | RGN213436 | PAK | 24 testa | Roche Diagnostics | BRAF/NRAS Mutation Test (LSR) | 478396.25 | 20% | ADOC D.O.O. | 68-1/22 | 04.08.2022. | 04.08.2023.
Reagensi, izuzev za transfuziju | 404-1-110/22-9 | 122 | Laboratorijski testovi i reagensi za aparat COBAS c4800 (z480,x480) | 22 | KIT C4800 KRAS AMP/DET 24T CE-IVD | RGN213437 | PAK | 24 testa | Roche Diagnostics | KIT C4800 KRAS AMP/DET 24T CE-IVD | 489037.5 | 20% | ADOC D.O.O. | 68-1/22 | 04.08.2022. | 04.08.2023.
Reagensi, izuzev za transfuziju | 404-1-110/22-9 | 122 | Laboratorijski testovi i reagensi za aparat COBAS c4800 (z480,x480) | 23 | C4800 BRAF V600E AMP/DET 24T CE-IVD | RGN213438 | PAK | 24 testa | Roche Diagnostics | C4800 BRAF V600E AMP/DET 24T CE-IVD | 296682.75 | 20% | ADOC D.O.O. | 68-1/22 | 04.08.2022. | 04.08.2023.
Reagensi, izuzev za transfuziju | 404-1-110/22-9 | 122 | Laboratorijski testovi i reagensi za aparat COBAS c4800 (z480,x480) | 24 | KIT DNA ISOLATION 24T IVD | RGN213439 | PAK | 24 testa | Roche Diagnostics | KIT DNA ISOLATION 24T IVD | 36345.75 | 20% | ADOC D.O.O. | 68-1/22 | 04.08.2022. | 04.08.2023.
Reagensi, izuzev za transfuziju | 404-1-110/22-9 | 122 | Laboratorijski testovi i reagensi za aparat COBAS c4800 (z480,x480) | 25 | KIT COBAS CF SAMP PREP 24T IVD | RGN213440 | PAK | 24 testa | Roche Diagnostics | KIT COBAS CF SAMP PREP 24T IVD | 76072.5 | 20% | ADOC D.O.O. | 68-1/22 | 04.08.2022. | 04.08.2023.
Reagensi, izuzev za transfuziju | 404-1-110/22-9 | 123 | Laboratorijski testovi i reagensi za aparat CY FLOW PARTEC | 1 | CD4 easy count kit, Reagent kit for CD4+T-cell counting | RGN213441 | PAK | 100 testova | SYSMEX PARTEC GmbH | CD4 easy count kit | 78470 | 20% | Yunycom d.o.o. | 68-25/22 | 04.08.2022. | 04.08.2023.
Reagensi, izuzev za transfuziju | 404-1-110/22-9 | 123 | Laboratorijski testovi i reagensi za aparat CY FLOW PARTEC | 2 | Sheath Fluid 5l | RGN213442 | PAK | 5L | SYSMEX PARTEC GmbH | Sheath Fluid 5l | 10689 | 20% | Yunycom d.o.o. | 68-25/22 | 04.08.2022. | 04.08.2023.
Reagensi, izuzev za transfuziju | 404-1-110/22-9 | 123 | Laboratorijski testovi i reagensi za aparat CY FLOW PARTEC | 3 | Decontamination Solution | RGN213443 | PAK | 250 ml | SYSMEX PARTEC GmbH | Decontamination Solution | 10120 | 20% | Yunycom d.o.o. | 68-25/22 | 04.08.2022. | 04.08.2023.
Reagensi, izuzev za transfuziju | 404-1-110/22-9 | 123 | Laboratorijski testovi i reagensi za aparat CY FLOW PARTEC | 4 | Cleaning Solution | RGN213444 | PAK | 250ml | SYSMEX PARTEC GmbH | Cleaning Solution | 3182.5 | 20% | Yunycom d.o.o. | 68-25/22 | 04.08.2022. | 04.08.2023.
Reagensi, izuzev za transfuziju | 404-1-110/22-9 | 123 | Laboratorijski testovi i reagensi za aparat CY FLOW PARTEC | 5 | Hypochlorite Solution | RGN213445 | PAK | 250ml | SYSMEX PARTEC GmbH | Hypochlorite Solution | 4487.5 | 20% | Yunycom d.o.o. | 68-25/22 | 04.08.2022. | 04.08.2023.
Reagensi, izuzev za transfuziju | 404-1-110/22-9 | 123 | Laboratorijski testovi i reagensi za aparat CY FLOW PARTEC | 6 | Sample tubes 3.5ml | RGN213446 | PAK | 500 komada | SYSMEX PARTEC GmbH | Sample tubes 3.5ml | 5920 | 20% | Yunycom d.o.o. | 68-25/22 | 04.08.2022. | 04.08.2023.
Reagensi, izuzev za transfuziju | 404-1-110/22-9 | 124 | Laboratorijski testovi i reagensi za aparat BD FACSCanto II | 1 | Falcon 5mL Round Bottom Polystyrene Test Tube, with Snap Cap, Sterile, 125/Pack, 1000/Case | RGN213447 | PAK | 1000 komad | Corning | Falcon® 5mL Round Bottom Polystyrene Test Tube, wi | 22181 | 20% | UNI-CHEM d.o.o | 68-23/22 | 04.08.2022. | 04.08.2023.
Reagensi, izuzev za transfuziju | 404-1-110/22-9 | 124 | Laboratorijski testovi i reagensi za aparat BD FACSCanto II | 2 | BD Detergent Solution concentrate | RGN220821 | PAK | 10ml | Bd | BD Detergent Solution concentrate (for BD FACSVia™ | 7500 | 20% | UNI-CHEM d.o.o | 68-23/22 | 04.08.2022. | 04.08.2023.
Reagensi, izuzev za transfuziju | 404-1-110/22-9 | 124 | Laboratorijski testovi i reagensi za aparat BD FACSCanto II | 3 | BD FACSDiva CS&T CE-IVD Beads | RGN213449 | PAK | 50 | Bd | BD FACSDiva CS&T IVD Beads | 24229 | 20% | UNI-CHEM d.o.o | 68-23/22 | 04.08.2022. | 04.08.2023.
Reagensi, izuzev za transfuziju | 404-1-110/22-9 | 124 | Laboratorijski testovi i reagensi za aparat BD FACSCanto II | 4 | BD FACS Lysing Solution | RGN213450 | PAK | 100 ml | Bd | BD FACS Lysing Solution | 38885 | 20% | UNI-CHEM d.o.o | 68-23/22 | 04.08.2022. | 04.08.2023.
Reagensi, izuzev za transfuziju | 404-1-110/22-9 | 124 | Laboratorijski testovi i reagensi za aparat BD FACSCanto II | 5 | Cytofix, rastvor za fiksiranje | RGN220822 | PAK | 100ml | Bd | BD Cytofix Fixation Buffer | 37000 | 20% | UNI-CHEM d.o.o | 68-23/22 | 04.08.2022. | 04.08.2023.
Reagensi, izuzev za transfuziju | 404-1-110/22-9 | 124 | Laboratorijski testovi i reagensi za aparat BD FACSCanto II | 6 | Mouse IgG1 FITC | RGN213452 | PAK | 100 μg | Bd | Mouse IgG1 FITC | 20000 | 20% | UNI-CHEM d.o.o | 68-23/22 | 04.08.2022. | 04.08.2023.
Reagensi, izuzev za transfuziju | 404-1-110/22-9 | 124 | Laboratorijski testovi i reagensi za aparat BD FACSCanto II | 7 | Mouse IgM FITC | RGN213453 | PAK | 100 testova | Bd | FITC labeled anti-human IgM | 43875 | 20% | UNI-CHEM d.o.o | 68-23/22 | 04.08.2022. | 04.08.2023.
Reagensi, izuzev za transfuziju | 404-1-110/22-9 | 124 | Laboratorijski testovi i reagensi za aparat BD FACSCanto II | 8 | Mouse IgG1 PE | RGN213454 | PAK | 100 μg | Bd | Mouse IgG1 PE | 31111 | 20% | UNI-CHEM d.o.o | 68-23/22 | 04.08.2022. | 04.08.2023.
Reagensi, izuzev za transfuziju | 404-1-110/22-9 | 124 | Laboratorijski testovi i reagensi za aparat BD FACSCanto II | 9 | Mouse IgG1 APC | RGN213455 | PAK | 100 μg | Bd | Mouse IgG1 APC | 30459 | 20% | UNI-CHEM d.o.o | 68-23/22 | 04.08.2022. | 04.08.2023.
Reagensi, izuzev za transfuziju | 404-1-110/22-9 | 124 | Laboratorijski testovi i reagensi za aparat BD FACSCanto II | 10 | MS IgG1 Isotype Control PerCP- Cy5.5 | RGN213456 | PAK | 50 testova | Bd | MS IgG1 Isotype Control PerCP-Cy5.5 | 34325 | 20% | UNI-CHEM d.o.o | 68-23/22 | 04.08.2022. | 04.08.2023.
Reagensi, izuzev za transfuziju | 404-1-110/22-9 | 124 | Laboratorijski testovi i reagensi za aparat BD FACSCanto II | 11 | MS IgG1 KappaIsotype Control APC-H7 MAB | RGN213457 | PAK | 0,1 mg | Bd | MS IgG1 Kappa Isotype Control APC-H7 MAB | 42199 | 20% | UNI-CHEM d.o.o | 68-23/22 | 04.08.2022. | 04.08.2023.
Reagensi, izuzev za transfuziju | 404-1-110/22-9 | 124 | Laboratorijski testovi i reagensi za aparat BD FACSCanto II | 12 | Mouse IgG1,k (Unknow specificity) Pacific Blue | RGN213458 | PAK | 0,1 mg | Bd | Mouse IgG1, k (Unknown specificity) Pacific Blue | 43534 | 20% | UNI-CHEM d.o.o | 68-23/22 | 04.08.2022. | 04.08.2023.
Reagensi, izuzev za transfuziju | 404-1-110/22-9 | 124 | Laboratorijski testovi i reagensi za aparat BD FACSCanto II | 13 | MS IgG1 Isotype Control ALEXA 488 FTM | RGN213459 | PAK | 50 testova | Bd | MS IgG1 Isotype Control ALEXA 488 FTM | 40000 | 20% | UNI-CHEM d.o.o | 68-23/22 | 04.08.2022. | 04.08.2023.
Reagensi, izuzev za transfuziju | 404-1-110/22-9 | 124 | Laboratorijski testovi i reagensi za aparat BD FACSCanto II | 14 | MS IgG1 Isotype Control Horizon V450 MAB | RGN213460 | PAK | 0,1 mg | Bd | MS IgG1 Isotype Control Horizon V450 MAB | 41532 | 20% | UNI-CHEM d.o.o | 68-23/22 | 04.08.2022. | 04.08.2023.
Reagensi, izuzev za transfuziju | 404-1-110/22-9 | 124 | Laboratorijski testovi i reagensi za aparat BD FACSCanto II | 15 | MS IgG1 KappaIsotype Control PE-Cy7 | RGN213461 | PAK | 50 μg | Bd | Ms IgG1 kappa Isotype Control PE-Cy7 | 46869 | 20% | UNI-CHEM d.o.o | 68-23/22 | 04.08.2022. | 04.08.2023.
Reagensi, izuzev za transfuziju | 404-1-110/22-9 | 124 | Laboratorijski testovi i reagensi za aparat BD FACSCanto II | 16 | BD CellWASH | RGN213462 | PAK | 5 l | Bd | BD CellWASH | 6010 | 20% | UNI-CHEM d.o.o | 68-23/22 | 04.08.2022. | 04.08.2023.
Reagensi, izuzev za transfuziju | 404-1-110/22-9 | 124 | Laboratorijski testovi i reagensi za aparat BD FACSCanto II | 17 | BD Multitest 6-color TBNK reagent | RGN213463 | PAK | 50 testova | Bd | BD Multitest 6-color TBNK | 180000 | 20% | UNI-CHEM d.o.o | 68-23/22 | 04.08.2022. | 04.08.2023.
Reagensi, izuzev za transfuziju | 404-1-110/22-9 | 124 | Laboratorijski testovi i reagensi za aparat BD FACSCanto II | 18 | BD FC Beads 8-Color Kit | RGN213464 | PAK | 5 testova | Bd | BD FC Beads 8-Color Kit for BD OneFlow Assays | 100000 | 20% | UNI-CHEM d.o.o | 68-23/22 | 04.08.2022. | 04.08.2023.
Reagensi, izuzev za transfuziju | 404-1-110/22-9 | 124 | Laboratorijski testovi i reagensi za aparat BD FACSCanto II | 19 | BD OneFlow Setup Beads | RGN213465 | PAK | 25 testova | Bd | BD OneFlow Setup Beads | 83000 | 20% | UNI-CHEM d.o.o | 68-23/22 | 04.08.2022. | 04.08.2023.
Reagensi, izuzev za transfuziju | 404-1-110/22-9 | 124 | Laboratorijski testovi i reagensi za aparat BD FACSCanto II | 20 | PBS (Phosphate Buffered Saline) | RGN213466 | PAK | 500 ML | Honeywell | Phosphate buffer solution pH 7.2 | 3800 | 20% | UNI-CHEM d.o.o | 68-23/22 | 04.08.2022. | 04.08.2023.
Reagensi, izuzev za transfuziju | 404-1-110/22-9 | 124 | Laboratorijski testovi i reagensi za aparat BD FACSCanto II | 21 | BD 552843, Anti-Mouse Ig, κ/Negative Control (FBS) Compensation Particles Set, RUO | RGN213467 | PAK | 2 x 6 ml | Bd | BD CompBead Anti-mouse Ig, k | 29250 | 20% | UNI-CHEM d.o.o | 68-23/22 | 04.08.2022. | 04.08.2023.
Reagensi, izuzev za transfuziju | 404-1-110/22-9 | 124 | Laboratorijski testovi i reagensi za aparat BD FACSCanto II | 22 | BD 559123, Rainbow Calibration Particles (8 peaks), 3.0 - 3.4 μm, RUO | RGN213468 | PAK | 5 ml | Bd | Rainbow Calibration Particles (8 peaks), 3.0um. | 50000 | 20% | UNI-CHEM d.o.o | 68-23/22 | 04.08.2022. | 04.08.2023.
Reagensi, izuzev za transfuziju | 404-1-110/22-9 | 124 | Laboratorijski testovi i reagensi za aparat BD FACSCanto II | 23 | CD38-APCH7, klon HB7, RUO | RGN213469 | PAK | 100 testova | Bd | Hu CD38 APC-H7 RUO (GMP) | 90000 | 20% | UNI-CHEM d.o.o | 68-23/22 | 04.08.2022. | 04.08.2023.
Reagensi, izuzev za transfuziju | 404-1-110/22-9 | 124 | Laboratorijski testovi i reagensi za aparat BD FACSCanto II | 24 | CD45-V450, klon 2D1, RUO | RGN213470 | PAK | 100 testova | Bd | HU CD45 Horizon V450 MAB | 81729 | 20% | UNI-CHEM d.o.o | 68-23/22 | 04.08.2022. | 04.08.2023.
Reagensi, izuzev za transfuziju | 404-1-110/22-9 | 124 | Laboratorijski testovi i reagensi za aparat BD FACSCanto II | 25 | BD 352235 Tubes with round bottom cell-stainer cap, 500 komada | RGN213471 | PAK | 500 komada | Corning | Falcon® 5mL Round Bottom Polystyrene Test Tube, wi | 67275 | 20% | UNI-CHEM d.o.o | 68-23/22 | 04.08.2022. | 04.08.2023.
Reagensi, izuzev za transfuziju | 404-1-110/22-9 | 124 | Laboratorijski testovi i reagensi za aparat BD FACSCanto II | 26 | BD 352360 Cell stainer, 100um, 50 komada | RGN213472 | PAK | 50 komada | Corning | Falcon® 100µm Cell Strainer, Yellow, Sterile, Indi | 13650 | 20% | UNI-CHEM d.o.o | 68-23/22 | 04.08.2022. | 04.08.2023.
Reagensi, izuzev za transfuziju | 404-1-110/22-9 | 124 | Laboratorijski testovi i reagensi za aparat BD FACSCanto II | 27 | BD FACSFlow Sheat Fluid | RGN213473 | PAK | 20L | Bd | BD FACSFlow Sheath Fluid | 7200 | 20% | UNI-CHEM d.o.o | 68-23/22 | 04.08.2022. | 04.08.2023.
Reagensi, izuzev za transfuziju | 404-1-110/22-9 | 124 | Laboratorijski testovi i reagensi za aparat BD FACSCanto II | 28 | CD10 PE RUO (GMP) | RGN213474 | PAK | 50 testova | Bd | CD10 PE RUO(GMP) | 46369 | 20% | UNI-CHEM d.o.o | 68-23/22 | 04.08.2022. | 04.08.2023.
Reagensi, izuzev za transfuziju | 404-1-110/22-9 | 124 | Laboratorijski testovi i reagensi za aparat BD FACSCanto II | 29 | CD11C APC | RGN213475 | PAK | 100 testova | Bd | CD11c APC | 71423 | 20% | UNI-CHEM d.o.o | 68-23/22 | 04.08.2022. | 04.08.2023.
Reagensi, izuzev za transfuziju | 404-1-110/22-9 | 124 | Laboratorijski testovi i reagensi za aparat BD FACSCanto II | 30 | CD19 APC-H7 | RGN213476 | PAK | 100 testova | Bd | CD19 APC-H7 | 82397 | 20% | UNI-CHEM d.o.o | 68-23/22 | 04.08.2022. | 04.08.2023.
Reagensi, izuzev za transfuziju | 404-1-110/22-9 | 124 | Laboratorijski testovi i reagensi za aparat BD FACSCanto II | 31 | CD20 APC | RGN213477 | PAK | 100 testova | Bd | CD20 APC | 71423 | 20% | UNI-CHEM d.o.o | 68-23/22 | 04.08.2022. | 04.08.2023.
Reagensi, izuzev za transfuziju | 404-1-110/22-9 | 124 | Laboratorijski testovi i reagensi za aparat BD FACSCanto II | 32 | CD200 PE | RGN213478 | PAK | 100 testova | Bd | HU CD200 PE MAB | 53041 | 20% | UNI-CHEM d.o.o | 68-23/22 | 04.08.2022. | 04.08.2023.
Reagensi, izuzev za transfuziju | 404-1-110/22-9 | 124 | Laboratorijski testovi i reagensi za aparat BD FACSCanto II | 33 | CD21 APC | RGN213479 | PAK | 100 testova | Bd | HU CD21 APC | 62105 | 20% | UNI-CHEM d.o.o | 68-23/22 | 04.08.2022. | 04.08.2023.
Reagensi, izuzev za transfuziju | 404-1-110/22-9 | 124 | Laboratorijski testovi i reagensi za aparat BD FACSCanto II | 34 | CD22 APC | RGN213480 | PAK | 100 testova | Bd | Hu CD22 APC | 42198 | 20% | UNI-CHEM d.o.o | 68-23/22 | 04.08.2022. | 04.08.2023.
Reagensi, izuzev za transfuziju | 404-1-110/22-9 | 124 | Laboratorijski testovi i reagensi za aparat BD FACSCanto II | 35 | CD23 PE | RGN213481 | PAK | 50 testova | Bd | CD23-PE | 41567 | 20% | UNI-CHEM d.o.o | 68-23/22 | 04.08.2022. | 04.08.2023.
Reagensi, izuzev za transfuziju | 404-1-110/22-9 | 124 | Laboratorijski testovi i reagensi za aparat BD FACSCanto II | 36 | CD3 APC | RGN213482 | PAK | 100 testova | Bd | CD3 APC | 77552 | 20% | UNI-CHEM d.o.o | 68-23/22 | 04.08.2022. | 04.08.2023.
Reagensi, izuzev za transfuziju | 404-1-110/22-9 | 124 | Laboratorijski testovi i reagensi za aparat BD FACSCanto II | 37 | CD34 (Anti-HPCA-2) PerCP-Cy5.5 | RGN213483 | PAK | 50 testova | Bd | CD34 (Anti–HPCA-2) PerCP-Cy5.5 | 52650 | 20% | UNI-CHEM d.o.o | 68-23/22 | 04.08.2022. | 04.08.2023.
Reagensi, izuzev za transfuziju | 404-1-110/22-9 | 124 | Laboratorijski testovi i reagensi za aparat BD FACSCanto II | 38 | CD49d APC | RGN213484 | PAK | 100 testova | Bd | HU CD49d APC | 62098 | 20% | UNI-CHEM d.o.o | 68-23/22 | 04.08.2022. | 04.08.2023.
Reagensi, izuzev za transfuziju | 404-1-110/22-9 | 124 | Laboratorijski testovi i reagensi za aparat BD FACSCanto II | 39 | CD5 PerCP-Cy5.5, CE | RGN213485 | PAK | 50 testova | Bd | CD5 PerCP-Cy5.5, CE | 55000 | 20% | UNI-CHEM d.o.o | 68-23/22 | 04.08.2022. | 04.08.2023.
Reagensi, izuzev za transfuziju | 404-1-110/22-9 | 124 | Laboratorijski testovi i reagensi za aparat BD FACSCanto II | 40 | CD79b PerCP- Cy 5.5 RUO (GMP) | RGN213486 | PAK | 50 testova | Bd | CD79b PerCP-Cy5.5 RUO(GMP) | 69720 | 20% | UNI-CHEM d.o.o | 68-23/22 | 04.08.2022. | 04.08.2023.
Reagensi, izuzev za transfuziju | 404-1-110/22-9 | 124 | Laboratorijski testovi i reagensi za aparat BD FACSCanto II | 41 | FMC7 FITC | RGN213487 | PAK | 50 testova | Bd | Anti-FMC7, FITC | 36000 | 20% | UNI-CHEM d.o.o | 68-23/22 | 04.08.2022. | 04.08.2023.
Reagensi, izuzev za transfuziju | 404-1-110/22-9 | 124 | Laboratorijski testovi i reagensi za aparat BD FACSCanto II | 42 | Hu CD43 APC-H7 RUO(GMP) | RGN213488 | PAK | 100 testova | Bd | Hu CD43 APC-H7 RUO (GMP) | 90570 | 20% | UNI-CHEM d.o.o | 68-23/22 | 04.08.2022. | 04.08.2023.
Reagensi, izuzev za transfuziju | 404-1-110/22-9 | 124 | Laboratorijski testovi i reagensi za aparat BD FACSCanto II | 43 | Hu IgD APC | RGN213489 | PAK | 50 testova | Bd | HU IgD APC MAB | 34027 | 20% | UNI-CHEM d.o.o | 68-23/22 | 04.08.2022. | 04.08.2023.
Reagensi, izuzev za transfuziju | 404-1-110/22-9 | 124 | Laboratorijski testovi i reagensi za aparat BD FACSCanto II | 44 | Hu IgM PE | RGN213490 | PAK | 100 testova | Bd | PE labeled Mouse IgM, kappa isotype control | 29250 | 20% | UNI-CHEM d.o.o | 68-23/22 | 04.08.2022. | 04.08.2023.
Reagensi, izuzev za transfuziju | 404-1-110/22-9 | 124 | Laboratorijski testovi i reagensi za aparat BD FACSCanto II | 45 | mKappa PE | RGN213491 | PAK | 50 testova | Bd | Anti-Kappa-PE | 48495 | 20% | UNI-CHEM d.o.o | 68-23/22 | 04.08.2022. | 04.08.2023.
Reagensi, izuzev za transfuziju | 404-1-110/22-9 | 124 | Laboratorijski testovi i reagensi za aparat BD FACSCanto II | 46 | mLambda APC | RGN213492 | PAK | 100 testova | Fisher Scientific | ANTI-LAMBDA LIGHT CHAINS | 53000 | 20% | UNI-CHEM d.o.o | 68-23/22 | 04.08.2022. | 04.08.2023.
Reagensi, izuzev za transfuziju | 404-1-110/22-9 | 124 | Laboratorijski testovi i reagensi za aparat BD FACSCanto II | 47 | BD FACSClean | RGN213493 | PAK | 5L | Bd | BD FACSClean | 7200 | 20% | UNI-CHEM d.o.o | 68-23/22 | 04.08.2022. | 04.08.2023.
Reagensi, izuzev za transfuziju | 404-1-110/22-9 | 124 | Laboratorijski testovi i reagensi za aparat BD FACSCanto II | 48 | Anti-Lambda F(ab’)2 FITC | RGN213494 | PAK | 50 testova | Bd | Anti-Lambda F(ab’)2 FITC | 53000 | 20% | UNI-CHEM d.o.o | 68-23/22 | 04.08.2022. | 04.08.2023.
Reagensi, izuzev za transfuziju | 404-1-110/22-9 | 124 | Laboratorijski testovi i reagensi za aparat BD FACSCanto II | 49 | Anti-TdT FITC klon E17-1519 | RGN213495 | PAK | 50 testova | Bd | Anti-TdT FITC | 38942 | 20% | UNI-CHEM d.o.o | 68-23/22 | 04.08.2022. | 04.08.2023.
Reagensi, izuzev za transfuziju | 404-1-110/22-9 | 124 | Laboratorijski testovi i reagensi za aparat BD FACSCanto II | 50 | CD8 FITC klon SK1 | RGN213496 | PAK | 100 testova | Bd | CD8 FITC | 68837 | 20% | UNI-CHEM d.o.o | 68-23/22 | 04.08.2022. | 04.08.2023.
Reagensi, izuzev za transfuziju | 404-1-110/22-9 | 124 | Laboratorijski testovi i reagensi za aparat BD FACSCanto II | 51 | CD33 FITC klon P67.6 | RGN213497 | PAK | 50 testova | Bd | CD33 FITC | 39026 | 20% | UNI-CHEM d.o.o | 68-23/22 | 04.08.2022. | 04.08.2023.
Reagensi, izuzev za transfuziju | 404-1-110/22-9 | 124 | Laboratorijski testovi i reagensi za aparat BD FACSCanto II | 52 | CD42a FITC klon Beb1 | RGN213498 | PAK | 100 testova | Bd | CD42a FITC | 76247 | 20% | UNI-CHEM d.o.o | 68-23/22 | 04.08.2022. | 04.08.2023.
Reagensi, izuzev za transfuziju | 404-1-110/22-9 | 124 | Laboratorijski testovi i reagensi za aparat BD FACSCanto II | 53 | APC labeled anti-human CD11b/Mac-1 klon ICRF44 (also known as 44) | RGN213499 | PAK | 100 testova | Bd | APC labeled anti-human CD11b/Mac-1 | 67213 | 20% | UNI-CHEM d.o.o | 68-23/22 | 04.08.2022. | 04.08.2023.
Reagensi, izuzev za transfuziju | 404-1-110/22-9 | 124 | Laboratorijski testovi i reagensi za aparat BD FACSCanto II | 54 | Hu CD42b APC HIP1 100Tst klon HIP1 | RGN213500 | PAK | 100 testova | Bd | APC labeled anti-human CD42b | 67213 | 20% | UNI-CHEM d.o.o | 68-23/22 | 04.08.2022. | 04.08.2023.
Reagensi, izuzev za transfuziju | 404-1-110/22-9 | 124 | Laboratorijski testovi i reagensi za aparat BD FACSCanto II | 55 | APC labeled anti-human IgM klon G20-127 | RGN213501 | PAK | 100 testova | Bd | APC labeled anti-human IgM | 67213 | 20% | UNI-CHEM d.o.o | 68-23/22 | 04.08.2022. | 04.08.2023.
Reagensi, izuzev za transfuziju | 404-1-110/22-9 | 124 | Laboratorijski testovi i reagensi za aparat BD FACSCanto II | 56 | HU CD79A APC MAB klon HM47 | RGN213502 | PAK | 100 testova | Bd | HU CD79A APC MAB | 67213 | 20% | UNI-CHEM d.o.o | 68-23/22 | 04.08.2022. | 04.08.2023.
Reagensi, izuzev za transfuziju | 404-1-110/22-9 | 124 | Laboratorijski testovi i reagensi za aparat BD FACSCanto II | 57 | Hu CD66c PE B6.2/CD66c 100Tst klon B6.2/CD66 | RGN213503 | PAK | 100 testova | Bd | Human CD66 PE Mab | 57455 | 20% | UNI-CHEM d.o.o | 68-23/22 | 04.08.2022. | 04.08.2023.
Reagensi, izuzev za transfuziju | 404-1-110/22-9 | 124 | Laboratorijski testovi i reagensi za aparat BD FACSCanto II | 58 | HU HLA-DR PerCP-Cy5.5 MAB NHP klon G46-6 | RGN213504 | PAK | 50 testova | Bd | HU HLA-DR PerCP-Cy5.5 MAB NHP | 67574 | 20% | UNI-CHEM d.o.o | 68-23/22 | 04.08.2022. | 04.08.2023.
Reagensi, izuzev za transfuziju | 404-1-110/22-9 | 124 | Laboratorijski testovi i reagensi za aparat BD FACSCanto II | 59 | Hu CD14 APC M5E2 100Tst klon M5E2 | RGN213505 | PAK | 100 testova | Bd | APC labelled anti-human CD14 | 67213 | 20% | UNI-CHEM d.o.o | 68-23/22 | 04.08.2022. | 04.08.2023.
Reagensi, izuzev za transfuziju | 404-1-110/22-9 | 124 | Laboratorijski testovi i reagensi za aparat BD FACSCanto II | 60 | Hu CD25 PE M-A251 100Tst klon M-A251 | RGN213506 | PAK | 100 testova | Bd | PE labeled anti-human CD25 | 57455 | 20% | UNI-CHEM d.o.o | 68-23/22 | 04.08.2022. | 04.08.2023.
Reagensi, izuzev za transfuziju | 404-1-110/22-9 | 124 | Laboratorijski testovi i reagensi za aparat BD FACSCanto II | 61 | Hu CD36 FITC CB38 (NL07) 100Tst klon CB38 (also known as NL07) | RGN213507 | PAK | 100 testova | Bd | FITC labeled anti-human CD36 | 48963 | 20% | UNI-CHEM d.o.o | 68-23/22 | 04.08.2022. | 04.08.2023.
Reagensi, izuzev za transfuziju | 404-1-110/22-9 | 124 | Laboratorijski testovi i reagensi za aparat BD FACSCanto II | 62 | FITC labeled anti-human CD64 klon 10,1 | RGN213508 | PAK | 100 testova | Bd | FITC labeled anti-human CD64 | 48963 | 20% | UNI-CHEM d.o.o | 68-23/22 | 04.08.2022. | 04.08.2023.
Reagensi, izuzev za transfuziju | 404-1-110/22-9 | 124 | Laboratorijski testovi i reagensi za aparat BD FACSCanto II | 63 | Hu IgD FITC IA6-2 100Tst klon IA6-2 | RGN213509 | PAK | 100 testova | Bd | FITC labeled anti-human IgD | 48963 | 20% | UNI-CHEM d.o.o | 68-23/22 | 04.08.2022. | 04.08.2023.
Reagensi, izuzev za transfuziju | 404-1-110/22-9 | 124 | Laboratorijski testovi i reagensi za aparat BD FACSCanto II | 64 | PE labeled anti-human IgM klon G20-127 | RGN213510 | PAK | 100 testova | Bd | PE labeled anti-human IgM | 57455 | 20% | UNI-CHEM d.o.o | 68-23/22 | 04.08.2022. | 04.08.2023.
Reagensi, izuzev za transfuziju | 404-1-110/22-9 | 124 | Laboratorijski testovi i reagensi za aparat BD FACSCanto II | 65 | CD56 PE-Cy7 klon B159 | RGN213511 | PAK | 100 testova | Bd | CD56 PE-Cy7 | 69561 | 20% | UNI-CHEM d.o.o | 68-23/22 | 04.08.2022. | 04.08.2023.
Reagensi, izuzev za transfuziju | 404-1-110/22-9 | 124 | Laboratorijski testovi i reagensi za aparat BD FACSCanto II | 66 | Hu CD19 PE-Cy7 SJ25C1 100Tst klon SJ25C1 (also known as SJ25-C1) | RGN213512 | PAK | 100 testova | Bd | HU CD19 PE-CY7 MAB | 69561 | 20% | UNI-CHEM d.o.o | 68-23/22 | 04.08.2022. | 04.08.2023.
Reagensi, izuzev za transfuziju | 404-1-110/22-9 | 124 | Laboratorijski testovi i reagensi za aparat BD FACSCanto II | 67 | HU CD1a APC klon HI149 | RGN213513 | PAK | 100 testova | Bd | HU CD1a APC | 67213 | 20% | UNI-CHEM d.o.o | 68-23/22 | 04.08.2022. | 04.08.2023.
Reagensi, izuzev za transfuziju | 404-1-110/22-9 | 124 | Laboratorijski testovi i reagensi za aparat BD FACSCanto II | 68 | Hu CD123 APC 7G3 100Tst klon 7G3 | RGN213514 | PAK | 100 testova | Bd | HU CD123 APC MAB | 85822 | 20% | UNI-CHEM d.o.o | 68-23/22 | 04.08.2022. | 04.08.2023.
Reagensi, izuzev za transfuziju | 404-1-110/22-9 | 124 | Laboratorijski testovi i reagensi za aparat BD FACSCanto II | 69 | Hu CD3 APC-H7 SK7 100Tst klon SK7 (also known as Leu-4) | RGN213515 | PAK | 100 testova | Bd | HU CD3 APC-H7 MAB | 69561 | 20% | UNI-CHEM d.o.o | 68-23/22 | 04.08.2022. | 04.08.2023.
Reagensi, izuzev za transfuziju | 404-1-110/22-9 | 124 | Laboratorijski testovi i reagensi za aparat BD FACSCanto II | 70 | Hu CD3 Horizon V450 SP34-2 120Tst klon SP34-2 | RGN213516 | PAK | 120 testova | Bd | HU CD3 Horizon V450 MAB | 59444 | 20% | UNI-CHEM d.o.o | 68-23/22 | 04.08.2022. | 04.08.2023.
Reagensi, izuzev za transfuziju | 404-1-110/22-9 | 124 | Laboratorijski testovi i reagensi za aparat BD FACSCanto II | 71 | Hu CD27 Horizon V450 M-T271 120Tst klon M-T271 | RGN213517 | PAK | 120 testova | Bd | HU CD27 Horizon V450 MAB | 57637 | 20% | UNI-CHEM d.o.o | 68-23/22 | 04.08.2022. | 04.08.2023.
Reagensi, izuzev za transfuziju | 404-1-110/22-9 | 124 | Laboratorijski testovi i reagensi za aparat BD FACSCanto II | 72 | HU CD2 PERCP-CY5.5 MAB klon RPA-2.10 | RGN213518 | PAK | 50 testova | Bd | HU CD2 PERCP-CY5.5 MAB | 38846 | 20% | UNI-CHEM d.o.o | 68-23/22 | 04.08.2022. | 04.08.2023.
Reagensi, izuzev za transfuziju | 404-1-110/22-9 | 124 | Laboratorijski testovi i reagensi za aparat BD FACSCanto II | 73 | HU CD4 PE-CY7 MAB klon L200 | RGN213519 | PAK | 50 testova | Bd | HU CD4 PE-CY7 MAB | 40839 | 20% | UNI-CHEM d.o.o | 68-23/22 | 04.08.2022. | 04.08.2023.
Reagensi, izuzev za transfuziju | 404-1-110/22-9 | 124 | Laboratorijski testovi i reagensi za aparat BD FACSCanto II | 74 | HU CD34 PE-CY7 MAB klon 581 | RGN213520 | PAK | 50 testova | Bd | HU CD34 PE-CY7 MAB | 40839 | 20% | UNI-CHEM d.o.o | 68-23/22 | 04.08.2022. | 04.08.2023.
Reagensi, izuzev za transfuziju | 404-1-110/22-9 | 124 | Laboratorijski testovi i reagensi za aparat BD FACSCanto II | 75 | HU CD4 BD Horizon V500 MAB klon RPA-T4 | RGN213521 | PAK | 100 testova (5µl/test) | Bd | Hu CD4 V450 RUO (GMP) | 93075 | 20% | UNI-CHEM d.o.o | 68-23/22 | 04.08.2022. | 04.08.2023.
Reagensi, izuzev za transfuziju | 404-1-110/22-9 | 124 | Laboratorijski testovi i reagensi za aparat BD FACSCanto II | 76 | Hu CD45 Horizon V500 HI30 100Tst klon HI30 | RGN213522 | PAK | 100 testova | Bd | HU CD45 BD Horizon V500 MAB | 75030 | 20% | UNI-CHEM d.o.o | 68-23/22 | 04.08.2022. | 04.08.2023.
Reagensi, izuzev za transfuziju | 404-1-110/22-9 | 124 | Laboratorijski testovi i reagensi za aparat BD FACSCanto II | 77 | Hu CD105 PE 266 100Tst klon 266 | RGN213523 | PAK | 100 testova | Bd | HU CD105 PE MAB | 57554 | 20% | UNI-CHEM d.o.o | 68-23/22 | 04.08.2022. | 04.08.2023.
Reagensi, izuzev za transfuziju | 404-1-110/22-9 | 124 | Laboratorijski testovi i reagensi za aparat BD FACSCanto II | 78 | HU CD19 Horizon V500 MAB klon HIB19 | RGN213524 | PAK | 100 testova | Bd | HU CD19 Horizon V500 MAB | 82628 | 20% | UNI-CHEM d.o.o | 68-23/22 | 04.08.2022. | 04.08.2023.
Reagensi, izuzev za transfuziju | 404-1-110/22-9 | 124 | Laboratorijski testovi i reagensi za aparat BD FACSCanto II | 79 | Hu CD20 Horizon V450 L27 50Tst klon L27 | RGN213525 | PAK | 50 testova | Bd | HU CD20 Horizon V450 MAB | 40839 | 20% | UNI-CHEM d.o.o | 68-23/22 | 04.08.2022. | 04.08.2023.
Reagensi, izuzev za transfuziju | 404-1-110/22-9 | 124 | Laboratorijski testovi i reagensi za aparat BD FACSCanto II | 80 | Hu HLA-DR Horizon V450 G46-6 50Tst klon G46-6 | RGN213526 | PAK | 50 testova | Bd | HU HLA-DR BD Horizon V450 MAB | 35000 | 20% | UNI-CHEM d.o.o | 68-23/22 | 04.08.2022. | 04.08.2023.
Reagensi, izuzev za transfuziju | 404-1-110/22-9 | 124 | Laboratorijski testovi i reagensi za aparat BD FACSCanto II | 81 | HU CD3 Horizon V500 klon UCHT1 (also known as UCHT-1¦ UCHT 1) | RGN213527 | PAK | 100 testova | Bd | HU CD3 Horizon V500 | 75030 | 20% | UNI-CHEM d.o.o | 68-23/22 | 04.08.2022. | 04.08.2023.
Reagensi, izuzev za transfuziju | 404-1-110/22-9 | 124 | Laboratorijski testovi i reagensi za aparat BD FACSCanto II | 82 | HU CD41a APC-H7 MAB klon HIP8 | RGN213528 | PAK | 50 testova | Bd | HU CD41a APC-H7 MAB | 47107 | 20% | UNI-CHEM d.o.o | 68-23/22 | 04.08.2022. | 04.08.2023.
Reagensi, izuzev za transfuziju | 404-1-110/22-9 | 124 | Laboratorijski testovi i reagensi za aparat BD FACSCanto II | 83 | HU CD15 BD Horizon V500 MAB klon HI98 (also known as HIM1) | RGN213529 | PAK | 50 testova | Bd | HU CD15 BD Horizon V500 MAB | 50146 | 20% | UNI-CHEM d.o.o | 68-23/22 | 04.08.2022. | 04.08.2023.
Reagensi, izuzev za transfuziju | 404-1-110/22-9 | 124 | Laboratorijski testovi i reagensi za aparat BD FACSCanto II | 84 | HU CD13 PE-CY7 MAB klon WM15 | RGN213530 | PAK | 50 testova | Bd | HU CD13 PE-CY7 MAB | 45968 | 20% | UNI-CHEM d.o.o | 68-23/22 | 04.08.2022. | 04.08.2023.
Reagensi, izuzev za transfuziju | 404-1-110/22-9 | 124 | Laboratorijski testovi i reagensi za aparat BD FACSCanto II | 85 | Hu CSP PE 9.2.27 50Tst klon 9.2.27 | RGN213531 | PAK | 50 testova | Bd | CSP | 47107 | 20% | UNI-CHEM d.o.o | 68-23/22 | 04.08.2022. | 04.08.2023.
Reagensi, izuzev za transfuziju | 404-1-110/22-9 | 124 | Laboratorijski testovi i reagensi za aparat BD FACSCanto II | 86 | Hu CD203c PE NP4D6 50Tst klon NP4D6 | RGN213532 | PAK | 50 testova | Bd | Hu CD203c PE | 32481 | 20% | UNI-CHEM d.o.o | 68-23/22 | 04.08.2022. | 04.08.2023.
Reagensi, izuzev za transfuziju | 404-1-110/22-9 | 124 | Laboratorijski testovi i reagensi za aparat BD FACSCanto II | 87 | Mouse Anti-Human Light Chain, λ Alexa647 klon JDC-12 | RGN213533 | PAK | 50 testova | Bd | Mouse Anti-Human Light Chain, λ Alexa647 | 35000 | 20% | UNI-CHEM d.o.o | 68-23/22 | 04.08.2022. | 04.08.2023.
Reagensi, izuzev za transfuziju | 404-1-110/22-9 | 124 | Laboratorijski testovi i reagensi za aparat BD FACSCanto II | 88 | Hu CD79a PE klon HM57 | RGN213534 | PAK | 100 testova | Bd | Hu CD79a PE | 39699 | 20% | UNI-CHEM d.o.o | 68-23/22 | 04.08.2022. | 04.08.2023.
Reagensi, izuzev za transfuziju | 404-1-110/22-9 | 124 | Laboratorijski testovi i reagensi za aparat BD FACSCanto II | 89 | Hu CD7 APC-H7 klon M-T701 | RGN213535 | PAK | 100 testova | Bd | Hu CD7 APC-H7 | 49197 | 20% | UNI-CHEM d.o.o | 68-23/22 | 04.08.2022. | 04.08.2023.
Reagensi, izuzev za transfuziju | 404-1-110/22-9 | 124 | Laboratorijski testovi i reagensi za aparat BD FACSCanto II | 90 | Hu CD61 APC klon VI-PL2 (also known as VIPL2) | RGN213536 | PAK | 100 testova | Bd | Hu CD61 APC | 47107 | 20% | UNI-CHEM d.o.o | 68-23/22 | 04.08.2022. | 04.08.2023.
Reagensi, izuzev za transfuziju | 404-1-110/22-9 | 124 | Laboratorijski testovi i reagensi za aparat BD FACSCanto II | 91 | CD14 APC-H7 klon MÏ†P9 (also known as MÏ†P-9) | RGN213537 | PAK | 100 testova | Bd | CD14 APC-H7 | 93835 | 20% | UNI-CHEM d.o.o | 68-23/22 | 04.08.2022. | 04.08.2023.
Reagensi, izuzev za transfuziju | 404-1-110/22-9 | 124 | Laboratorijski testovi i reagensi za aparat BD FACSCanto II | 92 | CD64 PE klon 10,1 | RGN213538 | PAK | 50 testova | Bd | CD64 PE | 61733 | 20% | UNI-CHEM d.o.o | 68-23/22 | 04.08.2022. | 04.08.2023.
Reagensi, izuzev za transfuziju | 404-1-110/22-9 | 124 | Laboratorijski testovi i reagensi za aparat BD FACSCanto II | 93 | CD20 BD Horizon V500 klon L27 | RGN213539 | PAK | 100 testova | Bd | CD20 BD Horizon V500 | 95164 | 20% | UNI-CHEM d.o.o | 68-23/22 | 04.08.2022. | 04.08.2023.
Reagensi, izuzev za transfuziju | 404-1-110/22-9 | 124 | Laboratorijski testovi i reagensi za aparat BD FACSCanto II | 94 | CD138 V500-C RUO klon MI15 | RGN213540 | PAK | 100 testova | Bd | CD138 BD Horizon V500 | 95164 | 20% | UNI-CHEM d.o.o | 68-23/22 | 04.08.2022. | 04.08.2023.
Reagensi, izuzev za transfuziju | 404-1-110/22-9 | 124 | Laboratorijski testovi i reagensi za aparat BD FACSCanto II | 95 | CD4 V450 (SK3) RUO klon SK3 (also known as Leu3a) | RGN213541 | PAK | 100 testova | Bd | Hu CD4 V450 RUO (GMP) | 93075 | 20% | UNI-CHEM d.o.o | 68-23/22 | 04.08.2022. | 04.08.2023.
Reagensi, izuzev za transfuziju | 404-1-110/22-9 | 124 | Laboratorijski testovi i reagensi za aparat BD FACSCanto II | 96 | CD9 APC-H7 RUO klon M-L13 | RGN213542 | PAK | 100 testova | Bd | CD9 APC-H7 RUO(GMP) | 103142 | 20% | UNI-CHEM d.o.o | 68-23/22 | 04.08.2022. | 04.08.2023.
Reagensi, izuzev za transfuziju | 404-1-110/22-9 | 124 | Laboratorijski testovi i reagensi za aparat BD FACSCanto II | 97 | Hu TCR g/d PE-Cy7 RUO (GMP) klon 11F2 | RGN213543 | PAK | 100 testova | Bd | Hu TCR g/d PE-Cy7 RUO (GMP) | 88136 | 20% | UNI-CHEM d.o.o | 68-23/22 | 04.08.2022. | 04.08.2023.
Reagensi, izuzev za transfuziju | 404-1-110/22-9 | 124 | Laboratorijski testovi i reagensi za aparat BD FACSCanto II | 98 | TCR gamma/delta-1 PE-Cy7 (11F2) RUO klon 11F2 | RGN213544 | PAK | 100 testova | Bd | Hu TCR g/d PE-Cy7 RUO (GMP) | 88136 | 20% | UNI-CHEM d.o.o | 68-23/22 | 04.08.2022. | 04.08.2023.
Reagensi, izuzev za transfuziju | 404-1-110/22-9 | 124 | Laboratorijski testovi i reagensi za aparat BD FACSCanto II | 99 | CD36 FITC RUO(GMP) klon CLB-IVC7 | RGN213545 | PAK | 50 testova | Bd | FITC labeled anti-human CD36 | 48963 | 20% | UNI-CHEM d.o.o | 68-23/22 | 04.08.2022. | 04.08.2023.
Reagensi, izuzev za transfuziju | 404-1-110/22-9 | 124 | Laboratorijski testovi i reagensi za aparat BD FACSCanto II | 100 | IREM-2 APC RUO klon UP-H2 | RGN213546 | PAK | 100 testova | Bd | IREM-2 (CD300e) APC RUO (GMP) | 82248 | 20% | UNI-CHEM d.o.o | 68-23/22 | 04.08.2022. | 04.08.2023.
Reagensi, izuzev za transfuziju | 404-1-110/22-9 | 124 | Laboratorijski testovi i reagensi za aparat BD FACSCanto II | 101 | CD21 V450 (B-Ly4) RUO klon B-ly4 | RGN213547 | PAK | 100 testova | Bd | CD21 V450 RUO(GMP) | 93075 | 20% | UNI-CHEM d.o.o | 68-23/22 | 04.08.2022. | 04.08.2023.
Reagensi, izuzev za transfuziju | 404-1-110/22-9 | 124 | Laboratorijski testovi i reagensi za aparat BD FACSCanto II | 102 | CD24 APC-H7 RUO(GMP) klon ML5 | RGN213548 | PAK | 100 testova | Bd | CD24 APC-H7 RUO(GMP) | 103142 | 20% | UNI-CHEM d.o.o | 68-23/22 | 04.08.2022. | 04.08.2023.
Reagensi, izuzev za transfuziju | 404-1-110/22-9 | 124 | Laboratorijski testovi i reagensi za aparat BD FACSCanto II | 103 | PHOSPHATE BUFFERED SALINE, PH 7.2, STER& | RGN213549 | PAK | 500ML | Sigma Aldrich | PHOSPHATE BUFFERED SALINE, PH 7.2, STER& | 3193 | 20% | UNI-CHEM d.o.o | 68-23/22 | 04.08.2022. | 04.08.2023.
Reagensi, izuzev za transfuziju | 404-1-110/22-9 | 124 | Laboratorijski testovi i reagensi za aparat BD FACSCanto II | 104 | BOVINE SERUM ALBUMIN, HEAT SHOCK FRACT& | RGN213550 | PAK | 100G | Sigma Aldrich | BOVINE SERUM ALBUMIN, HEAT SHOCK FRACT& | 41609 | 20% | UNI-CHEM d.o.o | 68-23/22 | 04.08.2022. | 04.08.2023.
Reagensi, izuzev za transfuziju | 404-1-110/22-9 | 124 | Laboratorijski testovi i reagensi za aparat BD FACSCanto II | 105 | HU FOXP3 Staining Kit PE | RGN213551 | PAK | 100 testova | Bd | HU FOXP3 Staining Kit PE | 174183 | 20% | UNI-CHEM d.o.o | 68-23/22 | 04.08.2022. | 04.08.2023.
Reagensi, izuzev za transfuziju | 404-1-110/22-9 | 124 | Laboratorijski testovi i reagensi za aparat BD FACSCanto II | 106 | Leukocyte Activation Cocktail, with BD GolgiPlug ( PMA, Ca-Ionophor, Brefeldin A) | RGN213552 | PAK | 100 μl x2 | Bd | Leukocyte Activation Cocktail, with BD GolgiPlug ( | 54135 | 20% | UNI-CHEM d.o.o | 68-23/22 | 04.08.2022. | 04.08.2023.
Reagensi, izuzev za transfuziju | 404-1-110/22-9 | 124 | Laboratorijski testovi i reagensi za aparat BD FACSCanto II | 107 | HU TH1/2/17 Phenotyping Kit | RGN213553 | PAK | 50 testova | Bd | HU TH1/2/17 Phenotyping Kit | 128316 | 20% | UNI-CHEM d.o.o | 68-23/22 | 04.08.2022. | 04.08.2023.
Reagensi, izuzev za transfuziju | 404-1-110/22-9 | 124 | Laboratorijski testovi i reagensi za aparat BD FACSCanto II | 108 | BD OneFlow LST | RGN213554 | PAK | 20 testova | Bd | BD OneFlow LST | 228000 | 20% | UNI-CHEM d.o.o | 68-23/22 | 04.08.2022. | 04.08.2023.
Reagensi, izuzev za transfuziju | 404-1-110/22-9 | 124 | Laboratorijski testovi i reagensi za aparat BD FACSCanto II | 109 | OneFlow ALOT | RGN213555 | PAK | 10 testova | Bd | OneFlow ALOT | 95000 | 20% | UNI-CHEM d.o.o | 68-23/22 | 04.08.2022. | 04.08.2023.
Reagensi, izuzev za transfuziju | 404-1-110/22-9 | 124 | Laboratorijski testovi i reagensi za aparat BD FACSCanto II | 110 | Oneflow B-CLPD T1 | RGN213556 | PAK | 20 testova | Bd | BD OneFlow B-CLPD T1 | 228000 | 20% | UNI-CHEM d.o.o | 68-23/22 | 04.08.2022. | 04.08.2023.
Reagensi, izuzev za transfuziju | 404-1-110/22-9 | 124 | Laboratorijski testovi i reagensi za aparat BD FACSCanto II | 111 | Oneflow PCST | RGN213557 | PAK | 10 testova | Bd | BD OneFlow PCST | 120000 | 20% | UNI-CHEM d.o.o | 68-23/22 | 04.08.2022. | 04.08.2023.
Reagensi, izuzev za transfuziju | 404-1-110/22-9 | 124 | Laboratorijski testovi i reagensi za aparat BD FACSCanto II | 112 | Oneflow PCD | RGN213558 | PAK | 10 testova | Bd | BD OneFlow PCD | 120000 | 20% | UNI-CHEM d.o.o | 68-23/22 | 04.08.2022. | 04.08.2023.
Reagensi, izuzev za transfuziju | 404-1-110/22-9 | 124 | Laboratorijski testovi i reagensi za aparat BD FACSCanto II | 113 | Ms IgG1Kpa ItCl PE-Cy7 MOPC-21 | RGN213559 | PAK | 100 testova | Bd | MS IgG1 Isotype Control PE-CY7 MAB | 60404 | 20% | UNI-CHEM d.o.o | 68-23/22 | 04.08.2022. | 04.08.2023.
Reagensi, izuzev za transfuziju | 404-1-110/22-9 | 124 | Laboratorijski testovi i reagensi za aparat BD FACSCanto II | 114 | Hu CD2 PE RPA-2.10 | RGN213560 | PAK | 100 testova | Bd | PE labeled anti-human CD2 | 45000 | 20% | UNI-CHEM d.o.o | 68-23/22 | 04.08.2022. | 04.08.2023.
Reagensi, izuzev za transfuziju | 404-1-110/22-9 | 124 | Laboratorijski testovi i reagensi za aparat BD FACSCanto II | 115 | PE-Cy™7 Mouse Anti-Human CD8 klon HIT8a | RGN213561 | PAK | 100 testova | Bd | PE-Cy™7 Mouse Anti-Human CD8 klon HIT8a | 39944 | 20% | UNI-CHEM d.o.o | 68-23/22 | 04.08.2022. | 04.08.2023.
Reagensi, izuzev za transfuziju | 404-1-110/22-9 | 124 | Laboratorijski testovi i reagensi za aparat BD FACSCanto II | 116 | Hu CD8 APC-Cy7 SK1 | RGN213562 | PAK | 100 testova | Bd | HU CD8 APC-CY7 MAB | 73130 | 20% | UNI-CHEM d.o.o | 68-23/22 | 04.08.2022. | 04.08.2023.
Reagensi, izuzev za transfuziju | 404-1-110/22-9 | 124 | Laboratorijski testovi i reagensi za aparat BD FACSCanto II | 117 | Hu CD10 PE-Cy7 klon HI10a | RGN213563 | PAK | 100 testova | Bd | Hu CD10 PE-Cy7 | 47107 | 20% | UNI-CHEM d.o.o | 68-23/22 | 04.08.2022. | 04.08.2023.
Reagensi, izuzev za transfuziju | 404-1-110/22-9 | 124 | Laboratorijski testovi i reagensi za aparat BD FACSCanto II | 118 | Hu CD14 PE-Cy7 klon MÏ†P9 (also known as MÏ†P-9) | RGN213564 | PAK | 100 testova | Bd | Hu CD14 PE-Cy7 | 53376 | 20% | UNI-CHEM d.o.o | 68-23/22 | 04.08.2022. | 04.08.2023.
Reagensi, izuzev za transfuziju | 404-1-110/22-9 | 124 | Laboratorijski testovi i reagensi za aparat BD FACSCanto II | 119 | Hu CD19 APC-Cy7 klon SJ25C1 (also known as SJ25-C1) | RGN213565 | PAK | 100 testova | Bd | HU CD19 APC-CY7 MAB | 73130 | 20% | UNI-CHEM d.o.o | 68-23/22 | 04.08.2022. | 04.08.2023.
Reagensi, izuzev za transfuziju | 404-1-110/22-9 | 124 | Laboratorijski testovi i reagensi za aparat BD FACSCanto II | 120 | Hu CD22 APC klon HIB22 | RGN213566 | PAK | 100 testova | Bd | Hu CD22 APC | 42198 | 20% | UNI-CHEM d.o.o | 68-23/22 | 04.08.2022. | 04.08.2023.
Reagensi, izuzev za transfuziju | 404-1-110/22-9 | 124 | Laboratorijski testovi i reagensi za aparat BD FACSCanto II | 121 | Hu CD38 PE-Cy7 klon HIT2 | RGN213567 | PAK | 50 testova | Bd | HU CD38 PE-CY7 MAB | 40839 | 20% | UNI-CHEM d.o.o | 68-23/22 | 04.08.2022. | 04.08.2023.
Reagensi, izuzev za transfuziju | 404-1-110/22-9 | 124 | Laboratorijski testovi i reagensi za aparat BD FACSCanto II | 122 | Hu CD45 Horizon V500 klon HI30 | RGN213568 | PAK | 100 testova | Bd | HU CD45 BD Horizon V500 MAB | 75030 | 20% | UNI-CHEM d.o.o | 68-23/22 | 04.08.2022. | 04.08.2023.
Reagensi, izuzev za transfuziju | 404-1-110/22-9 | 124 | Laboratorijski testovi i reagensi za aparat BD FACSCanto II | 123 | Hu CD45RA PE-Cy7 klon HI100 | RGN213569 | PAK | 50 testova | Bd | HU CD45RA PE-CY7 MAB | 40839 | 20% | UNI-CHEM d.o.o | 68-23/22 | 04.08.2022. | 04.08.2023.
Reagensi, izuzev za transfuziju | 404-1-110/22-9 | 124 | Laboratorijski testovi i reagensi za aparat BD FACSCanto II | 124 | Hu CD56 PE-Cy7 klon B159 | RGN213570 | PAK | 100 testova | Bd | CD56 PE-Cy7 | 69561 | 20% | UNI-CHEM d.o.o | 68-23/22 | 04.08.2022. | 04.08.2023.
Reagensi, izuzev za transfuziju | 404-1-110/22-9 | 124 | Laboratorijski testovi i reagensi za aparat BD FACSCanto II | 125 | Hu CD71 APC klon M-A712 | RGN213571 | PAK | 100 testova | Bd | HU CD71 APC MAB | 70661 | 20% | UNI-CHEM d.o.o | 68-23/22 | 04.08.2022. | 04.08.2023.
Reagensi, izuzev za transfuziju | 404-1-110/22-9 | 124 | Laboratorijski testovi i reagensi za aparat BD FACSCanto II | 126 | Hu CD103 FITC klon Ber-ACT8 | RGN213572 | PAK | 100 testova | Bd | FITC labeled anti-human CD103 | 51476 | 20% | UNI-CHEM d.o.o | 68-23/22 | 04.08.2022. | 04.08.2023.
Reagensi, izuzev za transfuziju | 404-1-110/22-9 | 124 | Laboratorijski testovi i reagensi za aparat BD FACSCanto II | 127 | Hu CD117 APC klon YB5.B8 | RGN213573 | PAK | 0.1 mg | Bd | APC labeled anti-human C-kit(CD117) | 90226 | 20% | UNI-CHEM d.o.o | 68-23/22 | 04.08.2022. | 04.08.2023.
Reagensi, izuzev za transfuziju | 404-1-110/22-9 | 124 | Laboratorijski testovi i reagensi za aparat BD FACSCanto II | 128 | Hu HLA-DR PE-Cy7 klon G46-6 | RGN213574 | PAK | 50 testova | Bd | HU HLA-DR PE-CY7 MAB | 40839 | 20% | UNI-CHEM d.o.o | 68-23/22 | 04.08.2022. | 04.08.2023.
Reagensi, izuzev za transfuziju | 404-1-110/22-9 | 124 | Laboratorijski testovi i reagensi za aparat BD FACSCanto II | 129 | Hu HLA-DR Horizon V450 klon G46-6 | RGN213575 | PAK | 50 testova | Bd | HU HLA-DR BD Horizon V450 MAB | 35000 | 20% | UNI-CHEM d.o.o | 68-23/22 | 04.08.2022. | 04.08.2023.
Reagensi, izuzev za transfuziju | 404-1-110/22-9 | 124 | Laboratorijski testovi i reagensi za aparat BD FACSCanto II | 130 | Hu Ig Lam Lgt Chain PEklon JDC-12 | RGN213576 | PAK | 100 testova | Bd | PE labeled anti-human lambda ( lambda ) | 60404 | 20% | UNI-CHEM d.o.o | 68-23/22 | 04.08.2022. | 04.08.2023.
Reagensi, izuzev za transfuziju | 404-1-110/22-9 | 124 | Laboratorijski testovi i reagensi za aparat BD FACSCanto II | 131 | Hu Lgt Chn Lam Alexa 647 klon JDC-12 | RGN213577 | PAK | 50 testova | Bd | Mouse Anti-Human Light Chain, λ Alexa647 | 35000 | 20% | UNI-CHEM d.o.o | 68-23/22 | 04.08.2022. | 04.08.2023.
Reagensi, izuzev za transfuziju | 404-1-110/22-9 | 126 | Laboratorijski testovi i reagensi za aparat FACSCALIBUR FLOUCITOMETAR, BECTON DICKINSON | 1 | FACSFlow 342003 a 20L, Becton Dickinson ili odgovarajući | RGN213631 | PAK | 20 l | Bd | BD FACSFlow Sheath Fluid | 7200 | 20% | UNI-CHEM d.o.o | 68-23/22 | 04.08.2022. | 04.08.2023.
Reagensi, izuzev za transfuziju | 404-1-110/22-9 | 126 | Laboratorijski testovi i reagensi za aparat FACSCALIBUR FLOUCITOMETAR, BECTON DICKINSON | 2 | Epruveta FALCON, a 6 ml, 75.54x12.40 mm, 352054, Becton Dickinson ili odgovarajući | RGN213632 | PAK | 1000 komad | Corning | Falcon® 5mL Round Bottom Polystyrene Test Tube, wi | 22181 | 20% | UNI-CHEM d.o.o | 68-23/22 | 04.08.2022. | 04.08.2023.
Reagensi, izuzev za transfuziju | 404-1-110/22-9 | 126 | Laboratorijski testovi i reagensi za aparat FACSCALIBUR FLOUCITOMETAR, BECTON DICKINSON | 3 | FACSLysing Solution a 100 ml, Becton Dickinson ili odgovarajući | RGN213633 | PAK | 100 ml | Bd | BD FACS Lysing Solution | 38885 | 20% | UNI-CHEM d.o.o | 68-23/22 | 04.08.2022. | 04.08.2023.
Reagensi, izuzev za transfuziju | 404-1-110/22-9 | 126 | Laboratorijski testovi i reagensi za aparat FACSCALIBUR FLOUCITOMETAR, BECTON DICKINSON | 4 | BD Pharm Lyse Solution a 100 ml, Becton Dickinson ili odgovarajući | RGN213634 | PAK | 100 ml | Bd | BD PharmLyse Lysis Buffer (10x concentrate) | 11077 | 20% | UNI-CHEM d.o.o | 68-23/22 | 04.08.2022. | 04.08.2023.
Reagensi, izuzev za transfuziju | 404-1-110/22-9 | 126 | Laboratorijski testovi i reagensi za aparat FACSCALIBUR FLOUCITOMETAR, BECTON DICKINSON | 5 | FACSClean 340345 a 5 L, Becton Dickinson ili odgovarajući | RGN213635 | PAK | 5 l | Bd | BD FACSClean | 7200 | 20% | UNI-CHEM d.o.o | 68-23/22 | 04.08.2022. | 04.08.2023.
Reagensi, izuzev za transfuziju | 404-1-110/22-9 | 126 | Laboratorijski testovi i reagensi za aparat FACSCALIBUR FLOUCITOMETAR, BECTON DICKINSON | 6 | BD Detergent Solution concentrate | RGN220823 | PAK | 10ml | Bd | BD Detergent Solution concentrate (for BD FACSVia™ | 7200 | 20% | UNI-CHEM d.o.o | 68-23/22 | 04.08.2022. | 04.08.2023.
Reagensi, izuzev za transfuziju | 404-1-110/22-9 | 126 | Laboratorijski testovi i reagensi za aparat FACSCALIBUR FLOUCITOMETAR, BECTON DICKINSON | 7 | CellWash 349524 a 5L, Becton Dickinson ili odgovarajući | RGN213637 | PAK | 5 l | Bd | BD CellWASH | 6010 | 20% | UNI-CHEM d.o.o | 68-23/22 | 04.08.2022. | 04.08.2023.
Reagensi, izuzev za transfuziju | 404-1-110/22-9 | 126 | Laboratorijski testovi i reagensi za aparat FACSCALIBUR FLOUCITOMETAR, BECTON DICKINSON | 8 | CaliBRITETM 3, 340486, Becton Dickinson ili odgovarajući | RGN213638 | PAK | 25 testova | Bd | BD Calibrite 3 Beads (unlabeled, FITC, PE, PerCP) | 30000 | 20% | UNI-CHEM d.o.o | 68-23/22 | 04.08.2022. | 04.08.2023.
Reagensi, izuzev za transfuziju | 404-1-110/22-9 | 126 | Laboratorijski testovi i reagensi za aparat FACSCALIBUR FLOUCITOMETAR, BECTON DICKINSON | 9 | CaliBRITETM APC, 340487, Becton Dickinson ili odgovarajući | RGN213639 | PAK | 25 testova | Bd | BD Calibrite APC Beads | 13000 | 20% | UNI-CHEM d.o.o | 68-23/22 | 04.08.2022. | 04.08.2023.
Reagensi, izuzev za transfuziju | 404-1-110/22-9 | 126 | Laboratorijski testovi i reagensi za aparat FACSCALIBUR FLOUCITOMETAR, BECTON DICKINSON | 10 | CD3 APC a 100 testova, klon SK7, 345767, Becton Dickinson ili odgovarajući | RGN213640 | PAK | 100 testova | Bd | CD3 APC | 77552 | 20% | UNI-CHEM d.o.o | 68-23/22 | 04.08.2022. | 04.08.2023.
Reagensi, izuzev za transfuziju | 404-1-110/22-9 | 126 | Laboratorijski testovi i reagensi za aparat FACSCALIBUR FLOUCITOMETAR, BECTON DICKINSON | 11 | k FITC/ λ PE, klon TB28-2/1-155-2, 349516, Becton Dickinson ili odgovarajući | RGN213641 | PAK | 50 testova | Bd | BD Simultest Anti–Kappa/Anti–Lambda | 60595 | 20% | UNI-CHEM d.o.o | 68-23/22 | 04.08.2022. | 04.08.2023.
Reagensi, izuzev za transfuziju | 404-1-110/22-9 | 126 | Laboratorijski testovi i reagensi za aparat FACSCALIBUR FLOUCITOMETAR, BECTON DICKINSON | 12 | CD2 PE, klon RPA-2.10, 555327, Becton Dickinson ili odgovarajući | RGN213642 | PAK | 100 testova | Bd | PE labeled anti-human CD2 | 60404 | 20% | UNI-CHEM d.o.o | 68-23/22 | 04.08.2022. | 04.08.2023.
Reagensi, izuzev za transfuziju | 404-1-110/22-9 | 126 | Laboratorijski testovi i reagensi za aparat FACSCALIBUR FLOUCITOMETAR, BECTON DICKINSON | 13 | CD3 PerCP, klon SK7, 345766, Becton Dickinson ili odgovarajući | RGN213643 | PAK | 100 testova | Bd | CD3 PerCP | 80653 | 20% | UNI-CHEM d.o.o | 68-23/22 | 04.08.2022. | 04.08.2023.
Reagensi, izuzev za transfuziju | 404-1-110/22-9 | 126 | Laboratorijski testovi i reagensi za aparat FACSCALIBUR FLOUCITOMETAR, BECTON DICKINSON | 14 | CD13 APC, klon WM15, 557454, Becton Dickinson ili odgovarajući | RGN213644 | PAK | 100 testova | Bd | APC labeled anti-human CD13 | 62300 | 20% | UNI-CHEM d.o.o | 68-23/22 | 04.08.2022. | 04.08.2023.
Reagensi, izuzev za transfuziju | 404-1-110/22-9 | 126 | Laboratorijski testovi i reagensi za aparat FACSCALIBUR FLOUCITOMETAR, BECTON DICKINSON | 15 | CD45 APC, klon 2D1, 340910, Becton Dickinson ili odgovarajući | RGN213645 | PAK | 100 testova | Bd | CD45 APC | 73100 | 20% | UNI-CHEM d.o.o | 68-23/22 | 04.08.2022. | 04.08.2023.
Reagensi, izuzev za transfuziju | 404-1-110/22-9 | 126 | Laboratorijski testovi i reagensi za aparat FACSCALIBUR FLOUCITOMETAR, BECTON DICKINSON | 16 | FITC labeled anti-human CD99, klon TÜ12 | RGN213646 | PAK | 100 testova | Bd | FITC labeled anti-human CD99 | 49500 | 20% | UNI-CHEM d.o.o | 68-23/22 | 04.08.2022. | 04.08.2023.
Reagensi, izuzev za transfuziju | 404-1-110/22-9 | 126 | Laboratorijski testovi i reagensi za aparat FACSCALIBUR FLOUCITOMETAR, BECTON DICKINSON | 17 | Hu Disial GD2 PerCP-Cy5.5, klon 14.G2a | RGN213647 | PAK | 50 testova | Bd | Hu Disial GD2 PerCP-Cy5.5 | 36000 | 20% | UNI-CHEM d.o.o | 68-23/22 | 04.08.2022. | 04.08.2023.
Reagensi, izuzev za transfuziju | 404-1-110/22-9 | 126 | Laboratorijski testovi i reagensi za aparat FACSCALIBUR FLOUCITOMETAR, BECTON DICKINSON | 18 | Cy-Chrome™ labeled anti-human CD34, klon 581 | RGN213648 | PAK | 100 testova | Bd | Cy-Chrome™ labeled anti-human CD34 | 59691 | 20% | UNI-CHEM d.o.o | 68-23/22 | 04.08.2022. | 04.08.2023.
Reagensi, izuzev za transfuziju | 404-1-110/22-9 | 126 | Laboratorijski testovi i reagensi za aparat FACSCALIBUR FLOUCITOMETAR, BECTON DICKINSON | 19 | CD22 PE, klon S-HCL-1 | RGN213649 | PAK | 100 testova | Bd | CD22 PE | 73254 | 20% | UNI-CHEM d.o.o | 68-23/22 | 04.08.2022. | 04.08.2023.
Reagensi, izuzev za transfuziju | 404-1-110/22-9 | 126 | Laboratorijski testovi i reagensi za aparat FACSCALIBUR FLOUCITOMETAR, BECTON DICKINSON | 20 | CD19 APC, klon SJ25C1 | RGN213650 | PAK | 100 testova | Bd | CD19 APC | 73254 | 20% | UNI-CHEM d.o.o | 68-23/22 | 04.08.2022. | 04.08.2023.
Reagensi, izuzev za transfuziju | 404-1-110/22-9 | 126 | Laboratorijski testovi i reagensi za aparat FACSCALIBUR FLOUCITOMETAR, BECTON DICKINSON | 21 | CD38 PE, klon HB7 | RGN213651 | PAK | 100 testova | Bd | CD38 PE | 71595 | 20% | UNI-CHEM d.o.o | 68-23/22 | 04.08.2022. | 04.08.2023.
Reagensi, izuzev za transfuziju | 404-1-110/22-9 | 126 | Laboratorijski testovi i reagensi za aparat FACSCALIBUR FLOUCITOMETAR, BECTON DICKINSON | 22 | CD34 (Anti–HPCA-2) PE, klon 8G12 | RGN213652 | PAK | 100 testova | Bd | CD34 (Anti–HPCA-2) PE | 73254 | 20% | UNI-CHEM d.o.o | 68-23/22 | 04.08.2022. | 04.08.2023.
Reagensi, izuzev za transfuziju | 404-1-110/22-9 | 126 | Laboratorijski testovi i reagensi za aparat FACSCALIBUR FLOUCITOMETAR, BECTON DICKINSON | 23 | CD20 FITC, klon L27 | RGN213653 | PAK | 100 testova | Bd | CD20 FITC | 66148 | 20% | UNI-CHEM d.o.o | 68-23/22 | 04.08.2022. | 04.08.2023.
Reagensi, izuzev za transfuziju | 404-1-110/22-9 | 126 | Laboratorijski testovi i reagensi za aparat FACSCALIBUR FLOUCITOMETAR, BECTON DICKINSON | 24 | CD8 PE, klon SK1 | RGN213654 | PAK | 100 testova | Bd | CD8 PE | 73254 | 20% | UNI-CHEM d.o.o | 68-23/22 | 04.08.2022. | 04.08.2023.
Reagensi, izuzev za transfuziju | 404-1-110/22-9 | 126 | Laboratorijski testovi i reagensi za aparat FACSCALIBUR FLOUCITOMETAR, BECTON DICKINSON | 25 | CD4 FITC, klon SK3 | RGN213655 | PAK | 100 testova | Bd | CD4 FITC | 64063 | 20% | UNI-CHEM d.o.o | 68-23/22 | 04.08.2022. | 04.08.2023.
Reagensi, izuzev za transfuziju | 404-1-110/22-9 | 126 | Laboratorijski testovi i reagensi za aparat FACSCALIBUR FLOUCITOMETAR, BECTON DICKINSON | 26 | CD7 FITC, klon 4H9 | RGN213656 | PAK | 100 testova | Bd | CD7 FITC | 63000 | 20% | UNI-CHEM d.o.o | 68-23/22 | 04.08.2022. | 04.08.2023.
Reagensi, izuzev za transfuziju | 404-1-110/22-9 | 126 | Laboratorijski testovi i reagensi za aparat FACSCALIBUR FLOUCITOMETAR, BECTON DICKINSON | 27 | BD Simultest CD3/CD16+CD56 | RGN213657 | PAK | 50 testova | Bd | BD Simultest CD3/CD16+CD56 | 62000 | 20% | UNI-CHEM d.o.o | 68-23/22 | 04.08.2022. | 04.08.2023.
Reagensi, izuzev za transfuziju | 404-1-110/22-9 | 126 | Laboratorijski testovi i reagensi za aparat FACSCALIBUR FLOUCITOMETAR, BECTON DICKINSON | 28 | FITC labeled anti-human CD58, klon 1C3 | RGN213658 | PAK | 100 testova | Bd | FITC labeled anti-human CD58 | 46403 | 20% | UNI-CHEM d.o.o | 68-23/22 | 04.08.2022. | 04.08.2023.
Reagensi, izuzev za transfuziju | 404-1-110/22-9 | 126 | Laboratorijski testovi i reagensi za aparat FACSCALIBUR FLOUCITOMETAR, BECTON DICKINSON | 29 | Hu CD22 APC, klon HIB22 | RGN213659 | PAK | 100 testova | Bd | Hu CD22 APC | 42198 | 20% | UNI-CHEM d.o.o | 68-23/22 | 04.08.2022. | 04.08.2023.
Reagensi, izuzev za transfuziju | 404-1-110/22-9 | 126 | Laboratorijski testovi i reagensi za aparat FACSCALIBUR FLOUCITOMETAR, BECTON DICKINSON | 30 | CD10 FITC, klon W8E7 | RGN213660 | PAK | 100 testova | Bd | CD10 FITC | 63835 | 20% | UNI-CHEM d.o.o | 68-23/22 | 04.08.2022. | 04.08.2023.
Reagensi, izuzev za transfuziju | 404-1-110/22-9 | 126 | Laboratorijski testovi i reagensi za aparat FACSCALIBUR FLOUCITOMETAR, BECTON DICKINSON | 31 | CD15 FITC, klon MMA | RGN213661 | PAK | 100 testova | Bd | CD15 FITC | 70500 | 20% | UNI-CHEM d.o.o | 68-23/22 | 04.08.2022. | 04.08.2023.
Reagensi, izuzev za transfuziju | 404-1-110/22-9 | 126 | Laboratorijski testovi i reagensi za aparat FACSCALIBUR FLOUCITOMETAR, BECTON DICKINSON | 32 | CD33 PE, klon P67.6 | RGN213662 | PAK | 100 testova | Bd | CD33 PE | 70693 | 20% | UNI-CHEM d.o.o | 68-23/22 | 04.08.2022. | 04.08.2023.
Reagensi, izuzev za transfuziju | 404-1-110/22-9 | 126 | Laboratorijski testovi i reagensi za aparat FACSCALIBUR FLOUCITOMETAR, BECTON DICKINSON | 33 | PE labeled anti-human CD1a, klon HI149 | RGN213663 | PAK | 100 testova | Bd | PE labeled anti-human CD1a | 48000 | 20% | UNI-CHEM d.o.o | 68-23/22 | 04.08.2022. | 04.08.2023.
Reagensi, izuzev za transfuziju | 404-1-110/22-9 | 126 | Laboratorijski testovi i reagensi za aparat FACSCALIBUR FLOUCITOMETAR, BECTON DICKINSON | 34 | CD2 FITC, klon S5.2 | RGN213664 | PAK | 100 testova | Bd | CD2 FITC | 64063 | 20% | UNI-CHEM d.o.o | 68-23/22 | 04.08.2022. | 04.08.2023.
Reagensi, izuzev za transfuziju | 404-1-110/22-9 | 126 | Laboratorijski testovi i reagensi za aparat FACSCALIBUR FLOUCITOMETAR, BECTON DICKINSON | 35 | HU CD5 PE-Cy7, klon L17F12 | RGN213665 | PAK | 100 testova | Bd | HU CD5 PE-Cy7 | 80653 | 20% | UNI-CHEM d.o.o | 68-23/22 | 04.08.2022. | 04.08.2023.
Reagensi, izuzev za transfuziju | 404-1-110/22-9 | 126 | Laboratorijski testovi i reagensi za aparat FACSCALIBUR FLOUCITOMETAR, BECTON DICKINSON | 36 | PE labeled anti-human CD7, klon M-T701 | RGN213666 | PAK | 100 testova | Bd | PE labeled anti-human CD7 | 48000 | 20% | UNI-CHEM d.o.o | 68-23/22 | 04.08.2022. | 04.08.2023.
Reagensi, izuzev za transfuziju | 404-1-110/22-9 | 126 | Laboratorijski testovi i reagensi za aparat FACSCALIBUR FLOUCITOMETAR, BECTON DICKINSON | 37 | Hu CD11b/MAC-1 FITC, klon ICRF44 | RGN213667 | PAK | 100 testova | Bd | Hu CD11b/MAC-1 FITC | 31685 | 20% | UNI-CHEM d.o.o | 68-23/22 | 04.08.2022. | 04.08.2023.
Reagensi, izuzev za transfuziju | 404-1-110/22-9 | 126 | Laboratorijski testovi i reagensi za aparat FACSCALIBUR FLOUCITOMETAR, BECTON DICKINSON | 38 | CD11c PE, klon S-HCL-3 | RGN213668 | PAK | 100 testova | Bd | CD11c PE | 74254 | 20% | UNI-CHEM d.o.o | 68-23/22 | 04.08.2022. | 04.08.2023.
Reagensi, izuzev za transfuziju | 404-1-110/22-9 | 126 | Laboratorijski testovi i reagensi za aparat FACSCALIBUR FLOUCITOMETAR, BECTON DICKINSON | 39 | FITC labeled anti-human CD41b, klon HIP2 | RGN213669 | PAK | 100 testova | Bd | FITC labeled anti-human CD41b | 45500 | 20% | UNI-CHEM d.o.o | 68-23/22 | 04.08.2022. | 04.08.2023.
Reagensi, izuzev za transfuziju | 404-1-110/22-9 | 126 | Laboratorijski testovi i reagensi za aparat FACSCALIBUR FLOUCITOMETAR, BECTON DICKINSON | 40 | CD56 PE, klon MY31 | RGN213670 | PAK | 100 testova | Bd | CD56 PE | 73254 | 20% | UNI-CHEM d.o.o | 68-23/22 | 04.08.2022. | 04.08.2023.
Reagensi, izuzev za transfuziju | 404-1-110/22-9 | 126 | Laboratorijski testovi i reagensi za aparat FACSCALIBUR FLOUCITOMETAR, BECTON DICKINSON | 41 | PE labeled anti-human CD61, klon VI-PL2 | RGN213671 | PAK | 100 testova | Bd | PE labeled anti-human CD61 | 52000 | 20% | UNI-CHEM d.o.o | 68-23/22 | 04.08.2022. | 04.08.2023.
Reagensi, izuzev za transfuziju | 404-1-110/22-9 | 126 | Laboratorijski testovi i reagensi za aparat FACSCALIBUR FLOUCITOMETAR, BECTON DICKINSON | 42 | HU CD64 PE MAB, klon 10.1 | RGN213672 | PAK | 100 testova | Bd | HU CD64 PE MAB | 52000 | 20% | UNI-CHEM d.o.o | 68-23/22 | 04.08.2022. | 04.08.2023.
Reagensi, izuzev za transfuziju | 404-1-110/22-9 | 126 | Laboratorijski testovi i reagensi za aparat FACSCALIBUR FLOUCITOMETAR, BECTON DICKINSON | 43 | CD65 FITC, klon 88H7 | RGN213673 | PAK | 100 testova | Bd | CD65 FITC, klon 88H7,Beckman Coulter | 73000 | 20% | UNI-CHEM d.o.o | 68-23/22 | 04.08.2022. | 04.08.2023.
Reagensi, izuzev za transfuziju | 404-1-110/22-9 | 126 | Laboratorijski testovi i reagensi za aparat FACSCALIBUR FLOUCITOMETAR, BECTON DICKINSON | 44 | PE labeled anti-human CD71, klon M-A712 | RGN213674 | PAK | 100 testova | Bd | PE labeled anti-human CD71 | 52000 | 20% | UNI-CHEM d.o.o | 68-23/22 | 04.08.2022. | 04.08.2023.
Reagensi, izuzev za transfuziju | 404-1-110/22-9 | 126 | Laboratorijski testovi i reagensi za aparat FACSCALIBUR FLOUCITOMETAR, BECTON DICKINSON | 45 | FITC labeled anti-human CD81, klon JS-81 | RGN213675 | PAK | 100 testova | Bd | FITC labeled anti-human CD81 | 50000 | 20% | UNI-CHEM d.o.o | 68-23/22 | 04.08.2022. | 04.08.2023.
Reagensi, izuzev za transfuziju | 404-1-110/22-9 | 126 | Laboratorijski testovi i reagensi za aparat FACSCALIBUR FLOUCITOMETAR, BECTON DICKINSON | 46 | FITC labeled anti-human Glycophorin A, klon GA-R2 (HIR2) | RGN213676 | PAK | 0,1 mg | Bd | FITC labeled anti-human Glycophorin A | 50000 | 20% | UNI-CHEM d.o.o | 68-23/22 | 04.08.2022. | 04.08.2023.
Reagensi, izuzev za transfuziju | 404-1-110/22-9 | 126 | Laboratorijski testovi i reagensi za aparat FACSCALIBUR FLOUCITOMETAR, BECTON DICKINSON | 47 | Anti HLA-DR FITC, klon L243 | RGN213677 | PAK | 100 testova | Bd | Anti HLA-DR FITC | 66148 | 20% | UNI-CHEM d.o.o | 68-23/22 | 04.08.2022. | 04.08.2023.
Reagensi, izuzev za transfuziju | 404-1-110/22-9 | 126 | Laboratorijski testovi i reagensi za aparat FACSCALIBUR FLOUCITOMETAR, BECTON DICKINSON | 48 | FIX&PERM, GAS-004 8x5 ml, Life Tech ili odgovarajući | RGN213678 | PAK | 8x5 ml | Fisher Scientific | FIX & PERM KIT- 200 TESTS 1 KIT | 65000 | 20% | UNI-CHEM d.o.o | 68-23/22 | 04.08.2022. | 04.08.2023.
Reagensi, izuzev za transfuziju | 404-1-110/22-9 | 126 | Laboratorijski testovi i reagensi za aparat FACSCALIBUR FLOUCITOMETAR, BECTON DICKINSON | 49 | Anti–Myeloperoxidase FITC, klon 5B8 | RGN213679 | PAK | 50 testova | Bd | Anti–Myeloperoxidase FITC | 36540 | 20% | UNI-CHEM d.o.o | 68-23/22 | 04.08.2022. | 04.08.2023.
Reagensi, izuzev za transfuziju | 404-1-110/22-9 | 126 | Laboratorijski testovi i reagensi za aparat FACSCALIBUR FLOUCITOMETAR, BECTON DICKINSON | 50 | Terminal Transferase (TdT) FITC Set | RGN220824 | PAK | 100 testova | Bd | Terminal Transferase (TdT) FITC Set | 74000 | 20% | UNI-CHEM d.o.o | 68-23/22 | 04.08.2022. | 04.08.2023.
Reagensi, izuzev za transfuziju | 404-1-110/22-9 | 126 | Laboratorijski testovi i reagensi za aparat FACSCALIBUR FLOUCITOMETAR, BECTON DICKINSON | 51 | iIgM PE, poliklonalni, H15104, Life Tech ili odgovarajući | RGN213681 | PAK | 100 testova | Fisher Scientific | GT FAB'2 X HU IGM PE 0.5 ML | 52000 | 20% | UNI-CHEM d.o.o | 68-23/22 | 04.08.2022. | 04.08.2023.
Reagensi, izuzev za transfuziju | 404-1-110/22-9 | 126 | Laboratorijski testovi i reagensi za aparat FACSCALIBUR FLOUCITOMETAR, BECTON DICKINSON | 52 | Lysozyme, klon LZ-2, FITC, GIC207, Life Tech ili odgovarajući | RGN213682 | PAK | 50 testova | Fisher Scientific | MS X HU LYSOZYME 1 ML | 52000 | 20% | UNI-CHEM d.o.o | 68-23/22 | 04.08.2022. | 04.08.2023.
Reagensi, izuzev za transfuziju | 404-1-110/22-9 | 126 | Laboratorijski testovi i reagensi za aparat FACSCALIBUR FLOUCITOMETAR, BECTON DICKINSON | 53 | CD45 PerCP, klon MEM-28, a 100 test, MA110230, Thermo Fisher ili odgovarajući | RGN213683 | PAK | 100 testova | Fisher Scientific | ANTI-CD45 EA | 73000 | 20% | UNI-CHEM d.o.o | 68-23/22 | 04.08.2022. | 04.08.2023.
Reagensi, izuzev za transfuziju | 404-1-110/22-9 | 126 | Laboratorijski testovi i reagensi za aparat FACSCALIBUR FLOUCITOMETAR, BECTON DICKINSON | 54 | CD10 PE RUO(GMP), klon MEM-78 | RGN213684 | PAK | 50 testova | Bd | CD10 PE RUO(GMP) | 46369 | 20% | UNI-CHEM d.o.o | 68-23/22 | 04.08.2022. | 04.08.2023.
Reagensi, izuzev za transfuziju | 404-1-110/22-9 | 126 | Laboratorijski testovi i reagensi za aparat FACSCALIBUR FLOUCITOMETAR, BECTON DICKINSON | 55 | PE labeled anti-human CD18, klon 6.7 | RGN213685 | PAK | 100 testova | Bd | PE labeled anti-human CD18 | 48000 | 20% | UNI-CHEM d.o.o | 68-23/22 | 04.08.2022. | 04.08.2023.
Reagensi, izuzev za transfuziju | 404-1-110/22-9 | 126 | Laboratorijski testovi i reagensi za aparat FACSCALIBUR FLOUCITOMETAR, BECTON DICKINSON | 56 | CD1a-FITC, klon HI149, RUO | RGN213686 | PAK | 100 testova | Bd | FITC labeled anti-human CD1a | 46403 | 20% | UNI-CHEM d.o.o | 68-23/22 | 04.08.2022. | 04.08.2023.
Reagensi, izuzev za transfuziju | 404-1-110/22-9 | 126 | Laboratorijski testovi i reagensi za aparat FACSCALIBUR FLOUCITOMETAR, BECTON DICKINSON | 57 | CD1a-PE, klon SK9, IVD | RGN213687 | PAK | 50 testova | Bd | CD1a PE | 39000 | 20% | UNI-CHEM d.o.o | 68-23/22 | 04.08.2022. | 04.08.2023.
Reagensi, izuzev za transfuziju | 404-1-110/22-9 | 126 | Laboratorijski testovi i reagensi za aparat FACSCALIBUR FLOUCITOMETAR, BECTON DICKINSON | 58 | CD2-FITC, klon S5.2, IVD | RGN213688 | PAK | 100 testova | Bd | CD2 FITC | 64063 | 20% | UNI-CHEM d.o.o | 68-23/22 | 04.08.2022. | 04.08.2023.
Reagensi, izuzev za transfuziju | 404-1-110/22-9 | 126 | Laboratorijski testovi i reagensi za aparat FACSCALIBUR FLOUCITOMETAR, BECTON DICKINSON | 59 | CD3-FITC, klon SK7, IVD | RGN213689 | PAK | 50 testova | Bd | CD3 FITC | 45339 | 20% | UNI-CHEM d.o.o | 68-23/22 | 04.08.2022. | 04.08.2023.
Reagensi, izuzev za transfuziju | 404-1-110/22-9 | 126 | Laboratorijski testovi i reagensi za aparat FACSCALIBUR FLOUCITOMETAR, BECTON DICKINSON | 60 | CD3-PerCP-Cy5.5, klon SK7, IVD | RGN213690 | PAK | 50 testova | Bd | CD3 PerCP-Cy5.5 | 53967 | 20% | UNI-CHEM d.o.o | 68-23/22 | 04.08.2022. | 04.08.2023.
Reagensi, izuzev za transfuziju | 404-1-110/22-9 | 126 | Laboratorijski testovi i reagensi za aparat FACSCALIBUR FLOUCITOMETAR, BECTON DICKINSON | 61 | CD3-APC, klon UCHT1, RUO | RGN213691 | PAK | 100 testova | Bd | APC labeled anti-human CD3 | 63032 | 20% | UNI-CHEM d.o.o | 68-23/22 | 04.08.2022. | 04.08.2023.
Reagensi, izuzev za transfuziju | 404-1-110/22-9 | 126 | Laboratorijski testovi i reagensi za aparat FACSCALIBUR FLOUCITOMETAR, BECTON DICKINSON | 62 | CD4-PerCP, klon SK3, IVD | RGN213692 | PAK | 100 testova | Bd | CD4 PerCP | 83574 | 20% | UNI-CHEM d.o.o | 68-23/22 | 04.08.2022. | 04.08.2023.
Reagensi, izuzev za transfuziju | 404-1-110/22-9 | 126 | Laboratorijski testovi i reagensi za aparat FACSCALIBUR FLOUCITOMETAR, BECTON DICKINSON | 63 | CD4-APC, klon SK3, IVD | RGN213693 | PAK | 100 testova | Bd | CD4 APC | 73254 | 20% | UNI-CHEM d.o.o | 68-23/22 | 04.08.2022. | 04.08.2023.
Reagensi, izuzev za transfuziju | 404-1-110/22-9 | 126 | Laboratorijski testovi i reagensi za aparat FACSCALIBUR FLOUCITOMETAR, BECTON DICKINSON | 64 | CD5-PE, klon L17F12, IVD | RGN213694 | PAK | 100 testova | Bd | CD5 PE | 73254 | 20% | UNI-CHEM d.o.o | 68-23/22 | 04.08.2022. | 04.08.2023.
Reagensi, izuzev za transfuziju | 404-1-110/22-9 | 126 | Laboratorijski testovi i reagensi za aparat FACSCALIBUR FLOUCITOMETAR, BECTON DICKINSON | 65 | CD7-FITC, klon M-T701, IVD | RGN213695 | PAK | 50 testova | Bd | CD7 FITC | 36578 | 20% | UNI-CHEM d.o.o | 68-23/22 | 04.08.2022. | 04.08.2023.
Reagensi, izuzev za transfuziju | 404-1-110/22-9 | 126 | Laboratorijski testovi i reagensi za aparat FACSCALIBUR FLOUCITOMETAR, BECTON DICKINSON | 66 | CD8-PE, klon SK1, IVD | RGN213696 | PAK | 100 testova | Bd | CD8 PE | 73254 | 20% | UNI-CHEM d.o.o | 68-23/22 | 04.08.2022. | 04.08.2023.
Reagensi, izuzev za transfuziju | 404-1-110/22-9 | 126 | Laboratorijski testovi i reagensi za aparat FACSCALIBUR FLOUCITOMETAR, BECTON DICKINSON | 67 | CD8-PerCP, klon SK1, IVD | RGN213697 | PAK | 100 testova | Bd | CD8 PerCP | 83574 | 20% | UNI-CHEM d.o.o | 68-23/22 | 04.08.2022. | 04.08.2023.
Reagensi, izuzev za transfuziju | 404-1-110/22-9 | 126 | Laboratorijski testovi i reagensi za aparat FACSCALIBUR FLOUCITOMETAR, BECTON DICKINSON | 68 | CD10-PE, klon HI10a, IVD | RGN213698 | PAK | 50 testova | Bd | CD10 PE | 42674 | 20% | UNI-CHEM d.o.o | 68-23/22 | 04.08.2022. | 04.08.2023.
Reagensi, izuzev za transfuziju | 404-1-110/22-9 | 126 | Laboratorijski testovi i reagensi za aparat FACSCALIBUR FLOUCITOMETAR, BECTON DICKINSON | 69 | CD10-APC, klon HI10a, IVD | RGN213699 | PAK | 100 testova | Bd | CD10 APC | 73254 | 20% | UNI-CHEM d.o.o | 68-23/22 | 04.08.2022. | 04.08.2023.
Reagensi, izuzev za transfuziju | 404-1-110/22-9 | 126 | Laboratorijski testovi i reagensi za aparat FACSCALIBUR FLOUCITOMETAR, BECTON DICKINSON | 70 | CD11a-APC, klon HI111, RUO | RGN213700 | PAK | 100 testova | Bd | HU CD11a/LFA-1 APC | 63032 | 20% | UNI-CHEM d.o.o | 68-23/22 | 04.08.2022. | 04.08.2023.
Reagensi, izuzev za transfuziju | 404-1-110/22-9 | 126 | Laboratorijski testovi i reagensi za aparat FACSCALIBUR FLOUCITOMETAR, BECTON DICKINSON | 71 | CD11b-PE, klon D12, IVD | RGN213701 | PAK | 100 testova | Bd | CD11b PE | 73254 | 20% | UNI-CHEM d.o.o | 68-23/22 | 04.08.2022. | 04.08.2023.
Reagensi, izuzev za transfuziju | 404-1-110/22-9 | 126 | Laboratorijski testovi i reagensi za aparat FACSCALIBUR FLOUCITOMETAR, BECTON DICKINSON | 72 | CD11c-PE, klon S-HCL-3, IVD | RGN213702 | PAK | 100 testova | Bd | CD11c PE | 74254 | 20% | UNI-CHEM d.o.o | 68-23/22 | 04.08.2022. | 04.08.2023.
Reagensi, izuzev za transfuziju | 404-1-110/22-9 | 126 | Laboratorijski testovi i reagensi za aparat FACSCALIBUR FLOUCITOMETAR, BECTON DICKINSON | 73 | CD11c-APC, klon S-HCL-3, IVD | RGN213703 | PAK | 100 testova | Bd | CD11c APC | 71423 | 20% | UNI-CHEM d.o.o | 68-23/22 | 04.08.2022. | 04.08.2023.
Reagensi, izuzev za transfuziju | 404-1-110/22-9 | 126 | Laboratorijski testovi i reagensi za aparat FACSCALIBUR FLOUCITOMETAR, BECTON DICKINSON | 74 | CD13-PE, klon L138, IVD | RGN213704 | PAK | 100 testova | Bd | CD13 PE | 73254 | 20% | UNI-CHEM d.o.o | 68-23/22 | 04.08.2022. | 04.08.2023.
Reagensi, izuzev za transfuziju | 404-1-110/22-9 | 126 | Laboratorijski testovi i reagensi za aparat FACSCALIBUR FLOUCITOMETAR, BECTON DICKINSON | 75 | CD14-PE, klon MɸP9, IVD | RGN213705 | PAK | 100 testova | Bd | CD14 PE | 75205 | 20% | UNI-CHEM d.o.o | 68-23/22 | 04.08.2022. | 04.08.2023.
Reagensi, izuzev za transfuziju | 404-1-110/22-9 | 126 | Laboratorijski testovi i reagensi za aparat FACSCALIBUR FLOUCITOMETAR, BECTON DICKINSON | 76 | CD14-APC, klon MɸP9, IVD | RGN213706 | PAK | 100 testova | Bd | CD14 APC | 73254 | 20% | UNI-CHEM d.o.o | 68-23/22 | 04.08.2022. | 04.08.2023.
Reagensi, izuzev za transfuziju | 404-1-110/22-9 | 126 | Laboratorijski testovi i reagensi za aparat FACSCALIBUR FLOUCITOMETAR, BECTON DICKINSON | 77 | CD15-FITC, klon MMA, IVD | RGN213707 | PAK | 100 testova | Bd | CD15 FITC | 70500 | 20% | UNI-CHEM d.o.o | 68-23/22 | 04.08.2022. | 04.08.2023.
Reagensi, izuzev za transfuziju | 404-1-110/22-9 | 126 | Laboratorijski testovi i reagensi za aparat FACSCALIBUR FLOUCITOMETAR, BECTON DICKINSON | 78 | CD15-APC, klon HI98, RUO | RGN213708 | PAK | 100 testova | Bd | APC labeled anti-human CD15 | 63032 | 20% | UNI-CHEM d.o.o | 68-23/22 | 04.08.2022. | 04.08.2023.
Reagensi, izuzev za transfuziju | 404-1-110/22-9 | 126 | Laboratorijski testovi i reagensi za aparat FACSCALIBUR FLOUCITOMETAR, BECTON DICKINSON | 79 | CD16-PE, klon 3G8, RUO | RGN213709 | PAK | 100 testova | Bd | PE labeled anti-human CD16 | 52312 | 20% | UNI-CHEM d.o.o | 68-23/22 | 04.08.2022. | 04.08.2023.
Reagensi, izuzev za transfuziju | 404-1-110/22-9 | 126 | Laboratorijski testovi i reagensi za aparat FACSCALIBUR FLOUCITOMETAR, BECTON DICKINSON | 80 | CD16-APC, klon 3G8, RUO | RGN213710 | PAK | 50 testova | Bd | HU CD16 NHP APC MAB | 36430 | 20% | UNI-CHEM d.o.o | 68-23/22 | 04.08.2022. | 04.08.2023.
Reagensi, izuzev za transfuziju | 404-1-110/22-9 | 126 | Laboratorijski testovi i reagensi za aparat FACSCALIBUR FLOUCITOMETAR, BECTON DICKINSON | 81 | CD16-PE, klon B73.1, IVD | RGN213711 | PAK | 100 testova | Bd | CD16 PE | 73254 | 20% | UNI-CHEM d.o.o | 68-23/22 | 04.08.2022. | 04.08.2023.
Reagensi, izuzev za transfuziju | 404-1-110/22-9 | 126 | Laboratorijski testovi i reagensi za aparat FACSCALIBUR FLOUCITOMETAR, BECTON DICKINSON | 82 | CD19-PE, klon 4G7, RUO | RGN213712 | PAK | 50 testova | Bd | CD19 PE | 42633 | 20% | UNI-CHEM d.o.o | 68-23/22 | 04.08.2022. | 04.08.2023.
Reagensi, izuzev za transfuziju | 404-1-110/22-9 | 126 | Laboratorijski testovi i reagensi za aparat FACSCALIBUR FLOUCITOMETAR, BECTON DICKINSON | 83 | CD19-PerCP-Cy5.5, klon SJ25C1, IVD | RGN213713 | PAK | 50 testova | Bd | CD19 PerCP-Cy5.5 | 53967 | 20% | UNI-CHEM d.o.o | 68-23/22 | 04.08.2022. | 04.08.2023.
Reagensi, izuzev za transfuziju | 404-1-110/22-9 | 126 | Laboratorijski testovi i reagensi za aparat FACSCALIBUR FLOUCITOMETAR, BECTON DICKINSON | 84 | CD19-APC, klon SJ25C1, IVD | RGN213714 | PAK | 100 testova | Bd | CD19 APC | 73254 | 20% | UNI-CHEM d.o.o | 68-23/22 | 04.08.2022. | 04.08.2023.
Reagensi, izuzev za transfuziju | 404-1-110/22-9 | 126 | Laboratorijski testovi i reagensi za aparat FACSCALIBUR FLOUCITOMETAR, BECTON DICKINSON | 85 | CD20-FITC, klon L27, IVD | RGN213715 | PAK | 100 testova | Bd | CD20 FITC | 66148 | 20% | UNI-CHEM d.o.o | 68-23/22 | 04.08.2022. | 04.08.2023.
Reagensi, izuzev za transfuziju | 404-1-110/22-9 | 126 | Laboratorijski testovi i reagensi za aparat FACSCALIBUR FLOUCITOMETAR, BECTON DICKINSON | 86 | CD20-PerCP-Cy5.5, klon L27, IVD | RGN213716 | PAK | 50 testova | Bd | CD20 PerCP-Cy5.5 | 55405 | 20% | UNI-CHEM d.o.o | 68-23/22 | 04.08.2022. | 04.08.2023.
Reagensi, izuzev za transfuziju | 404-1-110/22-9 | 126 | Laboratorijski testovi i reagensi za aparat FACSCALIBUR FLOUCITOMETAR, BECTON DICKINSON | 87 | CD20-APC, klon L27, IVD | RGN213717 | PAK | 100 testova | Bd | CD20 APC | 71423 | 20% | UNI-CHEM d.o.o | 68-23/22 | 04.08.2022. | 04.08.2023.
Reagensi, izuzev za transfuziju | 404-1-110/22-9 | 126 | Laboratorijski testovi i reagensi za aparat FACSCALIBUR FLOUCITOMETAR, BECTON DICKINSON | 88 | CD22-PE, klon S-HCL-1, IVD | RGN213718 | PAK | 100 testova | Bd | CD22 PE | 73254 | 20% | UNI-CHEM d.o.o | 68-23/22 | 04.08.2022. | 04.08.2023.
Reagensi, izuzev za transfuziju | 404-1-110/22-9 | 126 | Laboratorijski testovi i reagensi za aparat FACSCALIBUR FLOUCITOMETAR, BECTON DICKINSON | 89 | CD23-PE, klon EBVCS-5, IVD | RGN213719 | PAK | 50 testova | Bd | CD23-PE | 41567 | 20% | UNI-CHEM d.o.o | 68-23/22 | 04.08.2022. | 04.08.2023.
Reagensi, izuzev za transfuziju | 404-1-110/22-9 | 126 | Laboratorijski testovi i reagensi za aparat FACSCALIBUR FLOUCITOMETAR, BECTON DICKINSON | 90 | CD24-PE, klon ML5, RUO | RGN213720 | PAK | 100 testova | Bd | PE labeled anti-human CD24 | 54451 | 20% | UNI-CHEM d.o.o | 68-23/22 | 04.08.2022. | 04.08.2023.
Reagensi, izuzev za transfuziju | 404-1-110/22-9 | 126 | Laboratorijski testovi i reagensi za aparat FACSCALIBUR FLOUCITOMETAR, BECTON DICKINSON | 91 | CD25-FITC, klon 2A3, IVD | RGN213721 | PAK | 100 testova | Bd | CD25 (Anti–IL-2R) FITC | 69337 | 20% | UNI-CHEM d.o.o | 68-23/22 | 04.08.2022. | 04.08.2023.
Reagensi, izuzev za transfuziju | 404-1-110/22-9 | 126 | Laboratorijski testovi i reagensi za aparat FACSCALIBUR FLOUCITOMETAR, BECTON DICKINSON | 92 | CD26-PE, klon M-A261, RUO | RGN213722 | PAK | 100 testova | Bd | PE labeled anti-human CD26 | 52312 | 20% | UNI-CHEM d.o.o | 68-23/22 | 04.08.2022. | 04.08.2023.
Reagensi, izuzev za transfuziju | 404-1-110/22-9 | 126 | Laboratorijski testovi i reagensi za aparat FACSCALIBUR FLOUCITOMETAR, BECTON DICKINSON | 93 | CD27-APC, klon M-T271, RUO | RGN213723 | PAK | 100 testova | Bd | HU CD27 APC MAB | 63697 | 20% | UNI-CHEM d.o.o | 68-23/22 | 04.08.2022. | 04.08.2023.
Reagensi, izuzev za transfuziju | 404-1-110/22-9 | 126 | Laboratorijski testovi i reagensi za aparat FACSCALIBUR FLOUCITOMETAR, BECTON DICKINSON | 94 | CD28-PE, klon CD28.2, RUO | RGN213724 | PAK | 100 testova | Bd | PE labeled anti-human CD28 | 54000 | 20% | UNI-CHEM d.o.o | 68-23/22 | 04.08.2022. | 04.08.2023.
Reagensi, izuzev za transfuziju | 404-1-110/22-9 | 126 | Laboratorijski testovi i reagensi za aparat FACSCALIBUR FLOUCITOMETAR, BECTON DICKINSON | 95 | CD30-PE, clone BerH8, RUO | RGN213725 | PAK | 100 testova | Bd | PE labeled anti-human CD30 | 53882 | 20% | UNI-CHEM d.o.o | 68-23/22 | 04.08.2022. | 04.08.2023.
Reagensi, izuzev za transfuziju | 404-1-110/22-9 | 126 | Laboratorijski testovi i reagensi za aparat FACSCALIBUR FLOUCITOMETAR, BECTON DICKINSON | 96 | CD33-APC, klon P67.6, IVD | RGN213726 | PAK | 100 testova | Bd | CD33 APC | 73254 | 20% | UNI-CHEM d.o.o | 68-23/22 | 04.08.2022. | 04.08.2023.
Reagensi, izuzev za transfuziju | 404-1-110/22-9 | 126 | Laboratorijski testovi i reagensi za aparat FACSCALIBUR FLOUCITOMETAR, BECTON DICKINSON | 97 | CD34-PE, klon 8G12, IVD | RGN213727 | PAK | 100 testova | Bd | CD34 (Anti–HPCA-2) PE | 73254 | 20% | UNI-CHEM d.o.o | 68-23/22 | 04.08.2022. | 04.08.2023.
Reagensi, izuzev za transfuziju | 404-1-110/22-9 | 126 | Laboratorijski testovi i reagensi za aparat FACSCALIBUR FLOUCITOMETAR, BECTON DICKINSON | 98 | CD34-PerCP-Cy5.5, klon 8G12, IVD | RGN213728 | PAK | 50 testova | Bd | CD34 (Anti–HPCA-2) PerCP-Cy5.5 | 52650 | 20% | UNI-CHEM d.o.o | 68-23/22 | 04.08.2022. | 04.08.2023.
Reagensi, izuzev za transfuziju | 404-1-110/22-9 | 126 | Laboratorijski testovi i reagensi za aparat FACSCALIBUR FLOUCITOMETAR, BECTON DICKINSON | 99 | CD34-APC, klon 8G12, IVD | RGN213729 | PAK | 100 testova | Bd | CD34 (Anti–HPCA-2) APC | 73254 | 20% | UNI-CHEM d.o.o | 68-23/22 | 04.08.2022. | 04.08.2023.
Reagensi, izuzev za transfuziju | 404-1-110/22-9 | 126 | Laboratorijski testovi i reagensi za aparat FACSCALIBUR FLOUCITOMETAR, BECTON DICKINSON | 100 | CD35-PE, klon E11, RUO | RGN213730 | PAK | 100 testova | Bd | PE labeled anti-human CD35 | 53882 | 20% | UNI-CHEM d.o.o | 68-23/22 | 04.08.2022. | 04.08.2023.
Reagensi, izuzev za transfuziju | 404-1-110/22-9 | 126 | Laboratorijski testovi i reagensi za aparat FACSCALIBUR FLOUCITOMETAR, BECTON DICKINSON | 101 | CD38-FITC, klon HB7, IVD | RGN213731 | PAK | 50 testova | Bd | CD38 FITC | 36542 | 20% | UNI-CHEM d.o.o | 68-23/22 | 04.08.2022. | 04.08.2023.
Reagensi, izuzev za transfuziju | 404-1-110/22-9 | 126 | Laboratorijski testovi i reagensi za aparat FACSCALIBUR FLOUCITOMETAR, BECTON DICKINSON | 102 | CD38-APC, klon HB7, IVD | RGN213732 | PAK | 100 testova | Bd | CD38 APC | 73254 | 20% | UNI-CHEM d.o.o | 68-23/22 | 04.08.2022. | 04.08.2023.
Reagensi, izuzev za transfuziju | 404-1-110/22-9 | 126 | Laboratorijski testovi i reagensi za aparat FACSCALIBUR FLOUCITOMETAR, BECTON DICKINSON | 103 | CD41a-FITC, klon HIP8, RUO | RGN213733 | PAK | 100 testova | Bd | FITC labeled anti-human CD41a | 45918 | 20% | UNI-CHEM d.o.o | 68-23/22 | 04.08.2022. | 04.08.2023.
Reagensi, izuzev za transfuziju | 404-1-110/22-9 | 126 | Laboratorijski testovi i reagensi za aparat FACSCALIBUR FLOUCITOMETAR, BECTON DICKINSON | 104 | CD42b-PE, klon HIP1, RUO | RGN213734 | PAK | 100 testova | Bd | PE labeled anti-human CD42b | 52000 | 20% | UNI-CHEM d.o.o | 68-23/22 | 04.08.2022. | 04.08.2023.
Reagensi, izuzev za transfuziju | 404-1-110/22-9 | 126 | Laboratorijski testovi i reagensi za aparat FACSCALIBUR FLOUCITOMETAR, BECTON DICKINSON | 105 | CD43-FITC, klon 1G10, RUO | RGN213735 | PAK | 100 testova | Bd | FITC labeled anti-human CD43 | 46403 | 20% | UNI-CHEM d.o.o | 68-23/22 | 04.08.2022. | 04.08.2023.
Reagensi, izuzev za transfuziju | 404-1-110/22-9 | 126 | Laboratorijski testovi i reagensi za aparat FACSCALIBUR FLOUCITOMETAR, BECTON DICKINSON | 106 | CD44-FITC, klon L178, RUO | RGN213736 | PAK | 100 testova | Bd | CD44 FITC | 66251 | 20% | UNI-CHEM d.o.o | 68-23/22 | 04.08.2022. | 04.08.2023.
Reagensi, izuzev za transfuziju | 404-1-110/22-9 | 126 | Laboratorijski testovi i reagensi za aparat FACSCALIBUR FLOUCITOMETAR, BECTON DICKINSON | 107 | CD45-FITC, klon 2D1, IVD | RGN213737 | PAK | 100 testova | Bd | CD45 FITC | 66148 | 20% | UNI-CHEM d.o.o | 68-23/22 | 04.08.2022. | 04.08.2023.
Reagensi, izuzev za transfuziju | 404-1-110/22-9 | 126 | Laboratorijski testovi i reagensi za aparat FACSCALIBUR FLOUCITOMETAR, BECTON DICKINSON | 108 | CD45-PerCP, klon 2D1, IVD | RGN213738 | PAK | 100 testova | Bd | CD45 PerCP | 83574 | 20% | UNI-CHEM d.o.o | 68-23/22 | 04.08.2022. | 04.08.2023.
Reagensi, izuzev za transfuziju | 404-1-110/22-9 | 126 | Laboratorijski testovi i reagensi za aparat FACSCALIBUR FLOUCITOMETAR, BECTON DICKINSON | 109 | CD45RO-APC, klon UCHL-1, RUO | RGN213739 | PAK | 100 testova | Bd | CD45 RO APC | 73368 | 20% | UNI-CHEM d.o.o | 68-23/22 | 04.08.2022. | 04.08.2023.
Reagensi, izuzev za transfuziju | 404-1-110/22-9 | 126 | Laboratorijski testovi i reagensi za aparat FACSCALIBUR FLOUCITOMETAR, BECTON DICKINSON | 110 | CD49d-APC, klon 9F10, RUO | RGN213740 | PAK | 100 testova | Bd | HU CD49d APC | 62098 | 20% | UNI-CHEM d.o.o | 68-23/22 | 04.08.2022. | 04.08.2023.
Reagensi, izuzev za transfuziju | 404-1-110/22-9 | 126 | Laboratorijski testovi i reagensi za aparat FACSCALIBUR FLOUCITOMETAR, BECTON DICKINSON | 111 | CD55-PE, klon IA10, RUO | RGN213741 | PAK | 50 testova | Bd | CD55-PE | 50009 | 20% | UNI-CHEM d.o.o | 68-23/22 | 04.08.2022. | 04.08.2023.
Reagensi, izuzev za transfuziju | 404-1-110/22-9 | 126 | Laboratorijski testovi i reagensi za aparat FACSCALIBUR FLOUCITOMETAR, BECTON DICKINSON | 112 | CD56-FITC, klon NCAM16.2, IVD | RGN213742 | PAK | 50 testova | Bd | CD56 FITC | 36542 | 20% | UNI-CHEM d.o.o | 68-23/22 | 04.08.2022. | 04.08.2023.
Reagensi, izuzev za transfuziju | 404-1-110/22-9 | 126 | Laboratorijski testovi i reagensi za aparat FACSCALIBUR FLOUCITOMETAR, BECTON DICKINSON | 113 | CD56-PE, klon NCAM16.2, IVD | RGN213743 | PAK | 50 testova | Bd | CD56 PE | 42633 | 20% | UNI-CHEM d.o.o | 68-23/22 | 04.08.2022. | 04.08.2023.
Reagensi, izuzev za transfuziju | 404-1-110/22-9 | 126 | Laboratorijski testovi i reagensi za aparat FACSCALIBUR FLOUCITOMETAR, BECTON DICKINSON | 114 | CD56-PE, klon MY31, IVD | RGN213744 | PAK | 100 testova | Bd | CD56 PE | 73254 | 20% | UNI-CHEM d.o.o | 68-23/22 | 04.08.2022. | 04.08.2023.
Reagensi, izuzev za transfuziju | 404-1-110/22-9 | 126 | Laboratorijski testovi i reagensi za aparat FACSCALIBUR FLOUCITOMETAR, BECTON DICKINSON | 115 | CD57-FITC, klon HNK-1, IVD | RGN213745 | PAK | 100 testova | Bd | CD57 FITC | 67000 | 20% | UNI-CHEM d.o.o | 68-23/22 | 04.08.2022. | 04.08.2023.
Reagensi, izuzev za transfuziju | 404-1-110/22-9 | 126 | Laboratorijski testovi i reagensi za aparat FACSCALIBUR FLOUCITOMETAR, BECTON DICKINSON | 116 | CD58-FITC, klon 1C3, RUO | RGN213746 | PAK | 100 testova | Bd | FITC labeled anti-human CD58 | 46403 | 20% | UNI-CHEM d.o.o | 68-23/22 | 04.08.2022. | 04.08.2023.
Reagensi, izuzev za transfuziju | 404-1-110/22-9 | 126 | Laboratorijski testovi i reagensi za aparat FACSCALIBUR FLOUCITOMETAR, BECTON DICKINSON | 117 | CD59-FITC, klon p282 (H19), RUO | RGN213747 | PAK | 100 testova | Bd | FITC labeled anti-human CD59 | 46403 | 20% | UNI-CHEM d.o.o | 68-23/22 | 04.08.2022. | 04.08.2023.
Reagensi, izuzev za transfuziju | 404-1-110/22-9 | 126 | Laboratorijski testovi i reagensi za aparat FACSCALIBUR FLOUCITOMETAR, BECTON DICKINSON | 118 | CD61-FITC, klon RUU-PL 7F12, IVD | RGN213748 | PAK | 100 testova | Bd | CD61 FITC | 66000 | 20% | UNI-CHEM d.o.o | 68-23/22 | 04.08.2022. | 04.08.2023.
Reagensi, izuzev za transfuziju | 404-1-110/22-9 | 126 | Laboratorijski testovi i reagensi za aparat FACSCALIBUR FLOUCITOMETAR, BECTON DICKINSON | 119 | CD62L-APC, klon DREG-56, RUO | RGN213749 | PAK | 100 testova | Bd | HU CD62L (L-Selectin) APC | 63032 | 20% | UNI-CHEM d.o.o | 68-23/22 | 04.08.2022. | 04.08.2023.
Reagensi, izuzev za transfuziju | 404-1-110/22-9 | 126 | Laboratorijski testovi i reagensi za aparat FACSCALIBUR FLOUCITOMETAR, BECTON DICKINSON | 120 | CD64-APC, klon 10.1, RUO | RGN213750 | PAK | 50 testova | Bd | HU CD64 APC MAB | 32702 | 20% | UNI-CHEM d.o.o | 68-23/22 | 04.08.2022. | 04.08.2023.
Reagensi, izuzev za transfuziju | 404-1-110/22-9 | 126 | Laboratorijski testovi i reagensi za aparat FACSCALIBUR FLOUCITOMETAR, BECTON DICKINSON | 121 | CD66b-FITC, klon G10F5, RUO | RGN213751 | PAK | 100 testova | Bd | FITC labeled anti-human CD66b | 46403 | 20% | UNI-CHEM d.o.o | 68-23/22 | 04.08.2022. | 04.08.2023.
Reagensi, izuzev za transfuziju | 404-1-110/22-9 | 126 | Laboratorijski testovi i reagensi za aparat FACSCALIBUR FLOUCITOMETAR, BECTON DICKINSON | 122 | CD66c-FITC, klon B6.2/CD56, RUO | RGN213752 | PAK | 100 testova | Bd | Human CD66 FITC Mab | 45918 | 20% | UNI-CHEM d.o.o | 68-23/22 | 04.08.2022. | 04.08.2023.
Reagensi, izuzev za transfuziju | 404-1-110/22-9 | 126 | Laboratorijski testovi i reagensi za aparat FACSCALIBUR FLOUCITOMETAR, BECTON DICKINSON | 123 | CD71-APC, klon M-A712, RUO | RGN213753 | PAK | 100 testova | Bd | HU CD71 APC MAB | 70661 | 20% | UNI-CHEM d.o.o | 68-23/22 | 04.08.2022. | 04.08.2023.
Reagensi, izuzev za transfuziju | 404-1-110/22-9 | 126 | Laboratorijski testovi i reagensi za aparat FACSCALIBUR FLOUCITOMETAR, BECTON DICKINSON | 124 | CD79a-PE, klon HM47, IVD | RGN213754 | PAK | 50 testova | Bd | CD79a PE CE | 42633 | 20% | UNI-CHEM d.o.o | 68-23/22 | 04.08.2022. | 04.08.2023.
Reagensi, izuzev za transfuziju | 404-1-110/22-9 | 126 | Laboratorijski testovi i reagensi za aparat FACSCALIBUR FLOUCITOMETAR, BECTON DICKINSON | 125 | CD79b-APC, klon SN8, IVD | RGN213755 | PAK | 100 testova | Bd | CD79b APC, CE | 73254 | 20% | UNI-CHEM d.o.o | 68-23/22 | 04.08.2022. | 04.08.2023.
Reagensi, izuzev za transfuziju | 404-1-110/22-9 | 126 | Laboratorijski testovi i reagensi za aparat FACSCALIBUR FLOUCITOMETAR, BECTON DICKINSON | 126 | CD81-APC, klon JS-81, RUO | RGN213756 | PAK | 100 testova | Bd | HU CD81 APC MAB | 63032 | 20% | UNI-CHEM d.o.o | 68-23/22 | 04.08.2022. | 04.08.2023.
Reagensi, izuzev za transfuziju | 404-1-110/22-9 | 126 | Laboratorijski testovi i reagensi za aparat FACSCALIBUR FLOUCITOMETAR, BECTON DICKINSON | 127 | CD90-APC, klon 5E10, RUO | RGN213757 | PAK | 0,1 mg | Bd | HU CD90 (Thy-1) APC | 76000 | 20% | UNI-CHEM d.o.o | 68-23/22 | 04.08.2022. | 04.08.2023.
Reagensi, izuzev za transfuziju | 404-1-110/22-9 | 126 | Laboratorijski testovi i reagensi za aparat FACSCALIBUR FLOUCITOMETAR, BECTON DICKINSON | 128 | CD103-PE, klon Ber-ACT8, IVD | RGN213758 | PAK | 50 testova | Bd | CD103 PE | 43320 | 20% | UNI-CHEM d.o.o | 68-23/22 | 04.08.2022. | 04.08.2023.
Reagensi, izuzev za transfuziju | 404-1-110/22-9 | 126 | Laboratorijski testovi i reagensi za aparat FACSCALIBUR FLOUCITOMETAR, BECTON DICKINSON | 129 | CD114-PE, klon LMM741, RUO | RGN213759 | PAK | 0.2 mg | Bd | PE labeled anti-human CD114 | 68000 | 20% | UNI-CHEM d.o.o | 68-23/22 | 04.08.2022. | 04.08.2023.
Reagensi, izuzev za transfuziju | 404-1-110/22-9 | 126 | Laboratorijski testovi i reagensi za aparat FACSCALIBUR FLOUCITOMETAR, BECTON DICKINSON | 130 | CD117-PE, klon 104D2, IVD | RGN213760 | PAK | 50 testova | Bd | CD117 PE | 42633 | 20% | UNI-CHEM d.o.o | 68-23/22 | 04.08.2022. | 04.08.2023.
Reagensi, izuzev za transfuziju | 404-1-110/22-9 | 126 | Laboratorijski testovi i reagensi za aparat FACSCALIBUR FLOUCITOMETAR, BECTON DICKINSON | 131 | HU CD127 PE MAB FTM | RGN220825 | PAK | 0,1 mg | Bd | HU CD127 PE MAB FTM | 54122 | 20% | UNI-CHEM d.o.o | 68-23/22 | 04.08.2022. | 04.08.2023.
Reagensi, izuzev za transfuziju | 404-1-110/22-9 | 126 | Laboratorijski testovi i reagensi za aparat FACSCALIBUR FLOUCITOMETAR, BECTON DICKINSON | 132 | CD135-PE, klon 4G8, RUO | RGN213762 | PAK | 100 testova | Bd | PE labeled anti-human CD135 | 50000 | 20% | UNI-CHEM d.o.o | 68-23/22 | 04.08.2022. | 04.08.2023.
Reagensi, izuzev za transfuziju | 404-1-110/22-9 | 126 | Laboratorijski testovi i reagensi za aparat FACSCALIBUR FLOUCITOMETAR, BECTON DICKINSON | 133 | CD152-APC, klon BNI3, RUO | RGN213763 | PAK | 100 testova | Bd | APC labeled anti-human CD152 (CTLA-4) | 78000 | 20% | UNI-CHEM d.o.o | 68-23/22 | 04.08.2022. | 04.08.2023.
Reagensi, izuzev za transfuziju | 404-1-110/22-9 | 126 | Laboratorijski testovi i reagensi za aparat FACSCALIBUR FLOUCITOMETAR, BECTON DICKINSON | 134 | CD157-PE, klon SY11B5, RUO | RGN213764 | PAK | 50 testova | Bd | Hu CD157 PE | 23000 | 20% | UNI-CHEM d.o.o | 68-23/22 | 04.08.2022. | 04.08.2023.
Reagensi, izuzev za transfuziju | 404-1-110/22-9 | 126 | Laboratorijski testovi i reagensi za aparat FACSCALIBUR FLOUCITOMETAR, BECTON DICKINSON | 135 | CD200-PE, klon OX-104, RUO | RGN213765 | PAK | 100 testova | Bd | HU CD200 PE MAB | 53041 | 20% | UNI-CHEM d.o.o | 68-23/22 | 04.08.2022. | 04.08.2023.
Reagensi, izuzev za transfuziju | 404-1-110/22-9 | 126 | Laboratorijski testovi i reagensi za aparat FACSCALIBUR FLOUCITOMETAR, BECTON DICKINSON | 136 | CD305-PE, klon DX26, RUO | RGN213766 | PAK | 100 testova | Bd | PE labeled anti-human LAIR-1 | 51000 | 20% | UNI-CHEM d.o.o | 68-23/22 | 04.08.2022. | 04.08.2023.
Reagensi, izuzev za transfuziju | 404-1-110/22-9 | 126 | Laboratorijski testovi i reagensi za aparat FACSCALIBUR FLOUCITOMETAR, BECTON DICKINSON | 137 | CD371-PE, klon 50C1, RUO | RGN213767 | PAK | 50 testova | Bd | HU CLEC12A PE | 29000 | 20% | UNI-CHEM d.o.o | 68-23/22 | 04.08.2022. | 04.08.2023.
Reagensi, izuzev za transfuziju | 404-1-110/22-9 | 126 | Laboratorijski testovi i reagensi za aparat FACSCALIBUR FLOUCITOMETAR, BECTON DICKINSON | 138 | HLA-DR-FITC, klon L243, IVD | RGN213768 | PAK | 100 testova | Bd | Anti HLA-DR FITC | 66148 | 20% | UNI-CHEM d.o.o | 68-23/22 | 04.08.2022. | 04.08.2023.
Reagensi, izuzev za transfuziju | 404-1-110/22-9 | 126 | Laboratorijski testovi i reagensi za aparat FACSCALIBUR FLOUCITOMETAR, BECTON DICKINSON | 139 | MPO-FITC, klon 5B8, IVD | RGN213769 | PAK | 50 testova | Bd | Anti–Myeloperoxidase FITC | 36540 | 20% | UNI-CHEM d.o.o | 68-23/22 | 04.08.2022. | 04.08.2023.
Reagensi, izuzev za transfuziju | 404-1-110/22-9 | 126 | Laboratorijski testovi i reagensi za aparat FACSCALIBUR FLOUCITOMETAR, BECTON DICKINSON | 140 | FMC7-FITC, klon FMC7, IVD | RGN213770 | PAK | 50 testova | Bd | Anti-FMC7, FITC | 36000 | 20% | UNI-CHEM d.o.o | 68-23/22 | 04.08.2022. | 04.08.2023.
Reagensi, izuzev za transfuziju | 404-1-110/22-9 | 126 | Laboratorijski testovi i reagensi za aparat FACSCALIBUR FLOUCITOMETAR, BECTON DICKINSON | 141 | TCRα/β-FITC, clone WT31, IVD | RGN213771 | PAK | 100 testova | Bd | Anti–TCR-alpha/beta FITC | 63500 | 20% | UNI-CHEM d.o.o | 68-23/22 | 04.08.2022. | 04.08.2023.
Reagensi, izuzev za transfuziju | 404-1-110/22-9 | 126 | Laboratorijski testovi i reagensi za aparat FACSCALIBUR FLOUCITOMETAR, BECTON DICKINSON | 142 | TCRγ/δ-PE, clone 11F2, IVD | RGN213772 | PAK | 100 testova | Bd | Anti–TCR-gamma/delta-1 PE | 73500 | 20% | UNI-CHEM d.o.o | 68-23/22 | 04.08.2022. | 04.08.2023.
Reagensi, izuzev za transfuziju | 404-1-110/22-9 | 126 | Laboratorijski testovi i reagensi za aparat FACSCALIBUR FLOUCITOMETAR, BECTON DICKINSON | 143 | FoxP3-PE, klon 236A/E7 | RGN213773 | PAK | 100 testova | Bd | HU FOXP3 PE MAB | 68000 | 20% | UNI-CHEM d.o.o | 68-23/22 | 04.08.2022. | 04.08.2023.
Reagensi, izuzev za transfuziju | 404-1-110/22-9 | 126 | Laboratorijski testovi i reagensi za aparat FACSCALIBUR FLOUCITOMETAR, BECTON DICKINSON | 144 | ROR1-PE, klon 4A5, RUO | RGN213774 | PAK | 50 testova | Bd | Hu ROR1 PE | 36000 | 20% | UNI-CHEM d.o.o | 68-23/22 | 04.08.2022. | 04.08.2023.
Reagensi, izuzev za transfuziju | 404-1-110/22-9 | 126 | Laboratorijski testovi i reagensi za aparat FACSCALIBUR FLOUCITOMETAR, BECTON DICKINSON | 145 | Mouse IgG1-FITC Isotype Control, clone X40, IVD | RGN213775 | PAK | 100 µg | Bd | Mouse IgG1 FITC | 20000 | 20% | UNI-CHEM d.o.o | 68-23/22 | 04.08.2022. | 04.08.2023.
Reagensi, izuzev za transfuziju | 404-1-110/22-9 | 126 | Laboratorijski testovi i reagensi za aparat FACSCALIBUR FLOUCITOMETAR, BECTON DICKINSON | 146 | Mouse IgG1-PE Isotype Control, clone X40, IVD | RGN213776 | PAK | 100 µg | Bd | Mouse IgG1 PE | 31111 | 20% | UNI-CHEM d.o.o | 68-23/22 | 04.08.2022. | 04.08.2023.
Reagensi, izuzev za transfuziju | 404-1-110/22-9 | 126 | Laboratorijski testovi i reagensi za aparat FACSCALIBUR FLOUCITOMETAR, BECTON DICKINSON | 147 | Mouse IgG1-APC Isotype Control, clone X40, IVD | RGN213777 | PAK | 100 µg | Bd | Mouse IgG1 APC | 30459 | 20% | UNI-CHEM d.o.o | 68-23/22 | 04.08.2022. | 04.08.2023.
Reagensi, izuzev za transfuziju | 404-1-110/22-9 | 126 | Laboratorijski testovi i reagensi za aparat FACSCALIBUR FLOUCITOMETAR, BECTON DICKINSON | 148 | Mouse IgM-FITC Isotype Control, clone G155-228, RUO | RGN213778 | PAK | 100 testova | Bd | FITC labeled Mouse IgM, kappa isotype control | 23836 | 20% | UNI-CHEM d.o.o | 68-23/22 | 04.08.2022. | 04.08.2023.
Reagensi, izuzev za transfuziju | 404-1-110/22-9 | 126 | Laboratorijski testovi i reagensi za aparat FACSCALIBUR FLOUCITOMETAR, BECTON DICKINSON | 149 | FLAER: Alexa Fluor® 488 proaerolysin | RGN220826 | PAK | 50ug | Cedarlane Corporation | FLAER: Alexa Fluor® 488 proaerolysin | 130053 | 20% | UNI-CHEM d.o.o | 68-23/22 | 04.08.2022. | 04.08.2023.
Reagensi, izuzev za transfuziju | 404-1-110/22-9 | 126 | Laboratorijski testovi i reagensi za aparat FACSCALIBUR FLOUCITOMETAR, BECTON DICKINSON | 150 | 7-Aminoactinomycin D (7-AAD), ready-to-use, RUO | RGN213780 | PAK | 2 ml | Bd | 7-AAd | 13887 | 20% | UNI-CHEM d.o.o | 68-23/22 | 04.08.2022. | 04.08.2023.
Reagensi, izuzev za transfuziju | 404-1-110/22-9 | 126 | Laboratorijski testovi i reagensi za aparat FACSCALIBUR FLOUCITOMETAR, BECTON DICKINSON | 151 | PAX5-PE, klon 1H9, RUO | RGN213781 | PAK | 50 µg | Bd | Pax-5 PE | 38000 | 20% | UNI-CHEM d.o.o | 68-23/22 | 04.08.2022. | 04.08.2023.
Reagensi, izuzev za transfuziju | 404-1-110/22-9 | 126 | Laboratorijski testovi i reagensi za aparat FACSCALIBUR FLOUCITOMETAR, BECTON DICKINSON | 152 | BD Multicheck CD4 Low Control, IVD | RGN213782 | PAK | 1 x 2.5 ml | Bd | BD Multi-Check CD4 Low Control 1 x 2,5 ml | 16000 | 20% | UNI-CHEM d.o.o | 68-23/22 | 04.08.2022. | 04.08.2023.
Reagensi, izuzev za transfuziju | 404-1-110/22-9 | 126 | Laboratorijski testovi i reagensi za aparat FACSCALIBUR FLOUCITOMETAR, BECTON DICKINSON | 153 | BD 344563, Stem Cell Enumeration (SCE) Kit, IVD | RGN213783 | PAK | 50 testova | Bd | BD Stem Cell Enumeration (SCE) Kit | 141000 | 20% | UNI-CHEM d.o.o | 68-23/22 | 04.08.2022. | 04.08.2023.
Reagensi, izuzev za transfuziju | 404-1-110/22-9 | 126 | Laboratorijski testovi i reagensi za aparat FACSCALIBUR FLOUCITOMETAR, BECTON DICKINSON | 154 | BD Stem Cell Control Kit (Bi-Level Control), 2x2,5 ml/ kit, IVD | RGN213784 | PAK | 2 x 2.5 ml | Bd | BD Stem Cell Control Kit | 50000 | 20% | UNI-CHEM d.o.o | 68-23/22 | 04.08.2022. | 04.08.2023.
Reagensi, izuzev za transfuziju | 404-1-110/22-9 | 126 | Laboratorijski testovi i reagensi za aparat FACSCALIBUR FLOUCITOMETAR, BECTON DICKINSON | 155 | BD 334224 FACS Shutdown Solution, RUO | RGN213785 | PAK | 5 L | Bd | BD FACS Shutdown Solution | 7200 | 20% | UNI-CHEM d.o.o | 68-23/22 | 04.08.2022. | 04.08.2023.
Reagensi, izuzev za transfuziju | 404-1-110/22-9 | 126 | Laboratorijski testovi i reagensi za aparat FACSCALIBUR FLOUCITOMETAR, BECTON DICKINSON | 156 | Cytofix, rastvor za fiksiranje | RGN220827 | PAK | 100ml | Bd | BD Cytofix Fixation Buffer | 37000 | 20% | UNI-CHEM d.o.o | 68-23/22 | 04.08.2022. | 04.08.2023.
Reagensi, izuzev za transfuziju | 404-1-110/22-9 | 126 | Laboratorijski testovi i reagensi za aparat FACSCALIBUR FLOUCITOMETAR, BECTON DICKINSON | 157 | Foxp3 Transcription Factor Staining Buffer Set, Kit, RUO | RGN213787 | PAK | kit | Bd | Transcription Factor Buffer Set | 26094 | 20% | UNI-CHEM d.o.o | 68-23/22 | 04.08.2022. | 04.08.2023.
Reagensi, izuzev za transfuziju | 404-1-110/22-9 | 126 | Laboratorijski testovi i reagensi za aparat FACSCALIBUR FLOUCITOMETAR, BECTON DICKINSON | 158 | BD 352235 Tubes with round bottom cell-strainer cap, RUO | RGN213788 | PAK | 500 epruveta | Corning | Falcon® 5mL Round Bottom Polystyrene Test Tube, wi | 80000 | 20% | UNI-CHEM d.o.o | 68-23/22 | 04.08.2022. | 04.08.2023.
Reagensi, izuzev za transfuziju | 404-1-110/22-9 | 126 | Laboratorijski testovi i reagensi za aparat FACSCALIBUR FLOUCITOMETAR, BECTON DICKINSON | 159 | TransFix/EDTA, RUO | RGN213789 | PAK | 25 epruveta | Caltag Medsystems | TransFix/EDTA CSF Sample Storage Tubes | 70000 | 20% | UNI-CHEM d.o.o | 68-23/22 | 04.08.2022. | 04.08.2023.
Reagensi, izuzev za transfuziju | 404-1-110/22-9 | 126 | Laboratorijski testovi i reagensi za aparat FACSCALIBUR FLOUCITOMETAR, BECTON DICKINSON | 160 | BD 345036, BD Calibrite PerCP-Cy5.5, IVD | RGN213790 | PAK | 25 testova | Bd | BD Calibrite PerCP-Cy5.5 Beads | 18000 | 20% | UNI-CHEM d.o.o | 68-23/22 | 04.08.2022. | 04.08.2023.
Reagensi, izuzev za transfuziju | 404-1-110/22-9 | 126 | Laboratorijski testovi i reagensi za aparat FACSCALIBUR FLOUCITOMETAR, BECTON DICKINSON | 161 | BD 349502 Calibrite 2-color kit (Unlabeled, FITC, PE), IVD | RGN213791 | PAK | 25 testova | Bd | BD Calibrite Beads (unlabeled, FITC, PE) | 19000 | 20% | UNI-CHEM d.o.o | 68-23/22 | 04.08.2022. | 04.08.2023.
Reagensi, izuzev za transfuziju | 404-1-110/22-9 | 127 | Laboratorijski testovi i reagensi za aparat BD FACSCount | 1 | BD FACSCount Reagent Kit | RGN213792 | PAK | 50 теста | Bd | BD FACSCount Reagent Kit | 134000 | 20% | UNI-CHEM d.o.o | 68-23/22 | 04.08.2022. | 04.08.2023.
Reagensi, izuzev za transfuziju | 404-1-110/22-9 | 127 | Laboratorijski testovi i reagensi za aparat BD FACSCount | 2 | BD FACSCount Control Kit | RGN213793 | PAK | 25 теста | Bd | BD FACSCount Control Kit | 56000 | 20% | UNI-CHEM d.o.o | 68-23/22 | 04.08.2022. | 04.08.2023.
Reagensi, izuzev za transfuziju | 404-1-110/22-9 | 127 | Laboratorijski testovi i reagensi za aparat BD FACSCount | 3 | BD FACSFlow Sheath Fluid | RGN213794 | PAK | 20 L | Bd | BD FACSFlow Sheath Fluid | 7200 | 20% | UNI-CHEM d.o.o | 68-23/22 | 04.08.2022. | 04.08.2023.
Reagensi, izuzev za transfuziju | 404-1-110/22-9 | 127 | Laboratorijski testovi i reagensi za aparat BD FACSCount | 4 | BD FACSClean | RGN213795 | PAK | 5 L | Bd | BD FACSClean | 7200 | 20% | UNI-CHEM d.o.o | 68-23/22 | 04.08.2022. | 04.08.2023.
Reagensi, izuzev za transfuziju | 404-1-110/22-9 | 128 | Laboratorijski testovi i reagensi za ELISA aparate: STRIP RIDER AWARNES STST FAX, ELISA CITAC 2700 BIOMERIEUX, WASHER FAX 2600, WASHER 470 BIOMERIEUX, ELISA CITAC RT-6100/RAYTOO | 1 | Candida albicans Ig G ELISA | RGN213799 | PAK | 96 testova | NovaTec | Candida albicans IgG, ELISA | 13840 | 20% | ProMedia doo | 68-18/22 | 04.08.2022. | 04.08.2023.
Reagensi, izuzev za transfuziju | 404-1-110/22-9 | 128 | Laboratorijski testovi i reagensi za ELISA aparate: STRIP RIDER AWARNES STST FAX, ELISA CITAC 2700 BIOMERIEUX, WASHER FAX 2600, WASHER 470 BIOMERIEUX, ELISA CITAC RT-6100/RAYTOO | 2 | Candida albicans Ig M ELISA | RGN213800 | PAK | 96 testova | NovaTec | Candida albicans IgM, ELISA | 13840 | 20% | ProMedia doo | 68-18/22 | 04.08.2022. | 04.08.2023.
Reagensi, izuzev za transfuziju | 404-1-110/22-9 | 130 | Laboratorijski testovi i reagensi za aparat EUROIMMUN Analyzer i 2P | 1 | Anti-Toxoplasma gondii ELISA (IgM) | RGN213973 | PAK | 96 analiza | Euroimmun AG | Toxoplasma gondii IgM (sa IgG/RF absorbensom), ELISA | 18550 | 20% | ProMedia doo | 68-18/22 | 04.08.2022. | 04.08.2023.
Reagensi, izuzev za transfuziju | 404-1-110/22-9 | 130 | Laboratorijski testovi i reagensi za aparat EUROIMMUN Analyzer i 2P | 2 | Anti-Toxoplasma gondii ELISA (IgG) | RGN213974 | PAK | 96 analiza | Euroimmun AG | Toxoplasma gondii IgG, ELISA | 18000 | 20% | ProMedia doo | 68-18/22 | 04.08.2022. | 04.08.2023.
Reagensi, izuzev za transfuziju | 404-1-110/22-9 | 130 | Laboratorijski testovi i reagensi za aparat EUROIMMUN Analyzer i 2P | 3 | Anti-CMV ELISA (IgM) | RGN213975 | PAK | 96 analiza | Euroimmun AG | Cytomegalovirus IgM (sa IgG/RF absorbensom), ELISA | 18550 | 20% | ProMedia doo | 68-18/22 | 04.08.2022. | 04.08.2023.
Reagensi, izuzev za transfuziju | 404-1-110/22-9 | 130 | Laboratorijski testovi i reagensi za aparat EUROIMMUN Analyzer i 2P | 4 | Anti-CMV ELISA (IgG) | RGN213976 | PAK | 96 analiza | Euroimmun AG | Cytomegalovirus IgG, ELISA | 18000 | 20% | ProMedia doo | 68-18/22 | 04.08.2022. | 04.08.2023.
Reagensi, izuzev za transfuziju | 404-1-110/22-9 | 130 | Laboratorijski testovi i reagensi za aparat EUROIMMUN Analyzer i 2P | 5 | Herpes simplex virus 1/2 pool IgM (sa IgG/RF absorbensom), ELISA | RGN213977 | PAK | 96 analiza | Euroimmun AG | Herpes simplex virus 1 IgM (sa IgG/RF absorbensom), ELISA | 18550 | 20% | ProMedia doo | 68-18/22 | 04.08.2022. | 04.08.2023.
Reagensi, izuzev za transfuziju | 404-1-110/22-9 | 130 | Laboratorijski testovi i reagensi za aparat EUROIMMUN Analyzer i 2P | 6 | Anti-HSV-1 (gC1) ELISA (IgG) | RGN213978 | PAK | 96 analiza | Euroimmun AG | Herpes simplex virus 1 IgG, ELISA | 18000 | 20% | ProMedia doo | 68-18/22 | 04.08.2022. | 04.08.2023.
Reagensi, izuzev za transfuziju | 404-1-110/22-9 | 130 | Laboratorijski testovi i reagensi za aparat EUROIMMUN Analyzer i 2P | 7 | Anti-Borrelia ELISA (IgM) | RGN213979 | PAK | 96 analiza | Euroimmun AG | Borrelia (ceo antigen) IgM (sa IgG/RF absorbensom), ELISA | 18550 | 20% | ProMedia doo | 68-18/22 | 04.08.2022. | 04.08.2023.
Reagensi, izuzev za transfuziju | 404-1-110/22-9 | 130 | Laboratorijski testovi i reagensi za aparat EUROIMMUN Analyzer i 2P | 8 | Anti-Borrelia plus VIsE ELISA (IgG) | RGN213980 | PAK | 96 analiza | Euroimmun AG | Borrelia plus VlsE antigen IgG, ELISA | 18000 | 20% | ProMedia doo | 68-18/22 | 04.08.2022. | 04.08.2023.
Reagensi, izuzev za transfuziju | 404-1-110/22-9 | 130 | Laboratorijski testovi i reagensi za aparat EUROIMMUN Analyzer i 2P | 9 | Anti-EBV-CA ELISA (IgM) | RGN213981 | PAK | 96 analiza | Euroimmun AG | Epstein Barr virus kapsid antigen (EBV-CA) IgM (sa IgG/RF absorbensom), ELISA | 18550 | 20% | ProMedia doo | 68-18/22 | 04.08.2022. | 04.08.2023.
Reagensi, izuzev za transfuziju | 404-1-110/22-9 | 130 | Laboratorijski testovi i reagensi za aparat EUROIMMUN Analyzer i 2P | 10 | Anti-EBV-CA ELISA (IgG) | RGN213982 | PAK | 96 analiza | Euroimmun AG | Epstein Barr virus kapsid antigen (EBV-CA) IgG, ELISA | 18000 | 20% | ProMedia doo | 68-18/22 | 04.08.2022. | 04.08.2023.
Reagensi, izuzev za transfuziju | 404-1-110/22-9 | 130 | Laboratorijski testovi i reagensi za aparat EUROIMMUN Analyzer i 2P | 11 | 1100 μl Conductive Disposable Tips for EUROIMMUN Analyzer I/I-2P | RGN213983 | PAK | (10x96) | Euroimmun AG | Nastavci za Euroimmun analyzer, 1100uL | 10200 | 20% | ProMedia doo | 68-18/22 | 04.08.2022. | 04.08.2023.
Reagensi, izuzev za transfuziju | 404-1-110/22-9 | 130 | Laboratorijski testovi i reagensi za aparat EUROIMMUN Analyzer i 2P | 12 | 300 μl Conductive Disposable Tips for EUROIMMUN Analyzer I/I-2P | RGN213984 | PAK | (10x96) | Euroimmun AG | Nastavci za Euroimmun analyzer, 300uL | 9100 | 20% | ProMedia doo | 68-18/22 | 04.08.2022. | 04.08.2023.
Reagensi, izuzev za transfuziju | 404-1-110/22-9 | 130 | Laboratorijski testovi i reagensi za aparat EUROIMMUN Analyzer i 2P | 13 | ADJUSTMENT SOLUTION EUROIMMUN | RGN213985 | Kom | 50ml | Euroimmun AG | Adjustment solution 50ml, Euroimmun analyzer | 990 | 20% | ProMedia doo | 68-18/22 | 04.08.2022. | 04.08.2023.
Reagensi, izuzev za transfuziju | 404-1-110/22-9 | 130 | Laboratorijski testovi i reagensi za aparat EUROIMMUN Analyzer i 2P | 14 | SETUP CLEAN, EUROIMMUN | RGN213986 | Kom | 500 ml | Euroimmun AG | Setup clean 500ml, Euroimmun analyzer | 8131 | 20% | ProMedia doo | 68-18/22 | 04.08.2022. | 04.08.2023.
Reagensi, izuzev za transfuziju | 404-1-110/22-9 | 130 | Laboratorijski testovi i reagensi za aparat EUROIMMUN Analyzer i 2P | 15 | Borrelia (ceo antigen) IgM (sa IgG/RF absorbensom) u CSF, ELISA | RGN213987 | PAK | 96/1 | Euroimmun AG | Borrelia (ceo antigen) IgM (sa IgG/RF absorbensom) u CSF, ELISA | 25500 | 20% | ProMedia doo | 68-18/22 | 04.08.2022. | 04.08.2023.
Reagensi, izuzev za transfuziju | 404-1-110/22-9 | 130 | Laboratorijski testovi i reagensi za aparat EUROIMMUN Analyzer i 2P | 16 | Borrelia plus VlsE antigen u CSF IgG, ELISA | RGN213988 | PAK | 96/1 | Euroimmun AG | Borrelia plus VlsE antigen u CSF IgG, ELISA | 25500 | 20% | ProMedia doo | 68-18/22 | 04.08.2022. | 04.08.2023.
Reagensi, izuzev za transfuziju | 404-1-110/22-9 | 130 | Laboratorijski testovi i reagensi za aparat EUROIMMUN Analyzer i 2P | 17 | Nunc deepwell plate (sample dilution) | RGN213989 | PAK | 5/1 | Euroimmun AG | Nunc deepwell plate (sample dilution) | 2950 | 20% | ProMedia doo | 68-18/22 | 04.08.2022. | 04.08.2023.
Reagensi, izuzev za transfuziju | 404-1-110/22-9 | 131 | Laboratorijski testovi i reagensi za aparat EVOLIS/EVOLIS Twin | 1 | Kvalitativno određivanje antigena i antitela za HIV | RGN213990 | PAK | 96 | BioRad, Francuska | Genscreen Ultra HIV Ag-Ab | 13920 | 20% | MAKLER DOO | 68-14/22 | 04.08.2022. | 04.08.2023.
Reagensi, izuzev za transfuziju | 404-1-110/22-9 | 131 | Laboratorijski testovi i reagensi za aparat EVOLIS/EVOLIS Twin | 2 | Kvalitativno određivanje HBs antigena | RGN213991 | PAK | 96 | BioRad, Francuska | Monolisa HBs Ag Ultra | 12000 | 20% | MAKLER DOO | 68-14/22 | 04.08.2022. | 04.08.2023.
Reagensi, izuzev za transfuziju | 404-1-110/22-9 | 131 | Laboratorijski testovi i reagensi za aparat EVOLIS/EVOLIS Twin | 3 | Kvalitativno određivanje anti HCV antitela | RGN213992 | PAK | 96 | BioRad, Francuska | Monolisa Anti-HCV Plus Version 3 | 30912 | 20% | MAKLER DOO | 68-14/22 | 04.08.2022. | 04.08.2023.
Reagensi, izuzev za transfuziju | 404-1-110/22-9 | 131 | Laboratorijski testovi i reagensi za aparat EVOLIS/EVOLIS Twin | 4 | Kvalitativno određivanje anti HBs antitela | RGN213993 | PAK | 96 | BioRad, Francuska | Monolisa Anti-HBs Plus | 48613 | 20% | MAKLER DOO | 68-14/22 | 04.08.2022. | 04.08.2023.
Reagensi, izuzev za transfuziju | 404-1-110/22-9 | 131 | Laboratorijski testovi i reagensi za aparat EVOLIS/EVOLIS Twin | 5 | Detekcija antitela (IgM ili IgG) na Treponema pallidum | RGN213994 | PAK | 96 | BioRad, Francuska | Syphilis Total Ab | 12370 | 20% | MAKLER DOO | 68-14/22 | 04.08.2022. | 04.08.2023.
Reagensi, izuzev za transfuziju | 404-1-110/22-9 | 131 | Laboratorijski testovi i reagensi za aparat EVOLIS/EVOLIS Twin | 6 | Kvalitativno određivanje antigena i antitela za HCV | RGN213995 | PAK | 96 | BioRad, Francuska | Monolisa HCV Ag-Ab ULTRA V2 | 31872 | 20% | MAKLER DOO | 68-14/22 | 04.08.2022. | 04.08.2023.
Reagensi, izuzev za transfuziju | 404-1-110/22-9 | 131 | Laboratorijski testovi i reagensi za aparat EVOLIS/EVOLIS Twin | 7 | Conductive Tips 300ul | RGN213996 | PAK | 960 kom | BioRad, Francuska | Conductive disposable tips 300ul | 11040 | 20% | MAKLER DOO | 68-14/22 | 04.08.2022. | 04.08.2023.
Reagensi, izuzev za transfuziju | 404-1-110/22-9 | 131 | Laboratorijski testovi i reagensi za aparat EVOLIS/EVOLIS Twin | 8 | Conductive Tips1100ul | RGN213997 | PAK | 960 kom | BioRad, Francuska | Conductive disposable tips 1100ul | 12480 | 20% | MAKLER DOO | 68-14/22 | 04.08.2022. | 04.08.2023.
Reagensi, izuzev za transfuziju | 404-1-110/22-9 | 131 | Laboratorijski testovi i reagensi za aparat EVOLIS/EVOLIS Twin | 9 | Platelia Aspergillus Ag | RGN213998 | PAK | 96 testova | BioRad, Francuska | Platelia Aspergillus Ag | 96000 | 20% | MAKLER DOO | 68-14/22 | 04.08.2022. | 04.08.2023.
Reagensi, izuzev za transfuziju | 404-1-110/22-9 | 131 | Laboratorijski testovi i reagensi za aparat EVOLIS/EVOLIS Twin | 10 | Platelia Candida Ag Plus | RGN213999 | PAK | 96 testova | BioRad, Francuska | Platelia Candida Ag Plus | 39360 | 20% | MAKLER DOO | 68-14/22 | 04.08.2022. | 04.08.2023.
Reagensi, izuzev za transfuziju | 404-1-110/22-9 | 132 | Laboratorijski testovi i reagensi za aparat Fuji Wako toksinometar MT-6500 | 1 | Detekcija panfungalnog antigena gljiva- ßD glukan antigen (beta-Glucan Test) | RGN214000 | PAK | 50 x 0,2 ml | FUJIFILM Wako Pure Chemical Corporation | beta-Glucan test R2, LAL reagent | 98494.2 | 20% | Biomedica MP | 68-3/22 | 04.08.2022. | 04.08.2023.
Reagensi, izuzev za transfuziju | 404-1-110/22-9 | 132 | Laboratorijski testovi i reagensi za aparat Fuji Wako toksinometar MT-6500 | 2 | BC Tip Wako 1000-R | RGN214001 | PAK | 100 tips | FUJIFILM Wako Pure Chemical Corporation | BC Tip Wako 1000-R | 8681.4 | 20% | Biomedica MP | 68-3/22 | 04.08.2022. | 04.08.2023.
Reagensi, izuzev za transfuziju | 404-1-110/22-9 | 132 | Laboratorijski testovi i reagensi za aparat Fuji Wako toksinometar MT-6500 | 3 | BC Tip Wako EXT | RGN214002 | PAK | 100 tips | FUJIFILM Wako Pure Chemical Corporation | BC Tip Wako EXT | 10080 | 20% | Biomedica MP | 68-3/22 | 04.08.2022. | 04.08.2023.
Reagensi, izuzev za transfuziju | 404-1-110/22-9 | 132 | Laboratorijski testovi i reagensi za aparat Fuji Wako toksinometar MT-6500 | 4 | Aluminium Caps, sterilized | RGN214003 | PAK | 10 x 10 caps | FUJIFILM Wako Pure Chemical Corporation | Aluminium Caps | 13998.6 | 20% | Biomedica MP | 68-3/22 | 04.08.2022. | 04.08.2023.
Reagensi, izuzev za transfuziju | 404-1-110/22-9 | 132 | Laboratorijski testovi i reagensi za aparat Fuji Wako toksinometar MT-6500 | 5 | LAL Control Wako | RGN214004 | PAK | 10 x 0,5 ml | FUJIFILM Wako Pure Chemical Corporation | LAL Control | 55225.8 | 20% | Biomedica MP | 68-3/22 | 04.08.2022. | 04.08.2023.
Reagensi, izuzev za transfuziju | 404-1-110/22-9 | 132 | Laboratorijski testovi i reagensi za aparat Fuji Wako toksinometar MT-6500 | 6 | Beta-Glucan Sample Pretreatment Solution | RGN214005 | PAK | 50 x 0,9 ml | FUJIFILM Wako Pure Chemical Corporation | beta-Glucan test R1 | 77905.8 | 20% | Biomedica MP | 68-3/22 | 04.08.2022. | 04.08.2023.
Reagensi, izuzev za transfuziju | 404-1-110/22-9 | 132 | Laboratorijski testovi i reagensi za aparat Fuji Wako toksinometar MT-6500 | 7 | Beta-Glucan Sample Dilution Buffer | RGN214006 | PAK | 10 x 0,9 mL | FUJIFILM Wako Pure Chemical Corporation | beta-Glucan Sample Diluent | 24985.8 | 20% | Biomedica MP | 68-3/22 | 04.08.2022. | 04.08.2023.
Reagensi, izuzev za transfuziju | 404-1-110/22-9 | 133 | Testovi i potrošni za aparat Architect i1000, proizvođača Abbott | 1 | HBs Ag a 100T | RGN214007 | KUT | 100 testova | Abbott Ireland Diagnostics Division | Architect HBs Ag Reagent | 48360 | 20% | Magna Pharmacia | 68-13/22 | 04.08.2022. | 04.08.2023.
Reagensi, izuzev za transfuziju | 404-1-110/22-9 | 133 | Testovi i potrošni za aparat Architect i1000, proizvođača Abbott | 2 | CMV IgM a 100T | RGN214008 | KUT | 100 testova | Abbott Ireland Diagnostics Division | Architect CMV IgM Reagent | 77220 | 20% | Magna Pharmacia | 68-13/22 | 04.08.2022. | 04.08.2023.
Reagensi, izuzev za transfuziju | 404-1-110/22-9 | 133 | Testovi i potrošni za aparat Architect i1000, proizvođača Abbott | 3 | CMV IgG- aviditet 100T | RGN214009 | KUT | 100 testova | Abbott Ireland Diagnostics Division | Architect CMV IgG- aviditet Reagent | 140400 | 20% | Magna Pharmacia | 68-13/22 | 04.08.2022. | 04.08.2023.
Reagensi, izuzev za transfuziju | 404-1-110/22-9 | 133 | Testovi i potrošni za aparat Architect i1000, proizvođača Abbott | 4 | CMV IgG a 100T | RGN214010 | KUT | 100 testova | Abbott Ireland Diagnostics Division | Architect CMV IgG Reagent | 63180 | 20% | Magna Pharmacia | 68-13/22 | 04.08.2022. | 04.08.2023.
Reagensi, izuzev za transfuziju | 404-1-110/22-9 | 133 | Testovi i potrošni za aparat Architect i1000, proizvođača Abbott | 5 | Toxo IgM a 100T | RGN214011 | KUT | 100 testova | Abbott GmbH & Co. KG | Architect Toxo IgM Reagent | 77220 | 20% | Magna Pharmacia | 68-13/22 | 04.08.2022. | 04.08.2023.
Reagensi, izuzev za transfuziju | 404-1-110/22-9 | 133 | Testovi i potrošni za aparat Architect i1000, proizvođača Abbott | 6 | Toxo IgG a 100T | RGN214012 | KUT | 100 testova | Abbott GmbH & Co. KG | Architect Toxo IgG Reagent | 70200 | 20% | Magna Pharmacia | 68-13/22 | 04.08.2022. | 04.08.2023.
Reagensi, izuzev za transfuziju | 404-1-110/22-9 | 133 | Testovi i potrošni za aparat Architect i1000, proizvođača Abbott | 7 | EBV VCA IgM a 100T | RGN214013 | KUT | 100 testova | Abbott GmbH & Co. KG | Architect EBV VCA IgM Reagent | 78000 | 20% | Magna Pharmacia | 68-13/22 | 04.08.2022. | 04.08.2023.
Reagensi, izuzev za transfuziju | 404-1-110/22-9 | 133 | Testovi i potrošni za aparat Architect i1000, proizvođača Abbott | 8 | EBV EBNA1-IgG a 100T | RGN214014 | KUT | 100 testova | Abbott GmbH & Co. KG | Architect EBV EBNA1-IgG Reagent | 78000 | 20% | Magna Pharmacia | 68-13/22 | 04.08.2022. | 04.08.2023.
Reagensi, izuzev za transfuziju | 404-1-110/22-9 | 133 | Testovi i potrošni za aparat Architect i1000, proizvođača Abbott | 9 | HIV Combo a 100T | RGN214015 | KUT | 100 testova | Abbott GmbH & Co. KG | Architect HIV Combo Reagent | 49140 | 20% | Magna Pharmacia | 68-13/22 | 04.08.2022. | 04.08.2023.
Reagensi, izuzev za transfuziju | 404-1-110/22-9 | 133 | Testovi i potrošni za aparat Architect i1000, proizvođača Abbott | 10 | Anti-HCV a 100T | RGN214016 | KUT | 100 testova | Abbott GmbH & Co. KG | Architect Anti-HCV Reagent | 53040 | 20% | Magna Pharmacia | 68-13/22 | 04.08.2022. | 04.08.2023.
Reagensi, izuzev za transfuziju | 404-1-110/22-9 | 133 | Testovi i potrošni za aparat Architect i1000, proizvođača Abbott | 11 | Rubella IgM a 100T | RGN214017 | KUT | 100 testova | Abbott Ireland Diagnostics Division | Architect Rubella IgM Reagent | 77220 | 20% | Magna Pharmacia | 68-13/22 | 04.08.2022. | 04.08.2023.
Reagensi, izuzev za transfuziju | 404-1-110/22-9 | 133 | Testovi i potrošni za aparat Architect i1000, proizvođača Abbott | 12 | Rubella IgG a 100T | RGN214018 | KUT | 100 testova | Abbott Ireland Diagnostics Division | Architect Rubella IgG Reagent | 77220 | 20% | Magna Pharmacia | 68-13/22 | 04.08.2022. | 04.08.2023.
Reagensi, izuzev za transfuziju | 404-1-110/22-9 | 133 | Testovi i potrošni za aparat Architect i1000, proizvođača Abbott | 13 | HBe Ag a 100T | RGN214019 | KUT | 100 testova | Abbott GmbH & Co. KG | Architect HBe Ag Reagent | 60840 | 20% | Magna Pharmacia | 68-13/22 | 04.08.2022. | 04.08.2023.
Reagensi, izuzev za transfuziju | 404-1-110/22-9 | 133 | Testovi i potrošni za aparat Architect i1000, proizvođača Abbott | 14 | Anti-HBe Ag a 100T | RGN214020 | KUT | 100 testova | Abbott GmbH & Co. KG | Architect Anti-HBe Ag Reagent | 60840 | 20% | Magna Pharmacia | 68-13/22 | 04.08.2022. | 04.08.2023.
Reagensi, izuzev za transfuziju | 404-1-110/22-9 | 133 | Testovi i potrošni za aparat Architect i1000, proizvođača Abbott | 15 | Anti-HBc IgM a 100T | RGN214021 | KUT | 100 testova | Abbott GmbH & Co. KG | Architect Anti-HBc IgM Reagent | 56160 | 20% | Magna Pharmacia | 68-13/22 | 04.08.2022. | 04.08.2023.
Reagensi, izuzev za transfuziju | 404-1-110/22-9 | 133 | Testovi i potrošni za aparat Architect i1000, proizvođača Abbott | 16 | Anti-HBc II a 100T | RGN214022 | KUT | 100 testova | Abbott GmbH & Co. KG | Architect Anti-HBc II Reagent | 56940 | 20% | Magna Pharmacia | 68-13/22 | 04.08.2022. | 04.08.2023.
Reagensi, izuzev za transfuziju | 404-1-110/22-9 | 133 | Testovi i potrošni za aparat Architect i1000, proizvođača Abbott | 17 | Anti-HBs a 100T | RGN214023 | KUT | 100 testova | Abbott Ireland Diagnostics Division | Architect Anti-HBs Reagent | 46800 | 20% | Magna Pharmacia | 68-13/22 | 04.08.2022. | 04.08.2023.
Reagensi, izuzev za transfuziju | 404-1-110/22-9 | 133 | Testovi i potrošni za aparat Architect i1000, proizvođača Abbott | 18 | Quantitative HBs Ag a 100T | RGN214024 | KUT | 100 testova | Abbott Ireland Diagnostics Division | Architect Quantitative HBs Ag Reagent | 145800 | 20% | Magna Pharmacia | 68-13/22 | 04.08.2022. | 04.08.2023.
Reagensi, izuzev za transfuziju | 404-1-110/22-9 | 133 | Testovi i potrošni za aparat Architect i1000, proizvođača Abbott | 19 | HAV IgM a 100T | RGN214025 | KUT | 100 testova | Abbott GmbH & Co. KG | Architect HAV IgM Reagent | 61620 | 20% | Magna Pharmacia | 68-13/22 | 04.08.2022. | 04.08.2023.
Reagensi, izuzev za transfuziju | 404-1-110/22-9 | 133 | Testovi i potrošni za aparat Architect i1000, proizvođača Abbott | 20 | HAV IgM kalibrator | RGN214026 | KUT | 1x4 ml | Abbott GmbH & Co. KG | Architect HAV IgM kalibrator | 16850 | 20% | Magna Pharmacia | 68-13/22 | 04.08.2022. | 04.08.2023.
Reagensi, izuzev za transfuziju | 404-1-110/22-9 | 133 | Testovi i potrošni za aparat Architect i1000, proizvođača Abbott | 21 | HAV IgM kontrola | RGN214027 | KUT | 2x8 ml | Abbott GmbH & Co. KG | Architect HAV IgM kontrola | 16850 | 20% | Magna Pharmacia | 68-13/22 | 04.08.2022. | 04.08.2023.
Reagensi, izuzev za transfuziju | 404-1-110/22-9 | 133 | Testovi i potrošni za aparat Architect i1000, proizvođača Abbott | 22 | HBs Ag kalibrator | RGN214028 | KUT | 2x4 ml | Abbott Ireland Diagnostics Division | Architect HBs Ag kalibrator | 21060 | 20% | Magna Pharmacia | 68-13/22 | 04.08.2022. | 04.08.2023.
Reagensi, izuzev za transfuziju | 404-1-110/22-9 | 133 | Testovi i potrošni za aparat Architect i1000, proizvođača Abbott | 23 | HBs Ag kontrola | RGN214029 | KUT | 2x8 ml | Abbott Ireland Diagnostics Division | Architect HBs Ag kontrola | 21060 | 20% | Magna Pharmacia | 68-13/22 | 04.08.2022. | 04.08.2023.
Reagensi, izuzev za transfuziju | 404-1-110/22-9 | 133 | Testovi i potrošni za aparat Architect i1000, proizvođača Abbott | 24 | CMV IgM kalibrator | RGN214030 | KUT | 1x4 ml | Abbott Ireland Diagnostics Division | Architect CMV IgM kalibrator | 70200 | 20% | Magna Pharmacia | 68-13/22 | 04.08.2022. | 04.08.2023.
Reagensi, izuzev za transfuziju | 404-1-110/22-9 | 133 | Testovi i potrošni za aparat Architect i1000, proizvođača Abbott | 25 | CMV IgG kalibrator | RGN214031 | KUT | 6x4 ml | Abbott Ireland Diagnostics Division | Architect CMV IgG kalibrator | 70200 | 20% | Magna Pharmacia | 68-13/22 | 04.08.2022. | 04.08.2023.
Reagensi, izuzev za transfuziju | 404-1-110/22-9 | 133 | Testovi i potrošni za aparat Architect i1000, proizvođača Abbott | 26 | CMV IgM kontrola | RGN214032 | KUT | 2x4 ml | Abbott Ireland Diagnostics Division | Architect CMV IgM kontrola | 35100 | 20% | Magna Pharmacia | 68-13/22 | 04.08.2022. | 04.08.2023.
Reagensi, izuzev za transfuziju | 404-1-110/22-9 | 133 | Testovi i potrošni za aparat Architect i1000, proizvođača Abbott | 27 | CMV IgG kontrola | RGN214033 | KUT | 3x8 ml | Abbott Ireland Diagnostics Division | Architect CMV IgG kontrola | 35100 | 20% | Magna Pharmacia | 68-13/22 | 04.08.2022. | 04.08.2023.
Reagensi, izuzev za transfuziju | 404-1-110/22-9 | 133 | Testovi i potrošni za aparat Architect i1000, proizvođača Abbott | 28 | Toxo IgM kalibrator | RGN214034 | KUT | 1x4 ml | Abbott GmbH & Co. KG | Architect Toxo IgM kalibrator | 28080 | 20% | Magna Pharmacia | 68-13/22 | 04.08.2022. | 04.08.2023.
Reagensi, izuzev za transfuziju | 404-1-110/22-9 | 133 | Testovi i potrošni za aparat Architect i1000, proizvođača Abbott | 29 | Toxo IgG kalibrator | RGN214035 | KUT | 6x4 ml | Abbott GmbH & Co. KG | Architect Toxo IgG kalibrator | 70200 | 20% | Magna Pharmacia | 68-13/22 | 04.08.2022. | 04.08.2023.
Reagensi, izuzev za transfuziju | 404-1-110/22-9 | 133 | Testovi i potrošni za aparat Architect i1000, proizvođača Abbott | 30 | Toxo IgM kontrola | RGN214036 | KUT | 2x4 ml | Abbott GmbH & Co. KG | Architect Toxo IgM kontrola | 21060 | 20% | Magna Pharmacia | 68-13/22 | 04.08.2022. | 04.08.2023.
Reagensi, izuzev za transfuziju | 404-1-110/22-9 | 133 | Testovi i potrošni za aparat Architect i1000, proizvođača Abbott | 31 | Toxo IgG kontrola | RGN214037 | KUT | 3x8 ml | Abbott GmbH & Co. KG | Architect Toxo IgG kontrola | 70200 | 20% | Magna Pharmacia | 68-13/22 | 04.08.2022. | 04.08.2023.
Reagensi, izuzev za transfuziju | 404-1-110/22-9 | 133 | Testovi i potrošni za aparat Architect i1000, proizvođača Abbott | 32 | EBV VCA IgM kalibrator | RGN214038 | KUT | 2x4 ml | Abbott GmbH & Co. KG | Architect EBV VCA IgM kalibrator | 16850 | 20% | Magna Pharmacia | 68-13/22 | 04.08.2022. | 04.08.2023.
Reagensi, izuzev za transfuziju | 404-1-110/22-9 | 133 | Testovi i potrošni za aparat Architect i1000, proizvođača Abbott | 33 | EBV EBNA1-IgG kalibrator | RGN214039 | KUT | 2x4 ml | Abbott GmbH & Co. KG | Architect EBV EBNA1-IgG kalibrator | 16850 | 20% | Magna Pharmacia | 68-13/22 | 04.08.2022. | 04.08.2023.
Reagensi, izuzev za transfuziju | 404-1-110/22-9 | 133 | Testovi i potrošni za aparat Architect i1000, proizvođača Abbott | 34 | EBV VCA IgM kontrola | RGN214040 | KUT | 2x8 ml | Abbott GmbH & Co. KG | Architect EBV VCA IgM kontrola | 16850 | 20% | Magna Pharmacia | 68-13/22 | 04.08.2022. | 04.08.2023.
Reagensi, izuzev za transfuziju | 404-1-110/22-9 | 133 | Testovi i potrošni za aparat Architect i1000, proizvođača Abbott | 35 | EBV EBNA1-IgG kontrola | RGN214041 | KUT | 2x8 ml | Abbott GmbH & Co. KG | Architect EBV EBNA1-IgG kontrola | 16850 | 20% | Magna Pharmacia | 68-13/22 | 04.08.2022. | 04.08.2023.
Reagensi, izuzev za transfuziju | 404-1-110/22-9 | 133 | Testovi i potrošni za aparat Architect i1000, proizvođača Abbott | 36 | HIV Combo kalibrator | RGN214042 | KUT | 1x4 ml | Abbott GmbH & Co. KG | Architect HIV Combo kalibrator | 16850 | 20% | Magna Pharmacia | 68-13/22 | 04.08.2022. | 04.08.2023.
Reagensi, izuzev za transfuziju | 404-1-110/22-9 | 133 | Testovi i potrošni za aparat Architect i1000, proizvođača Abbott | 37 | HIV Combo kontrola | RGN214043 | KUT | 4x8 ml | Abbott GmbH & Co. KG | Architect HIV Combo kontrola | 16850 | 20% | Magna Pharmacia | 68-13/22 | 04.08.2022. | 04.08.2023.
Reagensi, izuzev za transfuziju | 404-1-110/22-9 | 133 | Testovi i potrošni za aparat Architect i1000, proizvođača Abbott | 38 | Anti-HCV kalibrator | RGN214044 | KUT | 1x4 ml | Abbott GmbH & Co. KG | Architect Anti-HCV kalibrator | 16850 | 20% | Magna Pharmacia | 68-13/22 | 04.08.2022. | 04.08.2023.
Reagensi, izuzev za transfuziju | 404-1-110/22-9 | 133 | Testovi i potrošni za aparat Architect i1000, proizvođača Abbott | 39 | Anti-HCV kontrola | RGN214045 | KUT | 2x8 ml | Abbott GmbH & Co. KG | Architect Anti-HCV kontrola | 16850 | 20% | Magna Pharmacia | 68-13/22 | 04.08.2022. | 04.08.2023.
Reagensi, izuzev za transfuziju | 404-1-110/22-9 | 133 | Testovi i potrošni za aparat Architect i1000, proizvođača Abbott | 40 | CMV aviditet kontrola / kal | RGN214046 | KUT | 1x6 ml ,2x8 ml | Abbott Ireland Diagnostics Division | Architect CMV aviditet kontrola / kal | 35100 | 20% | Magna Pharmacia | 68-13/22 | 04.08.2022. | 04.08.2023.
Reagensi, izuzev za transfuziju | 404-1-110/22-9 | 133 | Testovi i potrošni za aparat Architect i1000, proizvođača Abbott | 41 | Rubella IgM kalibrator | RGN214047 | KUT | 1x4 ml | Abbott Ireland Diagnostics Division | Architect Rubella IgM kalibrator | 21060 | 20% | Magna Pharmacia | 68-13/22 | 04.08.2022. | 04.08.2023.
Reagensi, izuzev za transfuziju | 404-1-110/22-9 | 133 | Testovi i potrošni za aparat Architect i1000, proizvođača Abbott | 42 | Rubella IgG kalibrator | RGN214048 | KUT | 6x4 ml | Abbott Ireland Diagnostics Division | Architect Rubella IgG kalibrator | 21060 | 20% | Magna Pharmacia | 68-13/22 | 04.08.2022. | 04.08.2023.
Reagensi, izuzev za transfuziju | 404-1-110/22-9 | 133 | Testovi i potrošni za aparat Architect i1000, proizvođača Abbott | 43 | Rubella IgM kontrola | RGN214049 | KUT | 2x4 ml | Abbott Ireland Diagnostics Division | Architect Rubella IgM kontrola | 28080 | 20% | Magna Pharmacia | 68-13/22 | 04.08.2022. | 04.08.2023.
Reagensi, izuzev za transfuziju | 404-1-110/22-9 | 133 | Testovi i potrošni za aparat Architect i1000, proizvođača Abbott | 44 | Rubella IgG kontrola | RGN214050 | KUT | 3x8 ml | Abbott Ireland Diagnostics Division | Architect Rubella IgG kontrola | 28080 | 20% | Magna Pharmacia | 68-13/22 | 04.08.2022. | 04.08.2023.
Reagensi, izuzev za transfuziju | 404-1-110/22-9 | 133 | Testovi i potrošni za aparat Architect i1000, proizvođača Abbott | 45 | HBe Ag kalibrator | RGN214051 | KUT | 2x4 ml | Abbott GmbH & Co. KG | Architect HBe Ag kalibrator | 21060 | 20% | Magna Pharmacia | 68-13/22 | 04.08.2022. | 04.08.2023.
Reagensi, izuzev za transfuziju | 404-1-110/22-9 | 133 | Testovi i potrošni za aparat Architect i1000, proizvođača Abbott | 46 | HBe Ag kontrola | RGN214052 | KUT | 2x8 ml | Abbott GmbH & Co. KG | Architect HBe Ag kontrola | 21060 | 20% | Magna Pharmacia | 68-13/22 | 04.08.2022. | 04.08.2023.
Reagensi, izuzev za transfuziju | 404-1-110/22-9 | 133 | Testovi i potrošni za aparat Architect i1000, proizvođača Abbott | 47 | Anti-HBe kalibrator | RGN214053 | KUT | 1x4 ml | Abbott GmbH & Co. KG | Architect Anti-HBe kalibrator | 16850 | 20% | Magna Pharmacia | 68-13/22 | 04.08.2022. | 04.08.2023.
Reagensi, izuzev za transfuziju | 404-1-110/22-9 | 133 | Testovi i potrošni za aparat Architect i1000, proizvođača Abbott | 48 | Anti-HBe kontrola | RGN214054 | KUT | 2x8 ml | Abbott GmbH & Co. KG | Architect Anti-HBe kontrola | 16850 | 20% | Magna Pharmacia | 68-13/22 | 04.08.2022. | 04.08.2023.
Reagensi, izuzev za transfuziju | 404-1-110/22-9 | 133 | Testovi i potrošni za aparat Architect i1000, proizvođača Abbott | 49 | Anti-HBc IgM kalibrator | RGN214055 | KUT | 2x4 ml | Abbott GmbH & Co. KG | Architect Anti-HBc IgM kalibrator | 16850 | 20% | Magna Pharmacia | 68-13/22 | 04.08.2022. | 04.08.2023.
Reagensi, izuzev za transfuziju | 404-1-110/22-9 | 133 | Testovi i potrošni za aparat Architect i1000, proizvođača Abbott | 50 | Anti-HBc IgM kontrola | RGN214056 | KUT | 2x8 ml | Abbott GmbH & Co. KG | Architect Anti-HBc IgM kontrola | 16850 | 20% | Magna Pharmacia | 68-13/22 | 04.08.2022. | 04.08.2023.
Reagensi, izuzev za transfuziju | 404-1-110/22-9 | 133 | Testovi i potrošni za aparat Architect i1000, proizvođača Abbott | 51 | Anti-HBc II kalibrator | RGN214057 | KUT | 1x4 ml | Abbott GmbH & Co. KG | Architect Anti-HBc II kalibrator | 16850 | 20% | Magna Pharmacia | 68-13/22 | 04.08.2022. | 04.08.2023.
Reagensi, izuzev za transfuziju | 404-1-110/22-9 | 133 | Testovi i potrošni za aparat Architect i1000, proizvođača Abbott | 52 | Anti-HBc II kontrola | RGN214058 | KUT | 2x8 ml | Abbott GmbH & Co. KG | Architect Anti-HBc II kontrola | 16850 | 20% | Magna Pharmacia | 68-13/22 | 04.08.2022. | 04.08.2023.
Reagensi, izuzev za transfuziju | 404-1-110/22-9 | 133 | Testovi i potrošni za aparat Architect i1000, proizvođača Abbott | 53 | Ani-HBs kalibrator | RGN214059 | KUT | 6x4 ml | Abbott Ireland Diagnostics Division | Architect Ani-HBs kalibrator | 16850 | 20% | Magna Pharmacia | 68-13/22 | 04.08.2022. | 04.08.2023.
Reagensi, izuzev za transfuziju | 404-1-110/22-9 | 133 | Testovi i potrošni za aparat Architect i1000, proizvođača Abbott | 54 | Ani-HBs kontrola | RGN214060 | KUT | 3x8 ml | Abbott Ireland Diagnostics Division | Architect Ani-HBs kontrola | 16850 | 20% | Magna Pharmacia | 68-13/22 | 04.08.2022. | 04.08.2023.
Reagensi, izuzev za transfuziju | 404-1-110/22-9 | 133 | Testovi i potrošni za aparat Architect i1000, proizvođača Abbott | 55 | Quantitative HBs Ag kalib. | RGN214061 | KUT | 6x4 ml | Abbott Ireland Diagnostics Division | Architect Quantitative HBs Ag kalib. | 18900 | 20% | Magna Pharmacia | 68-13/22 | 04.08.2022. | 04.08.2023.
Reagensi, izuzev za transfuziju | 404-1-110/22-9 | 133 | Testovi i potrošni za aparat Architect i1000, proizvođača Abbott | 56 | Quantitative HBs Ag kontrola | RGN214062 | KUT | 3x8 ml | Abbott Ireland Diagnostics Division | Architect Quantitative HBs Ag kontrola | 18900 | 20% | Magna Pharmacia | 68-13/22 | 04.08.2022. | 04.08.2023.
Reagensi, izuzev za transfuziju | 404-1-110/22-9 | 134 | Laboratorijski testovi i reagensi za PCR GENEXPERT CEPHEID | 1 | Testovi za kvantitativni HCV z(detekcioni limit ≤ 10 IU/ml) | RGN214063 | PAK | 10 | Cepheid | Xpert HCV Viral Load | 68250 | 20% | Biomedica MP | 68-3/22 | 04.08.2022. | 04.08.2023.
Reagensi, izuzev za transfuziju | 404-1-110/22-9 | 134 | Laboratorijski testovi i reagensi za PCR GENEXPERT CEPHEID | 2 | Testovi za HIV | RGN214064 | PAK | 10 | Cepheid | Xpert HIV-1 Viral Load | 56700 | 20% | Biomedica MP | 68-3/22 | 04.08.2022. | 04.08.2023.
Reagensi, izuzev za transfuziju | 404-1-110/22-9 | 134 | Laboratorijski testovi i reagensi za PCR GENEXPERT CEPHEID | 3 | Testovi za detekcija M.tuberculosis i detekcija gena rezistencije na rifanpicin sojeva M.tuberculosis | RGN214065 | PAK | 10 | Cepheid | Xpert MTB/RIF Ultra | 51397.5 | 20% | Biomedica MP | 68-3/22 | 04.08.2022. | 04.08.2023.
Reagensi, izuzev za transfuziju | 404-1-110/22-9 | 134 | Laboratorijski testovi i reagensi za PCR GENEXPERT CEPHEID | 4 | Testovi za detekcija gena u bakterijskim uzročnicima crevnih infekcija i dokazivanje toksina Clostridium difficilae (određivanje tipa toksina) | RGN214066 | PAK | 10 | Cepheid | Xpert C.difficile BT | 42000 | 20% | Biomedica MP | 68-3/22 | 04.08.2022. | 04.08.2023.
Reagensi, izuzev za transfuziju | 404-1-110/22-9 | 134 | Laboratorijski testovi i reagensi za PCR GENEXPERT CEPHEID | 5 | Testovi za detekcija virusa gripa | RGN214067 | PAK | 10 | Cepheid | Xpert Xpress Flu/RSV | 71400 | 20% | Biomedica MP | 68-3/22 | 04.08.2022. | 04.08.2023.
Reagensi, izuzev za transfuziju | 404-1-110/22-9 | 134 | Laboratorijski testovi i reagensi za PCR GENEXPERT CEPHEID | 6 | Testovi za detekciju HPV | RGN214068 | PAK | 10 | Cepheid | Xpert HPV | 68250 | 20% | Biomedica MP | 68-3/22 | 04.08.2022. | 04.08.2023.
Reagensi, izuzev za transfuziju | 404-1-110/22-9 | 134 | Laboratorijski testovi i reagensi za PCR GENEXPERT CEPHEID | 7 | Testovi za detekciju BCR-ABL Ultra | RGN214069 | PAK | 10 | Cepheid | Xpert BCR-ABL Ultra | 122500 | 20% | Biomedica MP | 68-3/22 | 04.08.2022. | 04.08.2023.
Reagensi, izuzev za transfuziju | 404-1-110/22-9 | 134 | Laboratorijski testovi i reagensi za PCR GENEXPERT CEPHEID | 8 | Testovi za detekciju HBV | RGN214070 | PAK | 10 testova | Cepheid | Xpert HBV Viral Load | 65000 | 20% | Biomedica MP | 68-3/22 | 04.08.2022. | 04.08.2023.
Reagensi, izuzev za transfuziju | 404-1-110/22-9 | 135 | ELISA test za detekciju galaktomanan antigena | 1 | ELISA test za detekciju galaktomanan antigena | RGN214071 | PAK | 96 testova | Dynamiker Biotechnology | Dynamiker Aspergillus Galactomannan Assay 96 tests/kit | 68780 | 20% | ProMedia doo | 68-18/22 | 04.08.2022. | 04.08.2023.
Reagensi, izuzev za transfuziju | 404-1-110/22-9 | 135 | ELISA test za detekciju galaktomanan antigena | 2 | ELISA test za detekciju manan antigena | RGN213798 | PAK | 96 testova | Dynamiker Biotechnology | Dynamiker Candida Mannan Assay | 35900 | 20% | ProMedia doo | 68-18/22 | 04.08.2022. | 04.08.2023.
Reagensi, izuzev za transfuziju | 404-1-110/22-9 | 136 | Laboratorijski testovi i reagensi za aparat MULTIPLEKS PCR – bioMerieux | 1 | KIT MENINGITIS/ ENCEPHALITIS PANEL IVD 30 testova - za aparat FILM ARRAY SYS IVD / BioFire - Biomerieux Francuska | RGN214072 | PAK | 30 testova | bioMerieux, Francuska | KIT ME PANEL | 600000 | 20% | Yunycom d.o.o. | 68-25/22 | 04.08.2022. | 04.08.2023.
Reagensi, izuzev za transfuziju | 404-1-110/22-9 | 136 | Laboratorijski testovi i reagensi za aparat MULTIPLEKS PCR – bioMerieux | 2 | KIT BLOOD CULTURE ID PANEL IVD 30 testova -z a aparat FILM ARRAY SYS IVD / BioFire - Biomerieux Francuska | RGN214073 | PAK | 30 testova | bioMerieux, Francuska | KIT BCID2 PANEL | 600000 | 20% | Yunycom d.o.o. | 68-25/22 | 04.08.2022. | 04.08.2023.
Reagensi, izuzev za transfuziju | 404-1-110/22-9 | 136 | Laboratorijski testovi i reagensi za aparat MULTIPLEKS PCR – bioMerieux | 3 | KIT RESPIRATORY PANEL IVD 30 testova - za aparat FILM ARRAY SYS IVD / BioFire - Biomerieux Francuska | RGN214074 | PAK | 30 testova | bioMerieux, Francuska | KIT RESPIRATORY 2.1 PANEL | 600000 | 20% | Yunycom d.o.o. | 68-25/22 | 04.08.2022. | 04.08.2023.
Reagensi, izuzev za transfuziju | 404-1-110/22-9 | 136 | Laboratorijski testovi i reagensi za aparat MULTIPLEKS PCR – bioMerieux | 4 | KIT GASTRO INTESTINAL PANEL IVD 30 testova - za aparat FILM ARRAY SYS IVD / BioFire - Biomerieux Francuska | RGN214075 | PAK | 30 testova | bioMerieux, Francuska | KIT GI PANEL | 600000 | 20% | Yunycom d.o.o. | 68-25/22 | 04.08.2022. | 04.08.2023.
Reagensi, izuzev za transfuziju | 404-1-110/22-9 | 136 | Laboratorijski testovi i reagensi za aparat MULTIPLEKS PCR – bioMerieux | 5 | KIT PNEUMONIA PLUS PANEL IVD 30 testova - za aparat FILM ARRAY SYS IVD / BioFire - Biomerieux Francuska | RGN214076 | PAK | 30 testova | bioMerieux, Francuska | KIT PNEUMONIA PLUS PANEL | 600000 | 20% | Yunycom d.o.o. | 68-25/22 | 04.08.2022. | 04.08.2023.
Reagensi, izuzev za transfuziju | 404-1-110/22-9 | 137 | Laboratorijski testovi i reagensi za multiplex RT PCR za aparat VV FILM ARRAY SYS IVD FAO / BioFire | 1 | Test za istovremenu detekciju nukleinskih kiselina minimum: 14 bakterijskih, virusnih, i gljivičnih patogena u cerebrospinalnoj tečnosti, odnosno minimum 22 GIT patogena iz stolice (bakterije, paraziti, virusi), odnosno 20 respiratornih patogena iz uzorka (bakterije i virusi) | RGN214077 | PAK | 30 testova | bioMerieux, Francuska | KIT ME PANEL , KIT BCID2, KIT RESPIRATORY 2.1 PANEL, KIT GI PANEL , KIT PNEUMONIA PLUS PANEL | 600000 | 20% | Yunycom d.o.o. | 68-25/22 | 04.08.2022. | 04.08.2023.
Reagensi, izuzev za transfuziju | 404-1-110/22-9 | 139 | Laboratorijski testovi i reagensi za aparat T2Dx Instrument | 1 | detekcija nukleinskih kiselina iz uzorka pune krvi i kvalitativna detekcija i identifikacija 6 različitih bakterijskih vrsta Acinetobacter baumannii, Enterococcus faecium, Escherichia coli, Klebsiella pneumoniae, Pseudomonas aeruginosa i Staphylococcus aureus (kertridž, inlet) | RGN214109 | PAK | 12 testova | T2 Biosystems Inc | T2 Bacteria Cartridge Kit | 189000 | 20% | Biomedica MP | 68-3/22 | 04.08.2022. | 04.08.2023.
Reagensi, izuzev za transfuziju | 404-1-110/22-9 | 139 | Laboratorijski testovi i reagensi za aparat T2Dx Instrument | 2 | detekcija nukleinskih kiselina iz uzorka pune krvi i kvalitativna detekcija i identifikacija 6 različitih bakterijskih vrsta Acinetobacter baumannii, Enterococcus faecium, Escherichia coli, Klebsiella pneumoniae, Pseudomonas aeruginosa i Staphylococcus aureus (reagens) | RGN214110 | PAK | 12 testova | T2 Biosystems Inc | T2 Bacteria Reagent Tray Kit | 189000 | 20% | Biomedica MP | 68-3/22 | 04.08.2022. | 04.08.2023.
Reagensi, izuzev za transfuziju | 404-1-110/22-9 | 139 | Laboratorijski testovi i reagensi za aparat T2Dx Instrument | 3 | Pozitivni kontrolni kit za bakterije(AbSaKp Buffer-Based Control, EcPaEfm Bufer-based control) | RGN214111 | PAK | 2x4 testa | T2 Biosystems Inc | T2 Bacteria Positive External Control Kit | 25725 | 20% | Biomedica MP | 68-3/22 | 04.08.2022. | 04.08.2023.
Reagensi, izuzev za transfuziju | 404-1-110/22-9 | 139 | Laboratorijski testovi i reagensi za aparat T2Dx Instrument | 4 | Negativni kontrolni kit za bakterije | RGN214112 | PAK | 8 testova | T2 Biosystems Inc | T2 Bacteria Negative External Control Kit | 25200 | 20% | Biomedica MP | 68-3/22 | 04.08.2022. | 04.08.2023.
Reagensi, izuzev za transfuziju | 404-1-110/22-9 | 139 | Laboratorijski testovi i reagensi za aparat T2Dx Instrument | 5 | detekcija nukleinskih kiselina iz uzorka pune krvi i kvalitativna detekcija i identifikacija gljiva Candida albicans / Candida tropicalis, Candida parapsilosis i Candida glabrata / Candida krusei.1. Nivo detektibilnosti 1 CFU/ml uzorka (kertrdž, inlet) | RGN214113 | PAK | 12 testova | T2 Biosystems Inc | T2 Candida 1.1.Cartridge Kit | 189000 | 20% | Biomedica MP | 68-3/22 | 04.08.2022. | 04.08.2023.
Reagensi, izuzev za transfuziju | 404-1-110/22-9 | 139 | Laboratorijski testovi i reagensi za aparat T2Dx Instrument | 6 | detekcija nukleinskih kiselina iz uzorka pune krvi i kvalitativna detekcija i identifikacija gljiva Candida albicans / Candida tropicalis, Candida parapsilosis i Candida glabrata / Candida krusei.1. Nivo detektibilnosti 1 CFU/ml uzorka (reagens) | RGN214114 | PAK | 12 testova | T2 Biosystems Inc | T2 Candida 1.1.Reagent Kit | 189000 | 20% | Biomedica MP | 68-3/22 | 04.08.2022. | 04.08.2023.
Reagensi, izuzev za transfuziju | 404-1-110/22-9 | 139 | Laboratorijski testovi i reagensi za aparat T2Dx Instrument | 7 | Pozitivni kontrolni kit za gljivice (APG Blood-based control, TPK Blood-based control) | RGN214115 | PAK | 2x2 testa | T2 Biosystems Inc | T2 Candida 1.1.Qcheck Positive Kit | 23100 | 20% | Biomedica MP | 68-3/22 | 04.08.2022. | 04.08.2023.
Reagensi, izuzev za transfuziju | 404-1-110/22-9 | 139 | Laboratorijski testovi i reagensi za aparat T2Dx Instrument | 8 | Negativni kontrolni kit za gljivice | RGN214116 | PAK | 8 testova | T2 Biosystems Inc | T2 DX QCheck Negative Kit | 14700 | 20% | Biomedica MP | 68-3/22 | 04.08.2022. | 04.08.2023.
Reagensi, izuzev za transfuziju | 404-1-110/22-9 | 139 | Laboratorijski testovi i reagensi za aparat T2Dx Instrument | 9 | Detekcija molekularnih markera antimikrobne rezistencije iz uzorka pune krvi, kategorisanih u sedam grupa - blaKPC, blaCTX-M14/15, blaNDM/blaVIM/blaIMP,blaOXA-48 group, vanA/vanB, mecA/mecB, AmpC(blaCMY/blaDHA) REAGENS | RGN214117 | PAK | 12 testova | T2 Biosystems Inc | T2Resistance Reagent trays | 189000 | 20% | Biomedica MP | 68-3/22 | 04.08.2022. | 04.08.2023.
Reagensi, izuzev za transfuziju | 404-1-110/22-9 | 139 | Laboratorijski testovi i reagensi za aparat T2Dx Instrument | 10 | Detekcija molekularnih markera antimikrobne rezistencije iz uzorka pune krvi, kategorisanih u sedam grupa - blaKPC, blaCTX-M14/15, blaNDM/blaVIM/blaIMP,blaOXA-48 group, vanA/vanB, mecA/mecB, AmpC(blaCMY/blaDHA) KARTRIDŽ | RGN214118 | PAK | 12 testova | T2 Biosystems Inc | T2Resistance Cartridge trays | 189000 | 20% | Biomedica MP | 68-3/22 | 04.08.2022. | 04.08.2023.
Reagensi, izuzev za transfuziju | 404-1-110/22-9 | 139 | Laboratorijski testovi i reagensi za aparat T2Dx Instrument | 11 | T2Resistance Qcheck negativna kontrola | RGN214119 | PAK | 8 testova | T2 Biosystems Inc | T2Resistance Qcheck negative trays | 25200 | 20% | Biomedica MP | 68-3/22 | 04.08.2022. | 04.08.2023.
Reagensi, izuzev za transfuziju | 404-1-110/22-9 | 139 | Laboratorijski testovi i reagensi za aparat T2Dx Instrument | 12 | T2Resistance Qchek pozitivna kontrola | RGN214120 | PAK | 8 testova | T2 Biosystems Inc | T2Resistance Qcheck positive trays | 25200 | 20% | Biomedica MP | 68-3/22 | 04.08.2022. | 04.08.2023.
Reagensi, izuzev za transfuziju | 404-1-110/22-9 | 140 | Reagensi i potrošni materijal za imunohemijske analizatore model VIDAS (PC VIDAS), Mini Vidas | 1 | HCG test | RGN214121 | PAK | 60 testova | bioMerieux, Francuska | VIDAS HCG | 35700 | 20% | Yunycom d.o.o. | 68-25/22 | 04.08.2022. | 04.08.2023.
Reagensi, izuzev za transfuziju | 404-1-110/22-9 | 140 | Reagensi i potrošni materijal za imunohemijske analizatore model VIDAS (PC VIDAS), Mini Vidas | 2 | Brahams procalcitonin | RGN214122 | PAK | 60 testova | bioMerieux, Francuska | VIDAS BRAHMS PROCALCITONIN | 115000 | 20% | Yunycom d.o.o. | 68-25/22 | 04.08.2022. | 04.08.2023.
Reagensi, izuzev za transfuziju | 404-1-110/22-9 | 140 | Reagensi i potrošni materijal za imunohemijske analizatore model VIDAS (PC VIDAS), Mini Vidas | 3 | High sensitive troponin I | RGN214123 | PAK | 60 testova | bioMerieux, Francuska | VIDAS HS TROPONIN I | 70245 | 20% | Yunycom d.o.o. | 68-25/22 | 04.08.2022. | 04.08.2023.
Reagensi, izuzev za transfuziju | 404-1-110/22-9 | 140 | Reagensi i potrošni materijal za imunohemijske analizatore model VIDAS (PC VIDAS), Mini Vidas | 4 | AFP | RGN214124 | PAK | 60 testova | bioMerieux, Francuska | VIDAS AFP | 50400 | 20% | Yunycom d.o.o. | 68-25/22 | 04.08.2022. | 04.08.2023.
Reagensi, izuzev za transfuziju | 404-1-110/22-9 | 140 | Reagensi i potrošni materijal za imunohemijske analizatore model VIDAS (PC VIDAS), Mini Vidas | 5 | Ca 125 | RGN214125 | PAK | 30 testova | bioMerieux, Francuska | VIDAS CA 125II | 28800 | 20% | Yunycom d.o.o. | 68-25/22 | 04.08.2022. | 04.08.2023.
Reagensi, izuzev za transfuziju | 404-1-110/22-9 | 140 | Reagensi i potrošni materijal za imunohemijske analizatore model VIDAS (PC VIDAS), Mini Vidas | 6 | Ca 15-3 | RGN214126 | PAK | 30 testova | bioMerieux, Francuska | VIDAS CA 15-3 | 28800 | 20% | Yunycom d.o.o. | 68-25/22 | 04.08.2022. | 04.08.2023.
Reagensi, izuzev za transfuziju | 404-1-110/22-9 | 140 | Reagensi i potrošni materijal za imunohemijske analizatore model VIDAS (PC VIDAS), Mini Vidas | 7 | Ca 19-9 | RGN214127 | PAK | 30 testova | bioMerieux, Francuska | VIDAS CA 19-9 | 28800 | 20% | Yunycom d.o.o. | 68-25/22 | 04.08.2022. | 04.08.2023.
Reagensi, izuzev za transfuziju | 404-1-110/22-9 | 140 | Reagensi i potrošni materijal za imunohemijske analizatore model VIDAS (PC VIDAS), Mini Vidas | 8 | CEA | RGN214128 | PAK | 60 testova | bioMerieux, Francuska | VIDAS CEA (S) | 51600 | 20% | Yunycom d.o.o. | 68-25/22 | 04.08.2022. | 04.08.2023.
Reagensi, izuzev za transfuziju | 404-1-110/22-9 | 140 | Reagensi i potrošni materijal za imunohemijske analizatore model VIDAS (PC VIDAS), Mini Vidas | 9 | D-dimer exclusion II | RGN214129 | PAK | 60 testova | bioMerieux, Francuska | VIDAS D-DIMER EXCLUSION II | 101115 | 20% | Yunycom d.o.o. | 68-25/22 | 04.08.2022. | 04.08.2023.
Reagensi, izuzev za transfuziju | 404-1-110/22-9 | 140 | Reagensi i potrošni materijal za imunohemijske analizatore model VIDAS (PC VIDAS), Mini Vidas | 10 | Feritin | RGN214130 | PAK | 60 testova | bioMerieux, Francuska | VIDAS FERRITIN | 32445 | 20% | Yunycom d.o.o. | 68-25/22 | 04.08.2022. | 04.08.2023.
Reagensi, izuzev za transfuziju | 404-1-110/22-9 | 140 | Reagensi i potrošni materijal za imunohemijske analizatore model VIDAS (PC VIDAS), Mini Vidas | 11 | TSH | RGN214131 | PAK | 60 testova | bioMerieux, Francuska | VIDAS TSH | 30450 | 20% | Yunycom d.o.o. | 68-25/22 | 04.08.2022. | 04.08.2023.
Reagensi, izuzev za transfuziju | 404-1-110/22-9 | 140 | Reagensi i potrošni materijal za imunohemijske analizatore model VIDAS (PC VIDAS), Mini Vidas | 12 | T3 | RGN214132 | PAK | 60 testova | bioMerieux, Francuska | VIDAS T3 | 30450 | 20% | Yunycom d.o.o. | 68-25/22 | 04.08.2022. | 04.08.2023.
Reagensi, izuzev za transfuziju | 404-1-110/22-9 | 140 | Reagensi i potrošni materijal za imunohemijske analizatore model VIDAS (PC VIDAS), Mini Vidas | 13 | T4 | RGN214133 | PAK | 60 testova | bioMerieux, Francuska | VIDAS T4 | 30450 | 20% | Yunycom d.o.o. | 68-25/22 | 04.08.2022. | 04.08.2023.
Reagensi, izuzev za transfuziju | 404-1-110/22-9 | 140 | Reagensi i potrošni materijal za imunohemijske analizatore model VIDAS (PC VIDAS), Mini Vidas | 14 | FT4 | RGN214134 | PAK | 60 testova | bioMerieux, Francuska | VIDAS FT4 | 29686 | 20% | Yunycom d.o.o. | 68-25/22 | 04.08.2022. | 04.08.2023.
Reagensi, izuzev za transfuziju | 404-1-110/22-9 | 140 | Reagensi i potrošni materijal za imunohemijske analizatore model VIDAS (PC VIDAS), Mini Vidas | 15 | AMH | RGN214135 | PAK | 30 testova | bioMerieux, Francuska | VIDAS AMH | 65000 | 20% | Yunycom d.o.o. | 68-25/22 | 04.08.2022. | 04.08.2023.
Reagensi, izuzev za transfuziju | 404-1-110/22-9 | 140 | Reagensi i potrošni materijal za imunohemijske analizatore model VIDAS (PC VIDAS), Mini Vidas | 16 | CK-MB | RGN214136 | PAK | 30 testova | bioMerieux, Francuska | VIDAS CK MB | 19930 | 20% | Yunycom d.o.o. | 68-25/22 | 04.08.2022. | 04.08.2023.
Reagensi, izuzev za transfuziju | 404-1-110/22-9 | 140 | Reagensi i potrošni materijal za imunohemijske analizatore model VIDAS (PC VIDAS), Mini Vidas | 17 | TPSA | RGN214137 | PAK | 60 testova | bioMerieux, Francuska | VIDAS TPSA | 52290 | 20% | Yunycom d.o.o. | 68-25/22 | 04.08.2022. | 04.08.2023.
Reagensi, izuzev za transfuziju | 404-1-110/22-9 | 140 | Reagensi i potrošni materijal za imunohemijske analizatore model VIDAS (PC VIDAS), Mini Vidas | 18 | FPSA | RGN214138 | PAK | 30 testova | bioMerieux, Francuska | VIDAS FPSA | 25672 | 20% | Yunycom d.o.o. | 68-25/22 | 04.08.2022. | 04.08.2023.
Reagensi, izuzev za transfuziju | 404-1-110/22-9 | 140 | Reagensi i potrošni materijal za imunohemijske analizatore model VIDAS (PC VIDAS), Mini Vidas | 19 | Prolaktin | RGN214139 | PAK | 60 testova | bioMerieux, Francuska | VIDAS PROLACTIN | 34650 | 20% | Yunycom d.o.o. | 68-25/22 | 04.08.2022. | 04.08.2023.
Reagensi, izuzev za transfuziju | 404-1-110/22-9 | 140 | Reagensi i potrošni materijal za imunohemijske analizatore model VIDAS (PC VIDAS), Mini Vidas | 20 | vitamin D | RGN214140 | PAK | 60 testova | bioMerieux, Francuska | VIDAS TOTAL 25OH VITAMIN D | 42000 | 20% | Yunycom d.o.o. | 68-25/22 | 04.08.2022. | 04.08.2023.
Reagensi, izuzev za transfuziju | 404-1-110/22-9 | 140 | Reagensi i potrošni materijal za imunohemijske analizatore model VIDAS (PC VIDAS), Mini Vidas | 21 | Testosteron | RGN214141 | PAK | 30 testova | bioMerieux, Francuska | VIDAS TESTOSTERONE II | 25952 | 20% | Yunycom d.o.o. | 68-25/22 | 04.08.2022. | 04.08.2023.
Reagensi, izuzev za transfuziju | 404-1-110/22-9 | 140 | Reagensi i potrošni materijal za imunohemijske analizatore model VIDAS (PC VIDAS), Mini Vidas | 22 | Estradiol | RGN214142 | PAK | 60 testova | bioMerieux, Francuska | VIDAS ESTRADIOL II | 31140 | 20% | Yunycom d.o.o. | 68-25/22 | 04.08.2022. | 04.08.2023.
Reagensi, izuzev za transfuziju | 404-1-110/22-9 | 140 | Reagensi i potrošni materijal za imunohemijske analizatore model VIDAS (PC VIDAS), Mini Vidas | 23 | FSH | RGN214143 | PAK | 60 testova | bioMerieux, Francuska | VIDAS FSH | 31710 | 20% | Yunycom d.o.o. | 68-25/22 | 04.08.2022. | 04.08.2023.
Reagensi, izuzev za transfuziju | 404-1-110/22-9 | 140 | Reagensi i potrošni materijal za imunohemijske analizatore model VIDAS (PC VIDAS), Mini Vidas | 24 | LH | RGN214144 | PAK | 60 testova | bioMerieux, Francuska | VIDAS LH | 31710 | 20% | Yunycom d.o.o. | 68-25/22 | 04.08.2022. | 04.08.2023.
Reagensi, izuzev za transfuziju | 404-1-110/22-9 | 140 | Reagensi i potrošni materijal za imunohemijske analizatore model VIDAS (PC VIDAS), Mini Vidas | 25 | Progesteron | RGN214145 | PAK | 60 testova | bioMerieux, Francuska | VIDAS PROGESTERONE | 31710 | 20% | Yunycom d.o.o. | 68-25/22 | 04.08.2022. | 04.08.2023.
Reagensi, izuzev za transfuziju | 404-1-110/22-9 | 140 | Reagensi i potrošni materijal za imunohemijske analizatore model VIDAS (PC VIDAS), Mini Vidas | 26 | VIDAS CORTISOL S 30 T | RGN220828 | PAK | 30 testova | bioMerieux, Francuska | VIDAS CORTISOL S | 20135 | 20% | Yunycom d.o.o. | 68-25/22 | 04.08.2022. | 04.08.2023.
Reagensi, izuzev za transfuziju | 404-1-110/22-9 | 140 | Reagensi i potrošni materijal za imunohemijske analizatore model VIDAS (PC VIDAS), Mini Vidas | 27 | B2 Microglobulin | RGN214147 | PAK | 30 testova | bioMerieux, Francuska | VIDAS BETA 2 MICROGLOBULIN | 31583 | 20% | Yunycom d.o.o. | 68-25/22 | 04.08.2022. | 04.08.2023.
Reagensi, izuzev za transfuziju | 404-1-110/22-9 | 140 | Reagensi i potrošni materijal za imunohemijske analizatore model VIDAS (PC VIDAS), Mini Vidas | 28 | FT3 | RGN214148 | PAK | 60 testova | bioMerieux, Francuska | VIDAS FT3 | 29686 | 20% | Yunycom d.o.o. | 68-25/22 | 04.08.2022. | 04.08.2023.
Reagensi, izuzev za transfuziju | 404-1-110/22-9 | 140 | Reagensi i potrošni materijal za imunohemijske analizatore model VIDAS (PC VIDAS), Mini Vidas | 29 | ANTI-TPO | RGN214149 | PAK | 30 testova | bioMerieux, Francuska | VIDAS ANTI-TPO | 26478 | 20% | Yunycom d.o.o. | 68-25/22 | 04.08.2022. | 04.08.2023.
Reagensi, izuzev za transfuziju | 404-1-110/22-9 | 140 | Reagensi i potrošni materijal za imunohemijske analizatore model VIDAS (PC VIDAS), Mini Vidas | 30 | ANTI-TG | RGN214150 | PAK | 30 testova | bioMerieux, Francuska | VIDAS ANTI-TG | 23490 | 20% | Yunycom d.o.o. | 68-25/22 | 04.08.2022. | 04.08.2023.
Reagensi, izuzev za transfuziju | 404-1-110/22-9 | 140 | Reagensi i potrošni materijal za imunohemijske analizatore model VIDAS (PC VIDAS), Mini Vidas | 31 | HBe/Anti HBe | RGN214151 | PAK | 30 testova | bioMerieux, Francuska | VIDAS HBE/ANTI-HBE | 27300 | 20% | Yunycom d.o.o. | 68-25/22 | 04.08.2022. | 04.08.2023.
Reagensi, izuzev za transfuziju | 404-1-110/22-9 | 140 | Reagensi i potrošni materijal za imunohemijske analizatore model VIDAS (PC VIDAS), Mini Vidas | 32 | C. difficile GDH | RGN214152 | PAK | 60 тестова | bioMerieux, Francuska | VIDAS GDH | 94650 | 20% | Yunycom d.o.o. | 68-25/22 | 04.08.2022. | 04.08.2023.
Reagensi, izuzev za transfuziju | 404-1-110/22-9 | 140 | Reagensi i potrošni materijal za imunohemijske analizatore model VIDAS (PC VIDAS), Mini Vidas | 33 | HBs Ag Ultra CONFIRMATION | RGN214153 | PAK | 30 тестова | bioMerieux, Francuska | VIDAS HBSAG ULTRA CONFIRMATION | 12000 | 20% | Yunycom d.o.o. | 68-25/22 | 04.08.2022. | 04.08.2023.
Reagensi, izuzev za transfuziju | 404-1-110/22-9 | 140 | Reagensi i potrošni materijal za imunohemijske analizatore model VIDAS (PC VIDAS), Mini Vidas | 34 | HIV DUO QUICK | RGN214154 | PAK | 60 тестова | bioMerieux, Francuska | VIDAS HIV DUO QUICK | 39180 | 20% | Yunycom d.o.o. | 68-25/22 | 04.08.2022. | 04.08.2023.
Reagensi, izuzev za transfuziju | 404-1-110/22-9 | 140 | Reagensi i potrošni materijal za imunohemijske analizatore model VIDAS (PC VIDAS), Mini Vidas | 35 | HIV P24 II | RGN214155 | PAK | 30 тестова | bioMerieux, Francuska | VIDAS HIV P24 II | 27000 | 20% | Yunycom d.o.o. | 68-25/22 | 04.08.2022. | 04.08.2023.
Reagensi, izuzev za transfuziju | 404-1-110/22-9 | 140 | Reagensi i potrošni materijal za imunohemijske analizatore model VIDAS (PC VIDAS), Mini Vidas | 36 | ANTI-HAV TOTAL | RGN214156 | PAK | 30 тестова | bioMerieux, Francuska | VIDAS ANTI-HAV TOTAL | 16740 | 20% | Yunycom d.o.o. | 68-25/22 | 04.08.2022. | 04.08.2023.
Reagensi, izuzev za transfuziju | 404-1-110/22-9 | 140 | Reagensi i potrošni materijal za imunohemijske analizatore model VIDAS (PC VIDAS), Mini Vidas | 37 | HBc IgM II | RGN214157 | PAK | 30 тестова | bioMerieux, Francuska | VIDAS HBC IGM II | 26100 | 20% | Yunycom d.o.o. | 68-25/22 | 04.08.2022. | 04.08.2023.
Reagensi, izuzev za transfuziju | 404-1-110/22-9 | 140 | Reagensi i potrošni materijal za imunohemijske analizatore model VIDAS (PC VIDAS), Mini Vidas | 38 | CMV IgG Avidity | RGN214158 | PAK | 30 тестова | bioMerieux, Francuska | VIDAS CMV IGG AVIDITY II | 11225 | 20% | Yunycom d.o.o. | 68-25/22 | 04.08.2022. | 04.08.2023.
Reagensi, izuzev za transfuziju | 404-1-110/22-9 | 140 | Reagensi i potrošni materijal za imunohemijske analizatore model VIDAS (PC VIDAS), Mini Vidas | 39 | EBV EBNA IgG | RGN214159 | PAK | 30 тестова | bioMerieux, Francuska | VIDAS EBNA IGG | 24960 | 20% | Yunycom d.o.o. | 68-25/22 | 04.08.2022. | 04.08.2023.
Reagensi, izuzev za transfuziju | 404-1-110/22-9 | 140 | Reagensi i potrošni materijal za imunohemijske analizatore model VIDAS (PC VIDAS), Mini Vidas | 40 | Toxoplazma gondi IgG Avidity | RGN214160 | PAK | 30 тестова | bioMerieux, Francuska | VIDAS TOXO IGG AVIDITY | 23915 | 20% | Yunycom d.o.o. | 68-25/22 | 04.08.2022. | 04.08.2023.
Reagensi, izuzev za transfuziju | 404-1-110/22-9 | 140 | Reagensi i potrošni materijal za imunohemijske analizatore model VIDAS (PC VIDAS), Mini Vidas | 41 | MUMPS IgG, 60 testova | RGN214161 | PAK | 60 тестова | bioMerieux, Francuska | VIDAS MUMPS IGG | 48500 | 20% | Yunycom d.o.o. | 68-25/22 | 04.08.2022. | 04.08.2023.
Reagensi, izuzev za transfuziju | 404-1-110/22-9 | 140 | Reagensi i potrošni materijal za imunohemijske analizatore model VIDAS (PC VIDAS), Mini Vidas | 42 | DACRON SWAB ( Stapici za ciscenje ) | RGN214162 | PAK | 200 komad | bioMerieux, Francuska | DACRON SWAB | 8000 | 20% | Yunycom d.o.o. | 68-25/22 | 04.08.2022. | 04.08.2023.
Reagensi, izuzev za transfuziju | 404-1-110/22-9 | 140 | Reagensi i potrošni materijal za imunohemijske analizatore model VIDAS (PC VIDAS), Mini Vidas | 43 | CLINELL MARAMICE ZA DEZINFEKCIJU | RGN214163 | PAK | 200 komad | GAMA HEALTH CARE LTD. | Universal wipes | 2000 | 20% | Yunycom d.o.o. | 68-25/22 | 04.08.2022. | 04.08.2023.
Reagensi, izuzev za transfuziju | 404-1-110/22-9 | 140 | Reagensi i potrošni materijal za imunohemijske analizatore model VIDAS (PC VIDAS), Mini Vidas | 44 | VIDAS PTH (1-84) 30 testova | RGN214164 | PAK | 30 тестова | bioMerieux, Francuska | VIDAS PTH (1-84) | 25800 | 20% | Yunycom d.o.o. | 68-25/22 | 04.08.2022. | 04.08.2023.
Reagensi, izuzev za transfuziju | 404-1-110/22-9 | 140 | Reagensi i potrošni materijal za imunohemijske analizatore model VIDAS (PC VIDAS), Mini Vidas | 45 | HIV p24 II confirmation | RGN214165 | PAK | 60 тестова | bioMerieux, Francuska | VIDAS HIV P24 II CONFIRMATION | 11160 | 20% | Yunycom d.o.o. | 68-25/22 | 04.08.2022. | 04.08.2023.
Reagensi, izuzev za transfuziju | 404-1-110/22-9 | 140 | Reagensi i potrošni materijal za imunohemijske analizatore model VIDAS (PC VIDAS), Mini Vidas | 46 | Rubella IgG | RGN214166 | PAK | 60 тестова | bioMerieux, Francuska | VIDAS RUB IGG II | 31104 | 20% | Yunycom d.o.o. | 68-25/22 | 04.08.2022. | 04.08.2023.
Reagensi, izuzev za transfuziju | 404-1-110/22-9 | 140 | Reagensi i potrošni materijal za imunohemijske analizatore model VIDAS (PC VIDAS), Mini Vidas | 47 | Rubella IgM | RGN214167 | PAK | 30 тестова | bioMerieux, Francuska | VIDAS RUB IGM | 31104 | 20% | Yunycom d.o.o. | 68-25/22 | 04.08.2022. | 04.08.2023.
Reagensi, izuzev za transfuziju | 404-1-110/22-9 | 140 | Reagensi i potrošni materijal za imunohemijske analizatore model VIDAS (PC VIDAS), Mini Vidas | 48 | CD/AB toksin | RGN214168 | PAK | 60 тестова | bioMerieux, Francuska | VIDAS CD A/B | 84000 | 20% | Yunycom d.o.o. | 68-25/22 | 04.08.2022. | 04.08.2023.
Reagensi, izuzev za transfuziju | 404-1-110/22-9 | 140 | Reagensi i potrošni materijal za imunohemijske analizatore model VIDAS (PC VIDAS), Mini Vidas | 49 | H. pylori IgG | RGN214169 | PAK | 30 тестова | bioMerieux, Francuska | VIDAS H. PYLORI IGG | 29045 | 20% | Yunycom d.o.o. | 68-25/22 | 04.08.2022. | 04.08.2023.
Reagensi, izuzev za transfuziju | 404-1-110/22-9 | 140 | Reagensi i potrošni materijal za imunohemijske analizatore model VIDAS (PC VIDAS), Mini Vidas | 50 | Lyme boreliosis IgG | RGN214170 | PAK | 60 тестова | bioMerieux, Francuska | VIDAS LYME IGG | 42500 | 20% | Yunycom d.o.o. | 68-25/22 | 04.08.2022. | 04.08.2023.
Reagensi, izuzev za transfuziju | 404-1-110/22-9 | 140 | Reagensi i potrošni materijal za imunohemijske analizatore model VIDAS (PC VIDAS), Mini Vidas | 51 | Lyme boreliosis IgM | RGN214171 | PAK | 60 тестова | bioMerieux, Francuska | VIDAS LYME IGM | 42500 | 20% | Yunycom d.o.o. | 68-25/22 | 04.08.2022. | 04.08.2023.
Reagensi, izuzev za transfuziju | 404-1-110/22-9 | 140 | Reagensi i potrošni materijal za imunohemijske analizatore model VIDAS (PC VIDAS), Mini Vidas | 52 | HBs Ag Ultra | RGN214172 | PAK | 60 тестова | bioMerieux, Francuska | VIDAS HBS AG ULTRA | 32790 | 20% | Yunycom d.o.o. | 68-25/22 | 04.08.2022. | 04.08.2023.
Reagensi, izuzev za transfuziju | 404-1-110/22-9 | 140 | Reagensi i potrošni materijal za imunohemijske analizatore model VIDAS (PC VIDAS), Mini Vidas | 53 | Anti-HCV | RGN214173 | PAK | 60 тестова | bioMerieux, Francuska | VIDAS ANTI-HCV | 43173 | 20% | Yunycom d.o.o. | 68-25/22 | 04.08.2022. | 04.08.2023.
Reagensi, izuzev za transfuziju | 404-1-110/22-9 | 140 | Reagensi i potrošni materijal za imunohemijske analizatore model VIDAS (PC VIDAS), Mini Vidas | 54 | HIV DUO Ultra | RGN214174 | PAK | 60 тестова | bioMerieux, Francuska | VIDAS HIV DUO ULTRA | 39180 | 20% | Yunycom d.o.o. | 68-25/22 | 04.08.2022. | 04.08.2023.
Reagensi, izuzev za transfuziju | 404-1-110/22-9 | 140 | Reagensi i potrošni materijal za imunohemijske analizatore model VIDAS (PC VIDAS), Mini Vidas | 55 | HAV IgM | RGN214175 | PAK | 30 тестова | bioMerieux, Francuska | VIDAS HAV IGM | 29816 | 20% | Yunycom d.o.o. | 68-25/22 | 04.08.2022. | 04.08.2023.
Reagensi, izuzev za transfuziju | 404-1-110/22-9 | 140 | Reagensi i potrošni materijal za imunohemijske analizatore model VIDAS (PC VIDAS), Mini Vidas | 56 | Anti-HBs Total II | RGN214176 | PAK | 60 тестова | bioMerieux, Francuska | VIDAS ANTI HBS TOTAL II | 40020 | 20% | Yunycom d.o.o. | 68-25/22 | 04.08.2022. | 04.08.2023.
Reagensi, izuzev za transfuziju | 404-1-110/22-9 | 140 | Reagensi i potrošni materijal za imunohemijske analizatore model VIDAS (PC VIDAS), Mini Vidas | 57 | Anti-HBc Total II | RGN214177 | PAK | 60 тестова | bioMerieux, Francuska | VIDAS ANTI-HBC TOTAL II | 42000 | 20% | Yunycom d.o.o. | 68-25/22 | 04.08.2022. | 04.08.2023.
Reagensi, izuzev za transfuziju | 404-1-110/22-9 | 140 | Reagensi i potrošni materijal za imunohemijske analizatore model VIDAS (PC VIDAS), Mini Vidas | 58 | CMV IgG | RGN214178 | PAK | 60 тестова | bioMerieux, Francuska | VIDAS CMV IGG | 33870 | 20% | Yunycom d.o.o. | 68-25/22 | 04.08.2022. | 04.08.2023.
Reagensi, izuzev za transfuziju | 404-1-110/22-9 | 140 | Reagensi i potrošni materijal za imunohemijske analizatore model VIDAS (PC VIDAS), Mini Vidas | 59 | CMV IgM | RGN214179 | PAK | 30 тестова | bioMerieux, Francuska | VIDAS CMV IGM | 33870 | 20% | Yunycom d.o.o. | 68-25/22 | 04.08.2022. | 04.08.2023.
Reagensi, izuzev za transfuziju | 404-1-110/22-9 | 140 | Reagensi i potrošni materijal za imunohemijske analizatore model VIDAS (PC VIDAS), Mini Vidas | 60 | EBV IgG | RGN214180 | PAK | 30 тестова | bioMerieux, Francuska | VIDAS EBV VCA/EA IGG | 24960 | 20% | Yunycom d.o.o. | 68-25/22 | 04.08.2022. | 04.08.2023.
Reagensi, izuzev za transfuziju | 404-1-110/22-9 | 140 | Reagensi i potrošni materijal za imunohemijske analizatore model VIDAS (PC VIDAS), Mini Vidas | 61 | EBV IgM | RGN214181 | PAK | 30 тестова | bioMerieux, Francuska | VIDAS EBV VCA IGM | 25920 | 20% | Yunycom d.o.o. | 68-25/22 | 04.08.2022. | 04.08.2023.
Reagensi, izuzev za transfuziju | 404-1-110/22-9 | 140 | Reagensi i potrošni materijal za imunohemijske analizatore model VIDAS (PC VIDAS), Mini Vidas | 62 | Toxoplazma gondi IgG | RGN214182 | PAK | 60 тестова | bioMerieux, Francuska | VIDAS TOXO IGG II | 33870 | 20% | Yunycom d.o.o. | 68-25/22 | 04.08.2022. | 04.08.2023.
Reagensi, izuzev za transfuziju | 404-1-110/22-9 | 140 | Reagensi i potrošni materijal za imunohemijske analizatore model VIDAS (PC VIDAS), Mini Vidas | 63 | Toxoplazma gondi IgM | RGN214183 | PAK | 60 тестова | bioMerieux, Francuska | VIDAS TOXO IGM | 40000 | 20% | Yunycom d.o.o. | 68-25/22 | 04.08.2022. | 04.08.2023.
Reagensi, izuzev za transfuziju | 404-1-110/22-9 | 140 | Reagensi i potrošni materijal za imunohemijske analizatore model VIDAS (PC VIDAS), Mini Vidas | 64 | VARICELLA ZOSTER IGG 60T | RGN214184 | PAK | 60 тестова | bioMerieux, Francuska | VIDAS VARICEL. ZOSTER IGG | 52000 | 20% | Yunycom d.o.o. | 68-25/22 | 04.08.2022. | 04.08.2023.
Reagensi, izuzev za transfuziju | 404-1-110/22-9 | 140 | Reagensi i potrošni materijal za imunohemijske analizatore model VIDAS (PC VIDAS), Mini Vidas | 65 | MEASLES IGG, 60 testova | RGN214185 | PAK | 60 тестова | bioMerieux, Francuska | VIDAS MEASLES IGG 60TESTS | 55000 | 20% | Yunycom d.o.o. | 68-25/22 | 04.08.2022. | 04.08.2023.
Reagensi, izuzev za transfuziju | 404-1-110/22-9 | 140 | Reagensi i potrošni materijal za imunohemijske analizatore model VIDAS (PC VIDAS), Mini Vidas | 66 | NT-proBNP | RGN214186 | PAK | 60 тестова | bioMerieux, Francuska | VIDAS NT-PROBNP 2 60 TESTS | 185000 | 20% | Yunycom d.o.o. | 68-25/22 | 04.08.2022. | 04.08.2023.
Reagensi, izuzev za transfuziju | 404-1-110/22-9 | 140 | Reagensi i potrošni materijal za imunohemijske analizatore model VIDAS (PC VIDAS), Mini Vidas | 67 | Quality Control (QCV) | RGN214187 | PAK | 60 тестова | bioMerieux, Francuska | QCV-QUALITY CONTROL VIDAS | 14000 | 20% | Yunycom d.o.o. | 68-25/22 | 04.08.2022. | 04.08.2023.
Reagensi, izuzev za transfuziju | 404-1-110/22-9 | 140 | Reagensi i potrošni materijal za imunohemijske analizatore model VIDAS (PC VIDAS), Mini Vidas | 68 | mini VIDAS printer papir | RGN214188 | PAK | 5 ком | bioMerieux, Francuska | THERMAL PRINTER PAPER 110MM | 3300 | 20% | Yunycom d.o.o. | 68-25/22 | 04.08.2022. | 04.08.2023.
Reagensi, izuzev za transfuziju | 404-1-110/22-9 | 142 | Laboratorijski testovi i reagensi za aparat Vitek 2 i VITEK 2 Compact | 1 | VITEK 2 cards | RGN214189 | PAK | 20 kartica | bioMerieux, Francuska | VITEK 2 ID CARD, VITEK 2 AST CARD | 27050 | 20% | Yunycom d.o.o. | 68-25/22 | 04.08.2022. | 04.08.2023.
Reagensi, izuzev za transfuziju | 404-1-110/22-9 | 142 | Laboratorijski testovi i reagensi za aparat Vitek 2 i VITEK 2 Compact | 2 | SMALL DISPENSER | RGN214190 | PAK | 1 komad | bioMerieux, Francuska | SMALL DISPENSER 1 | 49020 | 20% | Yunycom d.o.o. | 68-25/22 | 04.08.2022. | 04.08.2023.
Reagensi, izuzev za transfuziju | 404-1-110/22-9 | 142 | Laboratorijski testovi i reagensi za aparat Vitek 2 i VITEK 2 Compact | 3 | PIPETTE TIPS - 100 - 1000 UL | RGN214191 | PAK | 96 komad | bioMerieux, Francuska | PIPETTE TIPS - 100 - 1000 UL | 1860 | 20% | Yunycom d.o.o. | 68-25/22 | 04.08.2022. | 04.08.2023.
Reagensi, izuzev za transfuziju | 404-1-110/22-9 | 142 | Laboratorijski testovi i reagensi za aparat Vitek 2 i VITEK 2 Compact | 4 | PIPETTE TIPS 0,5 - 250UL | RGN214192 | PAK | 96 komad | bioMerieux, Francuska | PIPETTE TIPS 0.5 - 250UL | 1860 | 20% | Yunycom d.o.o. | 68-25/22 | 04.08.2022. | 04.08.2023.
Reagensi, izuzev za transfuziju | 404-1-110/22-9 | 142 | Laboratorijski testovi i reagensi za aparat Vitek 2 i VITEK 2 Compact | 5 | Vitek2 pipet 145 µL G- | RGN214193 | PAK | 1 komad | bioMerieux, Francuska | PIPETTE 145MCL FIXED VOLUME | 35000 | 20% | Yunycom d.o.o. | 68-25/22 | 04.08.2022. | 04.08.2023.
Reagensi, izuzev za transfuziju | 404-1-110/22-9 | 142 | Laboratorijski testovi i reagensi za aparat Vitek 2 i VITEK 2 Compact | 6 | Vitek2 pipet 280 µL G+ | RGN214194 | PAK | 1 komad | bioMerieux, Francuska | PIPETTE 280MCL FIXED VOLUME | 35000 | 20% | Yunycom d.o.o. | 68-25/22 | 04.08.2022. | 04.08.2023.
Reagensi, izuzev za transfuziju | 404-1-110/22-9 | 142 | Laboratorijski testovi i reagensi za aparat Vitek 2 i VITEK 2 Compact | 7 | SUSPENSION SOLUTION | RGN214195 | PAK | 3 x 500 ml | bioMerieux, Francuska | SALINE SOLUTION 3X500ML | 3000 | 20% | Yunycom d.o.o. | 68-25/22 | 04.08.2022. | 04.08.2023.
Reagensi, izuzev za transfuziju | 404-1-110/22-9 | 142 | Laboratorijski testovi i reagensi za aparat Vitek 2 i VITEK 2 Compact | 8 | UNSENSITIZED TUBES | RGN214196 | PAK | 1х2000 ком | bioMerieux, Francuska | UNSENSITIZED TUBES 1X2000 | 12175 | 20% | Yunycom d.o.o. | 68-25/22 | 04.08.2022. | 04.08.2023.
Reagensi, izuzev za transfuziju | 404-1-110/22-9 | 142 | Laboratorijski testovi i reagensi za aparat Vitek 2 i VITEK 2 Compact | 9 | Set za kalibraciju | RGN214197 | Kom | 1 komad | bioMerieux, Francuska | KIT DENSICHEK PLUS STANDARDS | 19645 | 20% | Yunycom d.o.o. | 68-25/22 | 04.08.2022. | 04.08.2023.
Reagensi, izuzev za transfuziju | 404-1-110/22-9 | 142 | Laboratorijski testovi i reagensi za aparat Vitek 2 i VITEK 2 Compact | 10 | saling bag | RGN214198 | PAK | 1 komad | bioMerieux, Francuska | VITEK 2 0.45% Sodium Chloride Diluent | 40200 | 20% | Yunycom d.o.o. | 68-25/22 | 04.08.2022. | 04.08.2023.
Reagensi, izuzev za transfuziju | 404-1-110/22-9 | 142 | Laboratorijski testovi i reagensi za aparat Vitek 2 i VITEK 2 Compact | 11 | ACCESSORY KIT | RGN214199 | PAK | 1 komad | bioMerieux, Francuska | ACCESSORY KIT VTK2 PIP/DIL | 36400 | 20% | Yunycom d.o.o. | 68-25/22 | 04.08.2022. | 04.08.2023.
Reagensi, izuzev za transfuziju | 404-1-110/22-9 | 143 | Laboratorijski testovi i reagensi za Western blot metod-1 | 1 | Western Bloot za HCV a 20 testova | RGN214200 | PAK | 20 testova | Mikrogen GmBH | recomLine HCV IgG | 64000 | 20% | Biomedica MP | 68-3/22 | 04.08.2022. | 04.08.2023.
Reagensi, izuzev za transfuziju | 404-1-110/22-9 | 143 | Laboratorijski testovi i reagensi za Western blot metod-1 | 2 | Western Blot za HIV a 20 testova | RGN214201 | PAK | 20 testova | Mikrogen GmBH | recomLine HIV-1&HIV-2IgG | 64000 | 20% | Biomedica MP | 68-3/22 | 04.08.2022. | 04.08.2023.
Reagensi, izuzev za transfuziju | 404-1-110/22-9 | 144 | Laboratorijski testovi i reagensi za Western blot metod-2 | 1 | Western Bloot Echinococcosis | RGN214202 | PAK | 24 теста | LDBio Diagnostic | ECHINOCOCCUS WB IgG CE | 61500 | 20% | UNI-CHEM d.o.o | 68-23/22 | 04.08.2022. | 04.08.2023.
Reagensi, izuzev za transfuziju | 404-1-110/22-9 | 144 | Laboratorijski testovi i reagensi za Western blot metod-2 | 2 | Multi kanalna polipropilenska kadica za inkubaciju mini – blotova ( LDBIO # WBPP – 8 ili ekvivalent) | RGN214203 | PAK | 1 | LDBio Diagnostic | INCUBATION TRAY 8 CHANNELS | 1500 | 20% | UNI-CHEM d.o.o | 68-23/22 | 04.08.2022. | 04.08.2023.
Reagensi, izuzev za transfuziju | 404-1-110/22-9 | 145 | Laboratorijski testovi i reagensi za Phoenix 100 - Becton Dickinosaparat | 1 | ID broth | RGN214204 | PAK | 100 | Becton Dickinson | ID Broth | 21500 | 20% | Vicor d.o.o | 68-24/22 | 04.08.2022. | 04.08.2023.
Reagensi, izuzev za transfuziju | 404-1-110/22-9 | 145 | Laboratorijski testovi i reagensi za Phoenix 100 - Becton Dickinosaparat | 2 | AST BROTH | RGN214205 | PAK | 100 | Becton Dickinson | AST Broth | 10250 | 20% | Vicor d.o.o | 68-24/22 | 04.08.2022. | 04.08.2023.
Reagensi, izuzev za transfuziju | 404-1-110/22-9 | 145 | Laboratorijski testovi i reagensi za Phoenix 100 - Becton Dickinosaparat | 3 | AST - S BROTH | RGN214206 | PAK | 100 | Becton Dickinson | AST S Broth | 17850 | 20% | Vicor d.o.o | 68-24/22 | 04.08.2022. | 04.08.2023.
Reagensi, izuzev za transfuziju | 404-1-110/22-9 | 145 | Laboratorijski testovi i reagensi za Phoenix 100 - Becton Dickinosaparat | 4 | AST - Indicator (10 x 6 ml) | RGN214207 | PAK | 10 | Becton Dickinson | AST Indicator | 18500 | 20% | Vicor d.o.o | 68-24/22 | 04.08.2022. | 04.08.2023.
Reagensi, izuzev za transfuziju | 404-1-110/22-9 | 145 | Laboratorijski testovi i reagensi za Phoenix 100 - Becton Dickinosaparat | 5 | AST - S indicator | RGN214208 | PAK | 10 | Becton Dickinson | AST S Indicator | 23500 | 20% | Vicor d.o.o | 68-24/22 | 04.08.2022. | 04.08.2023.
Reagensi, izuzev za transfuziju | 404-1-110/22-9 | 145 | Laboratorijski testovi i reagensi za Phoenix 100 - Becton Dickinosaparat | 6 | Panel PX NMIC/ID-402, 25 testa | RGN214209 | PAK | 25 | Becton Dickinson | Panel PX NMIC/ID-402 | 36500 | 20% | Vicor d.o.o | 68-24/22 | 04.08.2022. | 04.08.2023.
Reagensi, izuzev za transfuziju | 404-1-110/22-9 | 145 | Laboratorijski testovi i reagensi za Phoenix 100 - Becton Dickinosaparat | 7 | Panel PX PMIC/ID-90, 25 testa | RGN214210 | PAK | 25 | Becton Dickinson | Panel PX PMIC/ID-90 | 36500 | 20% | Vicor d.o.o | 68-24/22 | 04.08.2022. | 04.08.2023.
Reagensi, izuzev za transfuziju | 404-1-110/22-9 | 145 | Laboratorijski testovi i reagensi za Phoenix 100 - Becton Dickinosaparat | 8 | Panel PX SMIC/ID-11, 25 testa | RGN214211 | PAK | 25 | Becton Dickinson | Panel PX SMIC/ID-11 | 41000 | 20% | Vicor d.o.o | 68-24/22 | 04.08.2022. | 04.08.2023.
Reagensi, izuzev za transfuziju | 404-1-110/22-9 | 145 | Laboratorijski testovi i reagensi za Phoenix 100 - Becton Dickinosaparat | 9 | Panel YID, 25 testa | RGN214212 | PAK | 25 | Becton Dickinson | Panel PX YID | 41000 | 20% | Vicor d.o.o | 68-24/22 | 04.08.2022. | 04.08.2023.
Reagensi, izuzev za transfuziju | 404-1-110/22-9 | 146 | Laboratorijski testovi i reagensi za aparat STAT FAX 303+ Eliza čitač | 1 | ELIZA testovi za Citomegalo virus Ig G – kvantitativno, supstrat pNPP, mogućnost aplikacije na ELIZA aparat STAT-FAX 303+ | RGN214213 | PAK | 96 testova | Institut Virion/Serion GmbH, Nemačka | Serion ELISA classic Cytomegalo virus IgG | 16830 | 20% | NEOMEDICA DOO | 68-17/22 | 04.08.2022. | 04.08.2023.
Reagensi, izuzev za transfuziju | 404-1-110/22-9 | 146 | Laboratorijski testovi i reagensi za aparat STAT FAX 303+ Eliza čitač | 2 | ELIZA testovi za Citomegalo virus Ig M – kvantitativno, supstrat pNPP, mogućnost aplikacije na ELIZA aparat STAT-FAX 303+ | RGN214214 | PAK | 96 testova | Institut Virion/Serion GmbH, Nemačka | Serion ELISA classic Cytomegalo virus IgM | 16830 | 20% | NEOMEDICA DOO | 68-17/22 | 04.08.2022. | 04.08.2023.
Reagensi, izuzev za transfuziju | 404-1-110/22-9 | 146 | Laboratorijski testovi i reagensi za aparat STAT FAX 303+ Eliza čitač | 3 | ELIZA testovi za Toxoplasma gondii IgG –kvantitativno, supstrat pNPP, mogućnost aplikacije na ELIZA aparat STAT-FAX 303+ | RGN214215 | PAK | 96 testova | Institut Virion/Serion GmbH, Nemačka | Serion ELISA classic Toxoplasma gondii IgG | 16495 | 20% | NEOMEDICA DOO | 68-17/22 | 04.08.2022. | 04.08.2023.
Reagensi, izuzev za transfuziju | 404-1-110/22-9 | 146 | Laboratorijski testovi i reagensi za aparat STAT FAX 303+ Eliza čitač | 4 | ELIZA testovi za Toxoplasma gondii IgM –kvantitativno, supstrat pNPP, mogućnost aplikacije na ELIZA aparat STAT-FAX 303+ | RGN214216 | PAK | 96 testova | Institut Virion/Serion GmbH, Nemačka | Serion ELISA classic Toxoplasma gondii IgM | 16495 | 20% | NEOMEDICA DOO | 68-17/22 | 04.08.2022. | 04.08.2023.
Reagensi, izuzev za transfuziju | 404-1-110/22-9 | 146 | Laboratorijski testovi i reagensi za aparat STAT FAX 303+ Eliza čitač | 5 | RF – absorbens - T – 200 za ELIZA testove | RGN214217 | PAK | 20 mL | Institut Virion/Serion GmbH, Nemačka | Serion RF Absorbent | 3200 | 20% | NEOMEDICA DOO | 68-17/22 | 04.08.2022. | 04.08.2023.
Reagensi, izuzev za transfuziju | 404-1-110/22-9 | 147 | Laboratorijski testovi i reagensi za aparat VITEK MS - MALDI-TOF (AutoID) | 1 | 410893 VITEK MS-DS SLIDE | RGN214218 | PAK | 8*4 slide | bioMerieux, Francuska | VITEK MS-DS | 46860 | 20% | Yunycom d.o.o. | 68-25/22 | 04.08.2022. | 04.08.2023.
Reagensi, izuzev za transfuziju | 404-1-110/22-9 | 147 | Laboratorijski testovi i reagensi za aparat VITEK MS - MALDI-TOF (AutoID) | 2 | 411071 VITEK MS-CHCA | RGN214219 | PAK | 5*0,5 ml | bioMerieux, Francuska | VITEK MS-CHCA | 7201 | 20% | Yunycom d.o.o. | 68-25/22 | 04.08.2022. | 04.08.2023.
Reagensi, izuzev za transfuziju | 404-1-110/22-9 | 147 | Laboratorijski testovi i reagensi za aparat VITEK MS - MALDI-TOF (AutoID) | 3 | Vitek MS- FA (5x0,5ml) ili odgovarajuće | RGN214220 | PAK | 5*0,5 ml | bioMerieux, Francuska | VITEK MS-FA | 7201 | 20% | Yunycom d.o.o. | 68-25/22 | 04.08.2022. | 04.08.2023.
Reagensi, izuzev za transfuziju | 404-1-110/22-9 | 147 | Laboratorijski testovi i reagensi za aparat VITEK MS - MALDI-TOF (AutoID) | 4 | Test za identifikaciju bakterija (MYCOBACTERIA/NOCARDIA), kompatibilno sa aparatom VITEK MS | RGN214221 | PAK | 0 | bioMerieux, Francuska | VITEK MS MYCOB/NOCARDIA KIT | 65000 | 20% | Yunycom d.o.o. | 68-25/22 | 04.08.2022. | 04.08.2023.
Reagensi, izuzev za transfuziju | 404-1-110/22-9 | 147 | Laboratorijski testovi i reagensi za aparat VITEK MS - MALDI-TOF (AutoID) | 5 | Test za identifikaciju gljiva (MOULDE), kompatibilno sa aparatom VITEK MS | RGN214222 | PAK | 0 | bioMerieux, Francuska | VITEK MS MOULD KIT | 48000 | 20% | Yunycom d.o.o. | 68-25/22 | 04.08.2022. | 04.08.2023.
Reagensi, izuzev za transfuziju | 404-1-110/22-9 | 147 | Laboratorijski testovi i reagensi za aparat VITEK MS - MALDI-TOF (AutoID) | 6 | VITEK MS dodatak (LIQUID MYCOSUPPLEMENTAL KIT) | RGN214223 | PAK | 0 | bioMerieux, Francuska | VITEK MS LIQUID MYCO SUPPLEMENTAL KIT | 13200 | 20% | Yunycom d.o.o. | 68-25/22 | 04.08.2022. | 04.08.2023.
Reagensi, izuzev za transfuziju | 404-1-110/22-9 | 148 | Laboratorijski testovi i reagensi za aparat Sacace RT-PCR SaCycler | 1 | PCR REAL TIME BORRELIA BURGDORFERI | RGN214224 | PAK | 50 | Sacace Biotechnologies S.r.l. | Borrelia burgdorferi sensu lato Real-TM - Real Time PCR kit | 56620 | 20% | ProMedia doo | 68-18/22 | 04.08.2022. | 04.08.2023.
Reagensi, izuzev za transfuziju | 404-1-110/22-9 | 148 | Laboratorijski testovi i reagensi za aparat Sacace RT-PCR SaCycler | 2 | PCR REAL TIME HCV KVALITATIVNI | RGN214225 | PAK | 100 | Sacace Biotechnologies S.r.l. | HCV Real-TM Qual - Real Time PCR Test for detection of HCV (25 μl Reaction Mix) | 55000 | 20% | ProMedia doo | 68-18/22 | 04.08.2022. | 04.08.2023.
Reagensi, izuzev za transfuziju | 404-1-110/22-9 | 148 | Laboratorijski testovi i reagensi za aparat Sacace RT-PCR SaCycler | 3 | PCR REAL TIME HELICOB. PYLORI | RGN214226 | PAK | 50 | Sacace Biotechnologies S.r.l. | Helicobacter pylori Real-TM - Real Time PCR kit | 56620 | 20% | ProMedia doo | 68-18/22 | 04.08.2022. | 04.08.2023.
Reagensi, izuzev za transfuziju | 404-1-110/22-9 | 148 | Laboratorijski testovi i reagensi za aparat Sacace RT-PCR SaCycler | 4 | RT PCR HCV kvantitativni DX | RGN214227 | PAK | 96 | Sacace Biotechnologies S.r.l. | HCV Real-TM Quant Dx - Real Time PCR Test for quantitative detection of HCV - 50 μl Reaction Mix | 147980 | 20% | ProMedia doo | 68-18/22 | 04.08.2022. | 04.08.2023.
Reagensi, izuzev za transfuziju | 404-1-110/22-9 | 148 | Laboratorijski testovi i reagensi za aparat Sacace RT-PCR SaCycler | 5 | Magno-Virus - For rapid magnetic purification of viral RNA and DNA | RGN214228 | PAK | 100 | Sacace Biotechnologies S.r.l. | Magno-Virus - For rapid magnetic purification of viral RNA and DNA | 64820 | 20% | ProMedia doo | 68-18/22 | 04.08.2022. | 04.08.2023.
Reagensi, izuzev za transfuziju | 404-1-110/22-9 | 148 | Laboratorijski testovi i reagensi za aparat Sacace RT-PCR SaCycler | 6 | Real-time PCR, Chlamydia trachomatis,/Ureaplasma /Mycoplasma hominis/Mycoplasma genitalium | RGN214229 | PAK | 100 | Sacace Biotechnologies S.r.l. | S.trachomatis/Ureapl./M.hominis/M.genitalium Real-TM | 143980 | 20% | ProMedia doo | 68-18/22 | 04.08.2022. | 04.08.2023.
Reagensi, izuzev za transfuziju | 404-1-110/22-9 | 148 | Laboratorijski testovi i reagensi za aparat Sacace RT-PCR SaCycler | 7 | RT PCR HBV Dx kvantitativni | RGN220829 | PAK | 96 | Sacace Biotechnologies S.r.l. | HBV Real-TM Quant Dx - Real Time PCR Test for quantitative detection of HBV | 160992 | 20% | ProMedia doo | 68-18/22 | 04.08.2022. | 04.08.2023.
Reagensi, izuzev za transfuziju | 404-1-110/22-9 | 148 | Laboratorijski testovi i reagensi za aparat Sacace RT-PCR SaCycler | 8 | RT PCR HPV High risk screen | RGN220830 | PAK | 100 | Sacace Biotechnologies S.r.l. | HPV 14 Screen & 16,18,45 Typing Real-TM Quant | 138940 | 20% | ProMedia doo | 68-18/22 | 04.08.2022. | 04.08.2023.
Reagensi, izuzev za transfuziju | 404-1-110/22-9 | 148 | Laboratorijski testovi i reagensi za aparat Sacace RT-PCR SaCycler | 9 | RT PCR West Nile virus | RGN214232 | PAK | 50 | Sacace Biotechnologies S.r.l. | West Nile Virus Real-TM - Real Time PCR test for detection of WNV | 56620 | 20% | ProMedia doo | 68-18/22 | 04.08.2022. | 04.08.2023.
Reagensi, izuzev za transfuziju | 404-1-110/22-9 | 148 | Laboratorijski testovi i reagensi za aparat Sacace RT-PCR SaCycler | 10 | HCV Genotype Plus Real TM PCR | RGN214233 | PAK | 50 | Sacace Biotechnologies S.r.l. | HCV Genotype Plus Real-TM - Real Time PCR kit for detection of 1a,1b, 2, 3a, 4, 5a, 6 genotypes | 185900 | 20% | ProMedia doo | 68-18/22 | 04.08.2022. | 04.08.2023.
Reagensi, izuzev za transfuziju | 404-1-110/22-9 | 148 | Laboratorijski testovi i reagensi za aparat Sacace RT-PCR SaCycler | 11 | Ribo-Sorb - RNA/DNA purification kit from plasma, serum, liquor, tissue, feces, etc. | RGN214234 | PAK | 100 | Sacace Biotechnologies S.r.l. | Ribo-Sorb - RNA/DNA purification kit from plasma, serum, liquor, tissue, feces, etc. | 24000 | 20% | ProMedia doo | 68-18/22 | 04.08.2022. | 04.08.2023.
Reagensi, izuzev za transfuziju | 404-1-110/22-9 | 148 | Laboratorijski testovi i reagensi za aparat Sacace RT-PCR SaCycler | 12 | T.vaginalis/ N. gonorrhoeae Real-TM-Real Time PCR | RGN214235 | PAK | 100 | Sacace Biotechnologies S.r.l. | T. vaginalis/N.gonorrhoeae Real-TM | 123210 | 20% | ProMedia doo | 68-18/22 | 04.08.2022. | 04.08.2023.
Reagensi, izuzev za transfuziju | 404-1-110/22-9 | 148 | Laboratorijski testovi i reagensi za aparat Sacace RT-PCR SaCycler | 13 | RT PCR Legionela Pnumophila | RGN214236 | PAK | 50 | Sacace Biotechnologies S.r.l. | Legionella pneumophila Real-TM - Real Time PCR kit | 56620 | 20% | ProMedia doo | 68-18/22 | 04.08.2022. | 04.08.2023.
Reagensi, izuzev za transfuziju | 404-1-110/22-9 | 148 | Laboratorijski testovi i reagensi za aparat Sacace RT-PCR SaCycler | 14 | RT PCR Clamydia pneumoniae /Mycoplasma pneumoniae | RGN214237 | PAK | 50 | Sacace Biotechnologies S.r.l. | Mycoplasma pneumoniae / Chl. pneumoniae Real-TM - Real Time PCR kit | 70960 | 20% | ProMedia doo | 68-18/22 | 04.08.2022. | 04.08.2023.
Reagensi, izuzev za transfuziju | 404-1-110/22-9 | 148 | Laboratorijski testovi i reagensi za aparat Sacace RT-PCR SaCycler | 15 | RT PCR HIV kvantitativni DX | RGN214238 | PAK | 96 | Sacace Biotechnologies S.r.l. | HIV Real-TM Quant Dx - Real Time PCR Test for quantitative detection of HIV - viral load detection | 162140 | 20% | ProMedia doo | 68-18/22 | 04.08.2022. | 04.08.2023.
Reagensi, izuzev za transfuziju | 404-1-110/22-9 | 148 | Laboratorijski testovi i reagensi za aparat Sacace RT-PCR SaCycler | 16 | RT PCR Bacillus anthracis | RGN214239 | PAK | 50 | Sacace Biotechnologies S.r.l. | Bacillus anthracis Real-TM, Real Time PCR kit | 58600 | 20% | ProMedia doo | 68-18/22 | 04.08.2022. | 04.08.2023.
Reagensi, izuzev za transfuziju | 404-1-110/22-9 | 148 | Laboratorijski testovi i reagensi za aparat Sacace RT-PCR SaCycler | 17 | RT PCR Herpes simplex I/II tipizacija | RGN214240 | PAK | 100 | Sacace Biotechnologies S.r.l. | HSV 1/2 Typing Real-TM Real Time PCR kit | 65670 | 20% | ProMedia doo | 68-18/22 | 04.08.2022. | 04.08.2023.
Reagensi, izuzev za transfuziju | 404-1-110/22-9 | 148 | Laboratorijski testovi i reagensi za aparat Sacace RT-PCR SaCycler | 18 | RT PCR BK/JC viruse | RGN214241 | PAK | 100 | Sacace Biotechnologies S.r.l. | JCV/BKV Virus Real-TM Quant | 112860 | 20% | ProMedia doo | 68-18/22 | 04.08.2022. | 04.08.2023.
Reagensi, izuzev za transfuziju | 404-1-110/22-9 | 148 | Laboratorijski testovi i reagensi za aparat Sacace RT-PCR SaCycler | 19 | DNA/RNA-Prep (RNA/DNA purification kit from plasma, serum, liquor, tissue, feces, etc) | RGN214242 | PAK | 100 | Sacace Biotechnologies S.r.l. | DNA/RNA-Prep (RNA/DNA purification kit from plasma, serum, liquor, tissue, feces, etc) | 26000 | 20% | ProMedia doo | 68-18/22 | 04.08.2022. | 04.08.2023.
Reagensi, izuzev za transfuziju | 404-1-110/22-9 | 148 | Laboratorijski testovi i reagensi za aparat Sacace RT-PCR SaCycler | 20 | RT PCR Pnumocystis carini | RGN214243 | PAK | 50 | Sacace Biotechnologies S.r.l. | Pneumocystis jirovecii (carinii) Real-TM | 58830 | 20% | ProMedia doo | 68-18/22 | 04.08.2022. | 04.08.2023.
Reagensi, izuzev za transfuziju | 404-1-110/22-9 | 148 | Laboratorijski testovi i reagensi za aparat Sacace RT-PCR SaCycler | 21 | RT PCR Cryptococcus neoformans | RGN214244 | PAK | 100 | Sacace Biotechnologies S.r.l. | Cryptococcus neoformans Real-TM - Real Time PCR Test for detection of Cryptococcus neoformans | 82100 | 20% | ProMedia doo | 68-18/22 | 04.08.2022. | 04.08.2023.
Reagensi, izuzev za transfuziju | 404-1-110/22-9 | 148 | Laboratorijski testovi i reagensi za aparat Sacace RT-PCR SaCycler | 22 | kit za ekstrakciju nukleinskih kiselina za detekciju B. burgdorferi | RGN214245 | PAK | 100 | Sacace Biotechnologies S.r.l. | DNA/RNA-Prep (RNA/DNA purification kit from plasma, serum, liquor, tissue, feces, etc) | 26000 | 20% | ProMedia doo | 68-18/22 | 04.08.2022. | 04.08.2023.
Reagensi, izuzev za transfuziju | 404-1-110/22-9 | 148 | Laboratorijski testovi i reagensi za aparat Sacace RT-PCR SaCycler | 23 | kit za ekstrakciju nukleinskih kiselina za detekciju HCV-a | RGN214246 | PAK | 100 | Sacace Biotechnologies S.r.l. | Ribo-Sorb - RNA/DNA purification kit from plasma, serum, liquor, tissue, feces, etc. | 24000 | 20% | ProMedia doo | 68-18/22 | 04.08.2022. | 04.08.2023.
Reagensi, izuzev za transfuziju | 404-1-110/22-9 | 148 | Laboratorijski testovi i reagensi za aparat Sacace RT-PCR SaCycler | 24 | kit za ekstrakciju nukleinskih kiselina za detekciju H. pilory | RGN214247 | PAK | 100 | Sacace Biotechnologies S.r.l. | DNA/RNA-Prep (RNA/DNA purification kit from plasma, serum, liquor, tissue, feces, etc) | 26000 | 20% | ProMedia doo | 68-18/22 | 04.08.2022. | 04.08.2023.
Reagensi, izuzev za transfuziju | 404-1-110/22-9 | 148 | Laboratorijski testovi i reagensi za aparat Sacace RT-PCR SaCycler | 25 | kit za ekstrakciju nukleinskih kiselina za detekciju seksualno prenosivih bolesti | RGN214248 | PAK | 100 | Sacace Biotechnologies S.r.l. | DNA-Sorb-A - DNA Extraction Kit from clinical material (smears,scrapes, urine) | 22000 | 20% | ProMedia doo | 68-18/22 | 04.08.2022. | 04.08.2023.
Reagensi, izuzev za transfuziju | 404-1-110/22-9 | 148 | Laboratorijski testovi i reagensi za aparat Sacace RT-PCR SaCycler | 26 | kit za ekstrakciju nukleinskih kiselina za detekciju HBV-a | RGN214249 | PAK | 100 | Sacace Biotechnologies S.r.l. | Ribo-Sorb - RNA/DNA purification kit from plasma, serum, liquor, tissue, feces, etc. | 24000 | 20% | ProMedia doo | 68-18/22 | 04.08.2022. | 04.08.2023.
Reagensi, izuzev za transfuziju | 404-1-110/22-9 | 148 | Laboratorijski testovi i reagensi za aparat Sacace RT-PCR SaCycler | 27 | kit za ekstrakciju nukleinskih kiselina za detekciju HPV-a | RGN214250 | PAK | 100 | Sacace Biotechnologies S.r.l. | DNA-Sorb-A - DNA Extraction Kit from clinical material (smears,scrapes, urine) | 22000 | 20% | ProMedia doo | 68-18/22 | 04.08.2022. | 04.08.2023.
Reagensi, izuzev za transfuziju | 404-1-110/22-9 | 148 | Laboratorijski testovi i reagensi za aparat Sacace RT-PCR SaCycler | 28 | kit za ekstrakciju nukleinskih kiselina za detekciju WNV-a | RGN214251 | PAK | 100 | Sacace Biotechnologies S.r.l. | Ribo-Sorb - RNA/DNA purification kit from plasma, serum, liquor, tissue, feces, etc. | 24000 | 20% | ProMedia doo | 68-18/22 | 04.08.2022. | 04.08.2023.
Reagensi, izuzev za transfuziju | 404-1-110/22-9 | 148 | Laboratorijski testovi i reagensi za aparat Sacace RT-PCR SaCycler | 29 | kit za ekstrakciju nukleinskih kiselina za detekciju L. pneumophila | RGN214252 | PAK | 100 | Sacace Biotechnologies S.r.l. | DNA-Sorb-B - DNA extraction kit from whole blood, plasma, liquor, sputum, bioptats, etc. | 22000 | 20% | ProMedia doo | 68-18/22 | 04.08.2022. | 04.08.2023.
Reagensi, izuzev za transfuziju | 404-1-110/22-9 | 148 | Laboratorijski testovi i reagensi za aparat Sacace RT-PCR SaCycler | 30 | kit za ekstrakciju nukleinskih kiselina za detekciju C. i M. pneumoniae | RGN214253 | PAK | 100 | Sacace Biotechnologies S.r.l. | DNA-Sorb-B - DNA extraction kit from whole blood, plasma, liquor, sputum, bioptats, etc. | 22000 | 20% | ProMedia doo | 68-18/22 | 04.08.2022. | 04.08.2023.
Reagensi, izuzev za transfuziju | 404-1-110/22-9 | 148 | Laboratorijski testovi i reagensi za aparat Sacace RT-PCR SaCycler | 31 | kit za ekstrakciju nukleinskih kiselina za detekciju B. anthracis | RGN214254 | PAK | 100 | Sacace Biotechnologies S.r.l. | DNA-Sorb-B - DNA extraction kit from whole blood, plasma, liquor, sputum, bioptats, etc. | 22000 | 20% | ProMedia doo | 68-18/22 | 04.08.2022. | 04.08.2023.
Reagensi, izuzev za transfuziju | 404-1-110/22-9 | 148 | Laboratorijski testovi i reagensi za aparat Sacace RT-PCR SaCycler | 32 | kit za ekstrakciju nukleinskih kiselina za detekciju HSV-a | RGN214255 | PAK | 100 | Sacace Biotechnologies S.r.l. | DNA-Sorb-B - DNA extraction kit from whole blood, plasma, liquor, sputum, bioptats, etc. | 22000 | 20% | ProMedia doo | 68-18/22 | 04.08.2022. | 04.08.2023.
Reagensi, izuzev za transfuziju | 404-1-110/22-9 | 148 | Laboratorijski testovi i reagensi za aparat Sacace RT-PCR SaCycler | 33 | kit za ekstrakciju nukleinskih kiselina za detekciju P. carini | RGN214256 | PAK | 100 | Sacace Biotechnologies S.r.l. | DNA/RNA-Prep (RNA/DNA purification kit from plasma, serum, liquor, tissue, feces, etc) | 26000 | 20% | ProMedia doo | 68-18/22 | 04.08.2022. | 04.08.2023.
Reagensi, izuzev za transfuziju | 404-1-110/22-9 | 150 | Laboratorijski testovi i reagensi za aparat Nucleo Mag S | 1 | Kit za brzu manuelnu ekstrakciju virusne RNK I DNK, na principu magnetnih perlica komadpatibilan sa Nucleo Mag SEP mini magnetnim separatorom | RGN214259 | PAK | 96 | Macherey- Nagel | NucleoMag Virus | 36000 | 20% | ELITech SR | 68-7/22 | 04.08.2022. | 04.08.2023.
Reagensi, izuzev za transfuziju | 404-1-110/22-9 | 151 | Aparat za automatsko određivanje AT i Aviditeta, CLIA metodom, Virclia | 1 | HSV 1/2 IgM a-24T | RGN214260 | PAK | 24 testa | Vircell | Herpes simplex 1+2 Virclia IgM monotest | 14200 | 20% | Biomedica MP | 68-3/22 | 04.08.2022. | 04.08.2023.
Reagensi, izuzev za transfuziju | 404-1-110/22-9 | 151 | Aparat za automatsko određivanje AT i Aviditeta, CLIA metodom, Virclia | 2 | HSV1 IgG a-24T | RGN214261 | PAK | 24 testa | Vircell | Herpes simplex 1 Virclia IgG monotest | 11950 | 20% | Biomedica MP | 68-3/22 | 04.08.2022. | 04.08.2023.
Reagensi, izuzev za transfuziju | 404-1-110/22-9 | 151 | Aparat za automatsko određivanje AT i Aviditeta, CLIA metodom, Virclia | 3 | HSV-2 IgG a-24T | RGN214262 | PAK | 24 testa | Vircell | Herpes simplex 2 Virclia IgG monotest | 11950 | 20% | Biomedica MP | 68-3/22 | 04.08.2022. | 04.08.2023.
Reagensi, izuzev za transfuziju | 404-1-110/22-9 | 151 | Aparat za automatsko određivanje AT i Aviditeta, CLIA metodom, Virclia | 4 | CMV IgM a-24T | RGN214263 | PAK | 24 testa | Vircell | Cytomegalovirus Virclia IgM monotest | 14200 | 20% | Biomedica MP | 68-3/22 | 04.08.2022. | 04.08.2023.
Reagensi, izuzev za transfuziju | 404-1-110/22-9 | 151 | Aparat za automatsko određivanje AT i Aviditeta, CLIA metodom, Virclia | 5 | CMV IgG a-24T | RGN214264 | PAK | 24 testa | Vircell | Cytomegalovirus Virclia IgG monotest | 11950 | 20% | Biomedica MP | 68-3/22 | 04.08.2022. | 04.08.2023.
Reagensi, izuzev za transfuziju | 404-1-110/22-9 | 151 | Aparat za automatsko određivanje AT i Aviditeta, CLIA metodom, Virclia | 6 | Toxo IgM a24T | RGN214265 | PAK | 24 testa | Vircell | Toxoplasma Virclia IgM monotest | 14200 | 20% | Biomedica MP | 68-3/22 | 04.08.2022. | 04.08.2023.
Reagensi, izuzev za transfuziju | 404-1-110/22-9 | 151 | Aparat za automatsko određivanje AT i Aviditeta, CLIA metodom, Virclia | 7 | Toxo IgG a 24T | RGN214266 | PAK | 24 testa | Vircell | Toxoplasma Virclia IgG monotest | 12700 | 20% | Biomedica MP | 68-3/22 | 04.08.2022. | 04.08.2023.
Reagensi, izuzev za transfuziju | 404-1-110/22-9 | 151 | Aparat za automatsko određivanje AT i Aviditeta, CLIA metodom, Virclia | 8 | Toxo IgG a24/12 T Aviditet | RGN214267 | PAK | 24 testa | Vircell | Toxoplasma Virclia IgG aviditet monotest | 12700 | 20% | Biomedica MP | 68-3/22 | 04.08.2022. | 04.08.2023.
Reagensi, izuzev za transfuziju | 404-1-110/22-9 | 151 | Aparat za automatsko određivanje AT i Aviditeta, CLIA metodom, Virclia | 9 | EBV IgM a 24T | RGN214268 | PAK | 24 testa | Vircell | Epsteinbarr VCA Virclia IgM monotest | 16500 | 20% | Biomedica MP | 68-3/22 | 04.08.2022. | 04.08.2023.
Reagensi, izuzev za transfuziju | 404-1-110/22-9 | 151 | Aparat za automatsko određivanje AT i Aviditeta, CLIA metodom, Virclia | 10 | EBNA IgG a 24T | RGN214269 | PAK | 24 testa | Vircell | Epsteinbarr EBNA Virclia IgG monotest | 16500 | 20% | Biomedica MP | 68-3/22 | 04.08.2022. | 04.08.2023.
Reagensi, izuzev za transfuziju | 404-1-110/22-9 | 151 | Aparat za automatsko određivanje AT i Aviditeta, CLIA metodom, Virclia | 11 | MEASLES IgM a-24T | RGN214270 | PAK | 24 testa | Vircell | Measles Virclia IgM monotest | 16500 | 20% | Biomedica MP | 68-3/22 | 04.08.2022. | 04.08.2023.
Reagensi, izuzev za transfuziju | 404-1-110/22-9 | 151 | Aparat za automatsko određivanje AT i Aviditeta, CLIA metodom, Virclia | 12 | MEASLES IgG a-24T | RGN214271 | PAK | 24 testa | Vircell | Measles Virclia IgG monotest | 16000 | 20% | Biomedica MP | 68-3/22 | 04.08.2022. | 04.08.2023.
Reagensi, izuzev za transfuziju | 404-1-110/22-9 | 151 | Aparat za automatsko određivanje AT i Aviditeta, CLIA metodom, Virclia | 13 | Auxiliary reagens | RGN214272 | PAK | 4x50ml | Vircell | Virclia auxiliary regants | 4000 | 20% | Biomedica MP | 68-3/22 | 04.08.2022. | 04.08.2023.
Reagensi, izuzev za transfuziju | 404-1-110/22-9 | 152 | Laboratorijski testovi i reagensi za aparat multipleks RT PCR - BD MAX | 1 | BD MAX Cdiff, 24 testa | RGN214273 | PAK | 24 testa | Becton Dickinson | BD MAX Cdiff | 73000 | 20% | Vicor d.o.o | 68-24/22 | 04.08.2022. | 04.08.2023.
Reagensi, izuzev za transfuziju | 404-1-110/22-9 | 152 | Laboratorijski testovi i reagensi za aparat multipleks RT PCR - BD MAX | 2 | BD MAX GBS, 24 testa | RGN214274 | PAK | 24 testa | Becton Dickinson | BD MAX GBS | 97340 | 20% | Vicor d.o.o | 68-24/22 | 04.08.2022. | 04.08.2023.
Reagensi, izuzev za transfuziju | 404-1-110/22-9 | 152 | Laboratorijski testovi i reagensi za aparat multipleks RT PCR - BD MAX | 3 | BD MAX CT/GC/TV2, 24 testa | RGN214275 | PAK | 24 testa | Becton Dickinson | BD MAX CT/GC/TV2 | 73000 | 20% | Vicor d.o.o | 68-24/22 | 04.08.2022. | 04.08.2023.
Reagensi, izuzev za transfuziju | 404-1-110/22-9 | 152 | Laboratorijski testovi i reagensi za aparat multipleks RT PCR - BD MAX | 4 | BD MAX Vaginal Panel, 24 testa | RGN214276 | PAK | 24 testa | Becton Dickinson | BD MAX Vaginal Panel | 162220 | 20% | Vicor d.o.o | 68-24/22 | 04.08.2022. | 04.08.2023.
Reagensi, izuzev za transfuziju | 404-1-110/22-9 | 152 | Laboratorijski testovi i reagensi za aparat multipleks RT PCR - BD MAX | 5 | BD Molecular Urine Transport Kit | RGN220831 | PAK | 96 tubes, 100 pipettes | Becton Dickinson | BD Molecular Urine Transport Kit | 56330 | 20% | Vicor d.o.o | 68-24/22 | 04.08.2022. | 04.08.2023.
Reagensi, izuzev za transfuziju | 404-1-110/22-9 | 152 | Laboratorijski testovi i reagensi za aparat multipleks RT PCR - BD MAX | 6 | BD Molecular Swab Collection Kit | RGN220832 | PAK | 100 tubes, 100 pipettes | Becton Dickinson | BD Molecular Swab Collection Kit | 56330 | 20% | Vicor d.o.o | 68-24/22 | 04.08.2022. | 04.08.2023.
Reagensi, izuzev za transfuziju | 404-1-110/22-9 | 152 | Laboratorijski testovi i reagensi za aparat multipleks RT PCR - BD MAX | 7 | BD Molecular LBC Sample Buffer Tubes | RGN220833 | PAK | 48 tubes | Becton Dickinson | BD Molecular LBC Sample Buffer Tubes | 37860 | 20% | Vicor d.o.o | 68-24/22 | 04.08.2022. | 04.08.2023.
Reagensi, izuzev za transfuziju | 404-1-110/22-9 | 152 | Laboratorijski testovi i reagensi za aparat multipleks RT PCR - BD MAX | 8 | BD Molecular Swab Sample Buffer Tubes | RGN220834 | PAK | 48 tubes | Becton Dickinson | BD Molecular Swab Sample Buffer Tubes | 37860 | 20% | Vicor d.o.o | 68-24/22 | 04.08.2022. | 04.08.2023.
Reagensi, izuzev za transfuziju | 404-1-110/22-9 | 152 | Laboratorijski testovi i reagensi za aparat multipleks RT PCR - BD MAX | 9 | PCR Cartridge, 24 pcs | RGN214279 | PAK | 24 kom | Becton Dickinson | BD Max PCR Cartridge | 29500 | 20% | Vicor d.o.o | 68-24/22 | 04.08.2022. | 04.08.2023.
Reagensi, izuzev za transfuziju | 404-1-110/22-9 | 152 | Laboratorijski testovi i reagensi za aparat multipleks RT PCR - BD MAX | 10 | BD MAX Qualification Kit | RGN214280 | Kit | Kit | Becton Dickinson | BD MAX Qualification Kit | 67600 | 20% | Vicor d.o.o | 68-24/22 | 04.08.2022. | 04.08.2023.
Reagensi, izuzev za transfuziju | 404-1-110/22-9 | 153 | Reagensi za aparat Maldi-Tof | 1 | Bruker Matrix HCCA | RGN214281 | PAK | 1/2000 | Bruker Daltonics | Bruker Matrix HCCA | 34350 | 20% | ProMedia doo | 68-18/22 | 04.08.2022. | 04.08.2023.
Reagensi, izuzev za transfuziju | 404-1-110/22-9 | 153 | Reagensi za aparat Maldi-Tof | 2 | Bruker Bacterial test standard | RGN214282 | PAK | 1/5 tubica | Bruker Daltonics | Bruker Bacterial test standard | 58100 | 20% | ProMedia doo | 68-18/22 | 04.08.2022. | 04.08.2023.
Reagensi, izuzev za transfuziju | 404-1-110/22-9 | 153 | Reagensi za aparat Maldi-Tof | 3 | MALDI Sepsityper kit | RGN214283 | PAK | 50/1 | Bruker Daltonics | MBT Sepsityper IVD Kit | 50520 | 20% | ProMedia doo | 68-18/22 | 04.08.2022. | 04.08.2023.
Reagensi, izuzev za transfuziju | 404-1-110/22-9 | 154 | Reagensi za analizator RAMP (RESPONSE BIOMEDICAL) | 1 | RAMP Troponin I Assay | RGN214284 | Kom | 1 test | RESPONSE BIOMEDICAL | RAMP Troponin I | 800 | 20% | SUPERLAB d.o.o | 68-21/22 | 04.08.2022. | 04.08.2023.
Reagensi, izuzev za transfuziju | 404-1-110/22-9 | 154 | Reagensi za analizator RAMP (RESPONSE BIOMEDICAL) | 2 | RAMP Cardiac control level 1, 3x3 ml | RGN214285 | PAK | 3x3 ml | RESPONSE BIOMEDICAL | RAMP Cardiac control level 1 | 19900 | 20% | SUPERLAB d.o.o | 68-21/22 | 04.08.2022. | 04.08.2023.
Reagensi, izuzev za transfuziju | 404-1-110/22-9 | 154 | Reagensi za analizator RAMP (RESPONSE BIOMEDICAL) | 3 | RAMP Cardiac control level 2, 3x3 ml | RGN214286 | PAK | 3x3 ml | RESPONSE BIOMEDICAL | RAMP Cardiac control level 2 | 19990 | 20% | SUPERLAB d.o.o | 68-21/22 | 04.08.2022. | 04.08.2023.
Reagensi, izuzev za transfuziju | 404-1-110/22-9 | 154 | Reagensi za analizator RAMP (RESPONSE BIOMEDICAL) | 4 | RAMP Myoglobin assay | RGN214287 | Kom | 1 test | RESPONSE BIOMEDICAL | RAMP Myoglobin | 1020 | 20% | SUPERLAB d.o.o | 68-21/22 | 04.08.2022. | 04.08.2023.
Reagensi, izuzev za transfuziju | 404-1-110/22-9 | 154 | Reagensi za analizator RAMP (RESPONSE BIOMEDICAL) | 5 | RAMP NT-pro-BNP assay | RGN214288 | Kom | 1 test | RESPONSE BIOMEDICAL | RAMP NT-proBNP | 1912 | 20% | SUPERLAB d.o.o | 68-21/22 | 04.08.2022. | 04.08.2023.
Reagensi, izuzev za transfuziju | 404-1-110/22-9 | 154 | Reagensi za analizator RAMP (RESPONSE BIOMEDICAL) | 6 | RAMP D-dimer assay | RGN214289 | Kom | 1 test | RESPONSE BIOMEDICAL | RAMP D-dimer | 1020 | 20% | SUPERLAB d.o.o | 68-21/22 | 04.08.2022. | 04.08.2023.
Reagensi, izuzev za transfuziju | 404-1-110/22-9 | 154 | Reagensi za analizator RAMP (RESPONSE BIOMEDICAL) | 7 | RAMP CK-MB assay | RGN214290 | Kom | 1 test | RESPONSE BIOMEDICAL | RAMP CK-MB | 1020 | 20% | SUPERLAB d.o.o | 68-21/22 | 04.08.2022. | 04.08.2023.
Reagensi, izuzev za transfuziju | 404-1-110/22-9 | 154 | Reagensi za analizator RAMP (RESPONSE BIOMEDICAL) | 8 | RAMP Procalcitonin assay | RGN214291 | Kom | 1 test | RESPONSE BIOMEDICAL | RAMP Procalcitonin | 1310 | 20% | SUPERLAB d.o.o | 68-21/22 | 04.08.2022. | 04.08.2023.
Reagensi, izuzev za transfuziju | 404-1-110/22-9 | 155 | Reagensi za bihemijski analizator Chemray 240 (Rayto) | 1 | Albumin ( BCG ) | RGN214292 | PAK | 4 x 100 ml | HUMAN GmbH Nemačka | Albumin ( BCG ) | 3800 | 20% | SCOR d.o.o | 68-20/22 | 04.08.2022. | 04.08.2023.
Reagensi, izuzev za transfuziju | 404-1-110/22-9 | 155 | Reagensi za bihemijski analizator Chemray 240 (Rayto) | 2 | Alfa - Amilaza ( CNPG3) | RGN214293 | PAK | 12 x 10 ml | HUMAN GmbH Nemačka | Alfa - Amilaza ( CNPG3) | 16100 | 20% | SCOR d.o.o | 68-20/22 | 04.08.2022. | 04.08.2023.
Reagensi, izuzev za transfuziju | 404-1-110/22-9 | 155 | Reagensi za bihemijski analizator Chemray 240 (Rayto) | 3 | ALP ( AMP BUFFER ) | RGN214294 | PAK | 8 x 50 ml | HUMAN GmbH Nemačka | ALP ( AMP BUFFER ) | 3200 | 20% | SCOR d.o.o | 68-20/22 | 04.08.2022. | 04.08.2023.
Reagensi, izuzev za transfuziju | 404-1-110/22-9 | 155 | Reagensi za bihemijski analizator Chemray 240 (Rayto) | 4 | ALT ( IFCC, UV) | RGN214295 | PAK | 3 x 100 ml | LINEAR Chemicals | ALT ( IFCC, UV) | 3600 | 20% | SCOR d.o.o | 68-20/22 | 04.08.2022. | 04.08.2023.
Reagensi, izuzev za transfuziju | 404-1-110/22-9 | 155 | Reagensi za bihemijski analizator Chemray 240 (Rayto) | 5 | ALT ( IFCC, UV) | RGN214296 | PAK | 8x50 ml | HUMAN GmbH Nemačka | ALT ( IFCC, UV) | 4200 | 20% | SCOR d.o.o | 68-20/22 | 04.08.2022. | 04.08.2023.
Reagensi, izuzev za transfuziju | 404-1-110/22-9 | 155 | Reagensi za bihemijski analizator Chemray 240 (Rayto) | 6 | AST (IFCC, UV) | RGN214297 | PAK | 3 x 100 ml | LINEAR Chemicals | AST (IFCC, UV) | 3600 | 20% | SCOR d.o.o | 68-20/22 | 04.08.2022. | 04.08.2023.
Reagensi, izuzev za transfuziju | 404-1-110/22-9 | 155 | Reagensi za bihemijski analizator Chemray 240 (Rayto) | 7 | AST (IFCC, UV) | RGN214298 | PAK | 8x50 ml | HUMAN GmbH Nemačka | AST (IFCC, UV) | 4200 | 20% | SCOR d.o.o | 68-20/22 | 04.08.2022. | 04.08.2023.
Reagensi, izuzev za transfuziju | 404-1-110/22-9 | 155 | Reagensi za bihemijski analizator Chemray 240 (Rayto) | 8 | Bilirubin Total | RGN214299 | PAK | 2x100 ml | HUMAN GmbH Nemačka | Bilirubin Total | 1440 | 20% | SCOR d.o.o | 68-20/22 | 04.08.2022. | 04.08.2023.
Reagensi, izuzev za transfuziju | 404-1-110/22-9 | 155 | Reagensi za bihemijski analizator Chemray 240 (Rayto) | 9 | Bilirubin direktni ( DPD ) | RGN214300 | PAK | 375 ml | HUMAN GmbH Nemačka | Bilirubin direktni ( DPD | 6800 | 20% | SCOR d.o.o | 68-20/22 | 04.08.2022. | 04.08.2023.
Reagensi, izuzev za transfuziju | 404-1-110/22-9 | 155 | Reagensi za bihemijski analizator Chemray 240 (Rayto) | 10 | Bilirubin total ( DPD) | RGN214301 | PAK | 375 ml | HUMAN GmbH Nemačka | Bilirubin total ( DPD) | 6800 | 20% | SCOR d.o.o | 68-20/22 | 04.08.2022. | 04.08.2023.
Reagensi, izuzev za transfuziju | 404-1-110/22-9 | 155 | Reagensi za bihemijski analizator Chemray 240 (Rayto) | 11 | CK-MB ( UV ) | RGN214302 | PAK | 10 x 10 ml | HUMAN GmbH Nemačka | CK-MB ( UV ) | 12750 | 20% | SCOR d.o.o | 68-20/22 | 04.08.2022. | 04.08.2023.
Reagensi, izuzev za transfuziju | 404-1-110/22-9 | 155 | Reagensi za bihemijski analizator Chemray 240 (Rayto) | 12 | CK-NAC ( UV, DGKC ) | RGN214303 | PAK | 10 x 10 ml | HUMAN GmbH Nemačka | CK-NAC ( UV, DGKC | 10600 | 20% | SCOR d.o.o | 68-20/22 | 04.08.2022. | 04.08.2023.
Reagensi, izuzev za transfuziju | 404-1-110/22-9 | 155 | Reagensi za bihemijski analizator Chemray 240 (Rayto) | 13 | CRP – turbidimetric sa kalibratorom | RGN214304 | PAK | 2x50 ml | LINEAR Chemicals | CRP – turbidimetric sa kalibratorom | 9000 | 20% | SCOR d.o.o | 68-20/22 | 04.08.2022. | 04.08.2023.
Reagensi, izuzev za transfuziju | 404-1-110/22-9 | 155 | Reagensi za bihemijski analizator Chemray 240 (Rayto) | 14 | Cuvette Clean | RGN214305 | PAK | 6x55 ml | HUMAN GmbH Nemačka | Cuvette Clean | 5900 | 20% | SCOR d.o.o | 68-20/22 | 04.08.2022. | 04.08.2023.
Reagensi, izuzev za transfuziju | 404-1-110/22-9 | 155 | Reagensi za bihemijski analizator Chemray 240 (Rayto) | 15 | Diluent | RGN214306 | PAK | 4x20ml | HUMAN GmbH Nemačka | Diluent | 4700 | 20% | SCOR d.o.o | 68-20/22 | 04.08.2022. | 04.08.2023.
Reagensi, izuzev za transfuziju | 404-1-110/22-9 | 155 | Reagensi za bihemijski analizator Chemray 240 (Rayto) | 16 | Feritin | RGN214307 | PAK | 1 x 50 ml | LINEAR Chemicals | Feritin | 9000 | 20% | SCOR d.o.o | 68-20/22 | 04.08.2022. | 04.08.2023.
Reagensi, izuzev za transfuziju | 404-1-110/22-9 | 155 | Reagensi za bihemijski analizator Chemray 240 (Rayto) | 17 | Fosfor | RGN214308 | PAK | 200 ml | HUMAN GmbH Nemačka | Fosfor | 2100 | 20% | SCOR d.o.o | 68-20/22 | 04.08.2022. | 04.08.2023.
Reagensi, izuzev za transfuziju | 404-1-110/22-9 | 155 | Reagensi za bihemijski analizator Chemray 240 (Rayto) | 18 | Gama-GT | RGN214309 | PAK | 10 x 10 ml | HUMAN GmbH Nemačka | Gama-GT | 4400 | 20% | SCOR d.o.o | 68-20/22 | 04.08.2022. | 04.08.2023.
Reagensi, izuzev za transfuziju | 404-1-110/22-9 | 155 | Reagensi za bihemijski analizator Chemray 240 (Rayto) | 19 | Gama-GT | RGN214310 | PAK | 400 ml | HUMAN GmbH Nemačka | Gama-GT | 5300 | 20% | SCOR d.o.o | 68-20/22 | 04.08.2022. | 04.08.2023.
Reagensi, izuzev za transfuziju | 404-1-110/22-9 | 155 | Reagensi za bihemijski analizator Chemray 240 (Rayto) | 20 | Glukoza | RGN214311 | PAK | 4x250 ml | LINEAR Chemicals | Glukoza MR | 7200 | 20% | SCOR d.o.o | 68-20/22 | 04.08.2022. | 04.08.2023.
Reagensi, izuzev za transfuziju | 404-1-110/22-9 | 155 | Reagensi za bihemijski analizator Chemray 240 (Rayto) | 21 | Glukoza | RGN214312 | PAK | 400 ml | HUMAN GmbH Nemačka | Glukoza | 2855 | 20% | SCOR d.o.o | 68-20/22 | 04.08.2022. | 04.08.2023.
Reagensi, izuzev za transfuziju | 404-1-110/22-9 | 155 | Reagensi za bihemijski analizator Chemray 240 (Rayto) | 22 | Iron chromazurol | RGN220835 | PAK | 2x100ml | HUMAN GmbH Nemačka | Iron chromazurol | 4950 | 20% | SCOR d.o.o | 68-20/22 | 04.08.2022. | 04.08.2023.
Reagensi, izuzev za transfuziju | 404-1-110/22-9 | 155 | Reagensi za bihemijski analizator Chemray 240 (Rayto) | 23 | Gvožđe Ferozin | RGN214314 | PAK | 2x50ml | LINEAR Chemicals | Gvožđe Ferozin | 4950 | 20% | SCOR d.o.o | 68-20/22 | 04.08.2022. | 04.08.2023.
Reagensi, izuzev za transfuziju | 404-1-110/22-9 | 155 | Reagensi za bihemijski analizator Chemray 240 (Rayto) | 24 | HDL Holesterol Direktni | RGN214315 | PAK | 80 ml | HUMAN GmbH Nemačka | HDL Holesterol Direktni | 20800 | 20% | SCOR d.o.o | 68-20/22 | 04.08.2022. | 04.08.2023.
Reagensi, izuzev za transfuziju | 404-1-110/22-9 | 155 | Reagensi za bihemijski analizator Chemray 240 (Rayto) | 25 | Hloridi | RGN214316 | PAK | 2 x 100 ml | HUMAN GmbH Nemačka | Hloridi | 2850 | 20% | SCOR d.o.o | 68-20/22 | 04.08.2022. | 04.08.2023.
Reagensi, izuzev za transfuziju | 404-1-110/22-9 | 155 | Reagensi za bihemijski analizator Chemray 240 (Rayto) | 26 | Holesterol ( CHOD-PAP) | RGN214317 | PAK | 4 x 100 ml | HUMAN GmbH Nemačka | Holesterol ( CHOD-PAP) | 7400 | 20% | SCOR d.o.o | 68-20/22 | 04.08.2022. | 04.08.2023.
Reagensi, izuzev za transfuziju | 404-1-110/22-9 | 155 | Reagensi za bihemijski analizator Chemray 240 (Rayto) | 27 | Kalcijum ( CPC ) | RGN214318 | PAK | 2 x 100 ml | HUMAN GmbH Nemačka | Kalcijum ( CPC ) | 5900 | 20% | SCOR d.o.o | 68-20/22 | 04.08.2022. | 04.08.2023.
Reagensi, izuzev za transfuziju | 404-1-110/22-9 | 155 | Reagensi za bihemijski analizator Chemray 240 (Rayto) | 28 | Kalijum Enzymatic | RGN214319 | PAK | 40 ml | HUMAN GmbH Nemačka | Potasium | 20400 | 20% | SCOR d.o.o | 68-20/22 | 04.08.2022. | 04.08.2023.
Reagensi, izuzev za transfuziju | 404-1-110/22-9 | 155 | Reagensi za bihemijski analizator Chemray 240 (Rayto) | 29 | Kontrolni normalni serum goveđi | RGN214320 | PAK | 6 x 5 ml | HUMAN GmbH Nemačka | HUMATROL N | 4800 | 20% | SCOR d.o.o | 68-20/22 | 04.08.2022. | 04.08.2023.
Reagensi, izuzev za transfuziju | 404-1-110/22-9 | 155 | Reagensi za bihemijski analizator Chemray 240 (Rayto) | 30 | Kreatinin ( Jaffe ) | RGN214321 | PAK | 4 x 100 ml | LINEAR Chemicals | Kreatinin ( Jaffe ) | 5600 | 20% | SCOR d.o.o | 68-20/22 | 04.08.2022. | 04.08.2023.
Reagensi, izuzev za transfuziju | 404-1-110/22-9 | 155 | Reagensi za bihemijski analizator Chemray 240 (Rayto) | 31 | LDH ( DGKC) | RGN214322 | PAK | 10 x 10 ml | HUMAN GmbH Nemačka | LDH ( DGKC) | 2830 | 20% | SCOR d.o.o | 68-20/22 | 04.08.2022. | 04.08.2023.
Reagensi, izuzev za transfuziju | 404-1-110/22-9 | 155 | Reagensi za bihemijski analizator Chemray 240 (Rayto) | 32 | Magnezijum | RGN214323 | PAK | 2 x 100 ml | HUMAN GmbH Nemačka | Magnezijum | 2850 | 20% | SCOR d.o.o | 68-20/22 | 04.08.2022. | 04.08.2023.
Reagensi, izuzev za transfuziju | 404-1-110/22-9 | 155 | Reagensi za bihemijski analizator Chemray 240 (Rayto) | 33 | Mokraćna kiselina | RGN214324 | PAK | 4x100 ml | HUMAN GmbH Nemačka | Uric acid liquicolor | 5800 | 20% | SCOR d.o.o | 68-20/22 | 04.08.2022. | 04.08.2023.
Reagensi, izuzev za transfuziju | 404-1-110/22-9 | 155 | Reagensi za bihemijski analizator Chemray 240 (Rayto) | 34 | Multikalibrator | RGN214325 | PAK | 4 x 5 ml | HUMAN GmbH Nemačka | AUTOCAL | 4800 | 20% | SCOR d.o.o | 68-20/22 | 04.08.2022. | 04.08.2023.
Reagensi, izuzev za transfuziju | 404-1-110/22-9 | 155 | Reagensi za bihemijski analizator Chemray 240 (Rayto) | 35 | Natrijum Enzymatic | RGN214326 | PAK | 30 ml | LINEAR Chemicals | Sodium | 15600 | 20% | SCOR d.o.o | 68-20/22 | 04.08.2022. | 04.08.2023.
Reagensi, izuzev za transfuziju | 404-1-110/22-9 | 155 | Reagensi za bihemijski analizator Chemray 240 (Rayto) | 36 | Plasma protein kontrola | RGN214327 | PAK | 1 x 2 ml | LINEAR Chemicals | Plasma protein kontrola | 6200 | 20% | SCOR d.o.o | 68-20/22 | 04.08.2022. | 04.08.2023.
Reagensi, izuzev za transfuziju | 404-1-110/22-9 | 155 | Reagensi za bihemijski analizator Chemray 240 (Rayto) | 37 | Proteini ( Biuret ) | RGN214328 | PAK | 4x100 ml | HUMAN GmbH Nemačka | Total Protein liquicolor | 3500 | 20% | SCOR d.o.o | 68-20/22 | 04.08.2022. | 04.08.2023.
Reagensi, izuzev za transfuziju | 404-1-110/22-9 | 155 | Reagensi za bihemijski analizator Chemray 240 (Rayto) | 38 | TIBC | RGN214329 | PAK | 50 testova | LINEAR Chemicals | TIBC | 3500 | 20% | SCOR d.o.o | 68-20/22 | 04.08.2022. | 04.08.2023.
Reagensi, izuzev za transfuziju | 404-1-110/22-9 | 155 | Reagensi za bihemijski analizator Chemray 240 (Rayto) | 39 | Tip cleaning kit | RGN214330 | PAK | 2 x (4 x 20 ml ) | HUMAN GmbH Nemačka | Tip cleaning kit | 4800 | 20% | SCOR d.o.o | 68-20/22 | 04.08.2022. | 04.08.2023.
Reagensi, izuzev za transfuziju | 404-1-110/22-9 | 155 | Reagensi za bihemijski analizator Chemray 240 (Rayto) | 40 | Trigliceridi | RGN214331 | PAK | 4x100 ml | HUMAN GmbH Nemačka | Trigliceridis liquicolor Mono | 12800 | 20% | SCOR d.o.o | 68-20/22 | 04.08.2022. | 04.08.2023.
Reagensi, izuzev za transfuziju | 404-1-110/22-9 | 155 | Reagensi za bihemijski analizator Chemray 240 (Rayto) | 41 | Urea ( UV) | RGN214332 | PAK | 3 x 100 ml | LINEAR Chemicals | Urea ( UV) | 8400 | 20% | SCOR d.o.o | 68-20/22 | 04.08.2022. | 04.08.2023.
Reagensi, izuzev za transfuziju | 404-1-110/22-9 | 155 | Reagensi za bihemijski analizator Chemray 240 (Rayto) | 42 | Urea ( UV) | RGN214333 | PAK | 8 x 50 ml | HUMAN GmbH Nemačka | Urea ( UV) | 5900 | 20% | SCOR d.o.o | 68-20/22 | 04.08.2022. | 04.08.2023.
Reagensi, izuzev za transfuziju | 404-1-110/22-9 | 155 | Reagensi za bihemijski analizator Chemray 240 (Rayto) | 43 | Wash additive | RGN214334 | PAK | 4 x 25 ml | HUMAN GmbH Nemačka | Wash additive | 4200 | 20% | SCOR d.o.o | 68-20/22 | 04.08.2022. | 04.08.2023.
Reagensi, izuzev za transfuziju | 404-1-110/22-9 | 155 | Reagensi za bihemijski analizator Chemray 240 (Rayto) | 44 | ALP (DEA BUFFER) | RGN214335 | PAK | 8 x 50 ml | HUMAN GmbH Nemačka | ALP (DEA BUFFER) | 9200 | 20% | SCOR d.o.o | 68-20/22 | 04.08.2022. | 04.08.2023.
Reagensi, izuzev za transfuziju | 404-1-110/22-9 | 155 | Reagensi za bihemijski analizator Chemray 240 (Rayto) | 45 | Kontrolni normalni serum humani | RGN214336 | PAK | 6 x 5 ml | HUMAN GmbH Nemačka | SERODOS | 10250 | 20% | SCOR d.o.o | 68-20/22 | 04.08.2022. | 04.08.2023.
Reagensi, izuzev za transfuziju | 404-1-110/22-9 | 155 | Reagensi za bihemijski analizator Chemray 240 (Rayto) | 46 | auto-Creatinine liquicolor | RGN214337 | PAK | 250ml | HUMAN GmbH Nemačka | auto-Creatinine liquicolor | 5600 | 20% | SCOR d.o.o | 68-20/22 | 04.08.2022. | 04.08.2023.
Reagensi, izuzev za transfuziju | 404-1-110/22-9 | 155 | Reagensi za bihemijski analizator Chemray 240 (Rayto) | 47 | LDH | RGN214338 | PAK | 8 x 50ml | HUMAN GmbH Nemačka | LDH | 6750 | 20% | SCOR d.o.o | 68-20/22 | 04.08.2022. | 04.08.2023.
Reagensi, izuzev za transfuziju | 404-1-110/22-9 | 155 | Reagensi za bihemijski analizator Chemray 240 (Rayto) | 48 | Urea liquicolor | RGN214339 | PAK | 2 x 100ml | HUMAN GmbH Nemačka | Urea liquicolor | 2125 | 20% | SCOR d.o.o | 68-20/22 | 04.08.2022. | 04.08.2023.
Reagensi, izuzev za transfuziju | 404-1-110/22-9 | 156 | Reagensi za biohemijski analizator Cor-Lyte | 1 | Reagent fluid pack,ISE pack | RGN214392 | PAK | 1 komad | Cormay , Poljska | ISE Reagents Pack | 20000 | 20% | Vicor d.o.o | 68-24/22 | 04.08.2022. | 04.08.2023.
Reagensi, izuzev za transfuziju | 404-1-110/22-9 | 156 | Reagensi za biohemijski analizator Cor-Lyte | 2 | Cleaning solution | RGN214393 | PAK | 100 ml | Cormay , Poljska | Cleanind sol | 3650 | 20% | Vicor d.o.o | 68-24/22 | 04.08.2022. | 04.08.2023.
Reagensi, izuzev za transfuziju | 404-1-110/22-9 | 156 | Reagensi za biohemijski analizator Cor-Lyte | 3 | Conditioner solution | RGN214394 | PAK | 100 ml | Cormay , Poljska | Electrode conditioning sol | 3650 | 20% | Vicor d.o.o | 68-24/22 | 04.08.2022. | 04.08.2023.
Reagensi, izuzev za transfuziju | 404-1-110/22-9 | 156 | Reagensi za biohemijski analizator Cor-Lyte | 4 | Deproteiniser solution | RGN214395 | PAK | 100 ml | Cormay , Poljska | Deproteiner sol | 3650 | 20% | Vicor d.o.o | 68-24/22 | 04.08.2022. | 04.08.2023.
Reagensi, izuzev za transfuziju | 404-1-110/22-9 | 156 | Reagensi za biohemijski analizator Cor-Lyte | 5 | ISE Trol | RGN214396 | PAK | (10 x 1,8ml) 3nivoa | Cormay , Poljska | ISE linearity control | 15500 | 20% | Vicor d.o.o | 68-24/22 | 04.08.2022. | 04.08.2023.
Reagensi, izuzev za transfuziju | 404-1-110/22-9 | 156 | Reagensi za biohemijski analizator Cor-Lyte | 6 | Elektroda za Na ⁺ | RGN214397 | PAK | 1 elektroda | Cormay , Poljska | Na electrode | 48700 | 20% | Vicor d.o.o | 68-24/22 | 04.08.2022. | 04.08.2023.
Reagensi, izuzev za transfuziju | 404-1-110/22-9 | 156 | Reagensi za biohemijski analizator Cor-Lyte | 7 | Elektroda za K ⁺ | RGN214398 | PAK | 1 elektroda | Cormay , Poljska | K electrode | 31500 | 20% | Vicor d.o.o | 68-24/22 | 04.08.2022. | 04.08.2023.
Reagensi, izuzev za transfuziju | 404-1-110/22-9 | 156 | Reagensi za biohemijski analizator Cor-Lyte | 8 | Elektroda za Cl⁻ | RGN214399 | PAK | 1 elektroda | Cormay , Poljska | Cl electrode | 31500 | 20% | Vicor d.o.o | 68-24/22 | 04.08.2022. | 04.08.2023.
Reagensi, izuzev za transfuziju | 404-1-110/22-9 | 156 | Reagensi za biohemijski analizator Cor-Lyte | 9 | Referentna elektroda | RGN214400 | PAK | 1 elektroda | Cormay , Poljska | Reference electrode | 26900 | 20% | Vicor d.o.o | 68-24/22 | 04.08.2022. | 04.08.2023.
Reagensi, izuzev za transfuziju | 404-1-110/22-9 | 157 | Reagensi za biohemijski analizator HUMALYTE PLUS 3 (HUMAN Diagnostics) | 1 | REAGENT PACK HUMALYTE PLUS 3 | RGN214401 | PAK | 1000 ml | HUMAN GmbH Nemačka | REAGENT PACK HUMALYTE PLUS 3 | 36000 | 20% | SCOR d.o.o | 68-20/22 | 04.08.2022. | 04.08.2023.
Reagensi, izuzev za transfuziju | 404-1-110/22-9 | 157 | Reagensi za biohemijski analizator HUMALYTE PLUS 3 (HUMAN Diagnostics) | 2 | WEEKLY CLEANING SOLUTION | RGN214402 | PAK | 100 ml | HUMAN GmbH Nemačka | WEEKLY CLEANING SOLUTION | 5950 | 20% | SCOR d.o.o | 68-20/22 | 04.08.2022. | 04.08.2023.
Reagensi, izuzev za transfuziju | 404-1-110/22-9 | 157 | Reagensi za biohemijski analizator HUMALYTE PLUS 3 (HUMAN Diagnostics) | 3 | DAILY CLEANING SOLUTION | RGN214403 | PAK | 100 ml | HUMAN GmbH Nemačka | DAILY CLEANING SOLUTION | 5950 | 20% | SCOR d.o.o | 68-20/22 | 04.08.2022. | 04.08.2023.
Reagensi, izuzev za transfuziju | 404-1-110/22-9 | 157 | Reagensi za biohemijski analizator HUMALYTE PLUS 3 (HUMAN Diagnostics) | 4 | QC SOLUTION | RGN214404 | PAK | 100 ml | HUMAN GmbH Nemačka | QC SOLUTION | 6200 | 20% | SCOR d.o.o | 68-20/22 | 04.08.2022. | 04.08.2023.
Reagensi, izuzev za transfuziju | 404-1-110/22-9 | 157 | Reagensi za biohemijski analizator HUMALYTE PLUS 3 (HUMAN Diagnostics) | 5 | NA CONDITIONER | RGN214405 | PAK | 100 ml | HUMAN GmbH Nemačka | NA CONDITIONER | 7400 | 20% | SCOR d.o.o | 68-20/22 | 04.08.2022. | 04.08.2023.
Reagensi, izuzev za transfuziju | 404-1-110/22-9 | 157 | Reagensi za biohemijski analizator HUMALYTE PLUS 3 (HUMAN Diagnostics) | 6 | Jon selektivna elektroda za KALIJUM | RGN214406 | Kom | 1 komad | HUMAN GmbH Nemačka | Jon selektivna elektroda za KALIJUM | 20000 | 20% | SCOR d.o.o | 68-20/22 | 04.08.2022. | 04.08.2023.
Reagensi, izuzev za transfuziju | 404-1-110/22-9 | 157 | Reagensi za biohemijski analizator HUMALYTE PLUS 3 (HUMAN Diagnostics) | 7 | Jon selektivna elektroda za NATRIJUM | RGN214407 | Kom | 1 komad | HUMAN GmbH Nemačka | Jon selektivna elektroda za NATRIJUM | 20000 | 20% | SCOR d.o.o | 68-20/22 | 04.08.2022. | 04.08.2023.
Reagensi, izuzev za transfuziju | 404-1-110/22-9 | 157 | Reagensi za biohemijski analizator HUMALYTE PLUS 3 (HUMAN Diagnostics) | 8 | Jon selektivna elektroda za HLORIDE | RGN214408 | Kom | 1 komad | HUMAN GmbH Nemačka | Jon selektivna elektroda za HLORIDE | 20000 | 20% | SCOR d.o.o | 68-20/22 | 04.08.2022. | 04.08.2023.
Reagensi, izuzev za transfuziju | 404-1-110/22-9 | 157 | Reagensi za biohemijski analizator HUMALYTE PLUS 3 (HUMAN Diagnostics) | 9 | Referentna elektroda | RGN214409 | Kom | 1 komad | HUMAN GmbH Nemačka | Referentna elektroda | 20000 | 20% | SCOR d.o.o | 68-20/22 | 04.08.2022. | 04.08.2023.
Reagensi, izuzev za transfuziju | 404-1-110/22-9 | 157 | Reagensi za biohemijski analizator HUMALYTE PLUS 3 (HUMAN Diagnostics) | 10 | SERODOS KONTROLA | RGN214410 | PAK | 30ml | HUMAN GmbH Nemačka | SERODOS | 8500 | 20% | SCOR d.o.o | 68-20/22 | 04.08.2022. | 04.08.2023.
Reagensi, izuzev za transfuziju | 404-1-110/22-9 | 157 | Reagensi za biohemijski analizator HUMALYTE PLUS 3 (HUMAN Diagnostics) | 11 | Termo papir | RGN214411 | PAK | 1 | HUMAN GmbH Nemačka | Termo papir | 8250 | 20% | SCOR d.o.o | 68-20/22 | 04.08.2022. | 04.08.2023.
Reagensi, izuzev za transfuziju | 404-1-110/22-9 | 158 | Reagensi za biohemijski analizator HUMALYTE PLUS 5 (HUMAN Diagnostics) | 1 | REAGENT PACK HUMALYTE PLUS 5 | RGN214412 | PAK | 1000 ml | HUMAN GmbH Nemačka | REAGENT PACK HUMALYTE PLUS 5 | 43750 | 20% | SCOR d.o.o | 68-20/22 | 04.08.2022. | 04.08.2023.
Reagensi, izuzev za transfuziju | 404-1-110/22-9 | 158 | Reagensi za biohemijski analizator HUMALYTE PLUS 5 (HUMAN Diagnostics) | 2 | WEEKLY CLEANING SOLUTION | RGN214413 | PAK | 100 ml | HUMAN GmbH Nemačka | WEEKLY CLEANING SOLUTION | 6800 | 20% | SCOR d.o.o | 68-20/22 | 04.08.2022. | 04.08.2023.
Reagensi, izuzev za transfuziju | 404-1-110/22-9 | 158 | Reagensi za biohemijski analizator HUMALYTE PLUS 5 (HUMAN Diagnostics) | 3 | DAILY CLEANING SOLUTION | RGN214414 | PAK | 100 ml | HUMAN GmbH Nemačka | DAILY CLEANING SOLUTION | 6800 | 20% | SCOR d.o.o | 68-20/22 | 04.08.2022. | 04.08.2023.
Reagensi, izuzev za transfuziju | 404-1-110/22-9 | 158 | Reagensi za biohemijski analizator HUMALYTE PLUS 5 (HUMAN Diagnostics) | 4 | QS SOLUTION | RGN214415 | PAK | 100 ml | HUMAN GmbH Nemačka | QS SOLUTION | 6200 | 20% | SCOR d.o.o | 68-20/22 | 04.08.2022. | 04.08.2023.
Reagensi, izuzev za transfuziju | 404-1-110/22-9 | 158 | Reagensi za biohemijski analizator HUMALYTE PLUS 5 (HUMAN Diagnostics) | 5 | NA CONDITIONER | RGN214416 | PAK | 100 ml | HUMAN GmbH Nemačka | NA CONDITIONER | 7400 | 20% | SCOR d.o.o | 68-20/22 | 04.08.2022. | 04.08.2023.
Reagensi, izuzev za transfuziju | 404-1-110/22-9 | 158 | Reagensi za biohemijski analizator HUMALYTE PLUS 5 (HUMAN Diagnostics) | 6 | KIVETE ZA HUMALYTE PLUS | RGN214417 | PAK | 500 komad | HUMAN GmbH Nemačka | KIVETE ZA HUMALYTE PLUS | 8200 | 20% | SCOR d.o.o | 68-20/22 | 04.08.2022. | 04.08.2023.
Reagensi, izuzev za transfuziju | 404-1-110/22-9 | 158 | Reagensi za biohemijski analizator HUMALYTE PLUS 5 (HUMAN Diagnostics) | 7 | Jon selektivna elektroda za KALIJUM | RGN214418 | Kom | 1 komad | HUMAN GmbH Nemačka | Jon selektivna elektroda za KALIJUM | 24000 | 20% | SCOR d.o.o | 68-20/22 | 04.08.2022. | 04.08.2023.
Reagensi, izuzev za transfuziju | 404-1-110/22-9 | 158 | Reagensi za biohemijski analizator HUMALYTE PLUS 5 (HUMAN Diagnostics) | 8 | Jon selektivna elektroda za NATRIJUM | RGN214419 | Kom | 1 komad | HUMAN GmbH Nemačka | Jon selektivna elektroda za NATRIJUM | 24000 | 20% | SCOR d.o.o | 68-20/22 | 04.08.2022. | 04.08.2023.
Reagensi, izuzev za transfuziju | 404-1-110/22-9 | 158 | Reagensi za biohemijski analizator HUMALYTE PLUS 5 (HUMAN Diagnostics) | 9 | Jon selektivna elektroda za HLORIDE | RGN214420 | Kom | 1 komad | HUMAN GmbH Nemačka | Jon selektivna elektroda za HLORIDE | 24000 | 20% | SCOR d.o.o | 68-20/22 | 04.08.2022. | 04.08.2023.
Reagensi, izuzev za transfuziju | 404-1-110/22-9 | 158 | Reagensi za biohemijski analizator HUMALYTE PLUS 5 (HUMAN Diagnostics) | 10 | Jon selektivna elektroda za KALCIJUM | RGN214421 | Kom | 1 komad | HUMAN GmbH Nemačka | Jon selektivna elektroda za KALCIJUM | 24000 | 20% | SCOR d.o.o | 68-20/22 | 04.08.2022. | 04.08.2023.
Reagensi, izuzev za transfuziju | 404-1-110/22-9 | 158 | Reagensi za biohemijski analizator HUMALYTE PLUS 5 (HUMAN Diagnostics) | 11 | Jon selektivna elektroda za pH | RGN214422 | Kom | 1 komad | HUMAN GmbH Nemačka | Jon selektivna elektroda za pH | 24000 | 20% | SCOR d.o.o | 68-20/22 | 04.08.2022. | 04.08.2023.
Reagensi, izuzev za transfuziju | 404-1-110/22-9 | 158 | Reagensi za biohemijski analizator HUMALYTE PLUS 5 (HUMAN Diagnostics) | 12 | Referentna elektroda | RGN214423 | Kom | 1 komad | HUMAN GmbH Nemačka | Referentna elektroda | 24000 | 20% | SCOR d.o.o | 68-20/22 | 04.08.2022. | 04.08.2023.
Reagensi, izuzev za transfuziju | 404-1-110/22-9 | 159 | Reagensi za biohemijski analizator Ilyte (Instrumentation Laboratory) | 1 | Ca RINSE SOLUTION | RGN214424 | PAK | 90mlx6x0,5g | Instrumentation Laboratory | Calcium Rinse Solution Kit | 3747 | 20% | MAKLER DOO | 68-14/22 | 04.08.2022. | 04.08.2023.
Reagensi, izuzev za transfuziju | 404-1-110/22-9 | 159 | Reagensi za biohemijski analizator Ilyte (Instrumentation Laboratory) | 2 | Daily cleaning kit | RGN214425 | PAK | 50 ml | Instrumentation Laboratory | Daily Cleaning Solution | 3583 | 20% | MAKLER DOO | 68-14/22 | 04.08.2022. | 04.08.2023.
Reagensi, izuzev za transfuziju | 404-1-110/22-9 | 159 | Reagensi za biohemijski analizator Ilyte (Instrumentation Laboratory) | 3 | Internal filling solution | RGN214426 | PAK | 125 ml | Instrumentation Laboratory | Internal Filling Solution | 5517 | 20% | MAKLER DOO | 68-14/22 | 04.08.2022. | 04.08.2023.
Reagensi, izuzev za transfuziju | 404-1-110/22-9 | 159 | Reagensi za biohemijski analizator Ilyte (Instrumentation Laboratory) | 4 | Jon- selektivne elektroda Cl | RGN214427 | Kom | 1 | Instrumentation Laboratory | Cl- electrode | 20457 | 20% | MAKLER DOO | 68-14/22 | 04.08.2022. | 04.08.2023.
Reagensi, izuzev za transfuziju | 404-1-110/22-9 | 159 | Reagensi za biohemijski analizator Ilyte (Instrumentation Laboratory) | 5 | Jon- selektivne elektroda K | RGN214428 | Kom | 1 | Instrumentation Laboratory | K+ electrode | 21872 | 20% | MAKLER DOO | 68-14/22 | 04.08.2022. | 04.08.2023.
Reagensi, izuzev za transfuziju | 404-1-110/22-9 | 159 | Reagensi za biohemijski analizator Ilyte (Instrumentation Laboratory) | 6 | Jon- selektivne elektroda Na | RGN214429 | Kom | 1 | Instrumentation Laboratory | Na+ electrode | 22860 | 20% | MAKLER DOO | 68-14/22 | 04.08.2022. | 04.08.2023.
Reagensi, izuzev za transfuziju | 404-1-110/22-9 | 159 | Reagensi za biohemijski analizator Ilyte (Instrumentation Laboratory) | 7 | Qulity control kit | RGN214430 | PAK | 2x10 ml | Instrumentation Laboratory | Quality Control Kit bilevel | 7785 | 20% | MAKLER DOO | 68-14/22 | 04.08.2022. | 04.08.2023.
Reagensi, izuzev za transfuziju | 404-1-110/22-9 | 159 | Reagensi za biohemijski analizator Ilyte (Instrumentation Laboratory) | 8 | Solution pack Na/K/Li | RGN214431 | PAK | 800 ml | Instrumentation Laboratory | Solution Pack - ILyte Na/K/Li | 26195 | 20% | MAKLER DOO | 68-14/22 | 04.08.2022. | 04.08.2023.
Reagensi, izuzev za transfuziju | 404-1-110/22-9 | 159 | Reagensi za biohemijski analizator Ilyte (Instrumentation Laboratory) | 9 | Solution pack Na/K/Ca/pH | RGN214432 | PAK | 800 ml | Instrumentation Laboratory | Solution Pack - ILyte Na/K/Ca/pH | 23596 | 20% | MAKLER DOO | 68-14/22 | 04.08.2022. | 04.08.2023.
Reagensi, izuzev za transfuziju | 404-1-110/22-9 | 159 | Reagensi za biohemijski analizator Ilyte (Instrumentation Laboratory) | 10 | Solution pack Na/K/Cl | RGN214433 | PAK | 800ml | Instrumentation Laboratory | Solution Pack - ILyte Na/K/Cl | 23614 | 20% | MAKLER DOO | 68-14/22 | 04.08.2022. | 04.08.2023.
Reagensi, izuzev za transfuziju | 404-1-110/22-9 | 159 | Reagensi za biohemijski analizator Ilyte (Instrumentation Laboratory) | 11 | Jon- selektivne elektroda Ca | RGN214434 | Kom | 1 | Instrumentation Laboratory | Ca++ electrode | 25076 | 20% | MAKLER DOO | 68-14/22 | 04.08.2022. | 04.08.2023.
Reagensi, izuzev za transfuziju | 404-1-110/22-9 | 159 | Reagensi za biohemijski analizator Ilyte (Instrumentation Laboratory) | 12 | Ca tubing kit | RGN214435 | PAK | 1 | Instrumentation Laboratory | Calcium Tubing kit | 5858 | 20% | MAKLER DOO | 68-14/22 | 04.08.2022. | 04.08.2023.
Reagensi, izuzev za transfuziju | 404-1-110/22-9 | 159 | Reagensi za biohemijski analizator Ilyte (Instrumentation Laboratory) | 13 | Jon- selektivne elektroda ph | RGN214436 | Kom | 1 | Instrumentation Laboratory | pH electrode | 22328 | 20% | MAKLER DOO | 68-14/22 | 04.08.2022. | 04.08.2023.
Reagensi, izuzev za transfuziju | 404-1-110/22-9 | 159 | Reagensi za biohemijski analizator Ilyte (Instrumentation Laboratory) | 14 | Referentna elektroda | RGN214437 | Kom | 1 | Instrumentation Laboratory | Reference electrode | 13170 | 20% | MAKLER DOO | 68-14/22 | 04.08.2022. | 04.08.2023.
Reagensi, izuzev za transfuziju | 404-1-110/22-9 | 159 | Reagensi za biohemijski analizator Ilyte (Instrumentation Laboratory) | 15 | Jon selektivna elektroda Li | RGN214438 | Kom | 1 | Instrumentation Laboratory | Li electrode | 28340 | 20% | MAKLER DOO | 68-14/22 | 04.08.2022. | 04.08.2023.
Reagensi, izuzev za transfuziju | 404-1-110/22-9 | 159 | Reagensi za biohemijski analizator Ilyte (Instrumentation Laboratory) | 16 | Tubing kit Ilyte | RGN214439 | PAK | 1 | Instrumentation Laboratory | Tubing kit Ilyte | 5619 | 20% | MAKLER DOO | 68-14/22 | 04.08.2022. | 04.08.2023.
Reagensi, izuzev za transfuziju | 404-1-110/22-9 | 159 | Reagensi za biohemijski analizator Ilyte (Instrumentation Laboratory) | 17 | Referentna elektroda za Ca | RGN214440 | Kom | 1 | Instrumentation Laboratory | Ca reference electrode | 13710.4 | 20% | MAKLER DOO | 68-14/22 | 04.08.2022. | 04.08.2023.
Reagensi, izuzev za transfuziju | 404-1-110/22-9 | 160 | Reagensi za biohemijski analizator 9180 Electrolyte analyzer (ROCHE) | 1 | Reagent SnapPack | RGN214441 | PAK | 1 | Roche Diagnostics | ISE SnapPak | 16318.5 | 20% | ADOC D.O.O. | 68-1/22 | 04.08.2022. | 04.08.2023.
Reagensi, izuzev za transfuziju | 404-1-110/22-9 | 160 | Reagensi za biohemijski analizator 9180 Electrolyte analyzer (ROCHE) | 2 | Cleaning Solution | RGN214442 | PAK | 125 mL | Roche Diagnostics | Cleaning Solution | 1752.5 | 20% | ADOC D.O.O. | 68-1/22 | 04.08.2022. | 04.08.2023.
Reagensi, izuzev za transfuziju | 404-1-110/22-9 | 160 | Reagensi za biohemijski analizator 9180 Electrolyte analyzer (ROCHE) | 3 | Deproteinizer | RGN214443 | PAK | 125 mL | Roche Diagnostics | Deproteinizer | 2753.7 | 20% | ADOC D.O.O. | 68-1/22 | 04.08.2022. | 04.08.2023.
Reagensi, izuzev za transfuziju | 404-1-110/22-9 | 160 | Reagensi za biohemijski analizator 9180 Electrolyte analyzer (ROCHE) | 4 | Urine Diluent | RGN214444 | PAK | 500 mL | Roche Diagnostics | Urine Diluent | 5481 | 20% | ADOC D.O.O. | 68-1/22 | 04.08.2022. | 04.08.2023.
Reagensi, izuzev za transfuziju | 404-1-110/22-9 | 160 | Reagensi za biohemijski analizator 9180 Electrolyte analyzer (ROCHE) | 5 | Ca electrode | RGN214445 | Kom | 1 | Roche Diagnostics | Calcium electrode | 17136 | 20% | ADOC D.O.O. | 68-1/22 | 04.08.2022. | 04.08.2023.
Reagensi, izuzev za transfuziju | 404-1-110/22-9 | 160 | Reagensi za biohemijski analizator 9180 Electrolyte analyzer (ROCHE) | 6 | Reference electrode housing AVL | RGN214446 | Kom | 1 | Roche Diagnostics | Reference Electrode Housing | 30210.2 | 20% | ADOC D.O.O. | 68-1/22 | 04.08.2022. | 04.08.2023.
Reagensi, izuzev za transfuziju | 404-1-110/22-9 | 160 | Reagensi za biohemijski analizator 9180 Electrolyte analyzer (ROCHE) | 7 | Printer Paper | RGN214447 | Kom | 5 | Roche Diagnostics | THERMO PRINTER PAPER 91XX SERIES | 1549 | 20% | ADOC D.O.O. | 68-1/22 | 04.08.2022. | 04.08.2023.
Reagensi, izuzev za transfuziju | 404-1-110/22-9 | 160 | Reagensi za biohemijski analizator 9180 Electrolyte analyzer (ROCHE) | 8 | Isetrol Electrolyte Control | RGN214448 | PAK | 3x ( 10 x 1 ml) | Roche Diagnostics | ISE Trol - Trilevel | 14931 | 20% | ADOC D.O.O. | 68-1/22 | 04.08.2022. | 04.08.2023.
Reagensi, izuzev za transfuziju | 404-1-110/22-9 | 160 | Reagensi za biohemijski analizator 9180 Electrolyte analyzer (ROCHE) | 9 | Sodium Electrode Conditioner AVL | RGN214449 | PAK | 125 mL | Roche Diagnostics | Sodium Electrode Conditioner | 2814 | 20% | ADOC D.O.O. | 68-1/22 | 04.08.2022. | 04.08.2023.
Reagensi, izuzev za transfuziju | 404-1-110/22-9 | 160 | Reagensi za biohemijski analizator 9180 Electrolyte analyzer (ROCHE) | 10 | Reference electrode ISE | RGN214450 | Kom | 1 | Roche Diagnostics | Reference electrode | 21366.3 | 20% | ADOC D.O.O. | 68-1/22 | 04.08.2022. | 04.08.2023.
Reagensi, izuzev za transfuziju | 404-1-110/22-9 | 160 | Reagensi za biohemijski analizator 9180 Electrolyte analyzer (ROCHE) | 11 | PP tubing set | RGN214451 | Kom | 1 | Roche Diagnostics | TUBE SET, PERISTALTIC PUMP, EA | 3067 | 20% | ADOC D.O.O. | 68-1/22 | 04.08.2022. | 04.08.2023.
Reagensi, izuzev za transfuziju | 404-1-110/22-9 | 160 | Reagensi za biohemijski analizator 9180 Electrolyte analyzer (ROCHE) | 12 | Na electrode | RGN214452 | Kom | 1 | Roche Diagnostics | Sodium electrode | 27132 | 20% | ADOC D.O.O. | 68-1/22 | 04.08.2022. | 04.08.2023.
Reagensi, izuzev za transfuziju | 404-1-110/22-9 | 160 | Reagensi za biohemijski analizator 9180 Electrolyte analyzer (ROCHE) | 13 | Cl electrode | RGN214453 | Kom | 1 | Roche Diagnostics | Cl electrode | 18858 | 20% | ADOC D.O.O. | 68-1/22 | 04.08.2022. | 04.08.2023.
Reagensi, izuzev za transfuziju | 404-1-110/22-9 | 160 | Reagensi za biohemijski analizator 9180 Electrolyte analyzer (ROCHE) | 14 | K electrode | RGN214454 | Kom | 1 | Roche Diagnostics | Potassium electrode | 16884 | 20% | ADOC D.O.O. | 68-1/22 | 04.08.2022. | 04.08.2023.
Reagensi, izuzev za transfuziju | 404-1-110/22-9 | 160 | Reagensi za biohemijski analizator 9180 Electrolyte analyzer (ROCHE) | 15 | Li electrode | RGN214455 | Kom | 1 komad | Roche Diagnostics | Lithium Electrode (Li+) | 17584.88 | 20% | ADOC D.O.O. | 68-1/22 | 04.08.2022. | 04.08.2023.
Reagensi, izuzev za transfuziju | 404-1-110/22-9 | 161 | Reagensi za biohemijski analizator A25 i A15 Biosystems | 1 | Albumin (bromcresol green) | RGN214456 | PAK | 500 ml | Biosystems | Albumin | 2350 | 20% | ProMedia doo | 68-18/22 | 04.08.2022. | 04.08.2023.
Reagensi, izuzev za transfuziju | 404-1-110/22-9 | 161 | Reagensi za biohemijski analizator A25 i A15 Biosystems | 2 | Alfa amilaza-direct | RGN214457 | PAK | 150 ml | Biosystems | Alpha Amylase - direct | 9830 | 20% | ProMedia doo | 68-18/22 | 04.08.2022. | 04.08.2023.
Reagensi, izuzev za transfuziju | 404-1-110/22-9 | 161 | Reagensi za biohemijski analizator A25 i A15 Biosystems | 3 | Alkalna fosfataza IFCC pNPP AMP | RGN214458 | PAK | 500 ml | Biosystems | Alkaline phosphatase (ALP) - AMP | 4930 | 20% | ProMedia doo | 68-18/22 | 04.08.2022. | 04.08.2023.
Reagensi, izuzev za transfuziju | 404-1-110/22-9 | 161 | Reagensi za biohemijski analizator A25 i A15 Biosystems | 4 | ALT/GPT IFCC bez piridoksalfosfata | RGN214459 | PAK | 500 ml | Biosystems | ALT/GPT | 5630 | 20% | ProMedia doo | 68-18/22 | 04.08.2022. | 04.08.2023.
Reagensi, izuzev za transfuziju | 404-1-110/22-9 | 161 | Reagensi za biohemijski analizator A25 i A15 Biosystems | 5 | ASO/CRP kontrola normalna | RGN214460 | PAK | 3 ml | Biosystems | Rheumatoid Control Serum ( LEVEL I ) ASO,CRP,RF | 3799 | 20% | ProMedia doo | 68-18/22 | 04.08.2022. | 04.08.2023.
Reagensi, izuzev za transfuziju | 404-1-110/22-9 | 161 | Reagensi za biohemijski analizator A25 i A15 Biosystems | 6 | ASO/PCR/P kontrola visok nivo | RGN214461 | PAK | 3 ml | Biosystems | Rheumatoid Control Serum (LEVEL II) ASO;CRP;RF | 3799 | 20% | ProMedia doo | 68-18/22 | 04.08.2022. | 04.08.2023.
Reagensi, izuzev za transfuziju | 404-1-110/22-9 | 161 | Reagensi za biohemijski analizator A25 i A15 Biosystems | 7 | AST/GPT IFCC bez piridoksalfosfata. | RGN214462 | PAK | 500 ml | Biosystems | AST/GOT | 5630 | 20% | ProMedia doo | 68-18/22 | 04.08.2022. | 04.08.2023.
Reagensi, izuzev za transfuziju | 404-1-110/22-9 | 161 | Reagensi za biohemijski analizator A25 i A15 Biosystems | 8 | Bilirubin direkt DPD | RGN214463 | PAK | 5x50ml | Biosystems | Bilirubin (DIRECT) - A15,A25 | 9690 | 20% | ProMedia doo | 68-18/22 | 04.08.2022. | 04.08.2023.
Reagensi, izuzev za transfuziju | 404-1-110/22-9 | 161 | Reagensi za biohemijski analizator A25 i A15 Biosystems | 9 | Biulirubin ukupni DPD | RGN214464 | PAK | 5x50ml | Biosystems | Bilirubin (TOTAL) - A15,A25 | 9690 | 20% | ProMedia doo | 68-18/22 | 04.08.2022. | 04.08.2023.
Reagensi, izuzev za transfuziju | 404-1-110/22-9 | 161 | Reagensi za biohemijski analizator A25 i A15 Biosystems | 10 | CK-NAC | RGN214465 | PAK | 50 ml | Biosystems | Creatine Cinase (CK) | 2098 | 20% | ProMedia doo | 68-18/22 | 04.08.2022. | 04.08.2023.
Reagensi, izuzev za transfuziju | 404-1-110/22-9 | 161 | Reagensi za biohemijski analizator A25 i A15 Biosystems | 11 | CRP | RGN214466 | PAK | 50ml | Biosystems | C-Reactive Protein (CRP) | 8072 | 20% | ProMedia doo | 68-18/22 | 04.08.2022. | 04.08.2023.
Reagensi, izuzev za transfuziju | 404-1-110/22-9 | 161 | Reagensi za biohemijski analizator A25 i A15 Biosystems | 12 | Fosfor UV fosfomolibdat | RGN214467 | PAK | 170 ml | Biosystems | Phosphorus | 5300 | 20% | ProMedia doo | 68-18/22 | 04.08.2022. | 04.08.2023.
Reagensi, izuzev za transfuziju | 404-1-110/22-9 | 161 | Reagensi za biohemijski analizator A25 i A15 Biosystems | 13 | Gama GT | RGN214468 | PAK | 200 ml | Biosystems | Gamma-GT | 7803 | 20% | ProMedia doo | 68-18/22 | 04.08.2022. | 04.08.2023.
Reagensi, izuzev za transfuziju | 404-1-110/22-9 | 161 | Reagensi za biohemijski analizator A25 i A15 Biosystems | 14 | Glucosa GHOD PAP | RGN214469 | PAK | 1x1000 ml | Biosystems | Glucose | 3358 | 20% | ProMedia doo | 68-18/22 | 04.08.2022. | 04.08.2023.
Reagensi, izuzev za transfuziju | 404-1-110/22-9 | 161 | Reagensi za biohemijski analizator A25 i A15 Biosystems | 15 | Holesterol HDL direkt kalibrator | RGN214470 | PAK | 1 ml | Biosystems | Cholesterol HDL/LDL Calibrator | 571 | 20% | ProMedia doo | 68-18/22 | 04.08.2022. | 04.08.2023.
Reagensi, izuzev za transfuziju | 404-1-110/22-9 | 161 | Reagensi za biohemijski analizator A25 i A15 Biosystems | 16 | Holesterol HDL direktni | RGN214471 | PAK | 1x80ml | Biosystems | Cholesterol HDL direct | 7502 | 20% | ProMedia doo | 68-18/22 | 04.08.2022. | 04.08.2023.
Reagensi, izuzev za transfuziju | 404-1-110/22-9 | 161 | Reagensi za biohemijski analizator A25 i A15 Biosystems | 17 | Holesterol HDL precipitating | RGN214472 | PAK | 50 ml | Biosystems | Cholesterol HDL Precipitating reagent | 7205 | 20% | ProMedia doo | 68-18/22 | 04.08.2022. | 04.08.2023.
Reagensi, izuzev za transfuziju | 404-1-110/22-9 | 161 | Reagensi za biohemijski analizator A25 i A15 Biosystems | 18 | Holesterol ukupnil GHOD-PAP | RGN214473 | PAK | 1x500 ml | Biosystems | Cholesterol | 11040 | 20% | ProMedia doo | 68-18/22 | 04.08.2022. | 04.08.2023.
Reagensi, izuzev za transfuziju | 404-1-110/22-9 | 161 | Reagensi za biohemijski analizator A25 i A15 Biosystems | 19 | Kalcium ARS | RGN214474 | PAK | 200 ml | Biosystems | Calcium-Arsenazo | 4789 | 20% | ProMedia doo | 68-18/22 | 04.08.2022. | 04.08.2023.
Reagensi, izuzev za transfuziju | 404-1-110/22-9 | 161 | Reagensi za biohemijski analizator A25 i A15 Biosystems | 20 | Kontrola N za HDL/LDL direkt | RGN214475 | PAK | 3x1 ml | Biosystems | Lipid Control Serum Level I | 9864 | 20% | ProMedia doo | 68-18/22 | 04.08.2022. | 04.08.2023.
Reagensi, izuzev za transfuziju | 404-1-110/22-9 | 161 | Reagensi za biohemijski analizator A25 i A15 Biosystems | 21 | Kontrolni serum N | RGN214476 | PAK | 5x5 ml | Biosystems | Biochemistry Control Serum Level I | 8514 | 20% | ProMedia doo | 68-18/22 | 04.08.2022. | 04.08.2023.
Reagensi, izuzev za transfuziju | 404-1-110/22-9 | 161 | Reagensi za biohemijski analizator A25 i A15 Biosystems | 22 | Kontrolni serum P | RGN214477 | PAK | 5x5 ml | Biosystems | Biochemistry Control Serum Level II | 8514 | 20% | ProMedia doo | 68-18/22 | 04.08.2022. | 04.08.2023.
Reagensi, izuzev za transfuziju | 404-1-110/22-9 | 161 | Reagensi za biohemijski analizator A25 i A15 Biosystems | 23 | Kreatinin Jaffe bez deproteinizatora | RGN214478 | PAK | 1000 ml | Biosystems | Creatinine | 11084 | 20% | ProMedia doo | 68-18/22 | 04.08.2022. | 04.08.2023.
Reagensi, izuzev za transfuziju | 404-1-110/22-9 | 161 | Reagensi za biohemijski analizator A25 i A15 Biosystems | 24 | LDH- piruvat,imidazol supstrat | RGN214479 | PAK | 1x200 ml | Biosystems | Lactate Dehydrogenase (LDH) | 5007 | 20% | ProMedia doo | 68-18/22 | 04.08.2022. | 04.08.2023.
Reagensi, izuzev za transfuziju | 404-1-110/22-9 | 161 | Reagensi za biohemijski analizator A25 i A15 Biosystems | 25 | Mokraćna kiselina | RGN214480 | PAK | 1x200 ml | Biosystems | Uric acid | 10364 | 20% | ProMedia doo | 68-18/22 | 04.08.2022. | 04.08.2023.
Reagensi, izuzev za transfuziju | 404-1-110/22-9 | 161 | Reagensi za biohemijski analizator A25 i A15 Biosystems | 26 | Multikalibrator serum | RGN214481 | PAK | 5x5 ml | Biosystems | Biochemistry Calibrator | 8514 | 20% | ProMedia doo | 68-18/22 | 04.08.2022. | 04.08.2023.
Reagensi, izuzev za transfuziju | 404-1-110/22-9 | 161 | Reagensi za biohemijski analizator A25 i A15 Biosystems | 27 | Prevecal kontrolni serum (Prevecal program spoljašnje kontrole) | RGN214482 | PAK | 12x5 ml | Biosystems | PREVECAL - Human Biochemistry | 27920 | 20% | ProMedia doo | 68-18/22 | 04.08.2022. | 04.08.2023.
Reagensi, izuzev za transfuziju | 404-1-110/22-9 | 161 | Reagensi za biohemijski analizator A25 i A15 Biosystems | 28 | Proteini u urinu , pirogagol crveno, kolorim. | RGN214483 | PAK | 200 ml | Biosystems | Protein (URINE+CSF) | 1440 | 20% | ProMedia doo | 68-18/22 | 04.08.2022. | 04.08.2023.
Reagensi, izuzev za transfuziju | 404-1-110/22-9 | 161 | Reagensi za biohemijski analizator A25 i A15 Biosystems | 29 | serumske čašice | RGN214484 | PAK | 1000 komad | Biosystems | Sample wells BA | 5109 | 20% | ProMedia doo | 68-18/22 | 04.08.2022. | 04.08.2023.
Reagensi, izuzev za transfuziju | 404-1-110/22-9 | 161 | Reagensi za biohemijski analizator A25 i A15 Biosystems | 30 | System liquid koncentrat | RGN214485 | PAK | 1 L | Biosystems | Concentrated system liquid A15/A25 | 8595 | 20% | ProMedia doo | 68-18/22 | 04.08.2022. | 04.08.2023.
Reagensi, izuzev za transfuziju | 404-1-110/22-9 | 161 | Reagensi za biohemijski analizator A25 i A15 Biosystems | 31 | Trigliceridi GOD-PAP | RGN214486 | PAK | 1x500 ml | Biosystems | Triglycerides | 13489 | 20% | ProMedia doo | 68-18/22 | 04.08.2022. | 04.08.2023.
Reagensi, izuzev za transfuziju | 404-1-110/22-9 | 161 | Reagensi za biohemijski analizator A25 i A15 Biosystems | 32 | Ukupni Proteini -Biuret bez slepe probe | RGN214487 | PAK | 1x500 ml | Biosystems | Protein (Total) | 1443 | 20% | ProMedia doo | 68-18/22 | 04.08.2022. | 04.08.2023.
Reagensi, izuzev za transfuziju | 404-1-110/22-9 | 161 | Reagensi za biohemijski analizator A25 i A15 Biosystems | 33 | Urea UV ureaza-glut. dehidrogenaza | RGN214488 | PAK | 1x500 ml | Biosystems | Urea UV | 6375 | 20% | ProMedia doo | 68-18/22 | 04.08.2022. | 04.08.2023.
Reagensi, izuzev za transfuziju | 404-1-110/22-9 | 161 | Reagensi za biohemijski analizator A25 i A15 Biosystems | 34 | Wash sol. koncentrat | RGN214489 | PAK | 100 ml | Biosystems | Concentrated washing solution A15/A25 | 7317 | 20% | ProMedia doo | 68-18/22 | 04.08.2022. | 04.08.2023.
Reagensi, izuzev za transfuziju | 404-1-110/22-9 | 161 | Reagensi za biohemijski analizator A25 i A15 Biosystems | 35 | Kontrola P za HDL/LDL direkt | RGN214490 | PAK | 3x1 ml | Biosystems | Lipid Control Serum Level II | 9864 | 20% | ProMedia doo | 68-18/22 | 04.08.2022. | 04.08.2023.
Reagensi, izuzev za transfuziju | 404-1-110/22-9 | 161 | Reagensi za biohemijski analizator A25 i A15 Biosystems | 36 | CRP kalibrator | RGN220836 | PAK | 1x1ml | Biosystems | CRP/CRPhs standard | 1500 | 20% | ProMedia doo | 68-18/22 | 04.08.2022. | 04.08.2023.
Reagensi, izuzev za transfuziju | 404-1-110/22-9 | 161 | Reagensi za biohemijski analizator A25 i A15 Biosystems | 37 | Kalibrator za proteine u urinu | RGN220837 | PAK | 1x5ml | Biosystems | Protein (Urine) Standard | 4800 | 20% | ProMedia doo | 68-18/22 | 04.08.2022. | 04.08.2023.
Reagensi, izuzev za transfuziju | 404-1-110/22-9 | 161 | Reagensi za biohemijski analizator A25 i A15 Biosystems | 38 | Kontrola N za proteine u urinu | RGN214493 | PAK | 1x5 ml | Biosystems | Biochemistry Control Urine | 2785 | 20% | ProMedia doo | 68-18/22 | 04.08.2022. | 04.08.2023.
Reagensi, izuzev za transfuziju | 404-1-110/22-9 | 161 | Reagensi za biohemijski analizator A25 i A15 Biosystems | 39 | Kontrola P za proteine u urinu | RGN214494 | PAK | 1x5 ml | Biosystems | Biochemistry Control Urine Level II | 2778 | 20% | ProMedia doo | 68-18/22 | 04.08.2022. | 04.08.2023.
Reagensi, izuzev za transfuziju | 404-1-110/22-9 | 161 | Reagensi za biohemijski analizator A25 i A15 Biosystems | 40 | Reakcioni rotori | RGN214495 | PAK | 10 komad | Biosystems | REACTION ROTORS BA | 6417 | 20% | ProMedia doo | 68-18/22 | 04.08.2022. | 04.08.2023.
Reagensi, izuzev za transfuziju | 404-1-110/22-9 | 163 | Reagensi za biohemijski analizator Alere TM Triage ®Meter Pro | 1 | Quidel Triage Cardiac Panel | RGN214616 | PAK | 25 testova | Quidel Cardiovascular | Quidel Triage Cardiac Panel | 49980 | 20% | MAKLER DOO | 68-14/22 | 04.08.2022. | 04.08.2023.
Reagensi, izuzev za transfuziju | 404-1-110/22-9 | 163 | Reagensi za biohemijski analizator Alere TM Triage ®Meter Pro | 2 | Quidel Triage Profiler SOB Panel | RGN214617 | PAK | 25 testova | Quidel Cardiovascular | Quidel Triage Profiler SOB Panel | 85700 | 20% | MAKLER DOO | 68-14/22 | 04.08.2022. | 04.08.2023.
Reagensi, izuzev za transfuziju | 404-1-110/22-9 | 163 | Reagensi za biohemijski analizator Alere TM Triage ®Meter Pro | 3 | Quidel Triage Cardio2 Panel | RGN214618 | PAK | 25 testova | Quidel Cardiovascular | Quidel Triage Cardio2 Panel | 52800 | 20% | MAKLER DOO | 68-14/22 | 04.08.2022. | 04.08.2023.
Reagensi, izuzev za transfuziju | 404-1-110/22-9 | 163 | Reagensi za biohemijski analizator Alere TM Triage ®Meter Pro | 4 | Quidel Triage Cardio3 Panel | RGN214619 | PAK | 25 testova | Quidel Cardiovascular | Quidel Triage Cardio3 Panel | 39600 | 20% | MAKLER DOO | 68-14/22 | 04.08.2022. | 04.08.2023.
Reagensi, izuzev za transfuziju | 404-1-110/22-9 | 163 | Reagensi za biohemijski analizator Alere TM Triage ®Meter Pro | 5 | Quidel Triage Troponin I Test | RGN214620 | PAK | 25 testova | Quidel Cardiovascular | Quidel Triage Troponin I Test | 40800 | 20% | MAKLER DOO | 68-14/22 | 04.08.2022. | 04.08.2023.
Reagensi, izuzev za transfuziju | 404-1-110/22-9 | 163 | Reagensi za biohemijski analizator Alere TM Triage ®Meter Pro | 6 | Quidel Triage BNP Test | RGN214621 | PAK | 25 testova | Quidel Cardiovascular | Quidel Triage BNP Test | 36960 | 20% | MAKLER DOO | 68-14/22 | 04.08.2022. | 04.08.2023.
Reagensi, izuzev za transfuziju | 404-1-110/22-9 | 163 | Reagensi za biohemijski analizator Alere TM Triage ®Meter Pro | 7 | Quidel Triage NT-proBNP Test | RGN214622 | PAK | 25 testova | Quidel Cardiovascular | Quidel Triage NT-proBNP Test | 60720 | 20% | MAKLER DOO | 68-14/22 | 04.08.2022. | 04.08.2023.
Reagensi, izuzev za transfuziju | 404-1-110/22-9 | 163 | Reagensi za biohemijski analizator Alere TM Triage ®Meter Pro | 8 | Quidel Triage D-dimer Test | RGN214623 | PAK | 25 testova | Quidel Cardiovascular | Quidel Triage D-dimer Test | 38400 | 20% | MAKLER DOO | 68-14/22 | 04.08.2022. | 04.08.2023.
Reagensi, izuzev za transfuziju | 404-1-110/22-9 | 163 | Reagensi za biohemijski analizator Alere TM Triage ®Meter Pro | 9 | Quidel Triage TOX Drug Screen | RGN214624 | PAK | 25 testova | Quidel Cardiovascular | Quidel Triage TOX Drug Screen | 108768 | 20% | MAKLER DOO | 68-14/22 | 04.08.2022. | 04.08.2023.
Reagensi, izuzev za transfuziju | 404-1-110/22-9 | 163 | Reagensi za biohemijski analizator Alere TM Triage ®Meter Pro | 10 | Quidel Triage PLGF Test | RGN214625 | PAK | 25 testova | Quidel Cardiovascular | Quidel Triage PLGF Test | 66000 | 20% | MAKLER DOO | 68-14/22 | 04.08.2022. | 04.08.2023.
Reagensi, izuzev za transfuziju | 404-1-110/22-9 | 164 | Reagensi za biohemijske analizatore AU480, AU640, AU680, DxC700AU, DxC600 (Beckman Coulter) | 1 | C4 | RGN214626 | PAK | 4 x 10 ml 4 x 8 ml | Beckman Coulter | C4 | 91520 | 20% | MAKLER DOO | 68-14/22 | 04.08.2022. | 04.08.2023.
Reagensi, izuzev za transfuziju | 404-1-110/22-9 | 164 | Reagensi za biohemijske analizatore AU480, AU640, AU680, DxC700AU, DxC600 (Beckman Coulter) | 2 | Urin /CSF albumin kalibrator | RGN214627 | PAK | 5x2 mL | Beckman Coulter | Urine/CSF Albumin calibrator | 52000 | 20% | MAKLER DOO | 68-14/22 | 04.08.2022. | 04.08.2023.
Reagensi, izuzev za transfuziju | 404-1-110/22-9 | 164 | Reagensi za biohemijske analizatore AU480, AU640, AU680, DxC700AU, DxC600 (Beckman Coulter) | 3 | Urin kalibrator | RGN214628 | PAK | 6x8 mL. | Beckman Coulter | Urine Calibrator | 24000 | 20% | MAKLER DOO | 68-14/22 | 04.08.2022. | 04.08.2023.
Reagensi, izuzev za transfuziju | 404-1-110/22-9 | 164 | Reagensi za biohemijske analizatore AU480, AU640, AU680, DxC700AU, DxC600 (Beckman Coulter) | 4 | Urin/ CSF Albumin | RGN214629 | PAK | 4 x 32.6 ml 4 x 4.4 ml | Beckman Coulter | Urine/CSF Albumin | 97400 | 20% | MAKLER DOO | 68-14/22 | 04.08.2022. | 04.08.2023.
Reagensi, izuzev za transfuziju | 404-1-110/22-9 | 164 | Reagensi za biohemijske analizatore AU480, AU640, AU680, DxC700AU, DxC600 (Beckman Coulter) | 5 | Albumin | RGN214630 | PAK | 4 x 29 ml | Beckman Coulter | Albumin | 5208 | 20% | MAKLER DOO | 68-14/22 | 04.08.2022. | 04.08.2023.
Reagensi, izuzev za transfuziju | 404-1-110/22-9 | 164 | Reagensi za biohemijske analizatore AU480, AU640, AU680, DxC700AU, DxC600 (Beckman Coulter) | 6 | Alfa amilaza | RGN214631 | PAK | 4 x 40 ml 4 x 10 ml | Beckman Coulter | alfa-Amilaza | 43200 | 20% | MAKLER DOO | 68-14/22 | 04.08.2022. | 04.08.2023.
Reagensi, izuzev za transfuziju | 404-1-110/22-9 | 164 | Reagensi za biohemijske analizatore AU480, AU640, AU680, DxC700AU, DxC600 (Beckman Coulter) | 7 | ALP | RGN214632 | PAK | 4 x 12 ml 4 x 12 ml | Beckman Coulter | ALP | 6820 | 20% | MAKLER DOO | 68-14/22 | 04.08.2022. | 04.08.2023.
Reagensi, izuzev za transfuziju | 404-1-110/22-9 | 164 | Reagensi za biohemijske analizatore AU480, AU640, AU680, DxC700AU, DxC600 (Beckman Coulter) | 8 | ALP | RGN214633 | PAK | 4 x 30 ml 4 x 30 ml | Beckman Coulter | ALP | 18055 | 20% | MAKLER DOO | 68-14/22 | 04.08.2022. | 04.08.2023.
Reagensi, izuzev za transfuziju | 404-1-110/22-9 | 164 | Reagensi za biohemijske analizatore AU480, AU640, AU680, DxC700AU, DxC600 (Beckman Coulter) | 9 | ALT | RGN214634 | PAK | 4 x 50 ml 4 x 25 ml | Beckman Coulter | ALT | 25872 | 20% | MAKLER DOO | 68-14/22 | 04.08.2022. | 04.08.2023.
Reagensi, izuzev za transfuziju | 404-1-110/22-9 | 164 | Reagensi za biohemijske analizatore AU480, AU640, AU680, DxC700AU, DxC600 (Beckman Coulter) | 10 | ALT | RGN214635 | PAK | 4 x 12 ml 4 x 6 ml | Beckman Coulter | ALT | 6000 | 20% | MAKLER DOO | 68-14/22 | 04.08.2022. | 04.08.2023.
Reagensi, izuzev za transfuziju | 404-1-110/22-9 | 164 | Reagensi za biohemijske analizatore AU480, AU640, AU680, DxC700AU, DxC600 (Beckman Coulter) | 11 | ASO | RGN214636 | PAK | 4 x 51 ml 4 x 7 ml | Beckman Coulter | ASO | 91000 | 20% | MAKLER DOO | 68-14/22 | 04.08.2022. | 04.08.2023.
Reagensi, izuzev za transfuziju | 404-1-110/22-9 | 164 | Reagensi za biohemijske analizatore AU480, AU640, AU680, DxC700AU, DxC600 (Beckman Coulter) | 12 | AST | RGN214637 | PAK | 4 x 25 ml 4 x 25 ml | Beckman Coulter | AST | 24696 | 20% | MAKLER DOO | 68-14/22 | 04.08.2022. | 04.08.2023.
Reagensi, izuzev za transfuziju | 404-1-110/22-9 | 164 | Reagensi za biohemijske analizatore AU480, AU640, AU680, DxC700AU, DxC600 (Beckman Coulter) | 13 | AST | RGN214638 | PAK | 4 x 6 ml 4 x 6 ml | Beckman Coulter | AST | 5040 | 20% | MAKLER DOO | 68-14/22 | 04.08.2022. | 04.08.2023.
Reagensi, izuzev za transfuziju | 404-1-110/22-9 | 164 | Reagensi za biohemijske analizatore AU480, AU640, AU680, DxC700AU, DxC600 (Beckman Coulter) | 14 | Bikarbonati | RGN214639 | PAK | 4 x 25 ml | Beckman Coulter | Bicarbonate | 53000 | 20% | MAKLER DOO | 68-14/22 | 04.08.2022. | 04.08.2023.
Reagensi, izuzev za transfuziju | 404-1-110/22-9 | 164 | Reagensi za biohemijske analizatore AU480, AU640, AU680, DxC700AU, DxC600 (Beckman Coulter) | 15 | Bikarbonati kalibrator | RGN214640 | PAK | 6x25ml | Beckman Coulter | Bicarbonate calibrator | 22000 | 20% | MAKLER DOO | 68-14/22 | 04.08.2022. | 04.08.2023.
Reagensi, izuzev za transfuziju | 404-1-110/22-9 | 164 | Reagensi za biohemijske analizatore AU480, AU640, AU680, DxC700AU, DxC600 (Beckman Coulter) | 16 | Bilirubin direktni | RGN214641 | PAK | 4 x 6 ml 4 x 6 ml | Beckman Coulter | Direct bilirubin | 6440 | 20% | MAKLER DOO | 68-14/22 | 04.08.2022. | 04.08.2023.
Reagensi, izuzev za transfuziju | 404-1-110/22-9 | 164 | Reagensi za biohemijske analizatore AU480, AU640, AU680, DxC700AU, DxC600 (Beckman Coulter) | 17 | Bilirubin direktni | RGN214642 | PAK | 4 x 20 ml 4 x 20 ml | Beckman Coulter | Direct bilirubin | 21840 | 20% | MAKLER DOO | 68-14/22 | 04.08.2022. | 04.08.2023.
Reagensi, izuzev za transfuziju | 404-1-110/22-9 | 164 | Reagensi za biohemijske analizatore AU480, AU640, AU680, DxC700AU, DxC600 (Beckman Coulter) | 18 | Bilirubin ukupan | RGN214643 | PAK | 4 x 15 ml 4 x 15 ml | Beckman Coulter | Total Bilirubin | 16048 | 20% | MAKLER DOO | 68-14/22 | 04.08.2022. | 04.08.2023.
Reagensi, izuzev za transfuziju | 404-1-110/22-9 | 164 | Reagensi za biohemijske analizatore AU480, AU640, AU680, DxC700AU, DxC600 (Beckman Coulter) | 19 | Bilirubin ukupan | RGN214644 | PAK | 4 x 40 ml 4 x 40 ml | Beckman Coulter | Total Bilirubin | 42704 | 20% | MAKLER DOO | 68-14/22 | 04.08.2022. | 04.08.2023.
Reagensi, izuzev za transfuziju | 404-1-110/22-9 | 164 | Reagensi za biohemijske analizatore AU480, AU640, AU680, DxC700AU, DxC600 (Beckman Coulter) | 20 | C3 | RGN214645 | PAK | 4 x 10 ml 4 x 8 ml | Beckman Coulter | C3 | 91520 | 20% | MAKLER DOO | 68-14/22 | 04.08.2022. | 04.08.2023.
Reagensi, izuzev za transfuziju | 404-1-110/22-9 | 164 | Reagensi za biohemijske analizatore AU480, AU640, AU680, DxC700AU, DxC600 (Beckman Coulter) | 21 | CK - MB kontrolni serum nivo 1 | RGN214646 | PAK | 9x2ml | Beckman Coulter | CK-MB control serum level 1 | 17200 | 20% | MAKLER DOO | 68-14/22 | 04.08.2022. | 04.08.2023.
Reagensi, izuzev za transfuziju | 404-1-110/22-9 | 164 | Reagensi za biohemijske analizatore AU480, AU640, AU680, DxC700AU, DxC600 (Beckman Coulter) | 22 | CK - MB kontrolni serum nivo 2 | RGN214647 | PAK | 9x2ml | Beckman Coulter | CK-MB control serum level 2 | 17200 | 20% | MAKLER DOO | 68-14/22 | 04.08.2022. | 04.08.2023.
Reagensi, izuzev za transfuziju | 404-1-110/22-9 | 164 | Reagensi za biohemijske analizatore AU480, AU640, AU680, DxC700AU, DxC600 (Beckman Coulter) | 23 | CK NAC | RGN214648 | PAK | 4 x 22 ml 4 x 4 ml 4 x 6 ml | Beckman Coulter | CK(NAC) | 23920 | 20% | MAKLER DOO | 68-14/22 | 04.08.2022. | 04.08.2023.
Reagensi, izuzev za transfuziju | 404-1-110/22-9 | 164 | Reagensi za biohemijske analizatore AU480, AU640, AU680, DxC700AU, DxC600 (Beckman Coulter) | 24 | CK NAC | RGN214649 | PAK | 4 x 44 ml 4 x 8 ml 4 x 13 ml | Beckman Coulter | CK(NAC) | 50960 | 20% | MAKLER DOO | 68-14/22 | 04.08.2022. | 04.08.2023.
Reagensi, izuzev za transfuziju | 404-1-110/22-9 | 164 | Reagensi za biohemijske analizatore AU480, AU640, AU680, DxC700AU, DxC600 (Beckman Coulter) | 25 | CK-MB | RGN214650 | PAK | 2 x 22 ml 2 x 4 ml 2 x 6 ml | Beckman Coulter | CK-MB | 18860 | 20% | MAKLER DOO | 68-14/22 | 04.08.2022. | 04.08.2023.
Reagensi, izuzev za transfuziju | 404-1-110/22-9 | 164 | Reagensi za biohemijske analizatore AU480, AU640, AU680, DxC700AU, DxC600 (Beckman Coulter) | 26 | CK-MB kalibrator | RGN214651 | PAK | 6x1ml | Beckman Coulter | CK-MB calibrator | 23000 | 20% | MAKLER DOO | 68-14/22 | 04.08.2022. | 04.08.2023.
Reagensi, izuzev za transfuziju | 404-1-110/22-9 | 164 | Reagensi za biohemijske analizatore AU480, AU640, AU680, DxC700AU, DxC600 (Beckman Coulter) | 27 | Control Serum 1 | RGN214652 | PAK | 20x5 ml | Beckman Coulter | Control serum 1 | 38500 | 20% | MAKLER DOO | 68-14/22 | 04.08.2022. | 04.08.2023.
Reagensi, izuzev za transfuziju | 404-1-110/22-9 | 164 | Reagensi za biohemijske analizatore AU480, AU640, AU680, DxC700AU, DxC600 (Beckman Coulter) | 28 | Control Serum 2 | RGN214653 | PAK | 20x5 ml | Beckman Coulter | Control serum 2 | 38500 | 20% | MAKLER DOO | 68-14/22 | 04.08.2022. | 04.08.2023.
Reagensi, izuzev za transfuziju | 404-1-110/22-9 | 164 | Reagensi za biohemijske analizatore AU480, AU640, AU680, DxC700AU, DxC600 (Beckman Coulter) | 29 | CRP | RGN214654 | PAK | 4 x 50 ml 4 x 50 ml | Beckman Coulter | CRP latex | 88320 | 20% | MAKLER DOO | 68-14/22 | 04.08.2022. | 04.08.2023.
Reagensi, izuzev za transfuziju | 404-1-110/22-9 | 164 | Reagensi za biohemijske analizatore AU480, AU640, AU680, DxC700AU, DxC600 (Beckman Coulter) | 30 | CRP | RGN214655 | PAK | 4 x 30 ml 4 x 30 ml | Beckman Coulter | CRP latex | 50784 | 20% | MAKLER DOO | 68-14/22 | 04.08.2022. | 04.08.2023.
Reagensi, izuzev za transfuziju | 404-1-110/22-9 | 164 | Reagensi za biohemijske analizatore AU480, AU640, AU680, DxC700AU, DxC600 (Beckman Coulter) | 31 | CRP Latex Calibrator Normal Set | RGN214656 | PAK | 5x 2ml | Beckman Coulter | CRP latex Normal calibrator | 41000 | 20% | MAKLER DOO | 68-14/22 | 04.08.2022. | 04.08.2023.
Reagensi, izuzev za transfuziju | 404-1-110/22-9 | 164 | Reagensi za biohemijske analizatore AU480, AU640, AU680, DxC700AU, DxC600 (Beckman Coulter) | 32 | CRP Latex, calibrator HIGHLY SENSITIVE | RGN214657 | PAK | 5 x 2ml | Beckman Coulter | CRP latex Highly Sensitive calibrator | 23000 | 20% | MAKLER DOO | 68-14/22 | 04.08.2022. | 04.08.2023.
Reagensi, izuzev za transfuziju | 404-1-110/22-9 | 164 | Reagensi za biohemijske analizatore AU480, AU640, AU680, DxC700AU, DxC600 (Beckman Coulter) | 33 | Nest čašice | RGN214658 | PAK | 1000 komad | Beckman Coulter | Ezee Nest Sample cup | 14088 | 20% | MAKLER DOO | 68-14/22 | 04.08.2022. | 04.08.2023.
Reagensi, izuzev za transfuziju | 404-1-110/22-9 | 164 | Reagensi za biohemijske analizatore AU480, AU640, AU680, DxC700AU, DxC600 (Beckman Coulter) | 34 | Čašice a 3 ml | RGN214659 | PAK | 500 komad | Instrumentation Laboratory | Sample cups (3 mL) | 6640 | 20% | MAKLER DOO | 68-14/22 | 04.08.2022. | 04.08.2023.
Reagensi, izuzev za transfuziju | 404-1-110/22-9 | 164 | Reagensi za biohemijske analizatore AU480, AU640, AU680, DxC700AU, DxC600 (Beckman Coulter) | 35 | D-Dimer | RGN214660 | PAK | 2 x 12.5 ml 2 x 12.5 ml | Beckman Coulter | D-Dimer | 173518 | 20% | MAKLER DOO | 68-14/22 | 04.08.2022. | 04.08.2023.
Reagensi, izuzev za transfuziju | 404-1-110/22-9 | 164 | Reagensi za biohemijske analizatore AU480, AU640, AU680, DxC700AU, DxC600 (Beckman Coulter) | 36 | D-dimer kontrola | RGN214661 | PAK | 2x2x0,5ml | Beckman Coulter | D-dimer control | 29575 | 20% | MAKLER DOO | 68-14/22 | 04.08.2022. | 04.08.2023.
Reagensi, izuzev za transfuziju | 404-1-110/22-9 | 164 | Reagensi za biohemijske analizatore AU480, AU640, AU680, DxC700AU, DxC600 (Beckman Coulter) | 37 | D-dimer kalibrator | RGN214662 | PAK | 2x2,5ml, 2x 0,5ml | Beckman Coulter | D- dimer calibrator | 29716 | 20% | MAKLER DOO | 68-14/22 | 04.08.2022. | 04.08.2023.
Reagensi, izuzev za transfuziju | 404-1-110/22-9 | 164 | Reagensi za biohemijske analizatore AU480, AU640, AU680, DxC700AU, DxC600 (Beckman Coulter) | 38 | Feritin | RGN214663 | PAK | 4 x 24 ml 4 x 12 ml | Beckman Coulter | Ferritin | 115200 | 20% | MAKLER DOO | 68-14/22 | 04.08.2022. | 04.08.2023.
Reagensi, izuzev za transfuziju | 404-1-110/22-9 | 164 | Reagensi za biohemijske analizatore AU480, AU640, AU680, DxC700AU, DxC600 (Beckman Coulter) | 39 | GGT | RGN214664 | PAK | 4 x 18 ml 4 x 18 ml | Beckman Coulter | GGT | 8620 | 20% | MAKLER DOO | 68-14/22 | 04.08.2022. | 04.08.2023.
Reagensi, izuzev za transfuziju | 404-1-110/22-9 | 164 | Reagensi za biohemijske analizatore AU480, AU640, AU680, DxC700AU, DxC600 (Beckman Coulter) | 40 | GGT | RGN214665 | PAK | 4 x 40 ml 4 x 40 ml | Beckman Coulter | GGT | 22100 | 20% | MAKLER DOO | 68-14/22 | 04.08.2022. | 04.08.2023.
Reagensi, izuzev za transfuziju | 404-1-110/22-9 | 164 | Reagensi za biohemijske analizatore AU480, AU640, AU680, DxC700AU, DxC600 (Beckman Coulter) | 41 | Glukoza | RGN214666 | PAK | 4 x 53 ml 4 x 27 ml | Beckman Coulter | Glucose | 27560 | 20% | MAKLER DOO | 68-14/22 | 04.08.2022. | 04.08.2023.
Reagensi, izuzev za transfuziju | 404-1-110/22-9 | 164 | Reagensi za biohemijske analizatore AU480, AU640, AU680, DxC700AU, DxC600 (Beckman Coulter) | 42 | Glukoza | RGN214667 | PAK | 4 x 25 ml 4 x 12.5 ml | Beckman Coulter | Glucose | 12952 | 20% | MAKLER DOO | 68-14/22 | 04.08.2022. | 04.08.2023.
Reagensi, izuzev za transfuziju | 404-1-110/22-9 | 164 | Reagensi za biohemijske analizatore AU480, AU640, AU680, DxC700AU, DxC600 (Beckman Coulter) | 43 | Gvoždje | RGN214668 | PAK | 4 x 15 ml 4 x 15 ml | Beckman Coulter | Iron | 16400 | 20% | MAKLER DOO | 68-14/22 | 04.08.2022. | 04.08.2023.
Reagensi, izuzev za transfuziju | 404-1-110/22-9 | 164 | Reagensi za biohemijske analizatore AU480, AU640, AU680, DxC700AU, DxC600 (Beckman Coulter) | 44 | Hb A1 c | RGN214669 | PAK | 2 x 37.5 ml 2 x 7.5 ml 2x34.5 kalibratori | Beckman Coulter | HbA1c | 107500 | 20% | MAKLER DOO | 68-14/22 | 04.08.2022. | 04.08.2023.
Reagensi, izuzev za transfuziju | 404-1-110/22-9 | 164 | Reagensi za biohemijske analizatore AU480, AU640, AU680, DxC700AU, DxC600 (Beckman Coulter) | 45 | HDL Holesterol | RGN214670 | PAK | 4 x 27 ml 4 x 9 ml | Beckman Coulter | HDL Cholesterol | 22390 | 20% | MAKLER DOO | 68-14/22 | 04.08.2022. | 04.08.2023.
Reagensi, izuzev za transfuziju | 404-1-110/22-9 | 164 | Reagensi za biohemijske analizatore AU480, AU640, AU680, DxC700AU, DxC600 (Beckman Coulter) | 46 | HDL Holesterol | RGN214671 | PAK | 4 x 51,3 ml 4 x 17,1 ml | Beckman Coulter | HDL Cholesterol | 42170 | 20% | MAKLER DOO | 68-14/22 | 04.08.2022. | 04.08.2023.
Reagensi, izuzev za transfuziju | 404-1-110/22-9 | 164 | Reagensi za biohemijske analizatore AU480, AU640, AU680, DxC700AU, DxC600 (Beckman Coulter) | 47 | HDL holesterol kalibrator | RGN214672 | PAK | 2x1x3 ml | Beckman Coulter | HDL Cholesterol calibrator | 19100 | 20% | MAKLER DOO | 68-14/22 | 04.08.2022. | 04.08.2023.
Reagensi, izuzev za transfuziju | 404-1-110/22-9 | 164 | Reagensi za biohemijske analizatore AU480, AU640, AU680, DxC700AU, DxC600 (Beckman Coulter) | 48 | HDL/LDL holesterol kontrolni serum | RGN214673 | PAK | 2x3x5 ml | Beckman Coulter | HDL/LDL Cholesterol Control Serum | 18100 | 20% | MAKLER DOO | 68-14/22 | 04.08.2022. | 04.08.2023.
Reagensi, izuzev za transfuziju | 404-1-110/22-9 | 164 | Reagensi za biohemijske analizatore AU480, AU640, AU680, DxC700AU, DxC600 (Beckman Coulter) | 49 | Hemolyzing solution | RGN214674 | PAK | 1x1000 ml | Beckman Coulter | Synchron and AU Systems Hemolyzing reagent | 25000 | 20% | MAKLER DOO | 68-14/22 | 04.08.2022. | 04.08.2023.
Reagensi, izuzev za transfuziju | 404-1-110/22-9 | 164 | Reagensi za biohemijske analizatore AU480, AU640, AU680, DxC700AU, DxC600 (Beckman Coulter) | 50 | Holesterol ukupni | RGN214675 | PAK | 4 x 22,5 ml | Beckman Coulter | Cholesterol | 32760 | 20% | MAKLER DOO | 68-14/22 | 04.08.2022. | 04.08.2023.
Reagensi, izuzev za transfuziju | 404-1-110/22-9 | 164 | Reagensi za biohemijske analizatore AU480, AU640, AU680, DxC700AU, DxC600 (Beckman Coulter) | 51 | Holesterol ukupni | RGN214676 | PAK | 4 x 45 ml | Beckman Coulter | Cholesterol | 65880 | 20% | MAKLER DOO | 68-14/22 | 04.08.2022. | 04.08.2023.
Reagensi, izuzev za transfuziju | 404-1-110/22-9 | 164 | Reagensi za biohemijske analizatore AU480, AU640, AU680, DxC700AU, DxC600 (Beckman Coulter) | 52 | Holinesteraza | RGN214677 | PAK | 4 x 30 ml 4 x 6 ml | Beckman Coulter | Cholinesterase | 15000 | 20% | MAKLER DOO | 68-14/22 | 04.08.2022. | 04.08.2023.
Reagensi, izuzev za transfuziju | 404-1-110/22-9 | 164 | Reagensi za biohemijske analizatore AU480, AU640, AU680, DxC700AU, DxC600 (Beckman Coulter) | 53 | Ig A | RGN214678 | PAK | 4 x 14 ml 4 x 11 ml | Beckman Coulter | IgA | 76100 | 20% | MAKLER DOO | 68-14/22 | 04.08.2022. | 04.08.2023.
Reagensi, izuzev za transfuziju | 404-1-110/22-9 | 164 | Reagensi za biohemijske analizatore AU480, AU640, AU680, DxC700AU, DxC600 (Beckman Coulter) | 54 | Ig E | RGN214679 | PAK | 2 x 16 ml 2 x 5 ml | Biokit, S.A. | IgE | 60117 | 20% | MAKLER DOO | 68-14/22 | 04.08.2022. | 04.08.2023.
Reagensi, izuzev za transfuziju | 404-1-110/22-9 | 164 | Reagensi za biohemijske analizatore AU480, AU640, AU680, DxC700AU, DxC600 (Beckman Coulter) | 55 | Ig G | RGN214680 | PAK | 4 x 22 ml 4 x 20 ml | Beckman Coulter | IgG | 76100 | 20% | MAKLER DOO | 68-14/22 | 04.08.2022. | 04.08.2023.
Reagensi, izuzev za transfuziju | 404-1-110/22-9 | 164 | Reagensi za biohemijske analizatore AU480, AU640, AU680, DxC700AU, DxC600 (Beckman Coulter) | 56 | Ig M | RGN214681 | PAK | 4 x 14 ml 4 x 11 ml | Beckman Coulter | IgM | 76100 | 20% | MAKLER DOO | 68-14/22 | 04.08.2022. | 04.08.2023.
Reagensi, izuzev za transfuziju | 404-1-110/22-9 | 164 | Reagensi za biohemijske analizatore AU480, AU640, AU680, DxC700AU, DxC600 (Beckman Coulter) | 57 | IgE kontrola I/II | RGN214682 | PAK | 1x3mL, 1x3mL | Biokit, S.A. | Ferritin/Myoglobin/IgE controls | 43825 | 20% | MAKLER DOO | 68-14/22 | 04.08.2022. | 04.08.2023.
Reagensi, izuzev za transfuziju | 404-1-110/22-9 | 164 | Reagensi za biohemijske analizatore AU480, AU640, AU680, DxC700AU, DxC600 (Beckman Coulter) | 58 | IgE standard multipoint | RGN214683 | PAK | 5x1 mL | Biokit, S.A. | IgE calibrators | 27016 | 20% | MAKLER DOO | 68-14/22 | 04.08.2022. | 04.08.2023.
Reagensi, izuzev za transfuziju | 404-1-110/22-9 | 164 | Reagensi za biohemijske analizatore AU480, AU640, AU680, DxC700AU, DxC600 (Beckman Coulter) | 59 | ISE buffer | RGN214684 | PAK | 4 x 2000 mL | Beckman Coulter | ISE Buffer | 14700 | 20% | MAKLER DOO | 68-14/22 | 04.08.2022. | 04.08.2023.
Reagensi, izuzev za transfuziju | 404-1-110/22-9 | 164 | Reagensi za biohemijske analizatore AU480, AU640, AU680, DxC700AU, DxC600 (Beckman Coulter) | 60 | Cleaning Solution | RGN214685 | PAK | 6 x 450 mL | Beckman Coulter | Cleaning solution | 14000 | 20% | MAKLER DOO | 68-14/22 | 04.08.2022. | 04.08.2023.
Reagensi, izuzev za transfuziju | 404-1-110/22-9 | 164 | Reagensi za biohemijske analizatore AU480, AU640, AU680, DxC700AU, DxC600 (Beckman Coulter) | 61 | ISE High Serum Standard | RGN214686 | PAK | 4x100 ml | Beckman Coulter | ISE High Serum Standard | 11000 | 20% | MAKLER DOO | 68-14/22 | 04.08.2022. | 04.08.2023.
Reagensi, izuzev za transfuziju | 404-1-110/22-9 | 164 | Reagensi za biohemijske analizatore AU480, AU640, AU680, DxC700AU, DxC600 (Beckman Coulter) | 62 | ISE Internal Reference solution | RGN214687 | PAK | 2 x 25 mL | Beckman Coulter | ISE Internal Reference solution | 9000 | 20% | MAKLER DOO | 68-14/22 | 04.08.2022. | 04.08.2023.
Reagensi, izuzev za transfuziju | 404-1-110/22-9 | 164 | Reagensi za biohemijske analizatore AU480, AU640, AU680, DxC700AU, DxC600 (Beckman Coulter) | 63 | ISE Low / High Urine Standard | RGN214688 | PAK | 2x2x100 ml | Beckman Coulter | ISE Low/High Urine Standard | 13000 | 20% | MAKLER DOO | 68-14/22 | 04.08.2022. | 04.08.2023.
Reagensi, izuzev za transfuziju | 404-1-110/22-9 | 164 | Reagensi za biohemijske analizatore AU480, AU640, AU680, DxC700AU, DxC600 (Beckman Coulter) | 64 | ISE Low Serum Standard | RGN214689 | PAK | 4x100ml | Beckman Coulter | ISE Low Serum Standard | 11000 | 20% | MAKLER DOO | 68-14/22 | 04.08.2022. | 04.08.2023.
Reagensi, izuzev za transfuziju | 404-1-110/22-9 | 164 | Reagensi za biohemijske analizatore AU480, AU640, AU680, DxC700AU, DxC600 (Beckman Coulter) | 65 | ISE Mid Standard | RGN214690 | PAK | 4 x 2000 mL | Beckman Coulter | ISE MID Standard | 15180 | 20% | MAKLER DOO | 68-14/22 | 04.08.2022. | 04.08.2023.
Reagensi, izuzev za transfuziju | 404-1-110/22-9 | 164 | Reagensi za biohemijske analizatore AU480, AU640, AU680, DxC700AU, DxC600 (Beckman Coulter) | 66 | ISE Na/K Selectivity Check | RGN214691 | PAK | 2 x 25 mL | Beckman Coulter | ISE Na+/K+ Selectivity Check | 9000 | 20% | MAKLER DOO | 68-14/22 | 04.08.2022. | 04.08.2023.
Reagensi, izuzev za transfuziju | 404-1-110/22-9 | 164 | Reagensi za biohemijske analizatore AU480, AU640, AU680, DxC700AU, DxC600 (Beckman Coulter) | 67 | ISE Reference solution | RGN214692 | PAK | 4 x 1000 mL | Beckman Coulter | ISE Reference solution | 19480 | 20% | MAKLER DOO | 68-14/22 | 04.08.2022. | 04.08.2023.
Reagensi, izuzev za transfuziju | 404-1-110/22-9 | 164 | Reagensi za biohemijske analizatore AU480, AU640, AU680, DxC700AU, DxC600 (Beckman Coulter) | 68 | ITA kontrola nivo 1 | RGN214693 | PAK | 6x2ml | Beckman Coulter | ITA Control serum 1 | 40000 | 20% | MAKLER DOO | 68-14/22 | 04.08.2022. | 04.08.2023.
Reagensi, izuzev za transfuziju | 404-1-110/22-9 | 164 | Reagensi za biohemijske analizatore AU480, AU640, AU680, DxC700AU, DxC600 (Beckman Coulter) | 69 | ITA kontrola nivo 2 | RGN214694 | PAK | 6x2ml | Beckman Coulter | ITA Control serum 2 | 40000 | 20% | MAKLER DOO | 68-14/22 | 04.08.2022. | 04.08.2023.
Reagensi, izuzev za transfuziju | 404-1-110/22-9 | 164 | Reagensi za biohemijske analizatore AU480, AU640, AU680, DxC700AU, DxC600 (Beckman Coulter) | 70 | ITA kontrola nivo 3 | RGN214695 | PAK | 6x2ml | Beckman Coulter | ITA Control serum 3 | 40000 | 20% | MAKLER DOO | 68-14/22 | 04.08.2022. | 04.08.2023.
Reagensi, izuzev za transfuziju | 404-1-110/22-9 | 164 | Reagensi za biohemijske analizatore AU480, AU640, AU680, DxC700AU, DxC600 (Beckman Coulter) | 71 | Kalcijum | RGN214696 | PAK | 4 x 15 ml | Beckman Coulter | Calcium Arsenazo | 24920 | 20% | MAKLER DOO | 68-14/22 | 04.08.2022. | 04.08.2023.
Reagensi, izuzev za transfuziju | 404-1-110/22-9 | 164 | Reagensi za biohemijske analizatore AU480, AU640, AU680, DxC700AU, DxC600 (Beckman Coulter) | 72 | Kalibrator za alkohol - nivo 1 | RGN214697 | PAK | 1x3 ml | Siemens Healthcare Diagnostics | Emit Ethyl Alcohol Negative Calibrator | 21000 | 20% | MAKLER DOO | 68-14/22 | 04.08.2022. | 04.08.2023.
Reagensi, izuzev za transfuziju | 404-1-110/22-9 | 164 | Reagensi za biohemijske analizatore AU480, AU640, AU680, DxC700AU, DxC600 (Beckman Coulter) | 73 | Kalibrator za alkohol - nivo 2 | RGN214698 | PAK | 1x3 ml | Siemens Healthcare Diagnostics | Emit Ethyl Alcohol 100 mg/dL Calibrator | 21000 | 20% | MAKLER DOO | 68-14/22 | 04.08.2022. | 04.08.2023.
Reagensi, izuzev za transfuziju | 404-1-110/22-9 | 164 | Reagensi za biohemijske analizatore AU480, AU640, AU680, DxC700AU, DxC600 (Beckman Coulter) | 74 | Kreatinin | RGN214699 | PAK | 4 x 51 ml 4 x 51 ml | Beckman Coulter | Creatinine | 6200 | 20% | MAKLER DOO | 68-14/22 | 04.08.2022. | 04.08.2023.
Reagensi, izuzev za transfuziju | 404-1-110/22-9 | 164 | Reagensi za biohemijske analizatore AU480, AU640, AU680, DxC700AU, DxC600 (Beckman Coulter) | 75 | LDH (priruvat-laktat) | RGN214700 | PAK | 4 x 50 ml 4 x 25 ml | Beckman Coulter | LDH | 27880 | 20% | MAKLER DOO | 68-14/22 | 04.08.2022. | 04.08.2023.
Reagensi, izuzev za transfuziju | 404-1-110/22-9 | 164 | Reagensi za biohemijske analizatore AU480, AU640, AU680, DxC700AU, DxC600 (Beckman Coulter) | 76 | LDH (IFCC) | RGN214701 | PAK | 4 x 40 ml 4 x 20 ml | Beckman Coulter | LDH | 21760 | 20% | MAKLER DOO | 68-14/22 | 04.08.2022. | 04.08.2023.
Reagensi, izuzev za transfuziju | 404-1-110/22-9 | 164 | Reagensi za biohemijske analizatore AU480, AU640, AU680, DxC700AU, DxC600 (Beckman Coulter) | 77 | LDL holesterol | RGN214702 | PAK | 4 x 27 ml 4 x 9 ml | Beckman Coulter | LDL cholesterol | 62000 | 20% | MAKLER DOO | 68-14/22 | 04.08.2022. | 04.08.2023.
Reagensi, izuzev za transfuziju | 404-1-110/22-9 | 164 | Reagensi za biohemijske analizatore AU480, AU640, AU680, DxC700AU, DxC600 (Beckman Coulter) | 78 | LDL holesterol kalibrator | RGN214703 | PAK | 2x1ml | Beckman Coulter | LDL cholesterol calibrator | 18000 | 20% | MAKLER DOO | 68-14/22 | 04.08.2022. | 04.08.2023.
Reagensi, izuzev za transfuziju | 404-1-110/22-9 | 164 | Reagensi za biohemijske analizatore AU480, AU640, AU680, DxC700AU, DxC600 (Beckman Coulter) | 79 | Lipaza | RGN214704 | PAK | 4 x 10 ml 4 x Lyo 4 x 3,3 ml 2 x Cal | Beckman Coulter | Lipase | 13400 | 20% | MAKLER DOO | 68-14/22 | 04.08.2022. | 04.08.2023.
Reagensi, izuzev za transfuziju | 404-1-110/22-9 | 164 | Reagensi za biohemijske analizatore AU480, AU640, AU680, DxC700AU, DxC600 (Beckman Coulter) | 80 | Magnezijum | RGN214705 | PAK | 4 x 40 ml | Beckman Coulter | Magnesium | 7800 | 20% | MAKLER DOO | 68-14/22 | 04.08.2022. | 04.08.2023.
Reagensi, izuzev za transfuziju | 404-1-110/22-9 | 164 | Reagensi za biohemijske analizatore AU480, AU640, AU680, DxC700AU, DxC600 (Beckman Coulter) | 81 | Mokraćna kiselina | RGN214706 | PAK | 4 x 30 ml 4 x 12,5 ml | Beckman Coulter | Uric acid | 21500 | 20% | MAKLER DOO | 68-14/22 | 04.08.2022. | 04.08.2023.
Reagensi, izuzev za transfuziju | 404-1-110/22-9 | 164 | Reagensi za biohemijske analizatore AU480, AU640, AU680, DxC700AU, DxC600 (Beckman Coulter) | 82 | Mokraćna kiselina | RGN214707 | PAK | 4 x 12 ml 4 x 5 ml | Beckman Coulter | Uric acid | 8600 | 20% | MAKLER DOO | 68-14/22 | 04.08.2022. | 04.08.2023.
Reagensi, izuzev za transfuziju | 404-1-110/22-9 | 164 | Reagensi za biohemijske analizatore AU480, AU640, AU680, DxC700AU, DxC600 (Beckman Coulter) | 83 | Reagens za alkohol | RGN214708 | PAK | 2 x 30 ml 2 x 14 ml | Siemens Healthcare Diagnostics | Emit II Plus Ethyl Alcohol Assay | 53500 | 20% | MAKLER DOO | 68-14/22 | 04.08.2022. | 04.08.2023.
Reagensi, izuzev za transfuziju | 404-1-110/22-9 | 164 | Reagensi za biohemijske analizatore AU480, AU640, AU680, DxC700AU, DxC600 (Beckman Coulter) | 84 | RF latex kalibrator set | RGN214709 | PAK | 5 x 1mL | Beckman Coulter | RF Latex Calibrator | 23000 | 20% | MAKLER DOO | 68-14/22 | 04.08.2022. | 04.08.2023.
Reagensi, izuzev za transfuziju | 404-1-110/22-9 | 164 | Reagensi za biohemijske analizatore AU480, AU640, AU680, DxC700AU, DxC600 (Beckman Coulter) | 85 | RF-reuma faktor | RGN214710 | PAK | 4 x 24 ml 4 x 8 ml | Beckman Coulter | RF Latex | 91000 | 20% | MAKLER DOO | 68-14/22 | 04.08.2022. | 04.08.2023.
Reagensi, izuzev za transfuziju | 404-1-110/22-9 | 164 | Reagensi za biohemijske analizatore AU480, AU640, AU680, DxC700AU, DxC600 (Beckman Coulter) | 86 | Fosfor | RGN214711 | PAK | 4 x 15 ml 4 x 15 ml | Beckman Coulter | Inorganic Phosphorus | 12580 | 20% | MAKLER DOO | 68-14/22 | 04.08.2022. | 04.08.2023.
Reagensi, izuzev za transfuziju | 404-1-110/22-9 | 164 | Reagensi za biohemijske analizatore AU480, AU640, AU680, DxC700AU, DxC600 (Beckman Coulter) | 87 | Serum Protein Multi Calibrator (ASO, C3, C4, CRP, ferritin, IgA, IgG, IgM, TRF) | RGN214712 | PAK | 6x2 mL | Beckman Coulter | Serum protein multi calibrator 1 | 41000 | 20% | MAKLER DOO | 68-14/22 | 04.08.2022. | 04.08.2023.
Reagensi, izuzev za transfuziju | 404-1-110/22-9 | 164 | Reagensi za biohemijske analizatore AU480, AU640, AU680, DxC700AU, DxC600 (Beckman Coulter) | 88 | System Serum kalibrator | RGN214713 | PAK | 20x5 ml | Beckman Coulter | System calibrator | 29775 | 20% | MAKLER DOO | 68-14/22 | 04.08.2022. | 04.08.2023.
Reagensi, izuzev za transfuziju | 404-1-110/22-9 | 164 | Reagensi za biohemijske analizatore AU480, AU640, AU680, DxC700AU, DxC600 (Beckman Coulter) | 89 | Transferin | RGN214714 | PAK | 4 x 7 ml 4 x 8 ml | Beckman Coulter | Transferrin | 101000 | 20% | MAKLER DOO | 68-14/22 | 04.08.2022. | 04.08.2023.
Reagensi, izuzev za transfuziju | 404-1-110/22-9 | 164 | Reagensi za biohemijske analizatore AU480, AU640, AU680, DxC700AU, DxC600 (Beckman Coulter) | 90 | Trigliceridi | RGN214715 | PAK | 4 x 20 ml 4 x 5 ml | Beckman Coulter | Triglyceride | 9744 | 20% | MAKLER DOO | 68-14/22 | 04.08.2022. | 04.08.2023.
Reagensi, izuzev za transfuziju | 404-1-110/22-9 | 164 | Reagensi za biohemijske analizatore AU480, AU640, AU680, DxC700AU, DxC600 (Beckman Coulter) | 91 | Trigliceridi | RGN214716 | PAK | 4 x 50 ml 4 x 12.5 ml | Beckman Coulter | Triglyceride | 24989 | 20% | MAKLER DOO | 68-14/22 | 04.08.2022. | 04.08.2023.
Reagensi, izuzev za transfuziju | 404-1-110/22-9 | 164 | Reagensi za biohemijske analizatore AU480, AU640, AU680, DxC700AU, DxC600 (Beckman Coulter) | 92 | UIBC | RGN214717 | PAK | 4 x 27ml 4 x 3 ml 4 x 6 ml 4 x 2 ml | Beckman Coulter | UIBC | 16000 | 20% | MAKLER DOO | 68-14/22 | 04.08.2022. | 04.08.2023.
Reagensi, izuzev za transfuziju | 404-1-110/22-9 | 164 | Reagensi za biohemijske analizatore AU480, AU640, AU680, DxC700AU, DxC600 (Beckman Coulter) | 93 | Ukupni proteini | RGN214718 | PAK | 4 x 25 ml 4 x 25 ml | Beckman Coulter | Total protein | 6900 | 20% | MAKLER DOO | 68-14/22 | 04.08.2022. | 04.08.2023.
Reagensi, izuzev za transfuziju | 404-1-110/22-9 | 164 | Reagensi za biohemijske analizatore AU480, AU640, AU680, DxC700AU, DxC600 (Beckman Coulter) | 94 | Ukupni proteini | RGN214719 | PAK | 4 x 48 ml 4 x 48 ml | Beckman Coulter | Total protein | 13248 | 20% | MAKLER DOO | 68-14/22 | 04.08.2022. | 04.08.2023.
Reagensi, izuzev za transfuziju | 404-1-110/22-9 | 164 | Reagensi za biohemijske analizatore AU480, AU640, AU680, DxC700AU, DxC600 (Beckman Coulter) | 95 | Urea | RGN214720 | PAK | 4 x 53 ml 4 x 53 ml | Beckman Coulter | Urea | 38868 | 20% | MAKLER DOO | 68-14/22 | 04.08.2022. | 04.08.2023.
Reagensi, izuzev za transfuziju | 404-1-110/22-9 | 164 | Reagensi za biohemijske analizatore AU480, AU640, AU680, DxC700AU, DxC600 (Beckman Coulter) | 96 | Urea | RGN214721 | PAK | 4 x 25 ml 4 x 25 ml | Beckman Coulter | Urea | 19592 | 20% | MAKLER DOO | 68-14/22 | 04.08.2022. | 04.08.2023.
Reagensi, izuzev za transfuziju | 404-1-110/22-9 | 164 | Reagensi za biohemijske analizatore AU480, AU640, AU680, DxC700AU, DxC600 (Beckman Coulter) | 97 | Wash solution | RGN214722 | PAK | 6x2000 ml | Beckman Coulter | Wash Solution | 26200 | 20% | MAKLER DOO | 68-14/22 | 04.08.2022. | 04.08.2023.
Reagensi, izuzev za transfuziju | 404-1-110/22-9 | 164 | Reagensi za biohemijske analizatore AU480, AU640, AU680, DxC700AU, DxC600 (Beckman Coulter) | 98 | Metotreksat kalibrator | RGN214723 | PAK | 6 x 2 mL | ARK Diagnostics | ARK Methotrexate Calibrator | 13680 | 20% | MAKLER DOO | 68-14/22 | 04.08.2022. | 04.08.2023.
Reagensi, izuzev za transfuziju | 404-1-110/22-9 | 164 | Reagensi za biohemijske analizatore AU480, AU640, AU680, DxC700AU, DxC600 (Beckman Coulter) | 99 | Metotreksat kontrola | RGN214724 | PAK | 6 x 2 mL | ARK Diagnostics | ARK Methotrexate Control | 23940 | 20% | MAKLER DOO | 68-14/22 | 04.08.2022. | 04.08.2023.
Reagensi, izuzev za transfuziju | 404-1-110/22-9 | 164 | Reagensi za biohemijske analizatore AU480, AU640, AU680, DxC700AU, DxC600 (Beckman Coulter) | 100 | Metotreksat pufer | RGN214725 | PAK | 1 x 25 ml | ARK Diagnostics | ARK Methotrexate Dilution Buffer | 16416 | 20% | MAKLER DOO | 68-14/22 | 04.08.2022. | 04.08.2023.
Reagensi, izuzev za transfuziju | 404-1-110/22-9 | 164 | Reagensi za biohemijske analizatore AU480, AU640, AU680, DxC700AU, DxC600 (Beckman Coulter) | 101 | Metotreksat reagens | RGN214726 | PAK | 1 x 16 ml 1 x 8 ml | ARK Diagnostics | ARK Methotrexate Assay | 97300 | 20% | MAKLER DOO | 68-14/22 | 04.08.2022. | 04.08.2023.
Reagensi, izuzev za transfuziju | 404-1-110/22-9 | 164 | Reagensi za biohemijske analizatore AU480, AU640, AU680, DxC700AU, DxC600 (Beckman Coulter) | 102 | Proteinin u urinu | RGN214727 | PAK | 4 x 19 ml 1 x 3 ml | Beckman Coulter | Urinary/CSF Protein | 9050 | 20% | MAKLER DOO | 68-14/22 | 04.08.2022. | 04.08.2023.
Reagensi, izuzev za transfuziju | 404-1-110/22-9 | 164 | Reagensi za biohemijske analizatore AU480, AU640, AU680, DxC700AU, DxC600 (Beckman Coulter) | 103 | Gvoždje | RGN214728 | PAK | 4 x 30 ml 4 x 30 ml | Beckman Coulter | Iron | 31819 | 20% | MAKLER DOO | 68-14/22 | 04.08.2022. | 04.08.2023.
Reagensi, izuzev za transfuziju | 404-1-110/22-9 | 164 | Reagensi za biohemijske analizatore AU480, AU640, AU680, DxC700AU, DxC600 (Beckman Coulter) | 104 | Kalcijum | RGN214729 | PAK | 4 x 29 ml | Beckman Coulter | Calcium Arsenazo | 46636 | 20% | MAKLER DOO | 68-14/22 | 04.08.2022. | 04.08.2023.
Reagensi, izuzev za transfuziju | 404-1-110/22-9 | 164 | Reagensi za biohemijske analizatore AU480, AU640, AU680, DxC700AU, DxC600 (Beckman Coulter) | 105 | Lipaza | RGN214730 | PAK | 4 x 30 ml 4 x Lyo 4 x 10 ml 2 x Cal | Beckman Coulter | Lipase | 47520 | 20% | MAKLER DOO | 68-14/22 | 04.08.2022. | 04.08.2023.
Reagensi, izuzev za transfuziju | 404-1-110/22-9 | 164 | Reagensi za biohemijske analizatore AU480, AU640, AU680, DxC700AU, DxC600 (Beckman Coulter) | 106 | Mokraćna kiselina | RGN214731 | PAK | 4 x 42,3 ml 4 x 17,7 ml | Beckman Coulter | Uric acid | 30272 | 20% | MAKLER DOO | 68-14/22 | 04.08.2022. | 04.08.2023.
Reagensi, izuzev za transfuziju | 404-1-110/22-9 | 164 | Reagensi za biohemijske analizatore AU480, AU640, AU680, DxC700AU, DxC600 (Beckman Coulter) | 107 | Kreatinin enzimski | RGN214732 | PAK | 4 x 45 ml 4 x 15 ml | Beckman Coulter | Creatinine enzymatic | 39375 | 20% | MAKLER DOO | 68-14/22 | 04.08.2022. | 04.08.2023.
Reagensi, izuzev za transfuziju | 404-1-110/22-9 | 164 | Reagensi za biohemijske analizatore AU480, AU640, AU680, DxC700AU, DxC600 (Beckman Coulter) | 108 | Alfa1 antitripsin | RGN214733 | PAK | 4 x 20 ml 4 x 6,5 ml | Beckman Coulter | Alfa1 antitripsin | 120000 | 20% | MAKLER DOO | 68-14/22 | 04.08.2022. | 04.08.2023.
Reagensi, izuzev za transfuziju | 404-1-110/22-9 | 164 | Reagensi za biohemijske analizatore AU480, AU640, AU680, DxC700AU, DxC600 (Beckman Coulter) | 109 | Haptoglobin | RGN214734 | PAK | 4 x 16,5 ml 4 x 4,5 ml | Beckman Coulter | Haptoglobin | 93000 | 20% | MAKLER DOO | 68-14/22 | 04.08.2022. | 04.08.2023.
Reagensi, izuzev za transfuziju | 404-1-110/22-9 | 164 | Reagensi za biohemijske analizatore AU480, AU640, AU680, DxC700AU, DxC600 (Beckman Coulter) | 110 | Carbamazepin | RGN214735 | PAK | 2 x 23 ml 2 x 13 ml | Siemens Healthcare Diagnostics | Emit 2000 Carbamazepine Assay | 112000 | 20% | MAKLER DOO | 68-14/22 | 04.08.2022. | 04.08.2023.
Reagensi, izuzev za transfuziju | 404-1-110/22-9 | 164 | Reagensi za biohemijske analizatore AU480, AU640, AU680, DxC700AU, DxC600 (Beckman Coulter) | 111 | Valproic acid | RGN214736 | PAK | 2 x 31 ml 2 x 17 ml | Siemens Healthcare Diagnostics | Emit 2000 Valproic acid Assay | 110000 | 20% | MAKLER DOO | 68-14/22 | 04.08.2022. | 04.08.2023.
Reagensi, izuzev za transfuziju | 404-1-110/22-9 | 164 | Reagensi za biohemijske analizatore AU480, AU640, AU680, DxC700AU, DxC600 (Beckman Coulter) | 112 | Vankomicin reagens | RGN214737 | PAK | 2 x 32 ml 2 x 16 ml | Siemens Healthcare Diagnostics | Emit 2000 Vancomycin Assay | 91000 | 20% | MAKLER DOO | 68-14/22 | 04.08.2022. | 04.08.2023.
Reagensi, izuzev za transfuziju | 404-1-110/22-9 | 164 | Reagensi za biohemijske analizatore AU480, AU640, AU680, DxC700AU, DxC600 (Beckman Coulter) | 113 | Vankomicin kalibrator | RGN214738 | PAK | 1x5mL, 5x2mL | Siemens Healthcare Diagnostics | Emit 2000 Vancomycin Calibrators | 56000 | 20% | MAKLER DOO | 68-14/22 | 04.08.2022. | 04.08.2023.
Reagensi, izuzev za transfuziju | 404-1-110/22-9 | 164 | Reagensi za biohemijske analizatore AU480, AU640, AU680, DxC700AU, DxC600 (Beckman Coulter) | 114 | Teofilin | RGN214739 | PAK | 2 x 23 ml 2 x 13 ml | Siemens Healthcare Diagnostics | Emit 2000 Theophylline Assay | 86670 | 20% | MAKLER DOO | 68-14/22 | 04.08.2022. | 04.08.2023.
Reagensi, izuzev za transfuziju | 404-1-110/22-9 | 164 | Reagensi za biohemijske analizatore AU480, AU640, AU680, DxC700AU, DxC600 (Beckman Coulter) | 115 | Teofilin kalibrator | RGN214740 | PAK | 1x5mL, 5x2mL | Siemens Healthcare Diagnostics | Emit 2000 Theophylline Calibrators | 55125 | 20% | MAKLER DOO | 68-14/22 | 04.08.2022. | 04.08.2023.
Reagensi, izuzev za transfuziju | 404-1-110/22-9 | 164 | Reagensi za biohemijske analizatore AU480, AU640, AU680, DxC700AU, DxC600 (Beckman Coulter) | 116 | Amonijak | RGN214741 | PAK | 2 x 16 ml + 1x3 ml | Thermo Fisher Scientific | Infinity Ammonia Reagent | 87000 | 20% | MAKLER DOO | 68-14/22 | 04.08.2022. | 04.08.2023.
Reagensi, izuzev za transfuziju | 404-1-110/22-9 | 164 | Reagensi za biohemijske analizatore AU480, AU640, AU680, DxC700AU, DxC600 (Beckman Coulter) | 117 | Litijum | RGN214742 | PAK | 2 x 10 ml 2 x 5 ml | Instrumentation Laboratory | Lithium | 35000 | 20% | MAKLER DOO | 68-14/22 | 04.08.2022. | 04.08.2023.
Reagensi, izuzev za transfuziju | 404-1-110/22-9 | 164 | Reagensi za biohemijske analizatore AU480, AU640, AU680, DxC700AU, DxC600 (Beckman Coulter) | 118 | Referril E -kalibrator za litijum | RGN214743 | PAK | 2 x 3 mL | Instrumentation Laboratory | Referril E | 8000 | 20% | MAKLER DOO | 68-14/22 | 04.08.2022. | 04.08.2023.
Reagensi, izuzev za transfuziju | 404-1-110/22-9 | 164 | Reagensi za biohemijske analizatore AU480, AU640, AU680, DxC700AU, DxC600 (Beckman Coulter) | 119 | Serum Protein Multi Calibrator 2 (AAG, AAT, B2M, CER, HPT) | RGN214744 | PAK | 5x2mL | Beckman Coulter | Serum protein multi calibrator 2 | 43730 | 20% | MAKLER DOO | 68-14/22 | 04.08.2022. | 04.08.2023.
Reagensi, izuzev za transfuziju | 404-1-110/22-9 | 164 | Reagensi za biohemijske analizatore AU480, AU640, AU680, DxC700AU, DxC600 (Beckman Coulter) | 120 | Lactate | RGN214745 | PAK | 4 10 ml 4 x Lyo | Beckman Coulter | Lactate | 22000 | 20% | MAKLER DOO | 68-14/22 | 04.08.2022. | 04.08.2023.
Reagensi, izuzev za transfuziju | 404-1-110/22-9 | 164 | Reagensi za biohemijske analizatore AU480, AU640, AU680, DxC700AU, DxC600 (Beckman Coulter) | 121 | LIH | RGN214746 | PAK | 16 x 48 mL | Beckman Coulter | LIH | 44000 | 20% | MAKLER DOO | 68-14/22 | 04.08.2022. | 04.08.2023.
Reagensi, izuzev za transfuziju | 404-1-110/22-9 | 164 | Reagensi za biohemijske analizatore AU480, AU640, AU680, DxC700AU, DxC600 (Beckman Coulter) | 122 | CRP latex control serum | RGN214747 | PAK | 2x2x3 ml | Beckman Coulter | CRP latex Control serum | 51650 | 20% | MAKLER DOO | 68-14/22 | 04.08.2022. | 04.08.2023.
Reagensi, izuzev za transfuziju | 404-1-110/22-9 | 164 | Reagensi za biohemijske analizatore AU480, AU640, AU680, DxC700AU, DxC600 (Beckman Coulter) | 123 | AST | RGN214748 | PAK | 4 x 50 ml 4 x 50 ml | Beckman Coulter | AST | 47824 | 20% | MAKLER DOO | 68-14/22 | 04.08.2022. | 04.08.2023.
Reagensi, izuzev za transfuziju | 404-1-110/22-9 | 164 | Reagensi za biohemijske analizatore AU480, AU640, AU680, DxC700AU, DxC600 (Beckman Coulter) | 124 | Wash solution | RGN214749 | PAK | 4 x 5 L | Beckman Coulter | Wash Solution | 45100 | 20% | MAKLER DOO | 68-14/22 | 04.08.2022. | 04.08.2023.
Reagensi, izuzev za transfuziju | 404-1-110/22-9 | 164 | Reagensi za biohemijske analizatore AU480, AU640, AU680, DxC700AU, DxC600 (Beckman Coulter) | 125 | HbA1c Advanced | RGN214750 | PAK | 2 x 41.4 mL/2 x 9.9 mL/2x 38.3 mL/ 2 x 54.5 mL/kalibratori | Beckman Coulter | HbA1c Advanced | 119500 | 20% | MAKLER DOO | 68-14/22 | 04.08.2022. | 04.08.2023.
Reagensi, izuzev za transfuziju | 404-1-110/22-9 | 164 | Reagensi za biohemijske analizatore AU480, AU640, AU680, DxC700AU, DxC600 (Beckman Coulter) | 126 | Mioglobin kal. | RGN214751 | PAK | 4 x 2 ml | Beckman Coulter | Myoglobin calibrator | 29579 | 20% | MAKLER DOO | 68-14/22 | 04.08.2022. | 04.08.2023.
Reagensi, izuzev za transfuziju | 404-1-110/22-9 | 164 | Reagensi za biohemijske analizatore AU480, AU640, AU680, DxC700AU, DxC600 (Beckman Coulter) | 127 | Mioglobin reagens | RGN214752 | PAK | 4 x 12 mL/ 4 x 9 mL | Beckman Coulter | Myoglobin | 136964 | 20% | MAKLER DOO | 68-14/22 | 04.08.2022. | 04.08.2023.
Reagensi, izuzev za transfuziju | 404-1-110/22-9 | 164 | Reagensi za biohemijske analizatore AU480, AU640, AU680, DxC700AU, DxC600 (Beckman Coulter) | 128 | Benzodazepine reagens | RGN214753 | PAK | 2 x 31 mL/2 x 15 mL | Siemens Healthcare Diagnostics | Emit 2000 Benzodiazepine Assay | 102000 | 20% | MAKLER DOO | 68-14/22 | 04.08.2022. | 04.08.2023.
Reagensi, izuzev za transfuziju | 404-1-110/22-9 | 164 | Reagensi za biohemijske analizatore AU480, AU640, AU680, DxC700AU, DxC600 (Beckman Coulter) | 129 | Albumin | RGN214754 | PAK | 4 x 54 mL | Beckman Coulter | Albumin | 9408 | 20% | MAKLER DOO | 68-14/22 | 04.08.2022. | 04.08.2023.
Reagensi, izuzev za transfuziju | 404-1-110/22-9 | 164 | Reagensi za biohemijske analizatore AU480, AU640, AU680, DxC700AU, DxC600 (Beckman Coulter) | 130 | ALP | RGN214755 | PAK | 4 x 53 mL/ 4 x 53 mL | Beckman Coulter | ALP | 31494 | 20% | MAKLER DOO | 68-14/22 | 04.08.2022. | 04.08.2023.
Reagensi, izuzev za transfuziju | 404-1-110/22-9 | 164 | Reagensi za biohemijske analizatore AU480, AU640, AU680, DxC700AU, DxC600 (Beckman Coulter) | 131 | Beta 2 mikroglobulin | RGN214756 | PAK | 4 x 10 mL/ 4 x 8 mL | Beckman Coulter | Beta 2 mikroglobulin | 225035 | 20% | MAKLER DOO | 68-14/22 | 04.08.2022. | 04.08.2023.
Reagensi, izuzev za transfuziju | 404-1-110/22-9 | 164 | Reagensi za biohemijske analizatore AU480, AU640, AU680, DxC700AU, DxC600 (Beckman Coulter) | 132 | Ceruoplazmin | RGN214757 | PAK | 4 x 18 mL/ 4 x 5 mL | Beckman Coulter | Ceruloplasmin | 90000 | 20% | MAKLER DOO | 68-14/22 | 04.08.2022. | 04.08.2023.
Reagensi, izuzev za transfuziju | 404-1-110/22-9 | 164 | Reagensi za biohemijske analizatore AU480, AU640, AU680, DxC700AU, DxC600 (Beckman Coulter) | 133 | Acid phosphatase | RGN214759 | PAK | 6 x 20 mL/1x3 ml | Sentinel CH. S.p.A | Acid Phosphatase | 19562 | 20% | MAKLER DOO | 68-14/22 | 04.08.2022. | 04.08.2023.
Reagensi, izuzev za transfuziju | 404-1-110/22-9 | 164 | Reagensi za biohemijske analizatore AU480, AU640, AU680, DxC700AU, DxC600 (Beckman Coulter) | 134 | Total Bile Acids Control Set | RGN214760 | PAK | 2 x (2 x 3 mL) | Sentinel CH. S.p.A | Total Bile Acids Control Set | 56000 | 20% | MAKLER DOO | 68-14/22 | 04.08.2022. | 04.08.2023.
Reagensi, izuzev za transfuziju | 404-1-110/22-9 | 164 | Reagensi za biohemijske analizatore AU480, AU640, AU680, DxC700AU, DxC600 (Beckman Coulter) | 135 | Total Bile Acids | RGN214761 | PAK | 5 x 10 mL/ 2 x 9 mL/ kalibrator | Sentinel CH. S.p.A | Total Bile Acids Reagent | 118000 | 20% | MAKLER DOO | 68-14/22 | 04.08.2022. | 04.08.2023.
Reagensi, izuzev za transfuziju | 404-1-110/22-9 | 164 | Reagensi za biohemijske analizatore AU480, AU640, AU680, DxC700AU, DxC600 (Beckman Coulter) | 136 | Fruktozamin | RGN214762 | PAK | 3 x 13 mL/3 x 4 mL | Sentinel CH. S.p.A | Fructosamine Reagent | 86000 | 20% | MAKLER DOO | 68-14/22 | 04.08.2022. | 04.08.2023.
Reagensi, izuzev za transfuziju | 404-1-110/22-9 | 164 | Reagensi za biohemijske analizatore AU480, AU640, AU680, DxC700AU, DxC600 (Beckman Coulter) | 137 | Fruktozamin kontrola | RGN214763 | PAK | 2 x (3 x 1 mL) | Sentinel CH. S.p.A | Fructosamine Control | 55000 | 20% | MAKLER DOO | 68-14/22 | 04.08.2022. | 04.08.2023.
Reagensi, izuzev za transfuziju | 404-1-110/22-9 | 164 | Reagensi za biohemijske analizatore AU480, AU640, AU680, DxC700AU, DxC600 (Beckman Coulter) | 138 | Fruktozamin kalibrator | RGN214764 | PAK | 3 x 1 mL | Sentinel CH. S.p.A | Fructosamine Calibrator | 25036 | 20% | MAKLER DOO | 68-14/22 | 04.08.2022. | 04.08.2023.
Reagensi, izuzev za transfuziju | 404-1-110/22-9 | 164 | Reagensi za biohemijske analizatore AU480, AU640, AU680, DxC700AU, DxC600 (Beckman Coulter) | 139 | ACE Liquid | RGN214765 | PAK | 2 x 20 mL | Sentinel CH. S.p.A | ACE Liquid | 60000 | 20% | MAKLER DOO | 68-14/22 | 04.08.2022. | 04.08.2023.
Reagensi, izuzev za transfuziju | 404-1-110/22-9 | 164 | Reagensi za biohemijske analizatore AU480, AU640, AU680, DxC700AU, DxC600 (Beckman Coulter) | 140 | ACE Calibrator | RGN214766 | PAK | 3 x 1 mL | Sentinel CH. S.p.A | ACE Calibrator | 20000 | 20% | MAKLER DOO | 68-14/22 | 04.08.2022. | 04.08.2023.
Reagensi, izuzev za transfuziju | 404-1-110/22-9 | 164 | Reagensi za biohemijske analizatore AU480, AU640, AU680, DxC700AU, DxC600 (Beckman Coulter) | 141 | ACE Control | RGN214767 | PAK | 2 x (3 x 1 mL) | Sentinel CH. S.p.A | ACE Control | 41000 | 20% | MAKLER DOO | 68-14/22 | 04.08.2022. | 04.08.2023.
Reagensi, izuzev za transfuziju | 404-1-110/22-9 | 164 | Reagensi za biohemijske analizatore AU480, AU640, AU680, DxC700AU, DxC600 (Beckman Coulter) | 142 | Homocysteine reagent | RGN214768 | PAK | 1 x 30 mL/ 1 x 5 mL/ kalibrator | Axis- Shield Diagnostics Limited | Axis- Shield Liquid Stable Homocysteine Reagent | 135000 | 20% | MAKLER DOO | 68-14/22 | 04.08.2022. | 04.08.2023.
Reagensi, izuzev za transfuziju | 404-1-110/22-9 | 164 | Reagensi za biohemijske analizatore AU480, AU640, AU680, DxC700AU, DxC600 (Beckman Coulter) | 143 | Homocysteine control | RGN214769 | PAK | 3 x 1,5 mL | Axis- Shield Diagnostics Limited | Axis- Shield Homocysteine Control Kit | 21000 | 20% | MAKLER DOO | 68-14/22 | 04.08.2022. | 04.08.2023.
Reagensi, izuzev za transfuziju | 404-1-110/22-9 | 164 | Reagensi za biohemijske analizatore AU480, AU640, AU680, DxC700AU, DxC600 (Beckman Coulter) | 144 | Na elektroda | RGN214770 | PAK | 1 komad | Beckman Coulter | Na electrode | 56000 | 20% | MAKLER DOO | 68-14/22 | 04.08.2022. | 04.08.2023.
Reagensi, izuzev za transfuziju | 404-1-110/22-9 | 164 | Reagensi za biohemijske analizatore AU480, AU640, AU680, DxC700AU, DxC600 (Beckman Coulter) | 145 | K elektroda | RGN214771 | PAK | 1 komad | Beckman Coulter | K electrode | 56000 | 20% | MAKLER DOO | 68-14/22 | 04.08.2022. | 04.08.2023.
Reagensi, izuzev za transfuziju | 404-1-110/22-9 | 164 | Reagensi za biohemijske analizatore AU480, AU640, AU680, DxC700AU, DxC600 (Beckman Coulter) | 146 | Cl elektroda | RGN214772 | PAK | 1 komad | Beckman Coulter | Cl electrode | 56000 | 20% | MAKLER DOO | 68-14/22 | 04.08.2022. | 04.08.2023.
Reagensi, izuzev za transfuziju | 404-1-110/22-9 | 164 | Reagensi za biohemijske analizatore AU480, AU640, AU680, DxC700AU, DxC600 (Beckman Coulter) | 147 | Referentna elektroda | RGN214773 | PAK | 1 komad | Beckman Coulter | REF electrode | 125000 | 20% | MAKLER DOO | 68-14/22 | 04.08.2022. | 04.08.2023.
Reagensi, izuzev za transfuziju | 404-1-110/22-9 | 164 | Reagensi za biohemijske analizatore AU480, AU640, AU680, DxC700AU, DxC600 (Beckman Coulter) | 148 | Pankreasna amilaza | RGN214774 | PAK | 2 x 40 mL/ 2 x 11 mL | Sentinel CH. S.p.A | Pancreatic amylase | 80308 | 20% | MAKLER DOO | 68-14/22 | 04.08.2022. | 04.08.2023.
Reagensi, izuzev za transfuziju | 404-1-110/22-9 | 164 | Reagensi za biohemijske analizatore AU480, AU640, AU680, DxC700AU, DxC600 (Beckman Coulter) | 149 | Clin Chem Cal | RGN214775 | PAK | 4 x 3 mL | Sentinel CH. S.p.A | Clin Chem Calibrator | 27135 | 20% | MAKLER DOO | 68-14/22 | 04.08.2022. | 04.08.2023.
Reagensi, izuzev za transfuziju | 404-1-110/22-9 | 164 | Reagensi za biohemijske analizatore AU480, AU640, AU680, DxC700AU, DxC600 (Beckman Coulter) | 150 | Apo A1 | RGN214776 | PAK | 4 x 13 mL/4 x 13 mL | Beckman Coulter | APO A1 | 87500 | 20% | MAKLER DOO | 68-14/22 | 04.08.2022. | 04.08.2023.
Reagensi, izuzev za transfuziju | 404-1-110/22-9 | 164 | Reagensi za biohemijske analizatore AU480, AU640, AU680, DxC700AU, DxC600 (Beckman Coulter) | 151 | Apo B | RGN214777 | PAK | 4 x 13 mL/4 x 7 mL | Beckman Coulter | APO B | 87500 | 20% | MAKLER DOO | 68-14/22 | 04.08.2022. | 04.08.2023.
Reagensi, izuzev za transfuziju | 404-1-110/22-9 | 164 | Reagensi za biohemijske analizatore AU480, AU640, AU680, DxC700AU, DxC600 (Beckman Coulter) | 152 | Magnezijum | RGN214340 | PAK | 2x100 testova | Beckman Coulter | Synchron Magnesium Reagent | 2000 | 20% | MAKLER DOO | 68-14/22 | 04.08.2022. | 04.08.2023.
Reagensi, izuzev za transfuziju | 404-1-110/22-9 | 164 | Reagensi za biohemijske analizatore AU480, AU640, AU680, DxC700AU, DxC600 (Beckman Coulter) | 153 | Fosfor | RGN214341 | PAK | 2x300 testova | Beckman Coulter | Synchron Phosporus Reagent (PHS) | 3000 | 20% | MAKLER DOO | 68-14/22 | 04.08.2022. | 04.08.2023.
Reagensi, izuzev za transfuziju | 404-1-110/22-9 | 164 | Reagensi za biohemijske analizatore AU480, AU640, AU680, DxC700AU, DxC600 (Beckman Coulter) | 154 | Ukupni bilirubin | RGN214342 | PAK | 2x400 testova | Beckman Coulter | Synchron Total Bilirubin Reagent (TBIL) | 5600 | 20% | MAKLER DOO | 68-14/22 | 04.08.2022. | 04.08.2023.
Reagensi, izuzev za transfuziju | 404-1-110/22-9 | 164 | Reagensi za biohemijske analizatore AU480, AU640, AU680, DxC700AU, DxC600 (Beckman Coulter) | 155 | Urea | RGN214343 | Kom | 2x300 testova | Beckman Coulter | Synchron Urea Reagent (UREA) | 4800 | 20% | MAKLER DOO | 68-14/22 | 04.08.2022. | 04.08.2023.
Reagensi, izuzev za transfuziju | 404-1-110/22-9 | 164 | Reagensi za biohemijske analizatore AU480, AU640, AU680, DxC700AU, DxC600 (Beckman Coulter) | 156 | Mokraćna kiselina | RGN214344 | PAK | 2x300 testova | Beckman Coulter | Synchron Uric Acid Reagent (URIC) | 5400 | 20% | MAKLER DOO | 68-14/22 | 04.08.2022. | 04.08.2023.
Reagensi, izuzev za transfuziju | 404-1-110/22-9 | 164 | Reagensi za biohemijske analizatore AU480, AU640, AU680, DxC700AU, DxC600 (Beckman Coulter) | 157 | Kreatinin | RGN214345 | PAK | 2x400 testova | Beckman Coulter | Synchron Creatinin reagent (CR-S) | 3500 | 20% | MAKLER DOO | 68-14/22 | 04.08.2022. | 04.08.2023.
Reagensi, izuzev za transfuziju | 404-1-110/22-9 | 164 | Reagensi za biohemijske analizatore AU480, AU640, AU680, DxC700AU, DxC600 (Beckman Coulter) | 158 | Glukoza | RGN214346 | PAK | 1x2 L | Beckman Coulter | Synchron Glucose Reagent | 20000 | 20% | MAKLER DOO | 68-14/22 | 04.08.2022. | 04.08.2023.
Reagensi, izuzev za transfuziju | 404-1-110/22-9 | 164 | Reagensi za biohemijske analizatore AU480, AU640, AU680, DxC700AU, DxC600 (Beckman Coulter) | 159 | Albumin | RGN214347 | PAK | 2x300 testova | Beckman Coulter | Synchron Albumin Reagent | 3000 | 20% | MAKLER DOO | 68-14/22 | 04.08.2022. | 04.08.2023.
Reagensi, izuzev za transfuziju | 404-1-110/22-9 | 164 | Reagensi za biohemijske analizatore AU480, AU640, AU680, DxC700AU, DxC600 (Beckman Coulter) | 160 | Ukupni proteini | RGN214348 | PAK | 2x300 testova | Beckman Coulter | Synchron Total Protein reagent | 4800 | 20% | MAKLER DOO | 68-14/22 | 04.08.2022. | 04.08.2023.
Reagensi, izuzev za transfuziju | 404-1-110/22-9 | 164 | Reagensi za biohemijske analizatore AU480, AU640, AU680, DxC700AU, DxC600 (Beckman Coulter) | 161 | Gvožđe | RGN214349 | PAK | 2x200 testova | Beckman Coulter | Synchron Iron Reagent | 5000 | 20% | MAKLER DOO | 68-14/22 | 04.08.2022. | 04.08.2023.
Reagensi, izuzev za transfuziju | 404-1-110/22-9 | 164 | Reagensi za biohemijske analizatore AU480, AU640, AU680, DxC700AU, DxC600 (Beckman Coulter) | 162 | TIBC/UIBC | RGN214350 | PAK | 2x100 testova | Beckman Coulter | Synchron IBCT Reagent | 8000 | 20% | MAKLER DOO | 68-14/22 | 04.08.2022. | 04.08.2023.
Reagensi, izuzev za transfuziju | 404-1-110/22-9 | 164 | Reagensi za biohemijske analizatore AU480, AU640, AU680, DxC700AU, DxC600 (Beckman Coulter) | 163 | ALP | RGN214351 | PAK | 2x200 testova | Beckman Coulter | Synchron ALP Reagent | 3000 | 20% | MAKLER DOO | 68-14/22 | 04.08.2022. | 04.08.2023.
Reagensi, izuzev za transfuziju | 404-1-110/22-9 | 164 | Reagensi za biohemijske analizatore AU480, AU640, AU680, DxC700AU, DxC600 (Beckman Coulter) | 164 | ALT /GPT | RGN214352 | PAK | 2x300 testova | Beckman Coulter | Synchron ALT- Reagent | 4200 | 20% | MAKLER DOO | 68-14/22 | 04.08.2022. | 04.08.2023.
Reagensi, izuzev za transfuziju | 404-1-110/22-9 | 164 | Reagensi za biohemijske analizatore AU480, AU640, AU680, DxC700AU, DxC600 (Beckman Coulter) | 165 | AST/GOT | RGN214353 | PAK | 2x300 testova | Beckman Coulter | Synchron AST- Reagent | 4200 | 20% | MAKLER DOO | 68-14/22 | 04.08.2022. | 04.08.2023.
Reagensi, izuzev za transfuziju | 404-1-110/22-9 | 164 | Reagensi za biohemijske analizatore AU480, AU640, AU680, DxC700AU, DxC600 (Beckman Coulter) | 166 | LDH | RGN214354 | PAK | 2x200 testova | Beckman Coulter | Synchron LD-P Reagent | 3500 | 20% | MAKLER DOO | 68-14/22 | 04.08.2022. | 04.08.2023.
Reagensi, izuzev za transfuziju | 404-1-110/22-9 | 164 | Reagensi za biohemijske analizatore AU480, AU640, AU680, DxC700AU, DxC600 (Beckman Coulter) | 167 | CK | RGN214355 | PAK | 2x400 testova | Beckman Coulter | Synchron CK Reagent | 16000 | 20% | MAKLER DOO | 68-14/22 | 04.08.2022. | 04.08.2023.
Reagensi, izuzev za transfuziju | 404-1-110/22-9 | 164 | Reagensi za biohemijske analizatore AU480, AU640, AU680, DxC700AU, DxC600 (Beckman Coulter) | 168 | CK-MB | RGN214356 | PAK | 88ml+24ml | Beckman Coulter | CK-MB Regent | 20000 | 20% | MAKLER DOO | 68-14/22 | 04.08.2022. | 04.08.2023.
Reagensi, izuzev za transfuziju | 404-1-110/22-9 | 164 | Reagensi za biohemijske analizatore AU480, AU640, AU680, DxC700AU, DxC600 (Beckman Coulter) | 169 | GAMA GT | RGN214357 | Kom | 2x400 testova | Beckman Coulter | Synchron GGT Reagent | 8000 | 20% | MAKLER DOO | 68-14/22 | 04.08.2022. | 04.08.2023.
Reagensi, izuzev za transfuziju | 404-1-110/22-9 | 164 | Reagensi za biohemijske analizatore AU480, AU640, AU680, DxC700AU, DxC600 (Beckman Coulter) | 170 | ALFA AMILAZA | RGN214358 | Kom | 2x200 testova | Beckman Coulter | Amylase Reagent (AMY) | 11500 | 20% | MAKLER DOO | 68-14/22 | 04.08.2022. | 04.08.2023.
Reagensi, izuzev za transfuziju | 404-1-110/22-9 | 164 | Reagensi za biohemijske analizatore AU480, AU640, AU680, DxC700AU, DxC600 (Beckman Coulter) | 171 | KONTROLA SINHRON MULTI | RGN214359 | PAK | L1 2x20ml+ L2 2x20 ml+ L3 2x20 ml | Beckman Coulter | Synchron Control Multilevel Chemistry Control Serum | 25240 | 20% | MAKLER DOO | 68-14/22 | 04.08.2022. | 04.08.2023.
Reagensi, izuzev za transfuziju | 404-1-110/22-9 | 164 | Reagensi za biohemijske analizatore AU480, AU640, AU680, DxC700AU, DxC600 (Beckman Coulter) | 172 | AQUA KALIBRATOR L 1 | RGN214361 | PAK | 6x25 ml | Beckman Coulter | Synchron AQUA Cal 1 | 6500 | 20% | MAKLER DOO | 68-14/22 | 04.08.2022. | 04.08.2023.
Reagensi, izuzev za transfuziju | 404-1-110/22-9 | 164 | Reagensi za biohemijske analizatore AU480, AU640, AU680, DxC700AU, DxC600 (Beckman Coulter) | 173 | AQUA KALIBRATOR L 2 | RGN214362 | PAK | 6x25 ml | Beckman Coulter | Synchron AQUA Cal 2 | 6500 | 20% | MAKLER DOO | 68-14/22 | 04.08.2022. | 04.08.2023.
Reagensi, izuzev za transfuziju | 404-1-110/22-9 | 164 | Reagensi za biohemijske analizatore AU480, AU640, AU680, DxC700AU, DxC600 (Beckman Coulter) | 174 | AQUA KALIBRATOR L 3 | RGN214363 | PAK | 6x25 ml | Beckman Coulter | Synchron AQUA Cal 3 | 6500 | 20% | MAKLER DOO | 68-14/22 | 04.08.2022. | 04.08.2023.
Reagensi, izuzev za transfuziju | 404-1-110/22-9 | 164 | Reagensi za biohemijske analizatore AU480, AU640, AU680, DxC700AU, DxC600 (Beckman Coulter) | 175 | VANCOMICI CALIBRATOR | RGN214364 | PAK | 6x2ml | Beckman Coulter | Synchron Vancomicin Calibrator | 10100 | 20% | MAKLER DOO | 68-14/22 | 04.08.2022. | 04.08.2023.
Reagensi, izuzev za transfuziju | 404-1-110/22-9 | 164 | Reagensi za biohemijske analizatore AU480, AU640, AU680, DxC700AU, DxC600 (Beckman Coulter) | 176 | VANCOMICIN reagens | RGN214365 | PAK | 2x100 testova | Beckman Coulter | Synchron Vancomicin reagent | 40000 | 20% | MAKLER DOO | 68-14/22 | 04.08.2022. | 04.08.2023.
Reagensi, izuzev za transfuziju | 404-1-110/22-9 | 164 | Reagensi za biohemijske analizatore AU480, AU640, AU680, DxC700AU, DxC600 (Beckman Coulter) | 177 | CRP | RGN214366 | PAK | 2x200 testova | Beckman Coulter | C-Reactive Protein Reagent (C-RT) | 18000 | 20% | MAKLER DOO | 68-14/22 | 04.08.2022. | 04.08.2023.
Reagensi, izuzev za transfuziju | 404-1-110/22-9 | 164 | Reagensi za biohemijske analizatore AU480, AU640, AU680, DxC700AU, DxC600 (Beckman Coulter) | 178 | WASING BUFFER CONCENTRATE II DXC 2X2L | RGN214367 | PAK | 2x2L | Beckman Coulter | Wash Concentrate II | 5000 | 20% | MAKLER DOO | 68-14/22 | 04.08.2022. | 04.08.2023.
Reagensi, izuzev za transfuziju | 404-1-110/22-9 | 164 | Reagensi za biohemijske analizatore AU480, AU640, AU680, DxC700AU, DxC600 (Beckman Coulter) | 179 | ELEKTROLITE BUFFER ISE | RGN214369 | PAK | 2x2L | Beckman Coulter | Synchron Systems ISE Electrolyte Buffer | 11500 | 20% | MAKLER DOO | 68-14/22 | 04.08.2022. | 04.08.2023.
Reagensi, izuzev za transfuziju | 404-1-110/22-9 | 164 | Reagensi za biohemijske analizatore AU480, AU640, AU680, DxC700AU, DxC600 (Beckman Coulter) | 180 | REFERENCE BUFER ISE | RGN214370 | PAK | 2x2L | Beckman Coulter | Synchron Systems ISE Electrolyte Reference | 7000 | 20% | MAKLER DOO | 68-14/22 | 04.08.2022. | 04.08.2023.
Reagensi, izuzev za transfuziju | 404-1-110/22-9 | 164 | Reagensi za biohemijske analizatore AU480, AU640, AU680, DxC700AU, DxC600 (Beckman Coulter) | 181 | ACID BUFER | RGN214371 | PAK | 2x2L | Beckman Coulter | Synchron Systems CO2 Acid Reagent | 11000 | 20% | MAKLER DOO | 68-14/22 | 04.08.2022. | 04.08.2023.
Reagensi, izuzev za transfuziju | 404-1-110/22-9 | 164 | Reagensi za biohemijske analizatore AU480, AU640, AU680, DxC700AU, DxC600 (Beckman Coulter) | 182 | ALKALNI BUFER | RGN214372 | PAK | 500 ml | Beckman Coulter | Synchron Systems CO2 Alakaline Buffer | 5000 | 20% | MAKLER DOO | 68-14/22 | 04.08.2022. | 04.08.2023.
Reagensi, izuzev za transfuziju | 404-1-110/22-9 | 164 | Reagensi za biohemijske analizatore AU480, AU640, AU680, DxC700AU, DxC600 (Beckman Coulter) | 183 | WASH KARTRIGE | RGN214373 | PAK | 2x300 testova | Beckman Coulter | CCWA catridge | 3000 | 20% | MAKLER DOO | 68-14/22 | 04.08.2022. | 04.08.2023.
Reagensi, izuzev za transfuziju | 404-1-110/22-9 | 164 | Reagensi za biohemijske analizatore AU480, AU640, AU680, DxC700AU, DxC600 (Beckman Coulter) | 184 | ENZYME VALIDATOR | RGN214374 | PAK | L1 3x5ml + L2 3x5 ml | Beckman Coulter | Synchron Systems Enzyme Validator Set | 9000 | 20% | MAKLER DOO | 68-14/22 | 04.08.2022. | 04.08.2023.
Reagensi, izuzev za transfuziju | 404-1-110/22-9 | 164 | Reagensi za biohemijske analizatore AU480, AU640, AU680, DxC700AU, DxC600 (Beckman Coulter) | 185 | Bilirubin direktni | RGN214375 | PAK | 2x300 testova | Beckman Coulter | Bilirubin Direct Reagent (DBIL) | 6000 | 20% | MAKLER DOO | 68-14/22 | 04.08.2022. | 04.08.2023.
Reagensi, izuzev za transfuziju | 404-1-110/22-9 | 164 | Reagensi za biohemijske analizatore AU480, AU640, AU680, DxC700AU, DxC600 (Beckman Coulter) | 186 | HDL-Holesterol | RGN214376 | PAK | 2x200 testova | Beckman Coulter | Synchron SystemsHDL Cholesterol reagent | 12000 | 20% | MAKLER DOO | 68-14/22 | 04.08.2022. | 04.08.2023.
Reagensi, izuzev za transfuziju | 404-1-110/22-9 | 164 | Reagensi za biohemijske analizatore AU480, AU640, AU680, DxC700AU, DxC600 (Beckman Coulter) | 187 | Holesterol | RGN214377 | PAK | 2x300 testova | Beckman Coulter | Synchron Systems Cholesterol Reagent | 6000 | 20% | MAKLER DOO | 68-14/22 | 04.08.2022. | 04.08.2023.
Reagensi, izuzev za transfuziju | 404-1-110/22-9 | 164 | Reagensi za biohemijske analizatore AU480, AU640, AU680, DxC700AU, DxC600 (Beckman Coulter) | 188 | Trigliceridi | RGN214378 | PAK | 2x300 testova | Beckman Coulter | Trigliceride Reagent (TG) | 4500 | 20% | MAKLER DOO | 68-14/22 | 04.08.2022. | 04.08.2023.
Reagensi, izuzev za transfuziju | 404-1-110/22-9 | 164 | Reagensi za biohemijske analizatore AU480, AU640, AU680, DxC700AU, DxC600 (Beckman Coulter) | 189 | BILIRUBIN kALIBRATOR-T+D | RGN214379 | PAK | 10x1 ml | Beckman Coulter | Synchron Systems Bilirubin Calibrators | 12000 | 20% | MAKLER DOO | 68-14/22 | 04.08.2022. | 04.08.2023.
Reagensi, izuzev za transfuziju | 404-1-110/22-9 | 164 | Reagensi za biohemijske analizatore AU480, AU640, AU680, DxC700AU, DxC600 (Beckman Coulter) | 190 | DILUENT 1 | RGN214380 | PAK | 2x107 ml | Beckman Coulter | Sample Diluent DILUENT 1 | 4500 | 20% | MAKLER DOO | 68-14/22 | 04.08.2022. | 04.08.2023.
Reagensi, izuzev za transfuziju | 404-1-110/22-9 | 164 | Reagensi za biohemijske analizatore AU480, AU640, AU680, DxC700AU, DxC600 (Beckman Coulter) | 191 | HDL-Holesterol kalibrator | RGN214381 | PAK | 3x1 ml | Beckman Coulter | HDL Cholesterol calibrator | 11300 | 20% | MAKLER DOO | 68-14/22 | 04.08.2022. | 04.08.2023.
Reagensi, izuzev za transfuziju | 404-1-110/22-9 | 164 | Reagensi za biohemijske analizatore AU480, AU640, AU680, DxC700AU, DxC600 (Beckman Coulter) | 192 | CX MULTI CALIBRATOR | RGN214382 | PAK | 6x20ml | Beckman Coulter | CX MULTI CALIBRATOR | 14000 | 20% | MAKLER DOO | 68-14/22 | 04.08.2022. | 04.08.2023.
Reagensi, izuzev za transfuziju | 404-1-110/22-9 | 164 | Reagensi za biohemijske analizatore AU480, AU640, AU680, DxC700AU, DxC600 (Beckman Coulter) | 193 | Gvožđe/TIBC kalibrator | RGN214383 | PAK | L1 1X25ml, L2 1x25 ml | Beckman Coulter | IRON/IBCT calibrator | 2500 | 20% | MAKLER DOO | 68-14/22 | 04.08.2022. | 04.08.2023.
Reagensi, izuzev za transfuziju | 404-1-110/22-9 | 164 | Reagensi za biohemijske analizatore AU480, AU640, AU680, DxC700AU, DxC600 (Beckman Coulter) | 194 | IMUNOGLOBULIN G | RGN214384 | PAK | 2x150 testova | Beckman Coulter | IMUNOGLOBULIN G Reagent | 18000 | 20% | MAKLER DOO | 68-14/22 | 04.08.2022. | 04.08.2023.
Reagensi, izuzev za transfuziju | 404-1-110/22-9 | 164 | Reagensi za biohemijske analizatore AU480, AU640, AU680, DxC700AU, DxC600 (Beckman Coulter) | 195 | IMUNOGLOBULIN M | RGN214385 | PAK | 2x150 testova | Beckman Coulter | IMUNOGLOBULIN M Reagent | 18000 | 20% | MAKLER DOO | 68-14/22 | 04.08.2022. | 04.08.2023.
Reagensi, izuzev za transfuziju | 404-1-110/22-9 | 164 | Reagensi za biohemijske analizatore AU480, AU640, AU680, DxC700AU, DxC600 (Beckman Coulter) | 196 | IMUNOGLOBULIN A | RGN214386 | PAK | 2x150 testova | Beckman Coulter | IMUNOGLOBULIN A Reagent | 18000 | 20% | MAKLER DOO | 68-14/22 | 04.08.2022. | 04.08.2023.
Reagensi, izuzev za transfuziju | 404-1-110/22-9 | 164 | Reagensi za biohemijske analizatore AU480, AU640, AU680, DxC700AU, DxC600 (Beckman Coulter) | 197 | COMPLEMENT--C3 | RGN214387 | PAK | 2x100 testova | Beckman Coulter | COMPLEMENT—C3 Reagent | 11320 | 20% | MAKLER DOO | 68-14/22 | 04.08.2022. | 04.08.2023.
Reagensi, izuzev za transfuziju | 404-1-110/22-9 | 164 | Reagensi za biohemijske analizatore AU480, AU640, AU680, DxC700AU, DxC600 (Beckman Coulter) | 198 | REUMAT.FAK./CAL.CRP CRPH/Synchron KALIBRATOR | RGN214388 | PAK | 2x2ml | Beckman Coulter | Synchorn Systems CAL 5 Plus | 13000 | 20% | MAKLER DOO | 68-14/22 | 04.08.2022. | 04.08.2023.
Reagensi, izuzev za transfuziju | 404-1-110/22-9 | 164 | Reagensi za biohemijske analizatore AU480, AU640, AU680, DxC700AU, DxC600 (Beckman Coulter) | 199 | CAL 1 (KALIBRATOR ZA IG i C3--komadPLEMENT) | RGN214389 | PAK | 4x3 ml | Beckman Coulter | Synchorn SystemsCAL 1 Calibrator | 17000 | 20% | MAKLER DOO | 68-14/22 | 04.08.2022. | 04.08.2023.
Reagensi, izuzev za transfuziju | 404-1-110/22-9 | 164 | Reagensi za biohemijske analizatore AU480, AU640, AU680, DxC700AU, DxC600 (Beckman Coulter) | 200 | CLEAN MAINTAIN SOLUT | RGN214391 | PAK | 6x 2.5 ml | Beckman Coulter | Clenz Solution | 3000 | 20% | MAKLER DOO | 68-14/22 | 04.08.2022. | 04.08.2023.
Reagensi, izuzev za transfuziju | 404-1-110/22-9 | 165 | Reagensi za analizatore model Autolyzer i Autolyzer 450 | 1 | Diacon kontrola za urine | RGN214778 | PAK | 1x5ml | Dialab G.m.b.H. | Diacon urine level 1 | 1800 | 20% | Yunycom d.o.o. | 68-25/22 | 04.08.2022. | 04.08.2023.
Reagensi, izuzev za transfuziju | 404-1-110/22-9 | 165 | Reagensi za analizatore model Autolyzer i Autolyzer 450 | 2 | Albumin BCG | RGN214779 | PAK | 5x100ml | Dialab G.m.b.H. | Albumin BCG | 6000 | 20% | Yunycom d.o.o. | 68-25/22 | 04.08.2022. | 04.08.2023.
Reagensi, izuzev za transfuziju | 404-1-110/22-9 | 165 | Reagensi za analizatore model Autolyzer i Autolyzer 450 | 3 | Alfa-amylase | RGN214780 | PAK | 5x50ml | Dialab G.m.b.H. | Alpha Amylase CNP-G3 | 42500 | 20% | Yunycom d.o.o. | 68-25/22 | 04.08.2022. | 04.08.2023.
Reagensi, izuzev za transfuziju | 404-1-110/22-9 | 165 | Reagensi za analizatore model Autolyzer i Autolyzer 450 | 4 | Alkaline Cuvette cleaner | RGN214781 | PAK | 1 L | BIOANALYTICA d.o.o. | Alkaline cuvette cleaner | 65012.5 | 20% | Yunycom d.o.o. | 68-25/22 | 04.08.2022. | 04.08.2023.
Reagensi, izuzev za transfuziju | 404-1-110/22-9 | 165 | Reagensi za analizatore model Autolyzer i Autolyzer 450 | 5 | Alkaline Phosphatase, mod IFCC | RGN214782 | PAK | 5x50 ml. | Dialab G.m.b.H. | Alkaline Phosphatase mod IFCC | 12220 | 20% | Yunycom d.o.o. | 68-25/22 | 04.08.2022. | 04.08.2023.
Reagensi, izuzev za transfuziju | 404-1-110/22-9 | 165 | Reagensi za analizatore model Autolyzer i Autolyzer 450 | 6 | Alkaline Phosphatase,mod.IFCC | RGN214783 | PAK | 5 x100 ml | Dialab G.m.b.H. | Alkaline Phosphatase mod IFCC | 16091 | 20% | Yunycom d.o.o. | 68-25/22 | 04.08.2022. | 04.08.2023.
Reagensi, izuzev za transfuziju | 404-1-110/22-9 | 165 | Reagensi za analizatore model Autolyzer i Autolyzer 450 | 7 | Alkohol u krvi | RGN214784 | PAK | 250 testova | Dialab G.m.b.H. | Ethanol enzymatic UV | 32200 | 20% | Yunycom d.o.o. | 68-25/22 | 04.08.2022. | 04.08.2023.
Reagensi, izuzev za transfuziju | 404-1-110/22-9 | 165 | Reagensi za analizatore model Autolyzer i Autolyzer 450 | 8 | ALT | RGN214785 | PAK | 5x100ml | Dialab G.m.b.H. | GPT (ALT) mod. IFCC | 20393.79 | 20% | Yunycom d.o.o. | 68-25/22 | 04.08.2022. | 04.08.2023.
Reagensi, izuzev za transfuziju | 404-1-110/22-9 | 165 | Reagensi za analizatore model Autolyzer i Autolyzer 450 | 9 | AST | RGN214786 | PAK | 5x100ml | Dialab G.m.b.H. | GoT (AST) mod. IFCC | 20393.79 | 20% | Yunycom d.o.o. | 68-25/22 | 04.08.2022. | 04.08.2023.
Reagensi, izuzev za transfuziju | 404-1-110/22-9 | 165 | Reagensi za analizatore model Autolyzer i Autolyzer 450 | 10 | Bilirubin direktni | RGN214787 | PAK | 5X100 ml | Dialab G.m.b.H. | Bilirubin Auto Direct | 23800 | 20% | Yunycom d.o.o. | 68-25/22 | 04.08.2022. | 04.08.2023.
Reagensi, izuzev za transfuziju | 404-1-110/22-9 | 165 | Reagensi za analizatore model Autolyzer i Autolyzer 450 | 11 | Bilirubin ukupni | RGN214788 | PAK | 5X100 ml | Dialab G.m.b.H. | Bilirubin Auto Total | 21051 | 20% | Yunycom d.o.o. | 68-25/22 | 04.08.2022. | 04.08.2023.
Reagensi, izuzev za transfuziju | 404-1-110/22-9 | 165 | Reagensi za analizatore model Autolyzer i Autolyzer 450 | 12 | CK-MB | RGN214789 | PAK | 5x25 ml. | Dialab G.m.b.H. | CK-MB opt. DGKC/IFCC | 20018.75 | 20% | Yunycom d.o.o. | 68-25/22 | 04.08.2022. | 04.08.2023.
Reagensi, izuzev za transfuziju | 404-1-110/22-9 | 165 | Reagensi za analizatore model Autolyzer i Autolyzer 450 | 13 | CK-NAC | RGN214790 | PAK | 5x50 ml. | Dialab G.m.b.H. | CK-NAC opt. DGKC/IFCC | 47000 | 20% | Yunycom d.o.o. | 68-25/22 | 04.08.2022. | 04.08.2023.
Reagensi, izuzev za transfuziju | 404-1-110/22-9 | 165 | Reagensi za analizatore model Autolyzer i Autolyzer 450 | 14 | CRP | RGN214791 | PAK | 1x10 ml. + 5x25 ml. | Dialab G.m.b.H. | CRP | 21155.2 | 20% | Yunycom d.o.o. | 68-25/22 | 04.08.2022. | 04.08.2023.
Reagensi, izuzev za transfuziju | 404-1-110/22-9 | 165 | Reagensi za analizatore model Autolyzer i Autolyzer 450 | 15 | CRP kalibrator 5-nivoa | RGN214792 | PAK | 5x1ml | Dialab G.m.b.H. | CRP Calibrator Set (U) | 36900 | 20% | Yunycom d.o.o. | 68-25/22 | 04.08.2022. | 04.08.2023.
Reagensi, izuzev za transfuziju | 404-1-110/22-9 | 165 | Reagensi za analizatore model Autolyzer i Autolyzer 450 | 16 | CRP kontrola High | RGN214793 | PAK | 1x5ml | Dialab G.m.b.H. | CRP Contrlol Set (U) | 17950 | 20% | Yunycom d.o.o. | 68-25/22 | 04.08.2022. | 04.08.2023.
Reagensi, izuzev za transfuziju | 404-1-110/22-9 | 165 | Reagensi za analizatore model Autolyzer i Autolyzer 450 | 17 | CRP kontrola Low | RGN214794 | PAK | 1x5ml | Dialab G.m.b.H. | CRP Contrlol Set (U) | 17950 | 20% | Yunycom d.o.o. | 68-25/22 | 04.08.2022. | 04.08.2023.
Reagensi, izuzev za transfuziju | 404-1-110/22-9 | 165 | Reagensi za analizatore model Autolyzer i Autolyzer 450 | 18 | Cuvettes washing solution | RGN214795 | PAK | 1x1000ml | Dialab G.m.b.H. | Cuvette washing solution | 29573 | 20% | Yunycom d.o.o. | 68-25/22 | 04.08.2022. | 04.08.2023.
Reagensi, izuzev za transfuziju | 404-1-110/22-9 | 165 | Reagensi za analizatore model Autolyzer i Autolyzer 450 | 19 | Čašice a 0,5ml | RGN214796 | PAK | 1000komad | ROLL S.r.l. | PS Cups for Genseac autoanalyzer | 4500 | 20% | Yunycom d.o.o. | 68-25/22 | 04.08.2022. | 04.08.2023.
Reagensi, izuzev za transfuziju | 404-1-110/22-9 | 165 | Reagensi za analizatore model Autolyzer i Autolyzer 450 | 20 | Diacal Auto | RGN214797 | PAK | 1x3ml | Dialab G.m.b.H. | Diacal Auto | 3827.25 | 20% | Yunycom d.o.o. | 68-25/22 | 04.08.2022. | 04.08.2023.
Reagensi, izuzev za transfuziju | 404-1-110/22-9 | 165 | Reagensi za analizatore model Autolyzer i Autolyzer 450 | 21 | Diacon N (kontrolni serum normal) | RGN214798 | Kom | 1x5ml | Dialab G.m.b.H. | Diacon Tip: N | 4500 | 20% | Yunycom d.o.o. | 68-25/22 | 04.08.2022. | 04.08.2023.
Reagensi, izuzev za transfuziju | 404-1-110/22-9 | 165 | Reagensi za analizatore model Autolyzer i Autolyzer 450 | 22 | Diacon P (kontrolni serum abnormal) | RGN214799 | PAK | 1x5ml | Dialab G.m.b.H. | Diacon Tip: P | 4500 | 20% | Yunycom d.o.o. | 68-25/22 | 04.08.2022. | 04.08.2023.
Reagensi, izuzev za transfuziju | 404-1-110/22-9 | 165 | Reagensi za analizatore model Autolyzer i Autolyzer 450 | 23 | Etanol kalibrator/kontrola | RGN214800 | PAK | 4x1mL | Dialab G.m.b.H. | Ethanol Calibrator/Control Set | 12000 | 20% | Yunycom d.o.o. | 68-25/22 | 04.08.2022. | 04.08.2023.
Reagensi, izuzev za transfuziju | 404-1-110/22-9 | 165 | Reagensi za analizatore model Autolyzer i Autolyzer 450 | 24 | Extra Washing Solution | RGN214801 | PAK | 2x100ml | Dialab G.m.b.H. | Extra Washing Solution | 18313.5 | 20% | Yunycom d.o.o. | 68-25/22 | 04.08.2022. | 04.08.2023.
Reagensi, izuzev za transfuziju | 404-1-110/22-9 | 165 | Reagensi za analizatore model Autolyzer i Autolyzer 450 | 25 | Feritin | RGN214802 | PAK | 1x30+2x10ml | Dialab G.m.b.H. | Ferritin | 20160 | 20% | Yunycom d.o.o. | 68-25/22 | 04.08.2022. | 04.08.2023.
Reagensi, izuzev za transfuziju | 404-1-110/22-9 | 165 | Reagensi za analizatore model Autolyzer i Autolyzer 450 | 26 | Feritin kalibrator | RGN214803 | PAK | 5x1ml | Dialab G.m.b.H. | Ferritin Calibrator 5 Level Series | 18250 | 20% | Yunycom d.o.o. | 68-25/22 | 04.08.2022. | 04.08.2023.
Reagensi, izuzev za transfuziju | 404-1-110/22-9 | 165 | Reagensi za analizatore model Autolyzer i Autolyzer 450 | 27 | Feritin kontrola | RGN214804 | PAK | 1x1ml | Dialab G.m.b.H. | Ferritin Control | 3450 | 20% | Yunycom d.o.o. | 68-25/22 | 04.08.2022. | 04.08.2023.
Reagensi, izuzev za transfuziju | 404-1-110/22-9 | 165 | Reagensi za analizatore model Autolyzer i Autolyzer 450 | 28 | Fosfor | RGN214805 | PAK | 5x50 ml. | Dialab G.m.b.H. | Phosphorus inorganic, Molybdate | 4600 | 20% | Yunycom d.o.o. | 68-25/22 | 04.08.2022. | 04.08.2023.
Reagensi, izuzev za transfuziju | 404-1-110/22-9 | 165 | Reagensi za analizatore model Autolyzer i Autolyzer 450 | 29 | GGT | RGN214806 | PAK | 5X50ml | Dialab G.m.b.H. | Gamma GT, SZASZ, stand. to IFCC | 40719 | 20% | Yunycom d.o.o. | 68-25/22 | 04.08.2022. | 04.08.2023.
Reagensi, izuzev za transfuziju | 404-1-110/22-9 | 165 | Reagensi za analizatore model Autolyzer i Autolyzer 450 | 30 | Glucoza GOD-PAP | RGN214807 | PAK | 1x1000ml | Dialab G.m.b.H. | Glucose, GOD-PAP | 14455 | 20% | Yunycom d.o.o. | 68-25/22 | 04.08.2022. | 04.08.2023.
Reagensi, izuzev za transfuziju | 404-1-110/22-9 | 165 | Reagensi za analizatore model Autolyzer i Autolyzer 450 | 31 | Gluk. iz kapil.krvi | RGN214808 | PAK | 1x1000ml | Dialab G.m.b.H. | Glucose, GOD-PAP | 14455 | 20% | Yunycom d.o.o. | 68-25/22 | 04.08.2022. | 04.08.2023.
Reagensi, izuzev za transfuziju | 404-1-110/22-9 | 165 | Reagensi za analizatore model Autolyzer i Autolyzer 450 | 32 | Gvožđe (Ferene) | RGN214809 | PAK | 5x100 ml. | Dialab G.m.b.H. | Iron, Ferene | 32305 | 20% | Yunycom d.o.o. | 68-25/22 | 04.08.2022. | 04.08.2023.
Reagensi, izuzev za transfuziju | 404-1-110/22-9 | 165 | Reagensi za analizatore model Autolyzer i Autolyzer 450 | 33 | HbA1C | RGN214810 | PAK | 4x7.5 ml+1x9.5ml+1x0.5ml | Dialab G.m.b.H. | HbA1c Direct | 39000 | 20% | Yunycom d.o.o. | 68-25/22 | 04.08.2022. | 04.08.2023.
Reagensi, izuzev za transfuziju | 404-1-110/22-9 | 165 | Reagensi za analizatore model Autolyzer i Autolyzer 450 | 34 | HbA1c kalibrator set | RGN214811 | PAK | 4x0.5ml | Dialab G.m.b.H. | HbA1c Direct Calibratior 4 Level Series | 20700 | 20% | Yunycom d.o.o. | 68-25/22 | 04.08.2022. | 04.08.2023.
Reagensi, izuzev za transfuziju | 404-1-110/22-9 | 165 | Reagensi za analizatore model Autolyzer i Autolyzer 450 | 35 | HbA1c kontrolni set | RGN214812 | PAK | 4x0.5 ml | Dialab G.m.b.H. | HbA1c Direct Control Set | 18108 | 20% | Yunycom d.o.o. | 68-25/22 | 04.08.2022. | 04.08.2023.
Reagensi, izuzev za transfuziju | 404-1-110/22-9 | 165 | Reagensi za analizatore model Autolyzer i Autolyzer 450 | 36 | HbA1c,Hemolysis reagent | RGN214813 | PAK | 500 ml | Dialab G.m.b.H. | Hemolysis Reagent | 4050 | 20% | Yunycom d.o.o. | 68-25/22 | 04.08.2022. | 04.08.2023.
Reagensi, izuzev za transfuziju | 404-1-110/22-9 | 165 | Reagensi za analizatore model Autolyzer i Autolyzer 450 | 37 | HDL-holesterol | RGN214814 | PAK | 5x50 ml. | Dialab G.m.b.H. | Cholesterol HDL Direct, immunoinhibition | 91768.36 | 20% | Yunycom d.o.o. | 68-25/22 | 04.08.2022. | 04.08.2023.
Reagensi, izuzev za transfuziju | 404-1-110/22-9 | 165 | Reagensi za analizatore model Autolyzer i Autolyzer 450 | 38 | Holesterol CHOD-PAP | RGN214815 | PAK | 5x100ml | Dialab G.m.b.H. | Cholesterol, CHOD-PAP | 9740 | 20% | Yunycom d.o.o. | 68-25/22 | 04.08.2022. | 04.08.2023.
Reagensi, izuzev za transfuziju | 404-1-110/22-9 | 165 | Reagensi za analizatore model Autolyzer i Autolyzer 450 | 39 | Holesterol CHOD-PAP | RGN214816 | PAK | 1x1.000 ml. | Dialab G.m.b.H. | Cholesterol, CHOD-PAP | 14705.5 | 20% | Yunycom d.o.o. | 68-25/22 | 04.08.2022. | 04.08.2023.
Reagensi, izuzev za transfuziju | 404-1-110/22-9 | 165 | Reagensi za analizatore model Autolyzer i Autolyzer 450 | 40 | Kalcium Arsenzo | RGN214817 | PAK | 5x100 ml. | Dialab G.m.b.H. | Calcium, Arsenazo | 14450 | 20% | Yunycom d.o.o. | 68-25/22 | 04.08.2022. | 04.08.2023.
Reagensi, izuzev za transfuziju | 404-1-110/22-9 | 165 | Reagensi za analizatore model Autolyzer i Autolyzer 450 | 41 | Kalijum | RGN214818 | PAK | 1x 50 ml. | Dialab G.m.b.H. | Potassium, enzymatic | 11750 | 20% | Yunycom d.o.o. | 68-25/22 | 04.08.2022. | 04.08.2023.
Reagensi, izuzev za transfuziju | 404-1-110/22-9 | 165 | Reagensi za analizatore model Autolyzer i Autolyzer 450 | 42 | Kalijum standard set, 2 nivoa | RGN214819 | PAK | 2x3mL | Dialab G.m.b.H. | Potassium Standard Set (2 lev.) | 9100 | 20% | Yunycom d.o.o. | 68-25/22 | 04.08.2022. | 04.08.2023.
Reagensi, izuzev za transfuziju | 404-1-110/22-9 | 165 | Reagensi za analizatore model Autolyzer i Autolyzer 450 | 43 | Kreatinine mod. Jaffe | RGN214820 | PAK | 5x100ml | Dialab G.m.b.H. | Creatinine, mod. Jaffe | 7900 | 20% | Yunycom d.o.o. | 68-25/22 | 04.08.2022. | 04.08.2023.
Reagensi, izuzev za transfuziju | 404-1-110/22-9 | 165 | Reagensi za analizatore model Autolyzer i Autolyzer 450 | 44 | Laktati u plazmi | RGN214821 | PAK | 1250 testova | Dialab G.m.b.H. | Lactate, enzymatic, UV | 7400 | 20% | Yunycom d.o.o. | 68-25/22 | 04.08.2022. | 04.08.2023.
Reagensi, izuzev za transfuziju | 404-1-110/22-9 | 165 | Reagensi za analizatore model Autolyzer i Autolyzer 450 | 45 | LDH –P opt.DGKC | RGN214822 | PAK | 5x50 ml. | Dialab G.m.b.H. | Cholesterol LDL Direct, enzymatic selective protection | 36650 | 20% | Yunycom d.o.o. | 68-25/22 | 04.08.2022. | 04.08.2023.
Reagensi, izuzev za transfuziju | 404-1-110/22-9 | 165 | Reagensi za analizatore model Autolyzer i Autolyzer 450 | 46 | Lipaza | RGN214823 | PAK | 5x25 ml. | Dialab G.m.b.H. | Lipase, Enzymatic Colorimetric | 28218.75 | 20% | Yunycom d.o.o. | 68-25/22 | 04.08.2022. | 04.08.2023.
Reagensi, izuzev za transfuziju | 404-1-110/22-9 | 165 | Reagensi za analizatore model Autolyzer i Autolyzer 450 | 47 | Mokraćna kiselina , TBHBA | RGN214824 | PAK | 5x100ml | Dialab G.m.b.H. | Uric Acid TBHBA, enzymatic, colorimetric | 22325 | 20% | Yunycom d.o.o. | 68-25/22 | 04.08.2022. | 04.08.2023.
Reagensi, izuzev za transfuziju | 404-1-110/22-9 | 165 | Reagensi za analizatore model Autolyzer i Autolyzer 450 | 48 | Multicleaning sol | RGN214825 | PAK | 1x1L | Dialab G.m.b.H. | Multi Cleaning Solution | 20000 | 20% | Yunycom d.o.o. | 68-25/22 | 04.08.2022. | 04.08.2023.
Reagensi, izuzev za transfuziju | 404-1-110/22-9 | 165 | Reagensi za analizatore model Autolyzer i Autolyzer 450 | 49 | Na Standard set, 2 nivoa | RGN214826 | PAK | 2x3mL | Dialab G.m.b.H. | Sodium Standard Set | 9100 | 20% | Yunycom d.o.o. | 68-25/22 | 04.08.2022. | 04.08.2023.
Reagensi, izuzev za transfuziju | 404-1-110/22-9 | 165 | Reagensi za analizatore model Autolyzer i Autolyzer 450 | 50 | Natrijum | RGN214827 | PAK | 1 x 60 ml. | Dialab G.m.b.H. | Sodium, enzymatic | 14100 | 20% | Yunycom d.o.o. | 68-25/22 | 04.08.2022. | 04.08.2023.
Reagensi, izuzev za transfuziju | 404-1-110/22-9 | 165 | Reagensi za analizatore model Autolyzer i Autolyzer 450 | 51 | Probe rinse (Extra wash) | RGN214828 | PAK | 2x100ml | BIOANALYTICA d.o.o. | Probe rinse | 18313.5 | 20% | Yunycom d.o.o. | 68-25/22 | 04.08.2022. | 04.08.2023.
Reagensi, izuzev za transfuziju | 404-1-110/22-9 | 165 | Reagensi za analizatore model Autolyzer i Autolyzer 450 | 52 | RF | RGN214829 | PAK | 100 testova | Dialab G.m.b.H. | RF | 4000 | 20% | Yunycom d.o.o. | 68-25/22 | 04.08.2022. | 04.08.2023.
Reagensi, izuzev za transfuziju | 404-1-110/22-9 | 165 | Reagensi za analizatore model Autolyzer i Autolyzer 450 | 53 | Rinse solution (Triton) | RGN214830 | PAK | 100ml | BIOANALYTICA d.o.o. | Rinse solution | 30087 | 20% | Yunycom d.o.o. | 68-25/22 | 04.08.2022. | 04.08.2023.
Reagensi, izuzev za transfuziju | 404-1-110/22-9 | 165 | Reagensi za analizatore model Autolyzer i Autolyzer 450 | 54 | Tensioactive solution | RGN214831 | PAK | 1x100 ml | Dialab G.m.b.H. | Tensioactive solution | 67175 | 20% | Yunycom d.o.o. | 68-25/22 | 04.08.2022. | 04.08.2023.
Reagensi, izuzev za transfuziju | 404-1-110/22-9 | 165 | Reagensi za analizatore model Autolyzer i Autolyzer 450 | 55 | Trigliceridi GPO-pap | RGN214832 | PAK | 5x100ml | Dialab G.m.b.H. | Triglycerides, GPO-PAP | 33915.2 | 20% | Yunycom d.o.o. | 68-25/22 | 04.08.2022. | 04.08.2023.
Reagensi, izuzev za transfuziju | 404-1-110/22-9 | 165 | Reagensi za analizatore model Autolyzer i Autolyzer 450 | 56 | UIBC | RGN214833 | PAK | 5x25 ml. | Dialab G.m.b.H. | UIBC, Ferene | 12290 | 20% | Yunycom d.o.o. | 68-25/22 | 04.08.2022. | 04.08.2023.
Reagensi, izuzev za transfuziju | 404-1-110/22-9 | 165 | Reagensi za analizatore model Autolyzer i Autolyzer 450 | 57 | Ukupni protein standard (urin/CSF) | RGN214834 | PAK | 1x3ml | Dialab G.m.b.H. | Protein Calibrator | 673.67 | 20% | Yunycom d.o.o. | 68-25/22 | 04.08.2022. | 04.08.2023.
Reagensi, izuzev za transfuziju | 404-1-110/22-9 | 165 | Reagensi za analizatore model Autolyzer i Autolyzer 450 | 58 | Ukupni proteini u urinu /CSF Pyrogallol red | RGN214835 | PAK | 5x25ml | Dialab G.m.b.H. | Protein Total in Urine/CSF, Pyrogallol Red | 3850 | 20% | Yunycom d.o.o. | 68-25/22 | 04.08.2022. | 04.08.2023.
Reagensi, izuzev za transfuziju | 404-1-110/22-9 | 165 | Reagensi za analizatore model Autolyzer i Autolyzer 450 | 59 | Ukupni Proteini, Biuret | RGN214836 | PAK | 5x100 ml. | Dialab G.m.b.H. | Protein Total, Biuret | 9582 | 20% | Yunycom d.o.o. | 68-25/22 | 04.08.2022. | 04.08.2023.
Reagensi, izuzev za transfuziju | 404-1-110/22-9 | 165 | Reagensi za analizatore model Autolyzer i Autolyzer 450 | 60 | Washing solution | RGN214837 | PAK | 1x1000ml | Dialab G.m.b.H. | Cuvette washing solution | 29573 | 20% | Yunycom d.o.o. | 68-25/22 | 04.08.2022. | 04.08.2023.
Reagensi, izuzev za transfuziju | 404-1-110/22-9 | 165 | Reagensi za analizatore model Autolyzer i Autolyzer 450 | 61 | Urea | RGN214838 | PAK | 5x100ml | Dialab G.m.b.H. | Urea UV Auto, Urease/GLDH | 26330 | 20% | Yunycom d.o.o. | 68-25/22 | 04.08.2022. | 04.08.2023.
Reagensi, izuzev za transfuziju | 404-1-110/22-9 | 165 | Reagensi za analizatore model Autolyzer i Autolyzer 450 | 62 | HDL Kalibrator | RGN214839 | PAK | 1x3ml | Dialab G.m.b.H. | HDL- Cholesterol Calibrator | 5888.02 | 20% | Yunycom d.o.o. | 68-25/22 | 04.08.2022. | 04.08.2023.
Reagensi, izuzev za transfuziju | 404-1-110/22-9 | 165 | Reagensi za analizatore model Autolyzer i Autolyzer 450 | 63 | ASO | RGN214840 | PAK | 100 testova | Dialab G.m.b.H. | ASO | 4000 | 20% | Yunycom d.o.o. | 68-25/22 | 04.08.2022. | 04.08.2023.
Reagensi, izuzev za transfuziju | 404-1-110/22-9 | 166 | Reagensi za biohemijski analizator AVL 9180 (ROCHE) | 1 | Cleaning solution | RGN214841 | PAK | 125 ml | Roche Diagnostics | Cleaning Solution | 3330 | 20% | MIT d.o.o | 68-16/22 | 04.08.2022. | 04.08.2023.
Reagensi, izuzev za transfuziju | 404-1-110/22-9 | 166 | Reagensi za biohemijski analizator AVL 9180 (ROCHE) | 2 | Deproteinizer | RGN214842 | PAK | 125 ml | Roche Diagnostics | Deproteinizer | 5000 | 20% | MIT d.o.o | 68-16/22 | 04.08.2022. | 04.08.2023.
Reagensi, izuzev za transfuziju | 404-1-110/22-9 | 166 | Reagensi za biohemijski analizator AVL 9180 (ROCHE) | 3 | Sodium Electrode Conditioner | RGN214843 | PAK | 125 ml | Roche Diagnostics | Sodium Electrode Conditioner | 5000 | 20% | MIT d.o.o | 68-16/22 | 04.08.2022. | 04.08.2023.
Reagensi, izuzev za transfuziju | 404-1-110/22-9 | 166 | Reagensi za biohemijski analizator AVL 9180 (ROCHE) | 4 | ELEKTRODA Ca 2+ | RGN214844 | Kom | 1 komad | Roche Diagnostics | Calcium Electrode | 23700 | 20% | MIT d.o.o | 68-16/22 | 04.08.2022. | 04.08.2023.
Reagensi, izuzev za transfuziju | 404-1-110/22-9 | 166 | Reagensi za biohemijski analizator AVL 9180 (ROCHE) | 5 | ELEKTRODA CL | RGN214845 | Kom | 1 komad | Roche Diagnostics | Chloride Electrode | 26000 | 20% | MIT d.o.o | 68-16/22 | 04.08.2022. | 04.08.2023.
Reagensi, izuzev za transfuziju | 404-1-110/22-9 | 166 | Reagensi za biohemijski analizator AVL 9180 (ROCHE) | 6 | ELEKTRODA K | RGN214846 | Kom | 1 komad | Roche Diagnostics | Potassium Electrode | 24300 | 20% | MIT d.o.o | 68-16/22 | 04.08.2022. | 04.08.2023.
Reagensi, izuzev za transfuziju | 404-1-110/22-9 | 166 | Reagensi za biohemijski analizator AVL 9180 (ROCHE) | 7 | ELEKTRODA Na | RGN214847 | Kom | 1 komad | Roche Diagnostics | Sodium Electrode | 35000 | 20% | MIT d.o.o | 68-16/22 | 04.08.2022. | 04.08.2023.
Reagensi, izuzev za transfuziju | 404-1-110/22-9 | 166 | Reagensi za biohemijski analizator AVL 9180 (ROCHE) | 8 | Urine Diluent | RGN214848 | PAK | 500 mL | Roche Diagnostics | Urine Diluent | 5900 | 20% | MIT d.o.o | 68-16/22 | 04.08.2022. | 04.08.2023.
Reagensi, izuzev za transfuziju | 404-1-110/22-9 | 166 | Reagensi za biohemijski analizator AVL 9180 (ROCHE) | 9 | ISE TROL 1,2,3 kontrola | RGN214849 | PAK | 3x ( 10 x 1 ml) | Roche Diagnostics | ISE Trol - Trilevel | 15950 | 20% | MIT d.o.o | 68-16/22 | 04.08.2022. | 04.08.2023.
Reagensi, izuzev za transfuziju | 404-1-110/22-9 | 166 | Reagensi za biohemijski analizator AVL 9180 (ROCHE) | 10 | Kućište referentne elektrode | RGN214850 | Kom | 1komad | Roche Diagnostics | Reference Electrode Housing | 39000 | 20% | MIT d.o.o | 68-16/22 | 04.08.2022. | 04.08.2023.
Reagensi, izuzev za transfuziju | 404-1-110/22-9 | 166 | Reagensi za biohemijski analizator AVL 9180 (ROCHE) | 11 | Referentna elektroda | RGN214851 | Kom | 1 komad | Roche Diagnostics | Reference Electrode | 29000 | 20% | MIT d.o.o | 68-16/22 | 04.08.2022. | 04.08.2023.
Reagensi, izuzev za transfuziju | 404-1-110/22-9 | 166 | Reagensi za biohemijski analizator AVL 9180 (ROCHE) | 12 | ISE SNAP pakovanje REAGENS | RGN214852 | PAK | 350ml +85 ml+85 ml+100ml | Roche Diagnostics | ISE Snap Pak | 20320 | 20% | MIT d.o.o | 68-16/22 | 04.08.2022. | 04.08.2023.
Reagensi, izuzev za transfuziju | 404-1-110/22-9 | 166 | Reagensi za biohemijski analizator AVL 9180 (ROCHE) | 13 | TERMO PRINTER PAPIR | RGN214853 | PAK | 5 rola | Roche Diagnostics | THERMOPRINTER PAPIR 91XX | 1500 | 20% | MIT d.o.o | 68-16/22 | 04.08.2022. | 04.08.2023.
Reagensi, izuzev za transfuziju | 404-1-110/22-9 | 166 | Reagensi za biohemijski analizator AVL 9180 (ROCHE) | 14 | TUBE SET PUMP 9180 03087697 | RGN214854 | Kom | 1komad | Roche Diagnostics | Tube Set, Peri Pump, 91xx | 5900 | 20% | MIT d.o.o | 68-16/22 | 04.08.2022. | 04.08.2023.
Reagensi, izuzev za transfuziju | 404-1-110/22-9 | 166 | Reagensi za biohemijski analizator AVL 9180 (ROCHE) | 15 | Litijum elektroda | RGN214855 | Kom | 1komad | Roche Diagnostics | Lithium Electrode | 28900 | 20% | MIT d.o.o | 68-16/22 | 04.08.2022. | 04.08.2023.
Reagensi, izuzev za transfuziju | 404-1-110/22-9 | 166 | Reagensi za biohemijski analizator AVL 9180 (ROCHE) | 16 | Servisni kit | RGN214856 | Kom | 1komad | Roche Diagnostics | Servisni kit za godišnji servis aparata 9180 | 47250 | 20% | MIT d.o.o | 68-16/22 | 04.08.2022. | 04.08.2023.
Reagensi, izuzev za transfuziju | 404-1-110/22-9 | 167 | Reagensi za biohemijski analizator BA400 i BA200 (Biosystems) | 1 | Glukoza | RGN214857 | PAK | 600ml | Biosystems | Glucose BA | 19012 | 20% | ProMedia doo | 68-18/22 | 04.08.2022. | 04.08.2023.
Reagensi, izuzev za transfuziju | 404-1-110/22-9 | 167 | Reagensi za biohemijski analizator BA400 i BA200 (Biosystems) | 2 | Amilaza | RGN214858 | PAK | 160ml | Biosystems | Alpha amylase BA | 15500 | 20% | ProMedia doo | 68-18/22 | 04.08.2022. | 04.08.2023.
Reagensi, izuzev za transfuziju | 404-1-110/22-9 | 167 | Reagensi za biohemijski analizator BA400 i BA200 (Biosystems) | 3 | AST | RGN214859 | PAK | 600ml | Biosystems | AST/GOT BA | 23929 | 20% | ProMedia doo | 68-18/22 | 04.08.2022. | 04.08.2023.
Reagensi, izuzev za transfuziju | 404-1-110/22-9 | 167 | Reagensi za biohemijski analizator BA400 i BA200 (Biosystems) | 4 | ALT | RGN214860 | PAK | 600ml | Biosystems | ALT/GPT BA | 23929 | 20% | ProMedia doo | 68-18/22 | 04.08.2022. | 04.08.2023.
Reagensi, izuzev za transfuziju | 404-1-110/22-9 | 167 | Reagensi za biohemijski analizator BA400 i BA200 (Biosystems) | 5 | Urea | RGN214861 | PAK | 600ml | Biosystems | Urea UV BA | 22950 | 20% | ProMedia doo | 68-18/22 | 04.08.2022. | 04.08.2023.
Reagensi, izuzev za transfuziju | 404-1-110/22-9 | 167 | Reagensi za biohemijski analizator BA400 i BA200 (Biosystems) | 6 | Kreatinin | RGN214862 | PAK | 600ml | Biosystems | Creatinine BA | 24658 | 20% | ProMedia doo | 68-18/22 | 04.08.2022. | 04.08.2023.
Reagensi, izuzev za transfuziju | 404-1-110/22-9 | 167 | Reagensi za biohemijski analizator BA400 i BA200 (Biosystems) | 7 | Bilirubin ukupni | RGN214863 | PAK | 600ml | Biosystems | Bilirubin total BA | 23296 | 20% | ProMedia doo | 68-18/22 | 04.08.2022. | 04.08.2023.
Reagensi, izuzev za transfuziju | 404-1-110/22-9 | 167 | Reagensi za biohemijski analizator BA400 i BA200 (Biosystems) | 8 | Bilirubin direktni | RGN214864 | PAK | 300ml | Biosystems | Bilirubin direct BA | 8966 | 20% | ProMedia doo | 68-18/22 | 04.08.2022. | 04.08.2023.
Reagensi, izuzev za transfuziju | 404-1-110/22-9 | 167 | Reagensi za biohemijski analizator BA400 i BA200 (Biosystems) | 9 | Multikalibrator | RGN214865 | PAK | 5x5ml | Biosystems | Biochemistry Calibrator | 8514 | 20% | ProMedia doo | 68-18/22 | 04.08.2022. | 04.08.2023.
Reagensi, izuzev za transfuziju | 404-1-110/22-9 | 167 | Reagensi za biohemijski analizator BA400 i BA200 (Biosystems) | 10 | Kontrolni Serum nivo 1 | RGN214866 | PAK | 5x5ml | Biosystems | Biochemistry Control Serum Level I | 8514 | 20% | ProMedia doo | 68-18/22 | 04.08.2022. | 04.08.2023.
Reagensi, izuzev za transfuziju | 404-1-110/22-9 | 167 | Reagensi za biohemijski analizator BA400 i BA200 (Biosystems) | 11 | Kontrolni Serum nivo 2 | RGN214867 | PAK | 5x5ml | Biosystems | Biochemistry Control Serum Level II | 8514 | 20% | ProMedia doo | 68-18/22 | 04.08.2022. | 04.08.2023.
Reagensi, izuzev za transfuziju | 404-1-110/22-9 | 167 | Reagensi za biohemijski analizator BA400 i BA200 (Biosystems) | 12 | REAKCIONI ROTORI BA | RGN214868 | PAK | 10/1 | Biosystems | REACTION ROTORS BA | 6417 | 20% | ProMedia doo | 68-18/22 | 04.08.2022. | 04.08.2023.
Reagensi, izuzev za transfuziju | 404-1-110/22-9 | 167 | Reagensi za biohemijski analizator BA400 i BA200 (Biosystems) | 13 | Washing Solution BA | RGN214869 | PAK | 500ml | Biosystems | Washing Solution BA | 7857 | 20% | ProMedia doo | 68-18/22 | 04.08.2022. | 04.08.2023.
Reagensi, izuzev za transfuziju | 404-1-110/22-9 | 167 | Reagensi za biohemijski analizator BA400 i BA200 (Biosystems) | 14 | Acid washing solution (WS1) BA | RGN214870 | PAK | 4x20ml | Biosystems | Acid washing solution (WS1) BA | 5843 | 20% | ProMedia doo | 68-18/22 | 04.08.2022. | 04.08.2023.
Reagensi, izuzev za transfuziju | 404-1-110/22-9 | 167 | Reagensi za biohemijski analizator BA400 i BA200 (Biosystems) | 15 | Čašice za uzorke | RGN214871 | PAK | 1000/1 | Biosystems | Sample wells BA | 5109 | 20% | ProMedia doo | 68-18/22 | 04.08.2022. | 04.08.2023.
Reagensi, izuzev za transfuziju | 404-1-110/22-9 | 167 | Reagensi za biohemijski analizator BA400 i BA200 (Biosystems) | 16 | Albumin | RGN214873 | PAK | 600ml | Biosystems | Albumin BA | 6789 | 20% | ProMedia doo | 68-18/22 | 04.08.2022. | 04.08.2023.
Reagensi, izuzev za transfuziju | 404-1-110/22-9 | 167 | Reagensi za biohemijski analizator BA400 i BA200 (Biosystems) | 17 | Alkalna fosfataza DEA | RGN214874 | PAK | 300ml | Biosystems | Alkaline phosphatase-DEA BA | 9455 | 20% | ProMedia doo | 68-18/22 | 04.08.2022. | 04.08.2023.
Reagensi, izuzev za transfuziju | 404-1-110/22-9 | 167 | Reagensi za biohemijski analizator BA400 i BA200 (Biosystems) | 18 | Ammonia, ethanol, CO2 ( kontrola nivo 1) | RGN214877 | PAK | 3x5mL | Biosystems | Ammonia,Ethanol,Co2 (Control Level I ) | 6925 | 20% | ProMedia doo | 68-18/22 | 04.08.2022. | 04.08.2023.
Reagensi, izuzev za transfuziju | 404-1-110/22-9 | 167 | Reagensi za biohemijski analizator BA400 i BA200 (Biosystems) | 19 | Ammonia, ethanol, CO2 ( kontrola nivo 2) | RGN214878 | PAK | 3x5mL | Biosystems | Ammonia,Ethanol,CO2 (Control Level II ) | 6925 | 20% | ProMedia doo | 68-18/22 | 04.08.2022. | 04.08.2023.
Reagensi, izuzev za transfuziju | 404-1-110/22-9 | 167 | Reagensi za biohemijski analizator BA400 i BA200 (Biosystems) | 20 | Ammonia, ethanol, CO2 kalibrator | RGN214879 | PAK | 2x5mL | Biosystems | Ammonia,Ethanol,CO2 Calibrator | 5444 | 20% | ProMedia doo | 68-18/22 | 04.08.2022. | 04.08.2023.
Reagensi, izuzev za transfuziju | 404-1-110/22-9 | 167 | Reagensi za biohemijski analizator BA400 i BA200 (Biosystems) | 21 | CK- NAC | RGN214882 | PAK | 150 ml | Biosystems | Creatine Cinase ( CK ) BA | 11306 | 20% | ProMedia doo | 68-18/22 | 04.08.2022. | 04.08.2023.
Reagensi, izuzev za transfuziju | 404-1-110/22-9 | 167 | Reagensi za biohemijski analizator BA400 i BA200 (Biosystems) | 22 | CK-MB | RGN214883 | PAK | 2x60+2x15ml | Biosystems | Creatine Cinase - MB ( CK-MB ) BA | 17988 | 20% | ProMedia doo | 68-18/22 | 04.08.2022. | 04.08.2023.
Reagensi, izuzev za transfuziju | 404-1-110/22-9 | 167 | Reagensi za biohemijski analizator BA400 i BA200 (Biosystems) | 23 | CK-MB kalibrator | RGN214884 | PAK | 1x1ml | Biosystems | CK-MB calibrator | 2416 | 20% | ProMedia doo | 68-18/22 | 04.08.2022. | 04.08.2023.
Reagensi, izuzev za transfuziju | 404-1-110/22-9 | 167 | Reagensi za biohemijski analizator BA400 i BA200 (Biosystems) | 24 | CK-MB kontrola I | RGN214885 | PAK | 1x1ml | Biosystems | CK-MB Control Serum Level I | 1403 | 20% | ProMedia doo | 68-18/22 | 04.08.2022. | 04.08.2023.
Reagensi, izuzev za transfuziju | 404-1-110/22-9 | 167 | Reagensi za biohemijski analizator BA400 i BA200 (Biosystems) | 25 | CK-MB kontrola II | RGN214886 | PAK | 1x1ml | Biosystems | CK-MB Control Serum Level II | 1403 | 20% | ProMedia doo | 68-18/22 | 04.08.2022. | 04.08.2023.
Reagensi, izuzev za transfuziju | 404-1-110/22-9 | 167 | Reagensi za biohemijski analizator BA400 i BA200 (Biosystems) | 26 | CRP | RGN214887 | PAK | 300 ml | Biosystems | C-reactive protein (CRP) BA | 16690 | 20% | ProMedia doo | 68-18/22 | 04.08.2022. | 04.08.2023.
Reagensi, izuzev za transfuziju | 404-1-110/22-9 | 167 | Reagensi za biohemijski analizator BA400 i BA200 (Biosystems) | 27 | CRP standard | RGN214888 | PAK | 1x1ml | Biosystems | CRP/CRPhs standard | 1500 | 20% | ProMedia doo | 68-18/22 | 04.08.2022. | 04.08.2023.
Reagensi, izuzev za transfuziju | 404-1-110/22-9 | 167 | Reagensi za biohemijski analizator BA400 i BA200 (Biosystems) | 28 | CRP-hs | RGN214889 | PAK | 2x60+2x15ml | Biosystems | C-Reactive Protein-hs (CRP-hs) BA | 18375 | 20% | ProMedia doo | 68-18/22 | 04.08.2022. | 04.08.2023.
Reagensi, izuzev za transfuziju | 404-1-110/22-9 | 167 | Reagensi za biohemijski analizator BA400 i BA200 (Biosystems) | 29 | Fosfor | RGN220838 | PAK | 280ml | Biosystems | Phosphorus BA 4x50ml+4x20ml | 4480 | 20% | ProMedia doo | 68-18/22 | 04.08.2022. | 04.08.2023.
Reagensi, izuzev za transfuziju | 404-1-110/22-9 | 167 | Reagensi za biohemijski analizator BA400 i BA200 (Biosystems) | 30 | Gamma GT IFCC | RGN214891 | PAK | 300ml | Biosystems | Gamma GT BA | 15054 | 20% | ProMedia doo | 68-18/22 | 04.08.2022. | 04.08.2023.
Reagensi, izuzev za transfuziju | 404-1-110/22-9 | 167 | Reagensi za biohemijski analizator BA400 i BA200 (Biosystems) | 31 | Gvožđe ferozin | RGN214893 | PAK | 300ml | Biosystems | Iron ferrozine BA | 15054 | 20% | ProMedia doo | 68-18/22 | 04.08.2022. | 04.08.2023.
Reagensi, izuzev za transfuziju | 404-1-110/22-9 | 167 | Reagensi za biohemijski analizator BA400 i BA200 (Biosystems) | 32 | HBA1C | RGN214894 | PAK | 2x60+2x12ml | Biosystems | Hemoglobin A1C-direct BA | 50138 | 20% | ProMedia doo | 68-18/22 | 04.08.2022. | 04.08.2023.
Reagensi, izuzev za transfuziju | 404-1-110/22-9 | 167 | Reagensi za biohemijski analizator BA400 i BA200 (Biosystems) | 33 | HBA1C kalibrator | RGN214895 | PAK | 4x0.5ml | Biosystems | HbA1C-Direct Standard | 10913 | 20% | ProMedia doo | 68-18/22 | 04.08.2022. | 04.08.2023.
Reagensi, izuzev za transfuziju | 404-1-110/22-9 | 167 | Reagensi za biohemijski analizator BA400 i BA200 (Biosystems) | 34 | HBA1C kontrola I | RGN214896 | PAK | 1x0.5ml | Biosystems | Hemoglobin A1c Control (Normal) | 3438 | 20% | ProMedia doo | 68-18/22 | 04.08.2022. | 04.08.2023.
Reagensi, izuzev za transfuziju | 404-1-110/22-9 | 167 | Reagensi za biohemijski analizator BA400 i BA200 (Biosystems) | 35 | HBA1C kontrola II | RGN214897 | PAK | 1x0.5ml | Biosystems | Hemoglobin A1c Control (Elevated) | 3438 | 20% | ProMedia doo | 68-18/22 | 04.08.2022. | 04.08.2023.
Reagensi, izuzev za transfuziju | 404-1-110/22-9 | 167 | Reagensi za biohemijski analizator BA400 i BA200 (Biosystems) | 36 | HDL holesterol | RGN214898 | PAK | 160 ml | Biosystems | Cholesterol HDL BA | 16219 | 20% | ProMedia doo | 68-18/22 | 04.08.2022. | 04.08.2023.
Reagensi, izuzev za transfuziju | 404-1-110/22-9 | 167 | Reagensi za biohemijski analizator BA400 i BA200 (Biosystems) | 37 | Holesterol ukupni | RGN214899 | PAK | 600ml | Biosystems | Cholesterol BA | 10208 | 20% | ProMedia doo | 68-18/22 | 04.08.2022. | 04.08.2023.
Reagensi, izuzev za transfuziju | 404-1-110/22-9 | 167 | Reagensi za biohemijski analizator BA400 i BA200 (Biosystems) | 38 | Kalcijum OCP | RGN214900 | PAK | 600ml | Biosystems | Calcium-Cresolphthalein BA | 9165 | 20% | ProMedia doo | 68-18/22 | 04.08.2022. | 04.08.2023.
Reagensi, izuzev za transfuziju | 404-1-110/22-9 | 167 | Reagensi za biohemijski analizator BA400 i BA200 (Biosystems) | 39 | Kreatinin JAFFE | RGN214901 | PAK | 600 ml | Biosystems | Creatinine BA | 24658 | 20% | ProMedia doo | 68-18/22 | 04.08.2022. | 04.08.2023.
Reagensi, izuzev za transfuziju | 404-1-110/22-9 | 167 | Reagensi za biohemijski analizator BA400 i BA200 (Biosystems) | 40 | LDH | RGN214902 | PAK | 600 ml | Biosystems | Lactate dehydrogenase (LDH) BA | 10192 | 20% | ProMedia doo | 68-18/22 | 04.08.2022. | 04.08.2023.
Reagensi, izuzev za transfuziju | 404-1-110/22-9 | 167 | Reagensi za biohemijski analizator BA400 i BA200 (Biosystems) | 41 | Lipaza | RGN214903 | PAK | 1x50+1x10ml | Biosystems | Lipase | 11849 | 20% | ProMedia doo | 68-18/22 | 04.08.2022. | 04.08.2023.
Reagensi, izuzev za transfuziju | 404-1-110/22-9 | 167 | Reagensi za biohemijski analizator BA400 i BA200 (Biosystems) | 42 | Magnezijum | RGN214904 | PAK | 2x60+2x15ml | Biosystems | Magnesium BA | 3553 | 20% | ProMedia doo | 68-18/22 | 04.08.2022. | 04.08.2023.
Reagensi, izuzev za transfuziju | 404-1-110/22-9 | 167 | Reagensi za biohemijski analizator BA400 i BA200 (Biosystems) | 43 | Mokraćna kiselina | RGN214905 | PAK | 200ml | Biosystems | Uric Acid - BA | 10250 | 20% | ProMedia doo | 68-18/22 | 04.08.2022. | 04.08.2023.
Reagensi, izuzev za transfuziju | 404-1-110/22-9 | 167 | Reagensi za biohemijski analizator BA400 i BA200 (Biosystems) | 44 | Multikalibrator humani | RGN214906 | PAK | 5x5mL | Biosystems | Biochemistry Calibrator Human | 6600 | 20% | ProMedia doo | 68-18/22 | 04.08.2022. | 04.08.2023.
Reagensi, izuzev za transfuziju | 404-1-110/22-9 | 167 | Reagensi za biohemijski analizator BA400 i BA200 (Biosystems) | 45 | Multikontrola N humana | RGN214907 | PAK | 5 x 5 ml | Biosystems | Biochemistry Control Serum (Human) Level I | 7600 | 20% | ProMedia doo | 68-18/22 | 04.08.2022. | 04.08.2023.
Reagensi, izuzev za transfuziju | 404-1-110/22-9 | 167 | Reagensi za biohemijski analizator BA400 i BA200 (Biosystems) | 46 | Multikontrola P humana | RGN214908 | PAK | 5 x 5 ml | Biosystems | Biochemistry Control Serum (Human) Level II | 7600 | 20% | ProMedia doo | 68-18/22 | 04.08.2022. | 04.08.2023.
Reagensi, izuzev za transfuziju | 404-1-110/22-9 | 167 | Reagensi za biohemijski analizator BA400 i BA200 (Biosystems) | 47 | Reumatoidna kontrola I | RGN214909 | PAK | 3x1ml | Biosystems | Rheumatoid Control Serum ( LEVEL I ) ASO,CRP,RF | 3799 | 20% | ProMedia doo | 68-18/22 | 04.08.2022. | 04.08.2023.
Reagensi, izuzev za transfuziju | 404-1-110/22-9 | 167 | Reagensi za biohemijski analizator BA400 i BA200 (Biosystems) | 48 | Reumatoidna kontrola II | RGN214910 | PAK | 3x1ml | Biosystems | Rheumatoid Control Serum (LEVEL II) ASO;CRP;RF | 3799 | 20% | ProMedia doo | 68-18/22 | 04.08.2022. | 04.08.2023.
Reagensi, izuzev za transfuziju | 404-1-110/22-9 | 167 | Reagensi za biohemijski analizator BA400 i BA200 (Biosystems) | 49 | RF faktor | RGN214911 | PAK | 300 ml | Biosystems | Rheumatoid factors RF BA | 12600 | 20% | ProMedia doo | 68-18/22 | 04.08.2022. | 04.08.2023.
Reagensi, izuzev za transfuziju | 404-1-110/22-9 | 167 | Reagensi za biohemijski analizator BA400 i BA200 (Biosystems) | 50 | RF kalibrator | RGN214912 | PAK | 1x3ml | Biosystems | Rheumatoid factor RF standard | 930 | 20% | ProMedia doo | 68-18/22 | 04.08.2022. | 04.08.2023.
Reagensi, izuzev za transfuziju | 404-1-110/22-9 | 167 | Reagensi za biohemijski analizator BA400 i BA200 (Biosystems) | 51 | Sample wells | RGN214913 | PAK | 1000 / 1 | Biosystems | Sample wells BA | 5109 | 20% | ProMedia doo | 68-18/22 | 04.08.2022. | 04.08.2023.
Reagensi, izuzev za transfuziju | 404-1-110/22-9 | 167 | Reagensi za biohemijski analizator BA400 i BA200 (Biosystems) | 52 | Trigliceridi | RGN214914 | PAK | 600ml | Biosystems | Triglycerides BA | 19013 | 20% | ProMedia doo | 68-18/22 | 04.08.2022. | 04.08.2023.
Reagensi, izuzev za transfuziju | 404-1-110/22-9 | 167 | Reagensi za biohemijski analizator BA400 i BA200 (Biosystems) | 53 | Ukupni proteini biuret | RGN220839 | PAK | 160ml | Biosystems | Protein (Total) BA 2x60ml+2x20ml | 1050 | 20% | ProMedia doo | 68-18/22 | 04.08.2022. | 04.08.2023.
Reagensi, izuzev za transfuziju | 404-1-110/22-9 | 167 | Reagensi za biohemijski analizator BA400 i BA200 (Biosystems) | 54 | Urea UV | RGN214916 | PAK | 600 ml | Biosystems | Urea UV BA | 22950 | 20% | ProMedia doo | 68-18/22 | 04.08.2022. | 04.08.2023.
Reagensi, izuzev za transfuziju | 404-1-110/22-9 | 167 | Reagensi za biohemijski analizator BA400 i BA200 (Biosystems) | 55 | Washing solution BA | RGN214917 | PAK | 500ml | Biosystems | Washing Solution BA | 7857 | 20% | ProMedia doo | 68-18/22 | 04.08.2022. | 04.08.2023.
Reagensi, izuzev za transfuziju | 404-1-110/22-9 | 167 | Reagensi za biohemijski analizator BA400 i BA200 (Biosystems) | 56 | Bilirubin direktni | RGN214918 | PAK | 300ml | Biosystems | Bilirubin direct BA | 8966 | 20% | ProMedia doo | 68-18/22 | 04.08.2022. | 04.08.2023.
Reagensi, izuzev za transfuziju | 404-1-110/22-9 | 167 | Reagensi za biohemijski analizator BA400 i BA200 (Biosystems) | 57 | Ethanol BA | RGN214919 | PAK | 54ml | Biosystems | Ethanol BA | 9387 | 20% | ProMedia doo | 68-18/22 | 04.08.2022. | 04.08.2023.
Reagensi, izuzev za transfuziju | 404-1-110/22-9 | 167 | Reagensi za biohemijski analizator BA400 i BA200 (Biosystems) | 58 | Reaction rotor | RGN214920 | PAK | 10/1 | Biosystems | REACTION ROTORS BA | 6417 | 20% | ProMedia doo | 68-18/22 | 04.08.2022. | 04.08.2023.
Reagensi, izuzev za transfuziju | 404-1-110/22-9 | 167 | Reagensi za biohemijski analizator BA400 i BA200 (Biosystems) | 59 | ACE kinetic | RGN214921 | PAK | 100 testova | Buhlmann Laboratories AG | ACE kinetic | 66580 | 20% | ProMedia doo | 68-18/22 | 04.08.2022. | 04.08.2023.
Reagensi, izuzev za transfuziju | 404-1-110/22-9 | 167 | Reagensi za biohemijski analizator BA400 i BA200 (Biosystems) | 60 | ACE (angiotensin converting enzyme) | RGN214922 | PAK | 50ml | Biosystems | ACE (angiotensin converting enzyme) | 35500 | 20% | ProMedia doo | 68-18/22 | 04.08.2022. | 04.08.2023.
Reagensi, izuzev za transfuziju | 404-1-110/22-9 | 167 | Reagensi za biohemijski analizator BA400 i BA200 (Biosystems) | 61 | ADA (Adenosine deaminase) | RGN214923 | PAK | 4x10ml | Biosystems | ADA (Adenosine deaminase) | 8990 | 20% | ProMedia doo | 68-18/22 | 04.08.2022. | 04.08.2023.
Reagensi, izuzev za transfuziju | 404-1-110/22-9 | 167 | Reagensi za biohemijski analizator BA400 i BA200 (Biosystems) | 62 | ADA standard | RGN214924 | PAK | 1x1ml | Biosystems | ADA standard | 900 | 20% | ProMedia doo | 68-18/22 | 04.08.2022. | 04.08.2023.
Reagensi, izuzev za transfuziju | 404-1-110/22-9 | 167 | Reagensi za biohemijski analizator BA400 i BA200 (Biosystems) | 63 | ADA Controls | RGN214925 | PAK | 2x1ml | Biosystems | ADA Controls | 1850 | 20% | ProMedia doo | 68-18/22 | 04.08.2022. | 04.08.2023.
Reagensi, izuzev za transfuziju | 404-1-110/22-9 | 167 | Reagensi za biohemijski analizator BA400 i BA200 (Biosystems) | 64 | ASO (SLIDE) | RGN214926 | PAK | 150 testova | Biosystems | ASO (SLIDE) | 14550 | 20% | ProMedia doo | 68-18/22 | 04.08.2022. | 04.08.2023.
Reagensi, izuzev za transfuziju | 404-1-110/22-9 | 168 | Reagensi za biohemijski analizator Biosen (EKF Diagnostics) | 1 | Chip Sensor Glucose | RGN214927 | Kom | 1 komad | EKF Diagnostic, Nemačka | Biosen Chip Sensor Glucose Tip II | 23100 | 20% | Yunycom d.o.o. | 68-25/22 | 04.08.2022. | 04.08.2023.
Reagensi, izuzev za transfuziju | 404-1-110/22-9 | 168 | Reagensi za biohemijski analizator Biosen (EKF Diagnostics) | 2 | Cleaning solution and protein remover | RGN214928 | PAK | 5x30µl | EKF Diagnostic, Nemačka | Biosen Cleaning Solution and protein remover | 3720 | 20% | Yunycom d.o.o. | 68-25/22 | 04.08.2022. | 04.08.2023.
Reagensi, izuzev za transfuziju | 404-1-110/22-9 | 168 | Reagensi za biohemijski analizator Biosen (EKF Diagnostics) | 3 | Desinfectant solution | RGN214929 | PAK | 5x100ul | EKF Diagnostic, Nemačka | Biosen Disinfection Solution | 2606 | 20% | Yunycom d.o.o. | 68-25/22 | 04.08.2022. | 04.08.2023.
Reagensi, izuzev za transfuziju | 404-1-110/22-9 | 168 | Reagensi za biohemijski analizator Biosen (EKF Diagnostics) | 4 | Printer papir za BIOSEN (110mm x 50 mm) | RGN214930 | PAK | 1 komad | Velebit doo, Srbija | Printer papir (110mm x 50mm) | 300 | 20% | Yunycom d.o.o. | 68-25/22 | 04.08.2022. | 04.08.2023.
Reagensi, izuzev za transfuziju | 404-1-110/22-9 | 168 | Reagensi za biohemijski analizator Biosen (EKF Diagnostics) | 5 | MULTI STANDARD sol12mmol/1,5x2 | RGN214931 | PAK | 50x2 ml | EKF Diagnostic, Nemačka | Biosen Muti-Standard 12mmol/L | 9000 | 20% | Yunycom d.o.o. | 68-25/22 | 04.08.2022. | 04.08.2023.
Reagensi, izuzev za transfuziju | 404-1-110/22-9 | 168 | Reagensi za biohemijski analizator Biosen (EKF Diagnostics) | 6 | READ CON normal kontrola | RGN214932 | PAK | 25x1,0 ml | EKF Diagnostic, Nemačka | Biosen Ready ConNorm Test solution for glucose and lactat | 10531 | 20% | Yunycom d.o.o. | 68-25/22 | 04.08.2022. | 04.08.2023.
Reagensi, izuzev za transfuziju | 404-1-110/22-9 | 168 | Reagensi za biohemijski analizator Biosen (EKF Diagnostics) | 7 | READ CON patološka kontrola | RGN214933 | PAK | 25x1,0 ml | EKF Diagnostic, Nemačka | Biosen Ready ConPat Test solution for glucose and lactat | 10531 | 20% | Yunycom d.o.o. | 68-25/22 | 04.08.2022. | 04.08.2023.
Reagensi, izuzev za transfuziju | 404-1-110/22-9 | 168 | Reagensi za biohemijski analizator Biosen (EKF Diagnostics) | 8 | Sample cups and 20ul capillaries sa 100ul hem. Solut. | RGN214934 | PAK | 1000x1ml; 10x100komada kapilara | EKF Diagnostic, Nemačka | Biosen Glucose/Lactat hemolysing solution | 67200 | 20% | Yunycom d.o.o. | 68-25/22 | 04.08.2022. | 04.08.2023.
Reagensi, izuzev za transfuziju | 404-1-110/22-9 | 168 | Reagensi za biohemijski analizator Biosen (EKF Diagnostics) | 9 | Glukose/Lactate System Solution | RGN214935 | PAK | 1x2500 ml | EKF Diagnostic, Nemačka | Biosen Glucose/Lactat System Solution | 45073 | 20% | Yunycom d.o.o. | 68-25/22 | 04.08.2022. | 04.08.2023.
Reagensi, izuzev za transfuziju | 404-1-110/22-9 | 168 | Reagensi za biohemijski analizator Biosen (EKF Diagnostics) | 10 | Sensor test solution glu/lactate | RGN214936 | PAK | 20 x 1 ml | EKF Diagnostic, Nemačka | Biosen sensor test solution for glucose and Lactat | 4554 | 20% | Yunycom d.o.o. | 68-25/22 | 04.08.2022. | 04.08.2023.
Reagensi, izuzev za transfuziju | 404-1-110/22-9 | 168 | Reagensi za biohemijski analizator Biosen (EKF Diagnostics) | 11 | Plastic capillares 20ul, end-to-end, Na-heparinized | RGN214937 | PAK | 1000 x 20 ul komada | EKF Diagnostic, Nemačka | Biosen Glucose/Lactat hemolysing solution | 11917 | 20% | Yunycom d.o.o. | 68-25/22 | 04.08.2022. | 04.08.2023.
Reagensi, izuzev za transfuziju | 404-1-110/22-9 | 169 | Reagensi za biohemijski analizator BS-200 E (MINDRAY) | 1 | GLUKOZA (U SERUMU I PUNKTATU) | RGN214938 | PAK | 1000ml | Biosystems | Glucose | 3358 | 20% | ProMedia doo | 68-18/22 | 04.08.2022. | 04.08.2023.
Reagensi, izuzev za transfuziju | 404-1-110/22-9 | 169 | Reagensi za biohemijski analizator BS-200 E (MINDRAY) | 2 | UREA | RGN214939 | PAK | 1000ml | Biosystems | Urea UV | 5805 | 20% | ProMedia doo | 68-18/22 | 04.08.2022. | 04.08.2023.
Reagensi, izuzev za transfuziju | 404-1-110/22-9 | 169 | Reagensi za biohemijski analizator BS-200 E (MINDRAY) | 3 | KREATININ | RGN214940 | PAK | 1000ml | Biosystems | Creatinine | 11084 | 20% | ProMedia doo | 68-18/22 | 04.08.2022. | 04.08.2023.
Reagensi, izuzev za transfuziju | 404-1-110/22-9 | 169 | Reagensi za biohemijski analizator BS-200 E (MINDRAY) | 4 | HOLESTEROL | RGN214941 | PAK | 500ml | Biosystems | Cholesterol | 11040 | 20% | ProMedia doo | 68-18/22 | 04.08.2022. | 04.08.2023.
Reagensi, izuzev za transfuziju | 404-1-110/22-9 | 169 | Reagensi za biohemijski analizator BS-200 E (MINDRAY) | 5 | TRIGLICERIDI | RGN214942 | PAK | 500ml | Biosystems | Triglycerides | 13489 | 20% | ProMedia doo | 68-18/22 | 04.08.2022. | 04.08.2023.
Reagensi, izuzev za transfuziju | 404-1-110/22-9 | 169 | Reagensi za biohemijski analizator BS-200 E (MINDRAY) | 6 | HDL | RGN214943 | PAK | 80ml | Biosystems | Cholesterol HDL direct | 7502 | 20% | ProMedia doo | 68-18/22 | 04.08.2022. | 04.08.2023.
Reagensi, izuzev za transfuziju | 404-1-110/22-9 | 169 | Reagensi za biohemijski analizator BS-200 E (MINDRAY) | 7 | LDL | RGN214944 | PAK | 80ml | Biosystems | Cholesterol LDL direct | 7520 | 20% | ProMedia doo | 68-18/22 | 04.08.2022. | 04.08.2023.
Reagensi, izuzev za transfuziju | 404-1-110/22-9 | 169 | Reagensi za biohemijski analizator BS-200 E (MINDRAY) | 8 | BILIRUBIN UKUPNI | RGN214945 | PAK | 1000ml | Biosystems | Bilirubin (TOTAL) | 9475 | 20% | ProMedia doo | 68-18/22 | 04.08.2022. | 04.08.2023.
Reagensi, izuzev za transfuziju | 404-1-110/22-9 | 169 | Reagensi za biohemijski analizator BS-200 E (MINDRAY) | 9 | AST | RGN214946 | PAK | 1000ml | Biosystems | AST/GOT | 9030 | 20% | ProMedia doo | 68-18/22 | 04.08.2022. | 04.08.2023.
Reagensi, izuzev za transfuziju | 404-1-110/22-9 | 169 | Reagensi za biohemijski analizator BS-200 E (MINDRAY) | 10 | ALT | RGN214947 | PAK | 1000ml | Biosystems | ALT/GPT | 9030 | 20% | ProMedia doo | 68-18/22 | 04.08.2022. | 04.08.2023.
Reagensi, izuzev za transfuziju | 404-1-110/22-9 | 169 | Reagensi za biohemijski analizator BS-200 E (MINDRAY) | 11 | ALKALNA FOSFATAZA | RGN214948 | PAK | 500ml | Biosystems | Alkaline phosphatase (ALP) - AMP | 4930 | 20% | ProMedia doo | 68-18/22 | 04.08.2022. | 04.08.2023.
Reagensi, izuzev za transfuziju | 404-1-110/22-9 | 169 | Reagensi za biohemijski analizator BS-200 E (MINDRAY) | 12 | ALFA AMILAZA | RGN214949 | PAK | 150ml | Biosystems | Alpha Amylase - direct | 9830 | 20% | ProMedia doo | 68-18/22 | 04.08.2022. | 04.08.2023.
Reagensi, izuzev za transfuziju | 404-1-110/22-9 | 169 | Reagensi za biohemijski analizator BS-200 E (MINDRAY) | 13 | MOKRAĆNA KISELINA | RGN214950 | PAK | 1000ml | Biosystems | Uric Acid | 6002 | 20% | ProMedia doo | 68-18/22 | 04.08.2022. | 04.08.2023.
Reagensi, izuzev za transfuziju | 404-1-110/22-9 | 169 | Reagensi za biohemijski analizator BS-200 E (MINDRAY) | 14 | ALBUMINI(U SERUMU I PUNKTATU) | RGN214951 | PAK | 500ml | Biosystems | Albumin | 2350 | 20% | ProMedia doo | 68-18/22 | 04.08.2022. | 04.08.2023.
Reagensi, izuzev za transfuziju | 404-1-110/22-9 | 169 | Reagensi za biohemijski analizator BS-200 E (MINDRAY) | 15 | PROTEINI (U SERUMU I PUNKTATU) | RGN214952 | PAK | 500ml | Biosystems | Protein (Total) | 1443 | 20% | ProMedia doo | 68-18/22 | 04.08.2022. | 04.08.2023.
Reagensi, izuzev za transfuziju | 404-1-110/22-9 | 169 | Reagensi za biohemijski analizator BS-200 E (MINDRAY) | 16 | LDH(U SERUMU I PUNKTATU) | RGN214953 | PAK | 200ml | Biosystems | Lactate Dehydrogenase (LDH) | 5007 | 20% | ProMedia doo | 68-18/22 | 04.08.2022. | 04.08.2023.
Reagensi, izuzev za transfuziju | 404-1-110/22-9 | 169 | Reagensi za biohemijski analizator BS-200 E (MINDRAY) | 17 | KREATIN KINAZA(CK) | RGN214954 | PAK | 200ml | Biosystems | Creatine Cinase (CK) | 4315 | 20% | ProMedia doo | 68-18/22 | 04.08.2022. | 04.08.2023.
Reagensi, izuzev za transfuziju | 404-1-110/22-9 | 169 | Reagensi za biohemijski analizator BS-200 E (MINDRAY) | 18 | KREATIN KINAZA MB(CK MB) | RGN214955 | PAK | 50ml | Biosystems | Creatine Cinase - MB (CK-MB) | 2900 | 20% | ProMedia doo | 68-18/22 | 04.08.2022. | 04.08.2023.
Reagensi, izuzev za transfuziju | 404-1-110/22-9 | 169 | Reagensi za biohemijski analizator BS-200 E (MINDRAY) | 19 | FE U SERUMU | RGN214956 | PAK | 200ml | Biosystems | Iron ferrozine | 3527 | 20% | ProMedia doo | 68-18/22 | 04.08.2022. | 04.08.2023.
Reagensi, izuzev za transfuziju | 404-1-110/22-9 | 169 | Reagensi za biohemijski analizator BS-200 E (MINDRAY) | 20 | GAMA GT | RGN214957 | PAK | 200ml | Biosystems | Gamma-GT | 7803 | 20% | ProMedia doo | 68-18/22 | 04.08.2022. | 04.08.2023.
Reagensi, izuzev za transfuziju | 404-1-110/22-9 | 169 | Reagensi za biohemijski analizator BS-200 E (MINDRAY) | 21 | CRP | RGN214958 | PAK | 50ml | Biosystems | C-Reactive Protein (CRP) | 8072 | 20% | ProMedia doo | 68-18/22 | 04.08.2022. | 04.08.2023.
Reagensi, izuzev za transfuziju | 404-1-110/22-9 | 169 | Reagensi za biohemijski analizator BS-200 E (MINDRAY) | 22 | HBA1C | RGN214959 | PAK | 60ml | Biosystems | Hemoglobin A1C-Direct | 33227 | 20% | ProMedia doo | 68-18/22 | 04.08.2022. | 04.08.2023.
Reagensi, izuzev za transfuziju | 404-1-110/22-9 | 169 | Reagensi za biohemijski analizator BS-200 E (MINDRAY) | 23 | CK MB KONTROLNI SERUM | RGN214960 | PAK | 1ml | Biosystems | CK-MB Control Serum Level I | 1429 | 20% | ProMedia doo | 68-18/22 | 04.08.2022. | 04.08.2023.
Reagensi, izuzev za transfuziju | 404-1-110/22-9 | 169 | Reagensi za biohemijski analizator BS-200 E (MINDRAY) | 24 | HDL/LDL KALIBRATOR | RGN214961 | PAK | 1ml | Biosystems | Cholesterol HDL/LDL Calibrator | 571 | 20% | ProMedia doo | 68-18/22 | 04.08.2022. | 04.08.2023.
Reagensi, izuzev za transfuziju | 404-1-110/22-9 | 169 | Reagensi za biohemijski analizator BS-200 E (MINDRAY) | 25 | KALIBRATOR SERUM(MULTIKALIBRATOR) | RGN214962 | PAK | 25ml | Biosystems | Biochemistry Calibrator Human | 6600 | 20% | ProMedia doo | 68-18/22 | 04.08.2022. | 04.08.2023.
Reagensi, izuzev za transfuziju | 404-1-110/22-9 | 169 | Reagensi za biohemijski analizator BS-200 E (MINDRAY) | 26 | KONTROLNI SERUM,NIVO I (NORMAL.) | RGN214963 | PAK | 25ml | Biosystems | Biochemistry Control Serum (Human) Level I | 7600 | 20% | ProMedia doo | 68-18/22 | 04.08.2022. | 04.08.2023.
Reagensi, izuzev za transfuziju | 404-1-110/22-9 | 169 | Reagensi za biohemijski analizator BS-200 E (MINDRAY) | 27 | CRP STANDARD | RGN214964 | PAK | 1ml | Biosystems | CRP/CRPhs standard | 1500 | 20% | ProMedia doo | 68-18/22 | 04.08.2022. | 04.08.2023.
Reagensi, izuzev za transfuziju | 404-1-110/22-9 | 169 | Reagensi za biohemijski analizator BS-200 E (MINDRAY) | 28 | HBA1C CONTROL NORMAL | RGN214965 | PAK | 0,5ml | Biosystems | Hemoglobin A1c Control (Normal) | 3438 | 20% | ProMedia doo | 68-18/22 | 04.08.2022. | 04.08.2023.
Reagensi, izuzev za transfuziju | 404-1-110/22-9 | 169 | Reagensi za biohemijski analizator BS-200 E (MINDRAY) | 29 | HBA1C STANDARD | RGN214966 | PAK | 2ml | Biosystems | HbA1C-Direct Standard | 10913 | 20% | ProMedia doo | 68-18/22 | 04.08.2022. | 04.08.2023.
Reagensi, izuzev za transfuziju | 404-1-110/22-9 | 169 | Reagensi za biohemijski analizator BS-200 E (MINDRAY) | 30 | RASTVORI ZA ODRŽAVANJE APARATA | RGN214967 | PAK | 2000ml | Mindray | CD80 detergent 2L | 7600 | 20% | ProMedia doo | 68-18/22 | 04.08.2022. | 04.08.2023.
Reagensi, izuzev za transfuziju | 404-1-110/22-9 | 170 | Reagensi za biohemijski analizator BT 1500 (Biotecnica Instruments SpA) | 1 | ALBUMIN | RGN214968 | PAK | 5Х100 ml | Dialab G.m.b.H. | Albumin, BCG | 6000 | 20% | Yunycom d.o.o. | 68-25/22 | 04.08.2022. | 04.08.2023.
Reagensi, izuzev za transfuziju | 404-1-110/22-9 | 170 | Reagensi za biohemijski analizator BT 1500 (Biotecnica Instruments SpA) | 2 | ALFA AMILAZA CNP | RGN214969 | PAK | 5x50ml | Dialab G.m.b.H. | Alpha Amylase, CNP-G3 | 42500 | 20% | Yunycom d.o.o. | 68-25/22 | 04.08.2022. | 04.08.2023.
Reagensi, izuzev za transfuziju | 404-1-110/22-9 | 170 | Reagensi za biohemijski analizator BT 1500 (Biotecnica Instruments SpA) | 3 | ALKALNA FOSFAZA | RGN214970 | PAK | 5 x100 ml | Dialab G.m.b.H. | Alkaline Phosphatase, mod. IFCC | 16091 | 20% | Yunycom d.o.o. | 68-25/22 | 04.08.2022. | 04.08.2023.
Reagensi, izuzev za transfuziju | 404-1-110/22-9 | 170 | Reagensi za biohemijski analizator BT 1500 (Biotecnica Instruments SpA) | 4 | ALKALNI CUVETE CLEANER | RGN214971 | PAK | 1000 ml | BIOANALYTICA d.o.o. | Alkaline cuvette cleaner | 65012.5 | 20% | Yunycom d.o.o. | 68-25/22 | 04.08.2022. | 04.08.2023.
Reagensi, izuzev za transfuziju | 404-1-110/22-9 | 170 | Reagensi za biohemijski analizator BT 1500 (Biotecnica Instruments SpA) | 5 | BILIRUBIN DIREKTAN | RGN214972 | PAK | 5X100 ml | Dialab G.m.b.H. | Bilirubin Direct, Jendrassik Grof | 23800 | 20% | Yunycom d.o.o. | 68-25/22 | 04.08.2022. | 04.08.2023.
Reagensi, izuzev za transfuziju | 404-1-110/22-9 | 170 | Reagensi za biohemijski analizator BT 1500 (Biotecnica Instruments SpA) | 6 | CK MB | RGN214973 | PAK | 5Х25 ml | Dialab G.m.b.H. | CK-MB, opt. DGKC/IFCC | 20018.75 | 20% | Yunycom d.o.o. | 68-25/22 | 04.08.2022. | 04.08.2023.
Reagensi, izuzev za transfuziju | 404-1-110/22-9 | 170 | Reagensi za biohemijski analizator BT 1500 (Biotecnica Instruments SpA) | 7 | CK-NAC | RGN214974 | PAK | 5x50 ml. | Dialab G.m.b.H. | CK-NAC, opt. DGKC/IFCC | 47000 | 20% | Yunycom d.o.o. | 68-25/22 | 04.08.2022. | 04.08.2023.
Reagensi, izuzev za transfuziju | 404-1-110/22-9 | 170 | Reagensi za biohemijski analizator BT 1500 (Biotecnica Instruments SpA) | 8 | ČAŠICE a 1.5ml | RGN214975 | PAK | 1X1000 komad | Biotecnica Instruments S.P.A. Italija | Sample cups | 4500 | 20% | Yunycom d.o.o. | 68-25/22 | 04.08.2022. | 04.08.2023.
Reagensi, izuzev za transfuziju | 404-1-110/22-9 | 170 | Reagensi za biohemijski analizator BT 1500 (Biotecnica Instruments SpA) | 9 | DIACAL AUTO L | RGN214976 | PAK | 1X3 ml | Dialab G.m.b.H. | Diacal Auto | 3827.25 | 20% | Yunycom d.o.o. | 68-25/22 | 04.08.2022. | 04.08.2023.
Reagensi, izuzev za transfuziju | 404-1-110/22-9 | 170 | Reagensi za biohemijski analizator BT 1500 (Biotecnica Instruments SpA) | 10 | DIACON N (KONTROLNI SERUM) | RGN214977 | PAK | 1X5 ML | Dialab G.m.b.H. | Diacon Tip: N | 4500 | 20% | Yunycom d.o.o. | 68-25/22 | 04.08.2022. | 04.08.2023.
Reagensi, izuzev za transfuziju | 404-1-110/22-9 | 170 | Reagensi za biohemijski analizator BT 1500 (Biotecnica Instruments SpA) | 11 | DIACON P (KONTROLNI SERUM ) | RGN214978 | PAK | 1X5 ML | Dialab G.m.b.H. | Diacon Tip: P | 4500 | 20% | Yunycom d.o.o. | 68-25/22 | 04.08.2022. | 04.08.2023.
Reagensi, izuzev za transfuziju | 404-1-110/22-9 | 170 | Reagensi za biohemijski analizator BT 1500 (Biotecnica Instruments SpA) | 12 | EXTRA WASH SOLUTION | RGN214979 | PAK | 2x100 ml | Dialab G.m.b.H. | Extra Washing Solution | 18313.5 | 20% | Yunycom d.o.o. | 68-25/22 | 04.08.2022. | 04.08.2023.
Reagensi, izuzev za transfuziju | 404-1-110/22-9 | 170 | Reagensi za biohemijski analizator BT 1500 (Biotecnica Instruments SpA) | 13 | GGT | RGN214980 | PAK | 5Х50 ml | Dialab G.m.b.H. | Gamma GT, SZASZ, stand. to IFCC | 40719 | 20% | Yunycom d.o.o. | 68-25/22 | 04.08.2022. | 04.08.2023.
Reagensi, izuzev za transfuziju | 404-1-110/22-9 | 170 | Reagensi za biohemijski analizator BT 1500 (Biotecnica Instruments SpA) | 14 | GLUKOZA GOT-PAP | RGN214981 | PAK | 1x1000ml | Dialab G.m.b.H. | Glucose, GOD-PAP | 14455 | 20% | Yunycom d.o.o. | 68-25/22 | 04.08.2022. | 04.08.2023.
Reagensi, izuzev za transfuziju | 404-1-110/22-9 | 170 | Reagensi za biohemijski analizator BT 1500 (Biotecnica Instruments SpA) | 15 | GOT ( AST ) | RGN214982 | PAK | 5x100ml | Dialab G.m.b.H. | GOT (AST), mod. IFCC | 20393.79 | 20% | Yunycom d.o.o. | 68-25/22 | 04.08.2022. | 04.08.2023.
Reagensi, izuzev za transfuziju | 404-1-110/22-9 | 170 | Reagensi za biohemijski analizator BT 1500 (Biotecnica Instruments SpA) | 16 | GPT ( ALT ) | RGN214983 | PAK | 5x100ml | Dialab G.m.b.H. | GPT (ALT), mod. IFCC | 20393.79 | 20% | Yunycom d.o.o. | 68-25/22 | 04.08.2022. | 04.08.2023.
Reagensi, izuzev za transfuziju | 404-1-110/22-9 | 170 | Reagensi za biohemijski analizator BT 1500 (Biotecnica Instruments SpA) | 17 | GVOŽĐE FEREN | RGN214984 | PAK | 5x100 ml. | Dialab G.m.b.H. | Iron, Ferene | 32305 | 20% | Yunycom d.o.o. | 68-25/22 | 04.08.2022. | 04.08.2023.
Reagensi, izuzev za transfuziju | 404-1-110/22-9 | 170 | Reagensi za biohemijski analizator BT 1500 (Biotecnica Instruments SpA) | 18 | HDL HOLESTEROL DIREKTNI | RGN214985 | PAK | 5x50ml | Dialab G.m.b.H. | Cholesterol HDL Direct, immunoinhibition | 91768.36 | 20% | Yunycom d.o.o. | 68-25/22 | 04.08.2022. | 04.08.2023.
Reagensi, izuzev za transfuziju | 404-1-110/22-9 | 170 | Reagensi za biohemijski analizator BT 1500 (Biotecnica Instruments SpA) | 19 | HDL HOLESTEROL KALIBRATOR | RGN214986 | PAK | 3 ml | Dialab G.m.b.H. | HDL- Cholesterol Calibrator | 5888.02 | 20% | Yunycom d.o.o. | 68-25/22 | 04.08.2022. | 04.08.2023.
Reagensi, izuzev za transfuziju | 404-1-110/22-9 | 170 | Reagensi za biohemijski analizator BT 1500 (Biotecnica Instruments SpA) | 20 | HOLESTEROL CHOD-PAP | RGN214987 | PAK | 1x1.000 ml. | Dialab G.m.b.H. | Cholesterol, CHOD-PAP | 14705.5 | 20% | Yunycom d.o.o. | 68-25/22 | 04.08.2022. | 04.08.2023.
Reagensi, izuzev za transfuziju | 404-1-110/22-9 | 170 | Reagensi za biohemijski analizator BT 1500 (Biotecnica Instruments SpA) | 21 | KALCIJUM | RGN214988 | PAK | 5Х100 ml | Dialab G.m.b.H. | Calcium, Arsenazo | 14450 | 20% | Yunycom d.o.o. | 68-25/22 | 04.08.2022. | 04.08.2023.
Reagensi, izuzev za transfuziju | 404-1-110/22-9 | 170 | Reagensi za biohemijski analizator BT 1500 (Biotecnica Instruments SpA) | 22 | KRETININ | RGN214989 | PAK | 5x100ml | Dialab G.m.b.H. | Creatinine, mod. Jaffe | 7900 | 20% | Yunycom d.o.o. | 68-25/22 | 04.08.2022. | 04.08.2023.
Reagensi, izuzev za transfuziju | 404-1-110/22-9 | 170 | Reagensi za biohemijski analizator BT 1500 (Biotecnica Instruments SpA) | 23 | LDH-P DGKC | RGN214990 | PAK | 5x50 ml. | Dialab G.m.b.H. | LDH-P, opt. DGKC | 36650 | 20% | Yunycom d.o.o. | 68-25/22 | 04.08.2022. | 04.08.2023.
Reagensi, izuzev za transfuziju | 404-1-110/22-9 | 170 | Reagensi za biohemijski analizator BT 1500 (Biotecnica Instruments SpA) | 24 | LDL HOLESTEROL DIREKTNI | RGN214991 | PAK | 5Х10 ml | BIOANALYTICA d.o.o. | LDL HOLESTEROL DIREKTNI | 39600 | 20% | Yunycom d.o.o. | 68-25/22 | 04.08.2022. | 04.08.2023.
Reagensi, izuzev za transfuziju | 404-1-110/22-9 | 170 | Reagensi za biohemijski analizator BT 1500 (Biotecnica Instruments SpA) | 25 | LDL HOLESTEROL KALIBRATOR | RGN214992 | PAK | 1 ml | BIOANALYTICA d.o.o. | LDL HOLESTEROL KALIBRATOR | 5820 | 20% | Yunycom d.o.o. | 68-25/22 | 04.08.2022. | 04.08.2023.
Reagensi, izuzev za transfuziju | 404-1-110/22-9 | 170 | Reagensi za biohemijski analizator BT 1500 (Biotecnica Instruments SpA) | 26 | Mokraćna kiselina , TBHBA | RGN214993 | PAK | 5x100ml | Dialab G.m.b.H. | Uric Acid TBHBA, enzymatic, colorimetric | 22325 | 20% | Yunycom d.o.o. | 68-25/22 | 04.08.2022. | 04.08.2023.
Reagensi, izuzev za transfuziju | 404-1-110/22-9 | 170 | Reagensi za biohemijski analizator BT 1500 (Biotecnica Instruments SpA) | 27 | Diacal auto | RGN214994 | PAK | 1x3ml | Dialab G.m.b.H. | Diacal Auto | 8000 | 20% | Yunycom d.o.o. | 68-25/22 | 04.08.2022. | 04.08.2023.
Reagensi, izuzev za transfuziju | 404-1-110/22-9 | 170 | Reagensi za biohemijski analizator BT 1500 (Biotecnica Instruments SpA) | 28 | TENSIOACTIV SOLUTION | RGN214995 | PAK | 1x100 ml | Dialab G.m.b.H. | Tensioactive solution | 67175 | 20% | Yunycom d.o.o. | 68-25/22 | 04.08.2022. | 04.08.2023.
Reagensi, izuzev za transfuziju | 404-1-110/22-9 | 170 | Reagensi za biohemijski analizator BT 1500 (Biotecnica Instruments SpA) | 29 | TRIGLICERIDI GPO-PAP | RGN214996 | PAK | 5x100ml | Dialab G.m.b.H. | Triglycerides, GPO-PAP | 33915.2 | 20% | Yunycom d.o.o. | 68-25/22 | 04.08.2022. | 04.08.2023.
Reagensi, izuzev za transfuziju | 404-1-110/22-9 | 170 | Reagensi za biohemijski analizator BT 1500 (Biotecnica Instruments SpA) | 30 | UKUPNI BILIRUBIN | RGN214997 | PAK | 5X100 ml | Dialab G.m.b.H. | Bilirubin Total, Jendrassik Grof | 21051 | 20% | Yunycom d.o.o. | 68-25/22 | 04.08.2022. | 04.08.2023.
Reagensi, izuzev za transfuziju | 404-1-110/22-9 | 170 | Reagensi za biohemijski analizator BT 1500 (Biotecnica Instruments SpA) | 31 | UKUPNI PROTEINI | RGN214998 | PAK | 5x100 ml. | Dialab G.m.b.H. | Protein Total, Biuret | 9582 | 20% | Yunycom d.o.o. | 68-25/22 | 04.08.2022. | 04.08.2023.
Reagensi, izuzev za transfuziju | 404-1-110/22-9 | 170 | Reagensi za biohemijski analizator BT 1500 (Biotecnica Instruments SpA) | 32 | UREA UV | RGN214999 | PAK | 5x100ml | Dialab G.m.b.H. | Urea UV Auto, Urease/GLDH | 26330 | 20% | Yunycom d.o.o. | 68-25/22 | 04.08.2022. | 04.08.2023.
Reagensi, izuzev za transfuziju | 404-1-110/22-9 | 170 | Reagensi za biohemijski analizator BT 1500 (Biotecnica Instruments SpA) | 33 | CRP | RGN215000 | PAK | 1x10 ml. + 5x25 ml. | Dialab G.m.b.H. | CRP | 21155.2 | 20% | Yunycom d.o.o. | 68-25/22 | 04.08.2022. | 04.08.2023.
Reagensi, izuzev za transfuziju | 404-1-110/22-9 | 170 | Reagensi za biohemijski analizator BT 1500 (Biotecnica Instruments SpA) | 34 | CRP kalibrator 5-nivoa | RGN215001 | PAK | 5x1ml | Dialab G.m.b.H. | CRP Calibrator Set (U) | 36900 | 20% | Yunycom d.o.o. | 68-25/22 | 04.08.2022. | 04.08.2023.
Reagensi, izuzev za transfuziju | 404-1-110/22-9 | 170 | Reagensi za biohemijski analizator BT 1500 (Biotecnica Instruments SpA) | 35 | CRP kontrola High | RGN215002 | PAK | 1x5ml | Dialab G.m.b.H. | CRP Contrlol Set (U) | 17950 | 20% | Yunycom d.o.o. | 68-25/22 | 04.08.2022. | 04.08.2023.
Reagensi, izuzev za transfuziju | 404-1-110/22-9 | 170 | Reagensi za biohemijski analizator BT 1500 (Biotecnica Instruments SpA) | 36 | CRP kontrola Low | RGN215003 | PAK | 1x5ml | Dialab G.m.b.H. | CRP Contrlol Set (U) | 17950 | 20% | Yunycom d.o.o. | 68-25/22 | 04.08.2022. | 04.08.2023.
Reagensi, izuzev za transfuziju | 404-1-110/22-9 | 170 | Reagensi za biohemijski analizator BT 1500 (Biotecnica Instruments SpA) | 37 | HbA1c kalibrator set | RGN215004 | PAK | 4x0.5ml | Dialab G.m.b.H. | HbA1c Direct Calibratior 4 Level Series | 20700 | 20% | Yunycom d.o.o. | 68-25/22 | 04.08.2022. | 04.08.2023.
Reagensi, izuzev za transfuziju | 404-1-110/22-9 | 170 | Reagensi za biohemijski analizator BT 1500 (Biotecnica Instruments SpA) | 38 | HbA1c kontrolni set | RGN215005 | PAK | 4x0.5 ml | Dialab G.m.b.H. | HbA1c Direct Control Set | 18108 | 20% | Yunycom d.o.o. | 68-25/22 | 04.08.2022. | 04.08.2023.
Reagensi, izuzev za transfuziju | 404-1-110/22-9 | 170 | Reagensi za biohemijski analizator BT 1500 (Biotecnica Instruments SpA) | 39 | HbA1c,Hemolysis reagent | RGN215006 | PAK | 500 ml | Dialab G.m.b.H. | Hemolysis Reagent | 4050 | 20% | Yunycom d.o.o. | 68-25/22 | 04.08.2022. | 04.08.2023.
Reagensi, izuzev za transfuziju | 404-1-110/22-9 | 170 | Reagensi za biohemijski analizator BT 1500 (Biotecnica Instruments SpA) | 40 | Ukupni proteini u urinu /CSF Pyrogallol red | RGN215007 | PAK | 5x25ml | Dialab G.m.b.H. | Protein Total in Urine/CSF, Pyrogallol Red | 3850 | 20% | Yunycom d.o.o. | 68-25/22 | 04.08.2022. | 04.08.2023.
Reagensi, izuzev za transfuziju | 404-1-110/22-9 | 170 | Reagensi za biohemijski analizator BT 1500 (Biotecnica Instruments SpA) | 41 | Diacon kontrola za urine Nivo I | RGN215008 | PAK | 1x5ml | Dialab G.m.b.H. | Diacon Urine Level 1 | 1800 | 20% | Yunycom d.o.o. | 68-25/22 | 04.08.2022. | 04.08.2023.
Reagensi, izuzev za transfuziju | 404-1-110/22-9 | 170 | Reagensi za biohemijski analizator BT 1500 (Biotecnica Instruments SpA) | 42 | Diacon kontrola za urine Nivo II | RGN215009 | PAK | 1x5ml | Dialab G.m.b.H. | Diacon Urine Level 2 | 1800 | 20% | Yunycom d.o.o. | 68-25/22 | 04.08.2022. | 04.08.2023.
Reagensi, izuzev za transfuziju | 404-1-110/22-9 | 170 | Reagensi za biohemijski analizator BT 1500 (Biotecnica Instruments SpA) | 43 | Cuvette washing solution | RGN215010 | PAK | 1x1000ml | Dialab G.m.b.H. | Cuvette washing solution | 29573 | 20% | Yunycom d.o.o. | 68-25/22 | 04.08.2022. | 04.08.2023.
Reagensi, izuzev za transfuziju | 404-1-110/22-9 | 170 | Reagensi za biohemijski analizator BT 1500 (Biotecnica Instruments SpA) | 44 | Fosfor | RGN215011 | PAK | 5x50ml | Dialab G.m.b.H. | Phosphorus inorganic, Molybdate | 4600 | 20% | Yunycom d.o.o. | 68-25/22 | 04.08.2022. | 04.08.2023.
Reagensi, izuzev za transfuziju | 404-1-110/22-9 | 170 | Reagensi za biohemijski analizator BT 1500 (Biotecnica Instruments SpA) | 45 | UIBC | RGN215012 | PAK | 5x25 ml. | Dialab G.m.b.H. | UIBC, Ferene | 12290 | 20% | Yunycom d.o.o. | 68-25/22 | 04.08.2022. | 04.08.2023.
Reagensi, izuzev za transfuziju | 404-1-110/22-9 | 170 | Reagensi za biohemijski analizator BT 1500 (Biotecnica Instruments SpA) | 46 | Probe rinse (Extra wash) | RGN215013 | PAK | 2x100ml | BIOANALYTICA d.o.o. | Probe rinse | 18313.5 | 20% | Yunycom d.o.o. | 68-25/22 | 04.08.2022. | 04.08.2023.
Reagensi, izuzev za transfuziju | 404-1-110/22-9 | 170 | Reagensi za biohemijski analizator BT 1500 (Biotecnica Instruments SpA) | 47 | RF | RGN215014 | PAK | 100 testova | Dialab G.m.b.H. | RF | 4000 | 20% | Yunycom d.o.o. | 68-25/22 | 04.08.2022. | 04.08.2023.
Reagensi, izuzev za transfuziju | 404-1-110/22-9 | 170 | Reagensi za biohemijski analizator BT 1500 (Biotecnica Instruments SpA) | 48 | ASO | RGN215015 | PAK | 100 testova | Dialab G.m.b.H. | ASO | 4000 | 20% | Yunycom d.o.o. | 68-25/22 | 04.08.2022. | 04.08.2023.
Reagensi, izuzev za transfuziju | 404-1-110/22-9 | 170 | Reagensi za biohemijski analizator BT 1500 (Biotecnica Instruments SpA) | 49 | Reagens za zinc, ZN2341 | RGN215016 | PAK | 1x50+1x250ml | Randox,Velika Britanija | Zinc, ZN2341 | 24000 | 20% | Yunycom d.o.o. | 68-25/22 | 04.08.2022. | 04.08.2023.
Reagensi, izuzev za transfuziju | 404-1-110/22-9 | 170 | Reagensi za biohemijski analizator BT 1500 (Biotecnica Instruments SpA) | 50 | Reagens za bakar, CU2340 | RGN215017 | PAK | 5x20ml+1x30ml | Randox,Velika Britanija | Copper,CU2340 | 19900 | 20% | Yunycom d.o.o. | 68-25/22 | 04.08.2022. | 04.08.2023.
Reagensi, izuzev za transfuziju | 404-1-110/22-9 | 170 | Reagensi za biohemijski analizator BT 1500 (Biotecnica Instruments SpA) | 51 | Calibrator, CAL2350 | RGN215018 | PAK | 20x5ml | Randox,Velika Britanija | Calibrator, CAL2350 | 32000 | 20% | Yunycom d.o.o. | 68-25/22 | 04.08.2022. | 04.08.2023.
Reagensi, izuzev za transfuziju | 404-1-110/22-9 | 170 | Reagensi za biohemijski analizator BT 1500 (Biotecnica Instruments SpA) | 52 | Aldolase calibrator | RGN215019 | PAK | 3x1ml | Randox,Velika Britanija | Aldolase calibrator | 9500 | 20% | Yunycom d.o.o. | 68-25/22 | 04.08.2022. | 04.08.2023.
Reagensi, izuzev za transfuziju | 404-1-110/22-9 | 170 | Reagensi za biohemijski analizator BT 1500 (Biotecnica Instruments SpA) | 53 | Aldolase control level 2 | RGN215020 | PAK | 3x1ml | Randox,Velika Britanija | Aldolase control level 2 | 9500 | 20% | Yunycom d.o.o. | 68-25/22 | 04.08.2022. | 04.08.2023.
Reagensi, izuzev za transfuziju | 404-1-110/22-9 | 170 | Reagensi za biohemijski analizator BT 1500 (Biotecnica Instruments SpA) | 54 | Aldolase control level 3 | RGN215021 | PAK | 3x1ml | Randox,Velika Britanija | Aldolase control level 3 | 9500 | 20% | Yunycom d.o.o. | 68-25/22 | 04.08.2022. | 04.08.2023.
Reagensi, izuzev za transfuziju | 404-1-110/22-9 | 170 | Reagensi za biohemijski analizator BT 1500 (Biotecnica Instruments SpA) | 55 | Aldolase | RGN215022 | PAK | 5x20ml | Randox,Velika Britanija | Aldolase | 11000 | 20% | Yunycom d.o.o. | 68-25/22 | 04.08.2022. | 04.08.2023.
Reagensi, izuzev za transfuziju | 404-1-110/22-9 | 170 | Reagensi za biohemijski analizator BT 1500 (Biotecnica Instruments SpA) | 56 | Bile Acid | RGN215023 | PAK | 2x18+2x8ml | Randox,Velika Britanija | Bile Acid | 49000 | 20% | Yunycom d.o.o. | 68-25/22 | 04.08.2022. | 04.08.2023.
Reagensi, izuzev za transfuziju | 404-1-110/22-9 | 170 | Reagensi za biohemijski analizator BT 1500 (Biotecnica Instruments SpA) | 57 | G6PDH | RGN215024 | PAK | 1x100ml+1x3ml | Randox,Velika Britanija | G6PDH | 4700 | 20% | Yunycom d.o.o. | 68-25/22 | 04.08.2022. | 04.08.2023.
Reagensi, izuzev za transfuziju | 404-1-110/22-9 | 170 | Reagensi za biohemijski analizator BT 1500 (Biotecnica Instruments SpA) | 58 | G6PDH Control Deficient | RGN215025 | PAK | 6x0.5ml | Randox,Velika Britanija | G6PDH Control Deficient | 14000 | 20% | Yunycom d.o.o. | 68-25/22 | 04.08.2022. | 04.08.2023.
Reagensi, izuzev za transfuziju | 404-1-110/22-9 | 170 | Reagensi za biohemijski analizator BT 1500 (Biotecnica Instruments SpA) | 59 | G6PDH Control Normal | RGN215026 | PAK | 6x0.5ml | Randox,Velika Britanija | G6PDH Control Normal | 14000 | 20% | Yunycom d.o.o. | 68-25/22 | 04.08.2022. | 04.08.2023.
Reagensi, izuzev za transfuziju | 404-1-110/22-9 | 170 | Reagensi za biohemijski analizator BT 1500 (Biotecnica Instruments SpA) | 60 | Bilirubin Direct | RGN215027 | PAK | 4x20ml+4x8ml | Randox,Velika Britanija | Bilirubin Direct | 12600 | 20% | Yunycom d.o.o. | 68-25/22 | 04.08.2022. | 04.08.2023.
Reagensi, izuzev za transfuziju | 404-1-110/22-9 | 170 | Reagensi za biohemijski analizator BT 1500 (Biotecnica Instruments SpA) | 61 | Bilirubin Total | RGN215028 | PAK | 4x20ml+4x8ml | Randox,Velika Britanija | Bilirubin Total | 12600 | 20% | Yunycom d.o.o. | 68-25/22 | 04.08.2022. | 04.08.2023.
Reagensi, izuzev za transfuziju | 404-1-110/22-9 | 170 | Reagensi za biohemijski analizator BT 1500 (Biotecnica Instruments SpA) | 62 | NEFA | RGN215029 | PAK | 3x10+3x20ml | Randox,Velika Britanija | NEFA | 28000 | 20% | Yunycom d.o.o. | 68-25/22 | 04.08.2022. | 04.08.2023.
Reagensi, izuzev za transfuziju | 404-1-110/22-9 | 171 | Reagensi za biohemijski analizator BT-3500 (Biotecnica Instruments SpA) | 1 | Casice od 1,5ml | RGN215030 | PAK | 1x1000komad | Biotecnica Instruments S.P.A. Italija | Sample cups | 4500 | 20% | Yunycom d.o.o. | 68-25/22 | 04.08.2022. | 04.08.2023.
Reagensi, izuzev za transfuziju | 404-1-110/22-9 | 171 | Reagensi za biohemijski analizator BT-3500 (Biotecnica Instruments SpA) | 2 | albumini BCG | RGN215031 | PAK | r1 -4x100ml r2 -1x100ml | Dialab G.m.b.H. | Albumin BCG | 6000 | 20% | Yunycom d.o.o. | 68-25/22 | 04.08.2022. | 04.08.2023.
Reagensi, izuzev za transfuziju | 404-1-110/22-9 | 171 | Reagensi za biohemijski analizator BT-3500 (Biotecnica Instruments SpA) | 3 | alanin trans.mod IFCC | RGN215032 | PAK | R1- 4x100ml R2- 1x100ml | Dialab G.m.b.H. | GPT (ALT) mod. IFCC | 20393.79 | 20% | Yunycom d.o.o. | 68-25/22 | 04.08.2022. | 04.08.2023.
Reagensi, izuzev za transfuziju | 404-1-110/22-9 | 171 | Reagensi za biohemijski analizator BT-3500 (Biotecnica Instruments SpA) | 4 | aspartat trans.mod IFCC | RGN215033 | PAK | R1 - 4x100ml R2 - 1x100ml | Dialab G.m.b.H. | GoT (AST) mod. IFCC | 20393.79 | 20% | Yunycom d.o.o. | 68-25/22 | 04.08.2022. | 04.08.2023.
Reagensi, izuzev za transfuziju | 404-1-110/22-9 | 171 | Reagensi za biohemijski analizator BT-3500 (Biotecnica Instruments SpA) | 5 | alkalna fosfataza mod IFCC | RGN215034 | PAK | R1 - 4x50ml R2 - 1x50ml | Dialab G.m.b.H. | Alkaline Phosphatase mod IFCC | 12220 | 20% | Yunycom d.o.o. | 68-25/22 | 04.08.2022. | 04.08.2023.
Reagensi, izuzev za transfuziju | 404-1-110/22-9 | 171 | Reagensi za biohemijski analizator BT-3500 (Biotecnica Instruments SpA) | 6 | alfa-amylase-CNP-G3 | RGN215035 | PAK | 5x50ml | Dialab G.m.b.H. | Alpha Amylase CNP-G3 | 42500 | 20% | Yunycom d.o.o. | 68-25/22 | 04.08.2022. | 04.08.2023.
Reagensi, izuzev za transfuziju | 404-1-110/22-9 | 171 | Reagensi za biohemijski analizator BT-3500 (Biotecnica Instruments SpA) | 7 | crp-imunoturbidimetrijski | RGN215036 | PAK | 1X10MlAb.Rgt.,5x25ml Bufer | Dialab G.m.b.H. | CRP | 21155.2 | 20% | Yunycom d.o.o. | 68-25/22 | 04.08.2022. | 04.08.2023.
Reagensi, izuzev za transfuziju | 404-1-110/22-9 | 171 | Reagensi za biohemijski analizator BT-3500 (Biotecnica Instruments SpA) | 8 | gvožđe-feren | RGN215037 | PAK | R1- 4x100ml R2 - 1x100ml | Dialab G.m.b.H. | Iron, Ferene | 32305 | 20% | Yunycom d.o.o. | 68-25/22 | 04.08.2022. | 04.08.2023.
Reagensi, izuzev za transfuziju | 404-1-110/22-9 | 171 | Reagensi za biohemijski analizator BT-3500 (Biotecnica Instruments SpA) | 9 | glukoza-GOD PAP | RGN215038 | PAK | 1L | Dialab G.m.b.H. | Glucose, GOD-PAP | 14455 | 20% | Yunycom d.o.o. | 68-25/22 | 04.08.2022. | 04.08.2023.
Reagensi, izuzev za transfuziju | 404-1-110/22-9 | 171 | Reagensi za biohemijski analizator BT-3500 (Biotecnica Instruments SpA) | 10 | gama Gt-SZASZ stan IFCC | RGN215039 | PAK | R1 - 4x50ml R2 1x50ml | Dialab G.m.b.H. | Gamma GT, SZASZ, stand. to IFCC | 40719 | 20% | Yunycom d.o.o. | 68-25/22 | 04.08.2022. | 04.08.2023.
Reagensi, izuzev za transfuziju | 404-1-110/22-9 | 171 | Reagensi za biohemijski analizator BT-3500 (Biotecnica Instruments SpA) | 11 | holesterol-CHOD -PAP | RGN215040 | PAK | 5x100ml | Dialab G.m.b.H. | Cholesterol, CHOD-PAP | 9740 | 20% | Yunycom d.o.o. | 68-25/22 | 04.08.2022. | 04.08.2023.
Reagensi, izuzev za transfuziju | 404-1-110/22-9 | 171 | Reagensi za biohemijski analizator BT-3500 (Biotecnica Instruments SpA) | 12 | hdl-holes.-direkt ,imunoihib.tur. | RGN215041 | PAK | R1 4x50ml R2 1x50ml | Dialab G.m.b.H. | Cholesterol HDL Direct, immunoinhibition | 91768.36 | 20% | Yunycom d.o.o. | 68-25/22 | 04.08.2022. | 04.08.2023.
Reagensi, izuzev za transfuziju | 404-1-110/22-9 | 171 | Reagensi za biohemijski analizator BT-3500 (Biotecnica Instruments SpA) | 13 | HBA1c-direkt,imunoturbidimet | RGN215042 | PAK | R1 4x7.5ml R2 1x10 ml | Dialab G.m.b.H. | HbA1c Direct | 39000 | 20% | Yunycom d.o.o. | 68-25/22 | 04.08.2022. | 04.08.2023.
Reagensi, izuzev za transfuziju | 404-1-110/22-9 | 171 | Reagensi za biohemijski analizator BT-3500 (Biotecnica Instruments SpA) | 14 | kreatinin-mod.JAFFE | RGN215043 | PAK | 5X100ml | Dialab G.m.b.H. | Creatinine, mod. Jaffe | 7900 | 20% | Yunycom d.o.o. | 68-25/22 | 04.08.2022. | 04.08.2023.
Reagensi, izuzev za transfuziju | 404-1-110/22-9 | 171 | Reagensi za biohemijski analizator BT-3500 (Biotecnica Instruments SpA) | 15 | kreatin kinaza,-NAC opt.DGKC /IFCC | RGN215044 | PAK | R1 4x50ml R2 1x50ml | Dialab G.m.b.H. | CK-NAC opt. DGKC/IFCC | 47000 | 20% | Yunycom d.o.o. | 68-25/22 | 04.08.2022. | 04.08.2023.
Reagensi, izuzev za transfuziju | 404-1-110/22-9 | 171 | Reagensi za biohemijski analizator BT-3500 (Biotecnica Instruments SpA) | 16 | laktat dehidro.-P ,opt.DGKC | RGN215045 | PAK | R1 4X50ml R2 1x50ml | Dialab G.m.b.H. | Cholesterol LDL Direct, enzymatic selective protection | 36650 | 20% | Yunycom d.o.o. | 68-25/22 | 04.08.2022. | 04.08.2023.
Reagensi, izuzev za transfuziju | 404-1-110/22-9 | 171 | Reagensi za biohemijski analizator BT-3500 (Biotecnica Instruments SpA) | 17 | mikroalbumin-turbidimetrijski | RGN215046 | PAK | 1x10mlab.Rgt.,5x25ml Bufer | Dialab G.m.b.H. | Microalbumin | 24762 | 20% | Yunycom d.o.o. | 68-25/22 | 04.08.2022. | 04.08.2023.
Reagensi, izuzev za transfuziju | 404-1-110/22-9 | 171 | Reagensi za biohemijski analizator BT-3500 (Biotecnica Instruments SpA) | 18 | ptotein total in urine /CSF | RGN215047 | PAK | 5X25ml | Dialab G.m.b.H. | Protein Total in Urine/CSF, Pyrogallol Red | 3850 | 20% | Yunycom d.o.o. | 68-25/22 | 04.08.2022. | 04.08.2023.
Reagensi, izuzev za transfuziju | 404-1-110/22-9 | 171 | Reagensi za biohemijski analizator BT-3500 (Biotecnica Instruments SpA) | 19 | trigliceridi-GPO -PAP | RGN215048 | PAK | 5x100ml | Dialab G.m.b.H. | Triglycerides, GPO-PAP | 33915.2 | 20% | Yunycom d.o.o. | 68-25/22 | 04.08.2022. | 04.08.2023.
Reagensi, izuzev za transfuziju | 404-1-110/22-9 | 171 | Reagensi za biohemijski analizator BT-3500 (Biotecnica Instruments SpA) | 20 | UIBC | RGN215049 | PAK | R1 4x25ml R2 1x25ml | Dialab G.m.b.H. | UIBC, Ferene | 12290 | 20% | Yunycom d.o.o. | 68-25/22 | 04.08.2022. | 04.08.2023.
Reagensi, izuzev za transfuziju | 404-1-110/22-9 | 171 | Reagensi za biohemijski analizator BT-3500 (Biotecnica Instruments SpA) | 21 | UREA | RGN215050 | PAK | R1 4x100ml R2 1x100ml | Dialab G.m.b.H. | Urea UV Auto, Urease/GLDH | 26330 | 20% | Yunycom d.o.o. | 68-25/22 | 04.08.2022. | 04.08.2023.
Reagensi, izuzev za transfuziju | 404-1-110/22-9 | 171 | Reagensi za biohemijski analizator BT-3500 (Biotecnica Instruments SpA) | 22 | proteini total- BIURET | RGN215051 | PAK | R1 4x100ml R2 1x100ml | Dialab G.m.b.H. | Protein Total, Biuret | 9582 | 20% | Yunycom d.o.o. | 68-25/22 | 04.08.2022. | 04.08.2023.
Reagensi, izuzev za transfuziju | 404-1-110/22-9 | 171 | Reagensi za biohemijski analizator BT-3500 (Biotecnica Instruments SpA) | 23 | Diacon N | RGN215052 | PAK | 12X5 ml | Dialab G.m.b.H. | Diacon N | 26880 | 20% | Yunycom d.o.o. | 68-25/22 | 04.08.2022. | 04.08.2023.
Reagensi, izuzev za transfuziju | 404-1-110/22-9 | 171 | Reagensi za biohemijski analizator BT-3500 (Biotecnica Instruments SpA) | 24 | Diacon P | RGN215053 | PAK | 12X5 ml | Dialab G.m.b.H. | Diacon P | 26880 | 20% | Yunycom d.o.o. | 68-25/22 | 04.08.2022. | 04.08.2023.
Reagensi, izuzev za transfuziju | 404-1-110/22-9 | 171 | Reagensi za biohemijski analizator BT-3500 (Biotecnica Instruments SpA) | 25 | hemolysis reagent | RGN215054 | PAK | 5x100ml | Dialab G.m.b.H. | Hemolysis Reagent | 4050 | 20% | Yunycom d.o.o. | 68-25/22 | 04.08.2022. | 04.08.2023.
Reagensi, izuzev za transfuziju | 404-1-110/22-9 | 171 | Reagensi za biohemijski analizator BT-3500 (Biotecnica Instruments SpA) | 26 | Cuvette washing solution | RGN215055 | PAK | 1000ml | Dialab G.m.b.H. | Cuvette washing solution | 29573 | 20% | Yunycom d.o.o. | 68-25/22 | 04.08.2022. | 04.08.2023.
Reagensi, izuzev za transfuziju | 404-1-110/22-9 | 171 | Reagensi za biohemijski analizator BT-3500 (Biotecnica Instruments SpA) | 27 | Extra wasing solution | RGN215056 | PAK | 2x100ml | Dialab G.m.b.H. | Extra Washing Solution | 18313.5 | 20% | Yunycom d.o.o. | 68-25/22 | 04.08.2022. | 04.08.2023.
Reagensi, izuzev za transfuziju | 404-1-110/22-9 | 171 | Reagensi za biohemijski analizator BT-3500 (Biotecnica Instruments SpA) | 28 | Tensioactive | RGN215057 | PAK | 100ml | Dialab G.m.b.H. | Tensioactive solution | 67175 | 20% | Yunycom d.o.o. | 68-25/22 | 04.08.2022. | 04.08.2023.
Reagensi, izuzev za transfuziju | 404-1-110/22-9 | 171 | Reagensi za biohemijski analizator BT-3500 (Biotecnica Instruments SpA) | 29 | Mokraćna kiselina , TBHBA | RGN215058 | PAK | 5x100ml | Dialab G.m.b.H. | Uric Acid TBHBA, enzymatic, colorimetric | 22325 | 20% | Yunycom d.o.o. | 68-25/22 | 04.08.2022. | 04.08.2023.
Reagensi, izuzev za transfuziju | 404-1-110/22-9 | 171 | Reagensi za biohemijski analizator BT-3500 (Biotecnica Instruments SpA) | 30 | CRP kalibrator 5-nivoa | RGN215059 | PAK | 5x1ml | Dialab G.m.b.H. | CRP Calibrator Set (U) | 36900 | 20% | Yunycom d.o.o. | 68-25/22 | 04.08.2022. | 04.08.2023.
Reagensi, izuzev za transfuziju | 404-1-110/22-9 | 171 | Reagensi za biohemijski analizator BT-3500 (Biotecnica Instruments SpA) | 31 | CRP kontrola High | RGN215060 | PAK | 1x5ml | Dialab G.m.b.H. | CRP Contrlol Set (U) | 17950 | 20% | Yunycom d.o.o. | 68-25/22 | 04.08.2022. | 04.08.2023.
Reagensi, izuzev za transfuziju | 404-1-110/22-9 | 171 | Reagensi za biohemijski analizator BT-3500 (Biotecnica Instruments SpA) | 32 | CRP kontrola Low | RGN215061 | PAK | 1x5ml | Dialab G.m.b.H. | CRP Contrlol Set (U) | 17950 | 20% | Yunycom d.o.o. | 68-25/22 | 04.08.2022. | 04.08.2023.
Reagensi, izuzev za transfuziju | 404-1-110/22-9 | 171 | Reagensi za biohemijski analizator BT-3500 (Biotecnica Instruments SpA) | 33 | HbA1c kalibrator set | RGN215062 | PAK | 4x0.5ml | Dialab G.m.b.H. | HbA1c Direct Calibratior 4 Level Series | 20700 | 20% | Yunycom d.o.o. | 68-25/22 | 04.08.2022. | 04.08.2023.
Reagensi, izuzev za transfuziju | 404-1-110/22-9 | 171 | Reagensi za biohemijski analizator BT-3500 (Biotecnica Instruments SpA) | 34 | HbA1c kontrolni set | RGN215063 | PAK | 4x0.5 ml | Dialab G.m.b.H. | HbA1c Direct Control Set | 18108 | 20% | Yunycom d.o.o. | 68-25/22 | 04.08.2022. | 04.08.2023.
Reagensi, izuzev za transfuziju | 404-1-110/22-9 | 171 | Reagensi za biohemijski analizator BT-3500 (Biotecnica Instruments SpA) | 35 | HbA1c,Hemolysis reagent | RGN215064 | PAK | 500 ml | Dialab G.m.b.H. | Hemolysis Reagent | 4050 | 20% | Yunycom d.o.o. | 68-25/22 | 04.08.2022. | 04.08.2023.
Reagensi, izuzev za transfuziju | 404-1-110/22-9 | 171 | Reagensi za biohemijski analizator BT-3500 (Biotecnica Instruments SpA) | 36 | Microalbumin calibrator 1x1ml | RGN215065 | PAK | 1x1ml | Dialab G.m.b.H. | Microalbumin Calibrator | 2396 | 20% | Yunycom d.o.o. | 68-25/22 | 04.08.2022. | 04.08.2023.
Reagensi, izuzev za transfuziju | 404-1-110/22-9 | 171 | Reagensi za biohemijski analizator BT-3500 (Biotecnica Instruments SpA) | 37 | Diacon kontrola za urine | RGN215066 | PAK | 1x5ml | Dialab G.m.b.H. | Diacon urne level 1 | 1800 | 20% | Yunycom d.o.o. | 68-25/22 | 04.08.2022. | 04.08.2023.
Reagensi, izuzev za transfuziju | 404-1-110/22-9 | 171 | Reagensi za biohemijski analizator BT-3500 (Biotecnica Instruments SpA) | 38 | DIACAL AUTO | RGN215067 | PAK | 1x3ml | Dialab G.m.b.H. | Diacal Auto | 3827.25 | 20% | Yunycom d.o.o. | 68-25/22 | 04.08.2022. | 04.08.2023.
Reagensi, izuzev za transfuziju | 404-1-110/22-9 | 171 | Reagensi za biohemijski analizator BT-3500 (Biotecnica Instruments SpA) | 39 | Diacon N | RGN215068 | PAK | 1X5 ml | Dialab G.m.b.H. | Diacon N | 4500 | 20% | Yunycom d.o.o. | 68-25/22 | 04.08.2022. | 04.08.2023.
Reagensi, izuzev za transfuziju | 404-1-110/22-9 | 171 | Reagensi za biohemijski analizator BT-3500 (Biotecnica Instruments SpA) | 40 | Diacon P | RGN215069 | PAK | 1X5 ml | Dialab G.m.b.H. | Diacon P | 4500 | 20% | Yunycom d.o.o. | 68-25/22 | 04.08.2022. | 04.08.2023.
Reagensi, izuzev za transfuziju | 404-1-110/22-9 | 171 | Reagensi za biohemijski analizator BT-3500 (Biotecnica Instruments SpA) | 41 | RF | RGN215070 | PAK | 100 testova | Dialab G.m.b.H. | RF | 4000 | 20% | Yunycom d.o.o. | 68-25/22 | 04.08.2022. | 04.08.2023.
Reagensi, izuzev za transfuziju | 404-1-110/22-9 | 171 | Reagensi za biohemijski analizator BT-3500 (Biotecnica Instruments SpA) | 42 | ASO | RGN215071 | PAK | 100 testova | Dialab G.m.b.H. | ASO | 4000 | 20% | Yunycom d.o.o. | 68-25/22 | 04.08.2022. | 04.08.2023.
Reagensi, izuzev za transfuziju | 404-1-110/22-9 | 172 | Reagensi za biohemijski analizator BTS-330 (BYOSISTEM) | 1 | TIBC Ferozin | RGN215072 | PAK | 50 testova | Biosystems | Iron TIBC | 1300 | 20% | ProMedia doo | 68-18/22 | 04.08.2022. | 04.08.2023.
Reagensi, izuzev za transfuziju | 404-1-110/22-9 | 172 | Reagensi za biohemijski analizator BTS-330 (BYOSISTEM) | 2 | Kontrolni serum nivo II | RGN215073 | PAK | 5x5 ml | Biosystems | Biochemistry Control Serum Level II | 8514 | 20% | ProMedia doo | 68-18/22 | 04.08.2022. | 04.08.2023.
Reagensi, izuzev za transfuziju | 404-1-110/22-9 | 173 | Reagensi za biohemijski analizator CS- 300B "DIRUI" (Dirui Industrial CO) | 1 | Glucose 60 | RGN220840 | PAK | 360 ml | PZ CORMAY, Poljska | Glucose 60 | 1380 | 20% | Vicor d.o.o | 68-24/22 | 04.08.2022. | 04.08.2023.
Reagensi, izuzev za transfuziju | 404-1-110/22-9 | 173 | Reagensi za biohemijski analizator CS- 300B "DIRUI" (Dirui Industrial CO) | 2 | Urea kinetička metoda | RGN215075 | PAK | 5x96ml,1x120ml | PZ CORMAY, Poljska | Urea 120 | 6150 | 20% | Vicor d.o.o | 68-24/22 | 04.08.2022. | 04.08.2023.
Reagensi, izuzev za transfuziju | 404-1-110/22-9 | 173 | Reagensi za biohemijski analizator CS- 300B "DIRUI" (Dirui Industrial CO) | 3 | Creatinine 30 | RGN220841 | PAK | 150 ml | PZ CORMAY, Poljska | Creatinine 30 | 2820 | 20% | Vicor d.o.o | 68-24/22 | 04.08.2022. | 04.08.2023.
Reagensi, izuzev za transfuziju | 404-1-110/22-9 | 173 | Reagensi za biohemijski analizator CS- 300B "DIRUI" (Dirui Industrial CO) | 4 | AST IFCC metoda | RGN215077 | PAK | 5x96ml,1x120ml | PZ CORMAY, Poljska | ASAT 120 | 3136 | 20% | Vicor d.o.o | 68-24/22 | 04.08.2022. | 04.08.2023.
Reagensi, izuzev za transfuziju | 404-1-110/22-9 | 173 | Reagensi za biohemijski analizator CS- 300B "DIRUI" (Dirui Industrial CO) | 5 | ALT IFCC metoda | RGN215078 | PAK | 5x96ml,1x120ml | PZ CORMAY, Poljska | ALAT 120 | 3136 | 20% | Vicor d.o.o | 68-24/22 | 04.08.2022. | 04.08.2023.
Reagensi, izuzev za transfuziju | 404-1-110/22-9 | 173 | Reagensi za biohemijski analizator CS- 300B "DIRUI" (Dirui Industrial CO) | 6 | GAMA GT IFCC | RGN215079 | PAK | 5x48ml,1x60ml | PZ CORMAY, Poljska | GGT 60 | 4200 | 20% | Vicor d.o.o | 68-24/22 | 04.08.2022. | 04.08.2023.
Reagensi, izuzev za transfuziju | 404-1-110/22-9 | 173 | Reagensi za biohemijski analizator CS- 300B "DIRUI" (Dirui Industrial CO) | 7 | Alkalna fosfataza IFCC metoda | RGN215080 | PAK | 5x48ml,1x60ml | PZ CORMAY, Poljska | ALAT 60 | 1953 | 20% | Vicor d.o.o | 68-24/22 | 04.08.2022. | 04.08.2023.
Reagensi, izuzev za transfuziju | 404-1-110/22-9 | 173 | Reagensi za biohemijski analizator CS- 300B "DIRUI" (Dirui Industrial CO) | 8 | Kreatin kinaza IFCC metoda | RGN215081 | PAK | 5x50ml,1x50ml | PZ CORMAY, Poljska | CK 60 | 7309 | 20% | Vicor d.o.o | 68-24/22 | 04.08.2022. | 04.08.2023.
Reagensi, izuzev za transfuziju | 404-1-110/22-9 | 173 | Reagensi za biohemijski analizator CS- 300B "DIRUI" (Dirui Industrial CO) | 9 | Chol 60 | RGN220842 | PAK | 360 ml | PZ CORMAY, Poljska | Chol 60 | 3400 | 20% | Vicor d.o.o | 68-24/22 | 04.08.2022. | 04.08.2023.
Reagensi, izuzev za transfuziju | 404-1-110/22-9 | 173 | Reagensi za biohemijski analizator CS- 300B "DIRUI" (Dirui Industrial CO) | 10 | Trigliceridi | RGN215083 | PAK | 5x96ml,1x120ml | PZ CORMAY, Poljska | Tg 120 | 7776 | 20% | Vicor d.o.o | 68-24/22 | 04.08.2022. | 04.08.2023.
Reagensi, izuzev za transfuziju | 404-1-110/22-9 | 173 | Reagensi za biohemijski analizator CS- 300B "DIRUI" (Dirui Industrial CO) | 11 | Bilirubin totalni/Malloy Evelyin metoda/ | RGN215084 | PAK | 5x96ml,1x120ml | PZ CORMAY, Poljska | Bil Total Malloy Evelyn 120 | 6652 | 20% | Vicor d.o.o | 68-24/22 | 04.08.2022. | 04.08.2023.
Reagensi, izuzev za transfuziju | 404-1-110/22-9 | 173 | Reagensi za biohemijski analizator CS- 300B "DIRUI" (Dirui Industrial CO) | 12 | CRPu serumu imunoturbidimetrija | RGN215085 | PAK | 1x46,5ml,1x48,5ml | PZ CORMAY, Poljska | CRP ultra | 9137 | 20% | Vicor d.o.o | 68-24/22 | 04.08.2022. | 04.08.2023.
Reagensi, izuzev za transfuziju | 404-1-110/22-9 | 173 | Reagensi za biohemijski analizator CS- 300B "DIRUI" (Dirui Industrial CO) | 13 | CRP kontrola | RGN215086 | PAK | 2x3ml | PZ CORMAY, Poljska | Immuno control 1 | 9948 | 20% | Vicor d.o.o | 68-24/22 | 04.08.2022. | 04.08.2023.
Reagensi, izuzev za transfuziju | 404-1-110/22-9 | 173 | Reagensi za biohemijski analizator CS- 300B "DIRUI" (Dirui Industrial CO) | 14 | CRP kalibrator u pet tačaka | RGN215087 | PAK | 5x2ml | PZ CORMAY, Poljska | CRP ultra calibrators | 11650 | 20% | Vicor d.o.o | 68-24/22 | 04.08.2022. | 04.08.2023.
Reagensi, izuzev za transfuziju | 404-1-110/22-9 | 173 | Reagensi za biohemijski analizator CS- 300B "DIRUI" (Dirui Industrial CO) | 15 | Totalni protein | RGN215088 | PAK | 6x120ml | PZ CORMAY, Poljska | Total protein 120 | 2020 | 20% | Vicor d.o.o | 68-24/22 | 04.08.2022. | 04.08.2023.
Reagensi, izuzev za transfuziju | 404-1-110/22-9 | 173 | Reagensi za biohemijski analizator CS- 300B "DIRUI" (Dirui Industrial CO) | 16 | HDL holesterol/direktna metoda/ | RGN215089 | PAK | 4x30ml,4x10ml | PZ CORMAY, Poljska | HDL Direct | 17050 | 20% | Vicor d.o.o | 68-24/22 | 04.08.2022. | 04.08.2023.
Reagensi, izuzev za transfuziju | 404-1-110/22-9 | 173 | Reagensi za biohemijski analizator CS- 300B "DIRUI" (Dirui Industrial CO) | 17 | Gvožđe/ Ferozin/ | RGN215090 | PAK | 5x50ml,1x50ml | PZ CORMAY, Poljska | Ferrum 60 | 4230 | 20% | Vicor d.o.o | 68-24/22 | 04.08.2022. | 04.08.2023.
Reagensi, izuzev za transfuziju | 404-1-110/22-9 | 173 | Reagensi za biohemijski analizator CS- 300B "DIRUI" (Dirui Industrial CO) | 18 | Kontrolni serum normalni | RGN215091 | PAK | 4x5 ml | PZ CORMAY, Poljska | Control serum N | 5400 | 20% | Vicor d.o.o | 68-24/22 | 04.08.2022. | 04.08.2023.
Reagensi, izuzev za transfuziju | 404-1-110/22-9 | 173 | Reagensi za biohemijski analizator CS- 300B "DIRUI" (Dirui Industrial CO) | 19 | Kontrolni serum patološki | RGN215092 | PAK | 4x5 ml | PZ CORMAY, Poljska | Control serum P | 5400 | 20% | Vicor d.o.o | 68-24/22 | 04.08.2022. | 04.08.2023.
Reagensi, izuzev za transfuziju | 404-1-110/22-9 | 173 | Reagensi za biohemijski analizator CS- 300B "DIRUI" (Dirui Industrial CO) | 20 | Multikalibrator | RGN215093 | PAK | 4x5 ml | PZ CORMAY, Poljska | Multicalibrator level 1 | 5100 | 20% | Vicor d.o.o | 68-24/22 | 04.08.2022. | 04.08.2023.
Reagensi, izuzev za transfuziju | 404-1-110/22-9 | 173 | Reagensi za biohemijski analizator CS- 300B "DIRUI" (Dirui Industrial CO) | 21 | Alkalni rastvor za DIRUI | RGN215094 | PAK | 2L | Dirui industrial, Kina | CS Alcaline sol 2l | 11000 | 20% | Vicor d.o.o | 68-24/22 | 04.08.2022. | 04.08.2023.
Reagensi, izuzev za transfuziju | 404-1-110/22-9 | 173 | Reagensi za biohemijski analizator CS- 300B "DIRUI" (Dirui Industrial CO) | 22 | Anti akterijski deterdzent | RGN215095 | PAK | 500ml | Dirui industrial, Kina | CS Antibacterial sol. | 12000 | 20% | Vicor d.o.o | 68-24/22 | 04.08.2022. | 04.08.2023.
Reagensi, izuzev za transfuziju | 404-1-110/22-9 | 173 | Reagensi za biohemijski analizator CS- 300B "DIRUI" (Dirui Industrial CO) | 23 | Glucose 120 | RGN220843 | PAK | 720 ml | PZ CORMAY, Poljska | Glucose 120 | 2700 | 20% | Vicor d.o.o | 68-24/22 | 04.08.2022. | 04.08.2023.
Reagensi, izuzev za transfuziju | 404-1-110/22-9 | 173 | Reagensi za biohemijski analizator CS- 300B "DIRUI" (Dirui Industrial CO) | 24 | Urea kinetička metoda | RGN215097 | PAK | 5x48ml,1x60ml | PZ CORMAY, Poljska | Urea 60 | 2930 | 20% | Vicor d.o.o | 68-24/22 | 04.08.2022. | 04.08.2023.
Reagensi, izuzev za transfuziju | 404-1-110/22-9 | 173 | Reagensi za biohemijski analizator CS- 300B "DIRUI" (Dirui Industrial CO) | 25 | Kreatinin – jaffe metoda | RGN215098 | PAK | 5x48ml,1x60ml | PZ CORMAY, Poljska | Creatinin 60 | 1830 | 20% | Vicor d.o.o | 68-24/22 | 04.08.2022. | 04.08.2023.
Reagensi, izuzev za transfuziju | 404-1-110/22-9 | 173 | Reagensi za biohemijski analizator CS- 300B "DIRUI" (Dirui Industrial CO) | 26 | AST IFCC metoda | RGN215099 | PAK | 5x48ml,1x60ml | PZ CORMAY, Poljska | ASAT 60 | 2200 | 20% | Vicor d.o.o | 68-24/22 | 04.08.2022. | 04.08.2023.
Reagensi, izuzev za transfuziju | 404-1-110/22-9 | 173 | Reagensi za biohemijski analizator CS- 300B "DIRUI" (Dirui Industrial CO) | 27 | ALT IFCC metoda | RGN215100 | PAK | 5x48ml,1x60ml | PZ CORMAY, Poljska | ALAT 60 | 2200 | 20% | Vicor d.o.o | 68-24/22 | 04.08.2022. | 04.08.2023.
Reagensi, izuzev za transfuziju | 404-1-110/22-9 | 173 | Reagensi za biohemijski analizator CS- 300B "DIRUI" (Dirui Industrial CO) | 28 | GAMA GT IFCC | RGN215101 | PAK | 5x24ml,1x30ml | PZ CORMAY, Poljska | GGT 30 | 2800 | 20% | Vicor d.o.o | 68-24/22 | 04.08.2022. | 04.08.2023.
Reagensi, izuzev za transfuziju | 404-1-110/22-9 | 173 | Reagensi za biohemijski analizator CS- 300B "DIRUI" (Dirui Industrial CO) | 29 | Alkalna fosfataza IFCC metoda | RGN215102 | PAK | 5x24ml,1x30ml | PZ CORMAY, Poljska | ALP 30 | 1500 | 20% | Vicor d.o.o | 68-24/22 | 04.08.2022. | 04.08.2023.
Reagensi, izuzev za transfuziju | 404-1-110/22-9 | 173 | Reagensi za biohemijski analizator CS- 300B "DIRUI" (Dirui Industrial CO) | 30 | Kreatin kinaza IFCC metoda | RGN215103 | PAK | 5x25ml,1x25ml | PZ CORMAY, Poljska | CK 30 | 4700 | 20% | Vicor d.o.o | 68-24/22 | 04.08.2022. | 04.08.2023.
Reagensi, izuzev za transfuziju | 404-1-110/22-9 | 173 | Reagensi za biohemijski analizator CS- 300B "DIRUI" (Dirui Industrial CO) | 31 | Holesterol | RGN215104 | PAK | 6x120ml | PZ CORMAY, Poljska | Chol 120 | 4536 | 20% | Vicor d.o.o | 68-24/22 | 04.08.2022. | 04.08.2023.
Reagensi, izuzev za transfuziju | 404-1-110/22-9 | 173 | Reagensi za biohemijski analizator CS- 300B "DIRUI" (Dirui Industrial CO) | 32 | Trigliceridi | RGN215105 | PAK | 5x48ml,1x60ml | PZ CORMAY, Poljska | Tg 60 | 5436 | 20% | Vicor d.o.o | 68-24/22 | 04.08.2022. | 04.08.2023.
Reagensi, izuzev za transfuziju | 404-1-110/22-9 | 173 | Reagensi za biohemijski analizator CS- 300B "DIRUI" (Dirui Industrial CO) | 33 | Bilirubin totalni/Malloy Evelyin metoda/ | RGN215106 | PAK | 5x48ml,1x60ml | PZ CORMAY, Poljska | Bilirubin Total Malloy Evelyn 60 | 2425 | 20% | Vicor d.o.o | 68-24/22 | 04.08.2022. | 04.08.2023.
Reagensi, izuzev za transfuziju | 404-1-110/22-9 | 173 | Reagensi za biohemijski analizator CS- 300B "DIRUI" (Dirui Industrial CO) | 34 | Totalni protein | RGN215107 | PAK | 6x60ml | PZ CORMAY, Poljska | Total protein 60 | 1720 | 20% | Vicor d.o.o | 68-24/22 | 04.08.2022. | 04.08.2023.
Reagensi, izuzev za transfuziju | 404-1-110/22-9 | 173 | Reagensi za biohemijski analizator CS- 300B "DIRUI" (Dirui Industrial CO) | 35 | Gvožđe/ Ferozin/ | RGN215108 | PAK | 5x25ml,1x25ml | PZ CORMAY, Poljska | Ferrum 30 | 1895 | 20% | Vicor d.o.o | 68-24/22 | 04.08.2022. | 04.08.2023.
Reagensi, izuzev za transfuziju | 404-1-110/22-9 | 173 | Reagensi za biohemijski analizator CS- 300B "DIRUI" (Dirui Industrial CO) | 36 | Hba1C | RGN215109 | PAK | 1x79,5ml, 1x32ml | PZ CORMAY, Poljska | Hba1C Direct | 48951 | 20% | Vicor d.o.o | 68-24/22 | 04.08.2022. | 04.08.2023.
Reagensi, izuzev za transfuziju | 404-1-110/22-9 | 173 | Reagensi za biohemijski analizator CS- 300B "DIRUI" (Dirui Industrial CO) | 37 | Hba1C kalibrator u 4 tačke | RGN215110 | PAK | 4 x 0,5ml | PZ CORMAY, Poljska | Hba1C direct calibrators | 9990 | 20% | Vicor d.o.o | 68-24/22 | 04.08.2022. | 04.08.2023.
Reagensi, izuzev za transfuziju | 404-1-110/22-9 | 173 | Reagensi za biohemijski analizator CS- 300B "DIRUI" (Dirui Industrial CO) | 38 | Hba1C kontrola | RGN215111 | PAK | 4 x 0,5ml | PZ CORMAY, Poljska | Hba1C direct Control | 9300 | 20% | Vicor d.o.o | 68-24/22 | 04.08.2022. | 04.08.2023.
Reagensi, izuzev za transfuziju | 404-1-110/22-9 | 173 | Reagensi za biohemijski analizator CS- 300B "DIRUI" (Dirui Industrial CO) | 39 | Feritin lateks metoda | RGN215112 | PAK | 1x 40,5ml, 1x 24 ml | PZ CORMAY, Poljska | Ferritin | 43200 | 20% | Vicor d.o.o | 68-24/22 | 04.08.2022. | 04.08.2023.
Reagensi, izuzev za transfuziju | 404-1-110/22-9 | 173 | Reagensi za biohemijski analizator CS- 300B "DIRUI" (Dirui Industrial CO) | 40 | Feritin lateks kalibrator | RGN215113 | PAK | 4 x 2 ml | PZ CORMAY, Poljska | Ferritin calibrator | 25900 | 20% | Vicor d.o.o | 68-24/22 | 04.08.2022. | 04.08.2023.
Reagensi, izuzev za transfuziju | 404-1-110/22-9 | 173 | Reagensi za biohemijski analizator CS- 300B "DIRUI" (Dirui Industrial CO) | 41 | Immuno kontrol I | RGN215114 | PAK | 2 x 3 ml | PZ CORMAY, Poljska | Immuno Control 1 | 10630 | 20% | Vicor d.o.o | 68-24/22 | 04.08.2022. | 04.08.2023.
Reagensi, izuzev za transfuziju | 404-1-110/22-9 | 173 | Reagensi za biohemijski analizator CS- 300B "DIRUI" (Dirui Industrial CO) | 42 | Amilaza CNP-G3 metoda | RGN215115 | PAK | 6 x 30 ml | PZ CORMAY, Poljska | Amylase 30 | 9300 | 20% | Vicor d.o.o | 68-24/22 | 04.08.2022. | 04.08.2023.
Reagensi, izuzev za transfuziju | 404-1-110/22-9 | 173 | Reagensi za biohemijski analizator CS- 300B "DIRUI" (Dirui Industrial CO) | 43 | Direktni bilirubin/Malloy Evelyin metoda | RGN215116 | PAK | 5 x 48ml, 1 x 30 ml | PZ CORMAY, Poljska | Bilirubin Direct Malloy-Evelyn 60 | 1920 | 20% | Vicor d.o.o | 68-24/22 | 04.08.2022. | 04.08.2023.
Reagensi, izuzev za transfuziju | 404-1-110/22-9 | 173 | Reagensi za biohemijski analizator CS- 300B "DIRUI" (Dirui Industrial CO) | 44 | Direktni bilirubin/Malloy Evelyin metoda | RGN215117 | PAK | 5 x 24ml, 1 x 15 ml | PZ CORMAY, Poljska | Bilirubin Direct Malloy-Evelyn 30 | 1340 | 20% | Vicor d.o.o | 68-24/22 | 04.08.2022. | 04.08.2023.
Reagensi, izuzev za transfuziju | 404-1-110/22-9 | 173 | Reagensi za biohemijski analizator CS- 300B "DIRUI" (Dirui Industrial CO) | 45 | LDH DGKC metoda piruvat-laktat | RGN215118 | PAK | 5x 24 ml, 1 x 30 ml | PZ CORMAY, Poljska | LDH 30 | 1663 | 20% | Vicor d.o.o | 68-24/22 | 04.08.2022. | 04.08.2023.
Reagensi, izuzev za transfuziju | 404-1-110/22-9 | 173 | Reagensi za biohemijski analizator CS- 300B "DIRUI" (Dirui Industrial CO) | 46 | Mokraćna kiselina (Urikaza-peroksidaza metoda) | RGN215119 | PAK | 5x 96ml, 1 x 120ml | PZ CORMAY, Poljska | Uric Acid 120 | 3200 | 20% | Vicor d.o.o | 68-24/22 | 04.08.2022. | 04.08.2023.
Reagensi, izuzev za transfuziju | 404-1-110/22-9 | 173 | Reagensi za biohemijski analizator CS- 300B "DIRUI" (Dirui Industrial CO) | 47 | Mokraćna kiselina (Urikaza-peroksidaza metoda) | RGN215120 | PAK | 5 x 48ml, 1 x 60 ml | PZ CORMAY, Poljska | Uric Acid 60 | 1990 | 20% | Vicor d.o.o | 68-24/22 | 04.08.2022. | 04.08.2023.
Reagensi, izuzev za transfuziju | 404-1-110/22-9 | 173 | Reagensi za biohemijski analizator CS- 300B "DIRUI" (Dirui Industrial CO) | 48 | Fosfor (metoda sa fosfomolibdatom) | RGN215121 | PAK | 6x30 ml | PZ CORMAY, Poljska | Phosphorus 30 | 1900 | 20% | Vicor d.o.o | 68-24/22 | 04.08.2022. | 04.08.2023.
Reagensi, izuzev za transfuziju | 404-1-110/22-9 | 173 | Reagensi za biohemijski analizator CS- 300B "DIRUI" (Dirui Industrial CO) | 49 | Kalcijum (o-krezoftalein metoda) | RGN215122 | PAK | 5 x 96ml, 1 x 120 ml | PZ CORMAY, Poljska | Calcium 120 | 2055 | 20% | Vicor d.o.o | 68-24/22 | 04.08.2022. | 04.08.2023.
Reagensi, izuzev za transfuziju | 404-1-110/22-9 | 173 | Reagensi za biohemijski analizator CS- 300B "DIRUI" (Dirui Industrial CO) | 50 | Kalcijum (o-krezoftalein metoda) | RGN215123 | PAK | 5 x 48ml, 1 x 60 ml | PZ CORMAY, Poljska | Calcium 60 | 1480 | 20% | Vicor d.o.o | 68-24/22 | 04.08.2022. | 04.08.2023.
Reagensi, izuzev za transfuziju | 404-1-110/22-9 | 173 | Reagensi za biohemijski analizator CS- 300B "DIRUI" (Dirui Industrial CO) | 51 | HDL/LDL kalibrator | RGN215124 | PAK | 1 x 1ml | PZ CORMAY, Poljska | HDL/LDL Calibrator | 3440 | 20% | Vicor d.o.o | 68-24/22 | 04.08.2022. | 04.08.2023.
Reagensi, izuzev za transfuziju | 404-1-110/22-9 | 173 | Reagensi za biohemijski analizator CS- 300B "DIRUI" (Dirui Industrial CO) | 52 | Čašice za uzorke | RGN215125 | PAK | 1000 kom | Dirui industrial, Kina | Serum cups | 7200 | 20% | Vicor d.o.o | 68-24/22 | 04.08.2022. | 04.08.2023.
Reagensi, izuzev za transfuziju | 404-1-110/22-9 | 174 | Reagensi za biohemijski analizator CS- T240 "DIRUI" (Dirui Industrial CO) | 1 | GLUCOSE REAGENT KIT | RGN220844 | PAK | R1 4x50ml, R2 1x50ml | Dirui Industrial Co., Ltd., Kina | GLUCOSE REAGENT KIT (GLU-OX) | 3106.5 | 20% | EUROMEDICINA DOO | 68-9/22 | 04.08.2022. | 04.08.2023.
Reagensi, izuzev za transfuziju | 404-1-110/22-9 | 174 | Reagensi za biohemijski analizator CS- T240 "DIRUI" (Dirui Industrial CO) | 2 | CHOLESTEROL REAGENT KIT | RGN220845 | PAK | R1 4x50ml, R2 1x50ml | Dirui Industrial Co., Ltd., Kina | CHOLESTEROL REAGENT KIT (TC) | 4708.8 | 20% | EUROMEDICINA DOO | 68-9/22 | 04.08.2022. | 04.08.2023.
Reagensi, izuzev za transfuziju | 404-1-110/22-9 | 174 | Reagensi za biohemijski analizator CS- T240 "DIRUI" (Dirui Industrial CO) | 3 | Urea | RGN215128 | PAK | 588 analiza | Dirui Industrial Co., Ltd., Kina | UREA REAGENT KIT (BUN) | 6537.44 | 20% | EUROMEDICINA DOO | 68-9/22 | 04.08.2022. | 04.08.2023.
Reagensi, izuzev za transfuziju | 404-1-110/22-9 | 174 | Reagensi za biohemijski analizator CS- T240 "DIRUI" (Dirui Industrial CO) | 4 | TRIGLYCERIDES REAGENT KIT | RGN220846 | PAK | R1 4x50ml, R2 1x50ml | Dirui Industrial Co., Ltd., Kina | TRIGLYCERIDES REAGENT KIT (TG) | 7691.04 | 20% | EUROMEDICINA DOO | 68-9/22 | 04.08.2022. | 04.08.2023.
Reagensi, izuzev za transfuziju | 404-1-110/22-9 | 174 | Reagensi za biohemijski analizator CS- T240 "DIRUI" (Dirui Industrial CO) | 5 | URIC ACID REAGENT KIT | RGN220847 | PAK | R1 4x50ml, R2 1x50ml | Dirui Industrial Co., Ltd., Kina | URIC ACID REAGENT KIT (UA) | 4708.8 | 20% | EUROMEDICINA DOO | 68-9/22 | 04.08.2022. | 04.08.2023.
Reagensi, izuzev za transfuziju | 404-1-110/22-9 | 174 | Reagensi za biohemijski analizator CS- T240 "DIRUI" (Dirui Industrial CO) | 6 | Ukupni proteini | RGN215131 | PAK | 870 analiza | Dirui Industrial Co., Ltd., Kina | TOTAL PROTEIN REAGENT KIT (TP) | 4706.7 | 20% | EUROMEDICINA DOO | 68-9/22 | 04.08.2022. | 04.08.2023.
Reagensi, izuzev za transfuziju | 404-1-110/22-9 | 174 | Reagensi za biohemijski analizator CS- T240 "DIRUI" (Dirui Industrial CO) | 7 | Fosfor | RGN215132 | PAK | 734 analize | Dirui Industrial Co., Ltd., Kina | INORGANIC PHOSPHORUS REAGENT KIT (PHOS) | 2789.2 | 20% | EUROMEDICINA DOO | 68-9/22 | 04.08.2022. | 04.08.2023.
Reagensi, izuzev za transfuziju | 404-1-110/22-9 | 174 | Reagensi za biohemijski analizator CS- T240 "DIRUI" (Dirui Industrial CO) | 8 | Kalcium (arsenazo) | RGN215133 | PAK | 734 analize | Dirui Industrial Co., Ltd., Kina | CALCIUM REAGENT KIT (CA-ARS) | 4359.96 | 20% | EUROMEDICINA DOO | 68-9/22 | 04.08.2022. | 04.08.2023.
Reagensi, izuzev za transfuziju | 404-1-110/22-9 | 174 | Reagensi za biohemijski analizator CS- T240 "DIRUI" (Dirui Industrial CO) | 9 | AST/GOT | RGN215134 | PAK | 588 analiza | Dirui Industrial Co., Ltd., Kina | ASPARTATE AMINOTRANSFERASE (AST) | 3276 | 20% | EUROMEDICINA DOO | 68-9/22 | 04.08.2022. | 04.08.2023.
Reagensi, izuzev za transfuziju | 404-1-110/22-9 | 174 | Reagensi za biohemijski analizator CS- T240 "DIRUI" (Dirui Industrial CO) | 10 | ALT/GPT | RGN215135 | PAK | 588 analiza | Dirui Industrial Co., Ltd., Kina | ALANINE AMINOTRANSFERASE LIQUID KIT (ALT) | 3370.64 | 20% | EUROMEDICINA DOO | 68-9/22 | 04.08.2022. | 04.08.2023.
Reagensi, izuzev za transfuziju | 404-1-110/22-9 | 174 | Reagensi za biohemijski analizator CS- T240 "DIRUI" (Dirui Industrial CO) | 11 | ALP | RGN215136 | PAK | 671 analiza | Dirui Industrial Co., Ltd., Kina | ALKALINE PHOSPHATASE REAGENT KIT (ALP) | 4542.74 | 20% | EUROMEDICINA DOO | 68-9/22 | 04.08.2022. | 04.08.2023.
Reagensi, izuzev za transfuziju | 404-1-110/22-9 | 174 | Reagensi za biohemijski analizator CS- T240 "DIRUI" (Dirui Industrial CO) | 12 | Gama GT | RGN215137 | PAK | 671 analiza | Dirui Industrial Co., Ltd., Kina | γ-GLUTAMYL TRANSFERASE REAGENT KIT (GGT) | 7016.68 | 20% | EUROMEDICINA DOO | 68-9/22 | 04.08.2022. | 04.08.2023.
Reagensi, izuzev za transfuziju | 404-1-110/22-9 | 174 | Reagensi za biohemijski analizator CS- T240 "DIRUI" (Dirui Industrial CO) | 13 | Ukupan Bilirubin | RGN215138 | PAK | 1068 analiza | Dirui Industrial Co., Ltd., Kina | TOTAL BILIRUBIN REAGENT KIT (TB) | 3537 | 20% | EUROMEDICINA DOO | 68-9/22 | 04.08.2022. | 04.08.2023.
Reagensi, izuzev za transfuziju | 404-1-110/22-9 | 174 | Reagensi za biohemijski analizator CS- T240 "DIRUI" (Dirui Industrial CO) | 14 | DIRECT BILIRUBIN REAGENT KIT | RGN220848 | PAK | R1 5x50ml, R2 1x3ml | Dirui Industrial Co., Ltd., Kina | DIRECT BILIRUBIN REAGENT KIT (DB) | 3573.04 | 20% | EUROMEDICINA DOO | 68-9/22 | 04.08.2022. | 04.08.2023.
Reagensi, izuzev za transfuziju | 404-1-110/22-9 | 174 | Reagensi za biohemijski analizator CS- T240 "DIRUI" (Dirui Industrial CO) | 15 | HDL-Holesterol | RGN215140 | PAK | 367 analiza | Dirui Industrial Co., Ltd., Kina | HIGH DENSITY LIPOPROTEIN CHOLESTEROL REAGENT KIT (HDL-C) | 21141.54 | 20% | EUROMEDICINA DOO | 68-9/22 | 04.08.2022. | 04.08.2023.
Reagensi, izuzev za transfuziju | 404-1-110/22-9 | 174 | Reagensi za biohemijski analizator CS- T240 "DIRUI" (Dirui Industrial CO) | 16 | Kreatinin | RGN215141 | PAK | 2764 analiza | SPINREACT S.A.U., Španija | Creatinine - J. Jaffe | 2666 | 20% | EUROMEDICINA DOO | 68-9/22 | 04.08.2022. | 04.08.2023.
Reagensi, izuzev za transfuziju | 404-1-110/22-9 | 174 | Reagensi za biohemijski analizator CS- T240 "DIRUI" (Dirui Industrial CO) | 17 | CRP sa kalibratorom | RGN215142 | PAK | 350 analiza | Dirui Industrial Co., Ltd., Kina | C-REACTIVE PROTEIN REAGENT KIT (CRP) | 41171 | 20% | EUROMEDICINA DOO | 68-9/22 | 04.08.2022. | 04.08.2023.
Reagensi, izuzev za transfuziju | 404-1-110/22-9 | 174 | Reagensi za biohemijski analizator CS- T240 "DIRUI" (Dirui Industrial CO) | 18 | RHEUMATOID FACTOR KIT | RGN220849 | PAK | R1 1x40ml, R2 1x10ml | Dirui Industrial Co., Ltd., Kina | RHEUMATOID FACTOR KIT (RF) | 18181.2 | 20% | EUROMEDICINA DOO | 68-9/22 | 04.08.2022. | 04.08.2023.
Reagensi, izuzev za transfuziju | 404-1-110/22-9 | 174 | Reagensi za biohemijski analizator CS- T240 "DIRUI" (Dirui Industrial CO) | 19 | Kalibrator/CS Multicalibrator | RGN215144 | PAK | 5 ml | Dirui Industrial Co., Ltd., Kina | Clinical Chemical Calibration Serum | 12453 | 20% | EUROMEDICINA DOO | 68-9/22 | 04.08.2022. | 04.08.2023.
Reagensi, izuzev za transfuziju | 404-1-110/22-9 | 174 | Reagensi za biohemijski analizator CS- T240 "DIRUI" (Dirui Industrial CO) | 20 | Normalna kontrola/Clinical Chemical Quality Control Serum Level 1 | RGN215145 | PAK | 5 ml | Dirui Industrial Co., Ltd., Kina | Clinical Chemical Quality Control Serum | 6842.5 | 20% | EUROMEDICINA DOO | 68-9/22 | 04.08.2022. | 04.08.2023.
Reagensi, izuzev za transfuziju | 404-1-110/22-9 | 174 | Reagensi za biohemijski analizator CS- T240 "DIRUI" (Dirui Industrial CO) | 21 | Patoloska kontrola/Clinical Chemical Quality Control Serum Level 2 | RGN215146 | PAK | 5 ml | Dirui Industrial Co., Ltd., Kina | Clinical Chemical Quality Control Serum | 6532 | 20% | EUROMEDICINA DOO | 68-9/22 | 04.08.2022. | 04.08.2023.
Reagensi, izuzev za transfuziju | 404-1-110/22-9 | 174 | Reagensi za biohemijski analizator CS- T240 "DIRUI" (Dirui Industrial CO) | 22 | Lipid Control Serum 1 | RGN220850 | PAK | 5x1ml | Dirui Industrial Co., Ltd., Kina | Lipid Control Serum | 20601 | 20% | EUROMEDICINA DOO | 68-9/22 | 04.08.2022. | 04.08.2023.
Reagensi, izuzev za transfuziju | 404-1-110/22-9 | 174 | Reagensi za biohemijski analizator CS- T240 "DIRUI" (Dirui Industrial CO) | 23 | Lipid Control Serum 2 | RGN220851 | PAK | 5x1ml | Dirui Industrial Co., Ltd., Kina | Lipid Control Serum | 20601 | 20% | EUROMEDICINA DOO | 68-9/22 | 04.08.2022. | 04.08.2023.
Reagensi, izuzev za transfuziju | 404-1-110/22-9 | 174 | Reagensi za biohemijski analizator CS- T240 "DIRUI" (Dirui Industrial CO) | 24 | Specific Protein Control Serum 1 | RGN220852 | PAK | 5x1ml | Dirui Industrial Co., Ltd., Kina | Specific Protein Control Serum | 49050 | 20% | EUROMEDICINA DOO | 68-9/22 | 04.08.2022. | 04.08.2023.
Reagensi, izuzev za transfuziju | 404-1-110/22-9 | 174 | Reagensi za biohemijski analizator CS- T240 "DIRUI" (Dirui Industrial CO) | 25 | Specific Protein Control Serum 2 | RGN220853 | PAK | 5x1ml | Dirui Industrial Co., Ltd., Kina | Specific Protein Control Serum | 49050 | 20% | EUROMEDICINA DOO | 68-9/22 | 04.08.2022. | 04.08.2023.
Reagensi, izuzev za transfuziju | 404-1-110/22-9 | 174 | Reagensi za biohemijski analizator CS- T240 "DIRUI" (Dirui Industrial CO) | 26 | CS-alkaline detergent | RGN215151 | PAK | 2 l | Dirui Industrial Co., Ltd., Kina | CS-Alkaline Detergent | 15572 | 20% | EUROMEDICINA DOO | 68-9/22 | 04.08.2022. | 04.08.2023.
Reagensi, izuzev za transfuziju | 404-1-110/22-9 | 174 | Reagensi za biohemijski analizator CS- T240 "DIRUI" (Dirui Industrial CO) | 27 | CS antibacterial phosphor free detergent | RGN215152 | PAK | 500 ml | Dirui Industrial Co., Ltd., Kina | CS-Anti-Bacterial phosphor-free Detergent | 15572 | 20% | EUROMEDICINA DOO | 68-9/22 | 04.08.2022. | 04.08.2023.
Reagensi, izuzev za transfuziju | 404-1-110/22-9 | 174 | Reagensi za biohemijski analizator CS- T240 "DIRUI" (Dirui Industrial CO) | 28 | Čašice za uzorke | RGN215153 | PAK | 500 komad | Dunavplast Korp d.o.o. | Posuda za probe | 4000 | 20% | EUROMEDICINA DOO | 68-9/22 | 04.08.2022. | 04.08.2023.
Reagensi, izuzev za transfuziju | 404-1-110/22-9 | 174 | Reagensi za biohemijski analizator CS- T240 "DIRUI" (Dirui Industrial CO) | 29 | AMYLASE REAGENT KIT | RGN220854 | PAK | R1 4x50ml, R2 1x50ml | Dirui Industrial Co., Ltd., Kina | AMYLASE REAGENT KIT (AMY) | 28352.8 | 20% | EUROMEDICINA DOO | 68-9/22 | 04.08.2022. | 04.08.2023.
Reagensi, izuzev za transfuziju | 404-1-110/22-9 | 174 | Reagensi za biohemijski analizator CS- T240 "DIRUI" (Dirui Industrial CO) | 30 | CK NAC | RGN215155 | PAK | 671 analiza | Dirui Industrial Co., Ltd., Kina | CREATIN KINASE REAGENT KIT (CK) | 10787 | 20% | EUROMEDICINA DOO | 68-9/22 | 04.08.2022. | 04.08.2023.
Reagensi, izuzev za transfuziju | 404-1-110/22-9 | 174 | Reagensi za biohemijski analizator CS- T240 "DIRUI" (Dirui Industrial CO) | 31 | FE REAGENT KIT (FERENE METHOD) | RGN220855 | PAK | R1 4x50ml, R2 2x20ml | Dirui Industrial Co., Ltd., Kina | FE REAGENT KIT (FE) | 6131.25 | 20% | EUROMEDICINA DOO | 68-9/22 | 04.08.2022. | 04.08.2023.
Reagensi, izuzev za transfuziju | 404-1-110/22-9 | 174 | Reagensi za biohemijski analizator CS- T240 "DIRUI" (Dirui Industrial CO) | 32 | Mg | RGN215157 | PAK | 734 analize | Dirui Industrial Co., Ltd., Kina | MAGNESIUM REAGENT KIT (MG) | 7084 | 20% | EUROMEDICINA DOO | 68-9/22 | 04.08.2022. | 04.08.2023.
Reagensi, izuzev za transfuziju | 404-1-110/22-9 | 174 | Reagensi za biohemijski analizator CS- T240 "DIRUI" (Dirui Industrial CO) | 33 | GLYCOHEMOGLOBIN A 1C REAGENT KIT | RGN220856 | PAK | R1 2x15ml, R2A 1x0.5ml, R2B 1x9,5ml, R3 2x50 | Dirui Industrial Co., Ltd., Kina | GLYCOHEMOGLOBIN A 1C REAGENT KIT (HBA1C) | 76191 | 20% | EUROMEDICINA DOO | 68-9/22 | 04.08.2022. | 04.08.2023.
Reagensi, izuzev za transfuziju | 404-1-110/22-9 | 174 | Reagensi za biohemijski analizator CS- T240 "DIRUI" (Dirui Industrial CO) | 34 | Albumin | RGN215159 | PAK | 734 analize | Dirui Industrial Co., Ltd., Kina | ALBUMIN REAGENT KIT (ALB) | 1587 | 20% | EUROMEDICINA DOO | 68-9/22 | 04.08.2022. | 04.08.2023.
Reagensi, izuzev za transfuziju | 404-1-110/22-9 | 174 | Reagensi za biohemijski analizator CS- T240 "DIRUI" (Dirui Industrial CO) | 35 | LDH | RGN215160 | PAK | 588 analiza | Dirui Industrial Co., Ltd., Kina | LACTATE DEHYDROGENASE REAGENT KIT (LDH) | 8321.04 | 20% | EUROMEDICINA DOO | 68-9/22 | 04.08.2022. | 04.08.2023.
Reagensi, izuzev za transfuziju | 404-1-110/22-9 | 174 | Reagensi za biohemijski analizator CS- T240 "DIRUI" (Dirui Industrial CO) | 36 | CREATIN KINASE MB ISOENZYME REAGENT KIT | RGN220857 | PAK | R1 4x50ml, R2 1x50ml | Dirui Industrial Co., Ltd., Kina | CREATIN KINASE MB ISOENZYME REAGENT KIT (CKMB) | 43948.8 | 20% | EUROMEDICINA DOO | 68-9/22 | 04.08.2022. | 04.08.2023.
Reagensi, izuzev za transfuziju | 404-1-110/22-9 | 174 | Reagensi za biohemijski analizator CS- T240 "DIRUI" (Dirui Industrial CO) | 37 | Reaction Cuvettes | RGN220858 | PAK | 3x40 | Dirui Industrial Co., Ltd., Kina | Reaction Cuvettes | 26478 | 20% | EUROMEDICINA DOO | 68-9/22 | 04.08.2022. | 04.08.2023.
Reagensi, izuzev za transfuziju | 404-1-110/22-9 | 174 | Reagensi za biohemijski analizator CS- T240 "DIRUI" (Dirui Industrial CO) | 38 | CS-T240/400/480 DIRUI Maintenence Kit | RGN215163 | PAK | 1 | Dirui Industrial Co., Ltd., Kina | CS-T240 DIRUI Maintenence Kit | 218949.15 | 20% | EUROMEDICINA DOO | 68-9/22 | 04.08.2022. | 04.08.2023.
Reagensi, izuzev za transfuziju | 404-1-110/22-9 | 174 | Reagensi za biohemijski analizator CS- T240 "DIRUI" (Dirui Industrial CO) | 39 | CS-T240 DIRUI Halogen lamp assembly | RGN215164 | Kom | 1 | Dirui Industrial Co., Ltd., Kina | CS-T240 DIRUI Halogen lamp assembly | 10560 | 20% | EUROMEDICINA DOO | 68-9/22 | 04.08.2022. | 04.08.2023.
Reagensi, izuzev za transfuziju | 404-1-110/22-9 | 175 | Reagensi za biohemijski analizator EasyLite | 1 | Daily cleaning solution kit | RGN215165 | PAK | 90ml | Medica Corporation | Daily cleaning solution kit | 5000 | 20% | SUPERLAB d.o.o | 68-21/22 | 04.08.2022. | 04.08.2023.
Reagensi, izuzev za transfuziju | 404-1-110/22-9 | 175 | Reagensi za biohemijski analizator EasyLite | 2 | Daily rinse solution kit | RGN215166 | PAK | 6 x 15 ml | Medica Corporation | Daily rinse solution kit | 5000 | 20% | SUPERLAB d.o.o | 68-21/22 | 04.08.2022. | 04.08.2023.
Reagensi, izuzev za transfuziju | 404-1-110/22-9 | 175 | Reagensi za biohemijski analizator EasyLite | 3 | Kontrolni serum u tri nivoa | RGN215167 | PAK | 30ml | Medica Corporation | Tri-Level Quality Control kit | 10900 | 20% | SUPERLAB d.o.o | 68-21/22 | 04.08.2022. | 04.08.2023.
Reagensi, izuzev za transfuziju | 404-1-110/22-9 | 175 | Reagensi za biohemijski analizator EasyLite | 4 | Reagens modul Na/K/Cl/Li | RGN215168 | PAK | 800 ml | Medica Corporation | Solution pack Na/K/Cl/Li | 27900 | 20% | SUPERLAB d.o.o | 68-21/22 | 04.08.2022. | 04.08.2023.
Reagensi, izuzev za transfuziju | 404-1-110/22-9 | 175 | Reagensi za biohemijski analizator EasyLite | 5 | Solution pack. | RGN215169 | PAK | 800ml | Medica Corporation | Solution pack Na/K/Cl | 27300 | 20% | SUPERLAB d.o.o | 68-21/22 | 04.08.2022. | 04.08.2023.
Reagensi, izuzev za transfuziju | 404-1-110/22-9 | 175 | Reagensi za biohemijski analizator EasyLite | 6 | Elektroda K | RGN215170 | PAK | 1 komad | Medica Corporation | EasyLyte K electrode | 21000 | 20% | SUPERLAB d.o.o | 68-21/22 | 04.08.2022. | 04.08.2023.
Reagensi, izuzev za transfuziju | 404-1-110/22-9 | 175 | Reagensi za biohemijski analizator EasyLite | 7 | Elektroda Na | RGN215171 | PAK | 1 komad | Medica Corporation | EasyLyte Na electrode | 21000 | 20% | SUPERLAB d.o.o | 68-21/22 | 04.08.2022. | 04.08.2023.
Reagensi, izuzev za transfuziju | 404-1-110/22-9 | 175 | Reagensi za biohemijski analizator EasyLite | 8 | Elektroda Cl | RGN215172 | PAK | 1 komad | Medica Corporation | EasyLyte Cl electrode | 21000 | 20% | SUPERLAB d.o.o | 68-21/22 | 04.08.2022. | 04.08.2023.
Reagensi, izuzev za transfuziju | 404-1-110/22-9 | 175 | Reagensi za biohemijski analizator EasyLite | 9 | Elektroda Li | RGN215173 | PAK | 1 komad | Medica Corporation | EasyLyte Li electrode | 21000 | 20% | SUPERLAB d.o.o | 68-21/22 | 04.08.2022. | 04.08.2023.
Reagensi, izuzev za transfuziju | 404-1-110/22-9 | 175 | Reagensi za biohemijski analizator EasyLite | 10 | Referentna elektroda | RGN215174 | PAK | 1 komad | Medica Corporation | EasyLyte reference electrode | 21000 | 20% | SUPERLAB d.o.o | 68-21/22 | 04.08.2022. | 04.08.2023.
Reagensi, izuzev za transfuziju | 404-1-110/22-9 | 175 | Reagensi za biohemijski analizator EasyLite | 11 | Reagens modul Na/K/Cl | RGN215175 | PAK | 800ml | Medica Corporation | Solution pack Na/K/Cl | 27300 | 20% | SUPERLAB d.o.o | 68-21/22 | 04.08.2022. | 04.08.2023.
Reagensi, izuzev za transfuziju | 404-1-110/22-9 | 176 | Reagensi za biohemijski analizator ESHWEILER (Eschweiler GmbH & Co.KG) | 1 | Combiline Cal 3 | RGN215176 | PAK | 330ml | Eschweiler GmbH & Co.KG Germany | CAL 3 | 23100 | 20% | Yunycom d.o.o. | 68-25/22 | 04.08.2022. | 04.08.2023.
Reagensi, izuzev za transfuziju | 404-1-110/22-9 | 176 | Reagensi za biohemijski analizator ESHWEILER (Eschweiler GmbH & Co.KG) | 2 | Combiline Cal 4 | RGN215177 | PAK | 330ml | Eschweiler GmbH & Co.KG Germany | CAL 4 | 23100 | 20% | Yunycom d.o.o. | 68-25/22 | 04.08.2022. | 04.08.2023.
Reagensi, izuzev za transfuziju | 404-1-110/22-9 | 176 | Reagensi za biohemijski analizator ESHWEILER (Eschweiler GmbH & Co.KG) | 3 | Combiline WASH 2 | RGN215178 | PAK | 330ml | Eschweiler GmbH & Co.KG Germany | Wash 2 | 13200 | 20% | Yunycom d.o.o. | 68-25/22 | 04.08.2022. | 04.08.2023.
Reagensi, izuzev za transfuziju | 404-1-110/22-9 | 176 | Reagensi za biohemijski analizator ESHWEILER (Eschweiler GmbH & Co.KG) | 4 | Combiline proteinremover Clein 1 | RGN215179 | PAK | 100ml | Eschweiler GmbH & Co.KG Germany | Proteinremover | 23100 | 20% | Yunycom d.o.o. | 68-25/22 | 04.08.2022. | 04.08.2023.
Reagensi, izuzev za transfuziju | 404-1-110/22-9 | 176 | Reagensi za biohemijski analizator ESHWEILER (Eschweiler GmbH & Co.KG) | 5 | Control level ( N,L,H) | RGN215180 | PAK | 30x2ml | Eschweiler GmbH & Co.KG Germany | Eschweiller Quality Control level 1, 2, 3 | 11500 | 20% | Yunycom d.o.o. | 68-25/22 | 04.08.2022. | 04.08.2023.
Reagensi, izuzev za transfuziju | 404-1-110/22-9 | 176 | Reagensi za biohemijski analizator ESHWEILER (Eschweiler GmbH & Co.KG) | 6 | Natrijum senzor | RGN215181 | PAK | 20ml | Eschweiler GmbH & Co.KG Germany | Fillsolution Na+ | 4000 | 20% | Yunycom d.o.o. | 68-25/22 | 04.08.2022. | 04.08.2023.
Reagensi, izuzev za transfuziju | 404-1-110/22-9 | 176 | Reagensi za biohemijski analizator ESHWEILER (Eschweiler GmbH & Co.KG) | 7 | Kalijum senzor | RGN215182 | PAK | 20ml | Eschweiler GmbH & Co.KG Germany | Fillsolution K+ | 4000 | 20% | Yunycom d.o.o. | 68-25/22 | 04.08.2022. | 04.08.2023.
Reagensi, izuzev za transfuziju | 404-1-110/22-9 | 176 | Reagensi za biohemijski analizator ESHWEILER (Eschweiler GmbH & Co.KG) | 8 | Ref. senzor | RGN215183 | PAK | 50ml | Eschweiler GmbH & Co.KG Germany | Reference fillsolution | 4000 | 20% | Yunycom d.o.o. | 68-25/22 | 04.08.2022. | 04.08.2023.
Reagensi, izuzev za transfuziju | 404-1-110/22-9 | 176 | Reagensi za biohemijski analizator ESHWEILER (Eschweiler GmbH & Co.KG) | 9 | Combiline printer paper | RGN215184 | Kom | 1 (57x50mm) | Eschweiler GmbH & Co.KG Germany | Printer papir | 300 | 20% | Yunycom d.o.o. | 68-25/22 | 04.08.2022. | 04.08.2023.
Reagensi, izuzev za transfuziju | 404-1-110/22-9 | 177 | Reagensi za biohemijski analizator HumaStar 600 | 1 | Albumin | RGN215185 | PAK | 6x150 testova | HUMAN GmbH Nemačka | Albumin | 4320 | 20% | SCOR d.o.o | 68-20/22 | 04.08.2022. | 04.08.2023.
Reagensi, izuzev za transfuziju | 404-1-110/22-9 | 177 | Reagensi za biohemijski analizator HumaStar 600 | 2 | Alfa amilaza | RGN215186 | PAK | 3x260 testova | HUMAN GmbH Nemačka | Alfa amilaza | 35100 | 20% | SCOR d.o.o | 68-20/22 | 04.08.2022. | 04.08.2023.
Reagensi, izuzev za transfuziju | 404-1-110/22-9 | 177 | Reagensi za biohemijski analizator HumaStar 600 | 3 | Alkalna fosfataza, DEA pufer | RGN215187 | PAK | 3x250 testova | HUMAN GmbH Nemačka | Alkalna fosfataza, DEA pufer | 7425 | 20% | SCOR d.o.o | 68-20/22 | 04.08.2022. | 04.08.2023.
Reagensi, izuzev za transfuziju | 404-1-110/22-9 | 177 | Reagensi za biohemijski analizator HumaStar 600 | 4 | ALT (Alanin aminotransferaza) | RGN215188 | PAK | 5x310 testova | HUMAN GmbH Nemačka | ALT (Alanin aminotransferaza) | 17360 | 20% | SCOR d.o.o | 68-20/22 | 04.08.2022. | 04.08.2023.
Reagensi, izuzev za transfuziju | 404-1-110/22-9 | 177 | Reagensi za biohemijski analizator HumaStar 600 | 5 | AST (Aspartat aminotransferaza) | RGN215189 | PAK | 5x310 testova | HUMAN GmbH Nemačka | AST (Aspartat aminotransferaza) | 17360 | 20% | SCOR d.o.o | 68-20/22 | 04.08.2022. | 04.08.2023.
Reagensi, izuzev za transfuziju | 404-1-110/22-9 | 177 | Reagensi za biohemijski analizator HumaStar 600 | 6 | auto-Bilirubini Ukupni (DPD) | RGN215190 | PAK | 5x210 testova | HUMAN GmbH Nemačka | auto-Bilirubini Ukupni (DPD) | 17325 | 20% | SCOR d.o.o | 68-20/22 | 04.08.2022. | 04.08.2023.
Reagensi, izuzev za transfuziju | 404-1-110/22-9 | 177 | Reagensi za biohemijski analizator HumaStar 600 | 7 | Autokalibrator | RGN215191 | PAK | 4x5 ml | HUMAN GmbH Nemačka | AUTOCAL | 6700 | 20% | SCOR d.o.o | 68-20/22 | 04.08.2022. | 04.08.2023.
Reagensi, izuzev za transfuziju | 404-1-110/22-9 | 177 | Reagensi za biohemijski analizator HumaStar 600 | 8 | auto-Kreatinin | RGN215192 | PAK | 5x250 testova | HUMAN GmbH Nemačka | auto-Kreatinin | 15625 | 20% | SCOR d.o.o | 68-20/22 | 04.08.2022. | 04.08.2023.
Reagensi, izuzev za transfuziju | 404-1-110/22-9 | 177 | Reagensi za biohemijski analizator HumaStar 600 | 9 | auto - Bilirubin direktni (DPD) | RGN215193 | PAK | 5x210 testova | HUMAN GmbH Nemačka | auto - Bilirubin direktni (DPD) | 17325 | 20% | SCOR d.o.o | 68-20/22 | 04.08.2022. | 04.08.2023.
Reagensi, izuzev za transfuziju | 404-1-110/22-9 | 177 | Reagensi za biohemijski analizator HumaStar 600 | 10 | C.R.P. Turbidimetrija sa kalibratorom | RGN220859 | PAK | 2x50ml | LINEAR Chemicals | C.R.P. Turbidimetrija sa kalibratorom | 16250 | 20% | SCOR d.o.o | 68-20/22 | 04.08.2022. | 04.08.2023.
Reagensi, izuzev za transfuziju | 404-1-110/22-9 | 177 | Reagensi za biohemijski analizator HumaStar 600 | 11 | CK-MB | RGN215195 | PAK | 2x100 testova | HUMAN GmbH Nemačka | CK-MB | 9300 | 20% | SCOR d.o.o | 68-20/22 | 04.08.2022. | 04.08.2023.
Reagensi, izuzev za transfuziju | 404-1-110/22-9 | 177 | Reagensi za biohemijski analizator HumaStar 600 | 12 | CK-NAC | RGN215196 | PAK | 2x180 testova | HUMAN GmbH Nemačka | CK-NAC | 10440 | 20% | SCOR d.o.o | 68-20/22 | 04.08.2022. | 04.08.2023.
Reagensi, izuzev za transfuziju | 404-1-110/22-9 | 177 | Reagensi za biohemijski analizator HumaStar 600 | 13 | Cuvette clean | RGN215197 | PAK | 6x55 ml | HUMAN GmbH Nemačka | Cuvette clean | 5808 | 20% | SCOR d.o.o | 68-20/22 | 04.08.2022. | 04.08.2023.
Reagensi, izuzev za transfuziju | 404-1-110/22-9 | 177 | Reagensi za biohemijski analizator HumaStar 600 | 14 | Diluent | RGN215198 | PAK | 4x20 ml | HUMAN GmbH Nemačka | Diluent | 6200 | 20% | SCOR d.o.o | 68-20/22 | 04.08.2022. | 04.08.2023.
Reagensi, izuzev za transfuziju | 404-1-110/22-9 | 177 | Reagensi za biohemijski analizator HumaStar 600 | 15 | Fosfor | RGN215199 | PAK | 4x60 testova | HUMAN GmbH Nemačka | Fosfor | 2244 | 20% | SCOR d.o.o | 68-20/22 | 04.08.2022. | 04.08.2023.
Reagensi, izuzev za transfuziju | 404-1-110/22-9 | 177 | Reagensi za biohemijski analizator HumaStar 600 | 16 | Gama-GT | RGN215200 | PAK | 3x250 testova | HUMAN GmbH Nemačka | Gama-GT | 8250 | 20% | SCOR d.o.o | 68-20/22 | 04.08.2022. | 04.08.2023.
Reagensi, izuzev za transfuziju | 404-1-110/22-9 | 177 | Reagensi za biohemijski analizator HumaStar 600 | 17 | Glukoza | RGN215201 | PAK | 6x210 testova | HUMAN GmbH Nemačka | Glukoza | 7686 | 20% | SCOR d.o.o | 68-20/22 | 04.08.2022. | 04.08.2023.
Reagensi, izuzev za transfuziju | 404-1-110/22-9 | 177 | Reagensi za biohemijski analizator HumaStar 600 | 18 | Gvožđe sa standardom (TPTZ) | RGN215202 | PAK | 2x180 testova | HUMAN GmbH Nemačka | Gvožđe sa standardom (TPTZ) | 7920 | 20% | SCOR d.o.o | 68-20/22 | 04.08.2022. | 04.08.2023.
Reagensi, izuzev za transfuziju | 404-1-110/22-9 | 177 | Reagensi za biohemijski analizator HumaStar 600 | 19 | HbA1c% liquidirect | RGN215203 | PAK | 40 ml | HUMAN GmbH Nemačka | HbA1c% liquidirect | 37920 | 20% | SCOR d.o.o | 68-20/22 | 04.08.2022. | 04.08.2023.
Reagensi, izuzev za transfuziju | 404-1-110/22-9 | 177 | Reagensi za biohemijski analizator HumaStar 600 | 20 | HbA1c% liquidirect, calibrator | RGN215204 | PAK | 4x0,5 ml | HUMAN GmbH Nemačka | HbA1c% liquidirect, calibrator | 14000 | 20% | SCOR d.o.o | 68-20/22 | 04.08.2022. | 04.08.2023.
Reagensi, izuzev za transfuziju | 404-1-110/22-9 | 177 | Reagensi za biohemijski analizator HumaStar 600 | 21 | HDL Holesterol (Direktan) | RGN215205 | PAK | 2x180 testova | HUMAN GmbH Nemačka | HDL Holesterol (Direktan) | 21600 | 20% | SCOR d.o.o | 68-20/22 | 04.08.2022. | 04.08.2023.
Reagensi, izuzev za transfuziju | 404-1-110/22-9 | 177 | Reagensi za biohemijski analizator HumaStar 600 | 22 | Holesterol sa standardom | RGN215206 | PAK | 3x150 testova | HUMAN GmbH Nemačka | Holesterol sa standardom | 5850 | 20% | SCOR d.o.o | 68-20/22 | 04.08.2022. | 04.08.2023.
Reagensi, izuzev za transfuziju | 404-1-110/22-9 | 177 | Reagensi za biohemijski analizator HumaStar 600 | 23 | Kalcijum sa standardom OCPC | RGN215207 | PAK | 3x430 testova | HUMAN GmbH Nemačka | Kalcijum sa standardom OCPC | 9675 | 20% | SCOR d.o.o | 68-20/22 | 04.08.2022. | 04.08.2023.
Reagensi, izuzev za transfuziju | 404-1-110/22-9 | 177 | Reagensi za biohemijski analizator HumaStar 600 | 24 | Kontrola za HbA1C | RGN215208 | PAK | 4x0,5ml | HUMAN GmbH Nemačka | Kontrola za HbA1C | 14000 | 20% | SCOR d.o.o | 68-20/22 | 04.08.2022. | 04.08.2023.
Reagensi, izuzev za transfuziju | 404-1-110/22-9 | 177 | Reagensi za biohemijski analizator HumaStar 600 | 25 | Kontrolni serum normalni | RGN215209 | PAK | 6x5 ml | HUMAN GmbH Nemačka | SERODOS | 8100 | 20% | SCOR d.o.o | 68-20/22 | 04.08.2022. | 04.08.2023.
Reagensi, izuzev za transfuziju | 404-1-110/22-9 | 177 | Reagensi za biohemijski analizator HumaStar 600 | 26 | Kontrolni serum patološki | RGN215210 | PAK | 6x5ml | HUMAN GmbH Nemačka | SERODOS PLUS | 8100 | 20% | SCOR d.o.o | 68-20/22 | 04.08.2022. | 04.08.2023.
Reagensi, izuzev za transfuziju | 404-1-110/22-9 | 177 | Reagensi za biohemijski analizator HumaStar 600 | 27 | LDH SCE | RGN215211 | PAK | 2x180 testova | HUMAN GmbH Nemačka | LDH SCE | 4140 | 20% | SCOR d.o.o | 68-20/22 | 04.08.2022. | 04.08.2023.
Reagensi, izuzev za transfuziju | 404-1-110/22-9 | 177 | Reagensi za biohemijski analizator HumaStar 600 | 28 | Magnezium | RGN215212 | PAK | 4x60 testova | HUMAN GmbH Nemačka | Magnezium | 3100 | 20% | SCOR d.o.o | 68-20/22 | 04.08.2022. | 04.08.2023.
Reagensi, izuzev za transfuziju | 404-1-110/22-9 | 177 | Reagensi za biohemijski analizator HumaStar 600 | 29 | Mokraćna kiselina | RGN215213 | PAK | 5x250 testova | HUMAN GmbH Nemačka | Uric Acid liqucolor | 9875 | 20% | SCOR d.o.o | 68-20/22 | 04.08.2022. | 04.08.2023.
Reagensi, izuzev za transfuziju | 404-1-110/22-9 | 177 | Reagensi za biohemijski analizator HumaStar 600 | 30 | Tip cleaning kit | RGN215214 | PAK | (4x20ml)x2 | HUMAN GmbH Nemačka | Tip cleaning kit | 6720 | 20% | SCOR d.o.o | 68-20/22 | 04.08.2022. | 04.08.2023.
Reagensi, izuzev za transfuziju | 404-1-110/22-9 | 177 | Reagensi za biohemijski analizator HumaStar 600 | 31 | Trigliceridi sa standardom | RGN215215 | PAK | 3x210 testova | HUMAN GmbH Nemačka | Trigliceridi sa standardom | 9135 | 20% | SCOR d.o.o | 68-20/22 | 04.08.2022. | 04.08.2023.
Reagensi, izuzev za transfuziju | 404-1-110/22-9 | 177 | Reagensi za biohemijski analizator HumaStar 600 | 32 | Turbidos | RGN215216 | PAK | 4x3ml | HUMAN GmbH Nemačka | Turbidos | 36000 | 20% | SCOR d.o.o | 68-20/22 | 04.08.2022. | 04.08.2023.
Reagensi, izuzev za transfuziju | 404-1-110/22-9 | 177 | Reagensi za biohemijski analizator HumaStar 600 | 33 | Ukupni protein | RGN215217 | PAK | 6x210 testova | HUMAN GmbH Nemačka | Total Protein liquicolor | 5670 | 20% | SCOR d.o.o | 68-20/22 | 04.08.2022. | 04.08.2023.
Reagensi, izuzev za transfuziju | 404-1-110/22-9 | 177 | Reagensi za biohemijski analizator HumaStar 600 | 34 | Urea UV kinetička | RGN215218 | PAK | 5x250 testova | HUMAN GmbH Nemačka | Urea UV kinetička | 14375 | 20% | SCOR d.o.o | 68-20/22 | 04.08.2022. | 04.08.2023.
Reagensi, izuzev za transfuziju | 404-1-110/22-9 | 177 | Reagensi za biohemijski analizator HumaStar 600 | 35 | Wash additive | RGN215219 | PAK | 4x25ml | HUMAN GmbH Nemačka | Wash additive | 7950 | 20% | SCOR d.o.o | 68-20/22 | 04.08.2022. | 04.08.2023.
Reagensi, izuzev za transfuziju | 404-1-110/22-9 | 178 | Reagensi za biohemijski analizator Kabe GA-3 (LABORTECHIK) | 1 | Glukoza thick-film electroda (G-DSE) | RGN215220 | Kom | 1 | KABE LABORTECHNIK GmbH, Nemačka | Glucose thick-film electrode for Glucose analyzer GA2/GA3 | 8850 | 20% | EUROMEDICINA DOO | 68-9/22 | 04.08.2022. | 04.08.2023.
Reagensi, izuzev za transfuziju | 404-1-110/22-9 | 178 | Reagensi za biohemijski analizator Kabe GA-3 (LABORTECHIK) | 2 | Glukoza standard | RGN215221 | PAK | 100x2ml | KABE LABORTECHNIK GmbH, Nemačka | Glucose Standard GS 420 p.l. Purple | 4742 | 20% | EUROMEDICINA DOO | 68-9/22 | 04.08.2022. | 04.08.2023.
Reagensi, izuzev za transfuziju | 404-1-110/22-9 | 178 | Reagensi za biohemijski analizator Kabe GA-3 (LABORTECHIK) | 3 | Reakcione kivete GLUCOSE GA 3 | RGN215222 | PAK | 1/1000komad | KABE LABORTECHNIK GmbH, Nemačka | Treated test tubes for blood sugar determination | 33342 | 20% | EUROMEDICINA DOO | 68-9/22 | 04.08.2022. | 04.08.2023.
Reagensi, izuzev za transfuziju | 404-1-110/22-9 | 178 | Reagensi za biohemijski analizator Kabe GA-3 (LABORTECHIK) | 4 | Solution system KB-GA3 | RGN215223 | PAK | 1 x 5 l | KABE LABORTECHNIK GmbH, Nemačka | KB System solution | 16628 | 20% | EUROMEDICINA DOO | 68-9/22 | 04.08.2022. | 04.08.2023.
Reagensi, izuzev za transfuziju | 404-1-110/22-9 | 178 | Reagensi za biohemijski analizator Kabe GA-3 (LABORTECHIK) | 5 | Kabe GA-3 (LABORTECHNIK) Preventive and Maintenance Kit | RGN215224 | PAK | 1 komad | KABE LABORTECHNIK GmbH, Nemačka | Kabe GA-3 (LABORTECHNIK) Preventive and Maintenance Kit | 10790 | 20% | EUROMEDICINA DOO | 68-9/22 | 04.08.2022. | 04.08.2023.
Reagensi, izuzev za transfuziju | 404-1-110/22-9 | 179 | Reagensi za biohemijski analizator MINDRAY BS 800 (MINDRAY) | 1 | ACE Calibrator | RGN215225 | PAK | 1x1ml | Shenzhen Mindray Bio-Medical Electronics Co., Ltd. | ACE calibrator | 26000 | 20% | Labteh doo | 68-12/22 | 04.08.2022. | 04.08.2023.
Reagensi, izuzev za transfuziju | 404-1-110/22-9 | 179 | Reagensi za biohemijski analizator MINDRAY BS 800 (MINDRAY) | 2 | ACE Control | RGN215226 | PAK | 2x1ml | Shenzhen Mindray Bio-Medical Electronics Co., Ltd. | ACE control | 50000 | 20% | Labteh doo | 68-12/22 | 04.08.2022. | 04.08.2023.
Reagensi, izuzev za transfuziju | 404-1-110/22-9 | 179 | Reagensi za biohemijski analizator MINDRAY BS 800 (MINDRAY) | 3 | ADA Calibrator | RGN215227 | PAK | 1x1ml | Shenzhen Mindray Bio-Medical Electronics Co., Ltd. | ADA Calibrator | 4820 | 20% | Labteh doo | 68-12/22 | 04.08.2022. | 04.08.2023.
Reagensi, izuzev za transfuziju | 404-1-110/22-9 | 179 | Reagensi za biohemijski analizator MINDRAY BS 800 (MINDRAY) | 4 | ADA Control | RGN215228 | PAK | 1x1ml | Shenzhen Mindray Bio-Medical Electronics Co., Ltd. | ADA Control (L) | 4820 | 20% | Labteh doo | 68-12/22 | 04.08.2022. | 04.08.2023.
Reagensi, izuzev za transfuziju | 404-1-110/22-9 | 179 | Reagensi za biohemijski analizator MINDRAY BS 800 (MINDRAY) | 5 | Adenozin dezaminaza | RGN215229 | PAK | 473 testova | Shenzhen Mindray Bio-Medical Electronics Co., Ltd. | Adenosine deaminase | 52270 | 20% | Labteh doo | 68-12/22 | 04.08.2022. | 04.08.2023.
Reagensi, izuzev za transfuziju | 404-1-110/22-9 | 179 | Reagensi za biohemijski analizator MINDRAY BS 800 (MINDRAY) | 6 | Albumin | RGN215230 | PAK | 1620 testova | Shenzhen Mindray Bio-Medical Electronics Co., Ltd. | Albumin | 5940 | 20% | Labteh doo | 68-12/22 | 04.08.2022. | 04.08.2023.
Reagensi, izuzev za transfuziju | 404-1-110/22-9 | 179 | Reagensi za biohemijski analizator MINDRAY BS 800 (MINDRAY) | 7 | alfa amilaza | RGN215231 | PAK | 1120 testova | Shenzhen Mindray Bio-Medical Electronics Co., Ltd. | α-Amylase | 29970 | 20% | Labteh doo | 68-12/22 | 04.08.2022. | 04.08.2023.
Reagensi, izuzev za transfuziju | 404-1-110/22-9 | 179 | Reagensi za biohemijski analizator MINDRAY BS 800 (MINDRAY) | 8 | ALP | RGN215232 | PAK | 2400 testova | Shenzhen Mindray Bio-Medical Electronics Co., Ltd. | Alkaline phosphatase | 9200 | 20% | Labteh doo | 68-12/22 | 04.08.2022. | 04.08.2023.
Reagensi, izuzev za transfuziju | 404-1-110/22-9 | 179 | Reagensi za biohemijski analizator MINDRAY BS 800 (MINDRAY) | 9 | ALT | RGN215233 | PAK | 2400 testova | Shenzhen Mindray Bio-Medical Electronics Co., Ltd. | Alanine Aminotransferase | 12688 | 20% | Labteh doo | 68-12/22 | 04.08.2022. | 04.08.2023.
Reagensi, izuzev za transfuziju | 404-1-110/22-9 | 179 | Reagensi za biohemijski analizator MINDRAY BS 800 (MINDRAY) | 10 | Angiotenzin konvertujući enzim | RGN215234 | PAK | 511 testova | Shenzhen Mindray Bio-Medical Electronics Co., Ltd. | Angiotensin Converting Enzyme | 52300 | 20% | Labteh doo | 68-12/22 | 04.08.2022. | 04.08.2023.
Reagensi, izuzev za transfuziju | 404-1-110/22-9 | 179 | Reagensi za biohemijski analizator MINDRAY BS 800 (MINDRAY) | 11 | ASO reagens sa kalibratorom | RGN215235 | PAK | 470 testova | Shenzhen Mindray Bio-Medical Electronics Co., Ltd. | Antistreptolysin O Ⅱ* (C ) | 75200 | 20% | Labteh doo | 68-12/22 | 04.08.2022. | 04.08.2023.
Reagensi, izuzev za transfuziju | 404-1-110/22-9 | 179 | Reagensi za biohemijski analizator MINDRAY BS 800 (MINDRAY) | 12 | ASO/RF/CRP kontrola | RGN215236 | PAK | 3x1ml; H3x1ml | Shenzhen Mindray Bio-Medical Electronics Co., Ltd. | ASO/CRP/RF Triple Control | 60000 | 20% | Labteh doo | 68-12/22 | 04.08.2022. | 04.08.2023.
Reagensi, izuzev za transfuziju | 404-1-110/22-9 | 179 | Reagensi za biohemijski analizator MINDRAY BS 800 (MINDRAY) | 13 | AST | RGN215237 | PAK | 2400 testova | Shenzhen Mindray Bio-Medical Electronics Co., Ltd. | Aspartate Aminotransferase | 12688 | 20% | Labteh doo | 68-12/22 | 04.08.2022. | 04.08.2023.
Reagensi, izuzev za transfuziju | 404-1-110/22-9 | 179 | Reagensi za biohemijski analizator MINDRAY BS 800 (MINDRAY) | 14 | Bilirubin direktni | RGN215238 | PAK | 888 testova | Shenzhen Mindray Bio-Medical Electronics Co., Ltd. | Bilirubin Direct | 4275 | 20% | Labteh doo | 68-12/22 | 04.08.2022. | 04.08.2023.
Reagensi, izuzev za transfuziju | 404-1-110/22-9 | 179 | Reagensi za biohemijski analizator MINDRAY BS 800 (MINDRAY) | 15 | Bilirubin ukupni | RGN215239 | PAK | 724 testova | Shenzhen Mindray Bio-Medical Electronics Co., Ltd. | Bilirubin Total | 6090 | 20% | Labteh doo | 68-12/22 | 04.08.2022. | 04.08.2023.
Reagensi, izuzev za transfuziju | 404-1-110/22-9 | 179 | Reagensi za biohemijski analizator MINDRAY BS 800 (MINDRAY) | 16 | Bikarbonati sa kontrolom i kalibratorom | RGN215240 | PAK | 520 testova | Shenzhen Mindray Bio-Medical Electronics Co., Ltd. | Bicarbonates ** (C and Q) | 33600 | 20% | Labteh doo | 68-12/22 | 04.08.2022. | 04.08.2023.
Reagensi, izuzev za transfuziju | 404-1-110/22-9 | 179 | Reagensi za biohemijski analizator MINDRAY BS 800 (MINDRAY) | 17 | CD 80 Detergent | RGN215241 | PAK | 6x2l | Shenzhen Mindray Bio-Medical Electronics Co., Ltd. | CD80 Detergent | 50000 | 20% | Labteh doo | 68-12/22 | 04.08.2022. | 04.08.2023.
Reagensi, izuzev za transfuziju | 404-1-110/22-9 | 179 | Reagensi za biohemijski analizator MINDRAY BS 800 (MINDRAY) | 18 | CK | RGN215242 | PAK | 540 testova | Shenzhen Mindray Bio-Medical Electronics Co., Ltd. | Creatine Kinase | 23220 | 20% | Labteh doo | 68-12/22 | 04.08.2022. | 04.08.2023.
Reagensi, izuzev za transfuziju | 404-1-110/22-9 | 179 | Reagensi za biohemijski analizator MINDRAY BS 800 (MINDRAY) | 19 | CK MB | RGN215243 | PAK | 540 testova | Shenzhen Mindray Bio-Medical Electronics Co., Ltd. | Creatine Kinase-MB | 43600 | 20% | Labteh doo | 68-12/22 | 04.08.2022. | 04.08.2023.
Reagensi, izuzev za transfuziju | 404-1-110/22-9 | 179 | Reagensi za biohemijski analizator MINDRAY BS 800 (MINDRAY) | 20 | CK MB kalibrator | RGN215244 | PAK | 3×1 ml | Shenzhen Mindray Bio-Medical Electronics Co., Ltd. | CK-MB Calibrator | 25000 | 20% | Labteh doo | 68-12/22 | 04.08.2022. | 04.08.2023.
Reagensi, izuzev za transfuziju | 404-1-110/22-9 | 179 | Reagensi za biohemijski analizator MINDRAY BS 800 (MINDRAY) | 21 | ClinChem Multi Control nivo 1 | RGN215245 | PAK | 10x5ml | Shenzhen Mindray Bio-Medical Electronics Co., Ltd. | ClinChem Multi Control (level 1) | 50000 | 20% | Labteh doo | 68-12/22 | 04.08.2022. | 04.08.2023.
Reagensi, izuzev za transfuziju | 404-1-110/22-9 | 179 | Reagensi za biohemijski analizator MINDRAY BS 800 (MINDRAY) | 22 | ClinChem Multi Control nivo 2 | RGN215246 | PAK | 10x5ml | Shenzhen Mindray Bio-Medical Electronics Co., Ltd. | ClinChem Multi Control (level 2) | 50000 | 20% | Labteh doo | 68-12/22 | 04.08.2022. | 04.08.2023.
Reagensi, izuzev za transfuziju | 404-1-110/22-9 | 179 | Reagensi za biohemijski analizator MINDRAY BS 800 (MINDRAY) | 23 | CRP | RGN215247 | PAK | 450 testova | Shenzhen Mindray Bio-Medical Electronics Co., Ltd. | C-Reactive Protein | 26500 | 20% | Labteh doo | 68-12/22 | 04.08.2022. | 04.08.2023.
Reagensi, izuzev za transfuziju | 404-1-110/22-9 | 179 | Reagensi za biohemijski analizator MINDRAY BS 800 (MINDRAY) | 24 | Feritin | RGN215248 | PAK | 140 testova | Shenzhen Mindray Bio-Medical Electronics Co., Ltd. | Ferritin | 42350 | 20% | Labteh doo | 68-12/22 | 04.08.2022. | 04.08.2023.
Reagensi, izuzev za transfuziju | 404-1-110/22-9 | 179 | Reagensi za biohemijski analizator MINDRAY BS 800 (MINDRAY) | 25 | Feritin kalibrator | RGN215249 | PAK | 1×4×2 ml | Shenzhen Mindray Bio-Medical Electronics Co., Ltd. | FER calibrator | 88450 | 20% | Labteh doo | 68-12/22 | 04.08.2022. | 04.08.2023.
Reagensi, izuzev za transfuziju | 404-1-110/22-9 | 179 | Reagensi za biohemijski analizator MINDRAY BS 800 (MINDRAY) | 26 | Fosfor | RGN215250 | PAK | 790 testova | Shenzhen Mindray Bio-Medical Electronics Co., Ltd. | Phosphorus | 3600 | 20% | Labteh doo | 68-12/22 | 04.08.2022. | 04.08.2023.
Reagensi, izuzev za transfuziju | 404-1-110/22-9 | 179 | Reagensi za biohemijski analizator MINDRAY BS 800 (MINDRAY) | 27 | GGT | RGN215251 | PAK | 2400 testova | Shenzhen Mindray Bio-Medical Electronics Co., Ltd. | Gamma–Glutamyltransferase | 16440 | 20% | Labteh doo | 68-12/22 | 04.08.2022. | 04.08.2023.
Reagensi, izuzev za transfuziju | 404-1-110/22-9 | 179 | Reagensi za biohemijski analizator MINDRAY BS 800 (MINDRAY) | 28 | Glukoza | RGN215252 | PAK | 1860 testova | Shenzhen Mindray Bio-Medical Electronics Co., Ltd. | Glucose | 8550 | 20% | Labteh doo | 68-12/22 | 04.08.2022. | 04.08.2023.
Reagensi, izuzev za transfuziju | 404-1-110/22-9 | 179 | Reagensi za biohemijski analizator MINDRAY BS 800 (MINDRAY) | 29 | Gvožđe | RGN215253 | PAK | 920 testova | Shenzhen Mindray Bio-Medical Electronics Co., Ltd. | Iron ** (C and Q) | 17205 | 20% | Labteh doo | 68-12/22 | 04.08.2022. | 04.08.2023.
Reagensi, izuzev za transfuziju | 404-1-110/22-9 | 179 | Reagensi za biohemijski analizator MINDRAY BS 800 (MINDRAY) | 30 | HDL-Cholesterol | RGN215254 | PAK | 1370 testova | Shenzhen Mindray Bio-Medical Electronics Co., Ltd. | HDL-Cholesterol | 60280 | 20% | Labteh doo | 68-12/22 | 04.08.2022. | 04.08.2023.
Reagensi, izuzev za transfuziju | 404-1-110/22-9 | 179 | Reagensi za biohemijski analizator MINDRAY BS 800 (MINDRAY) | 31 | Hemoglobin A1c sa kalibratorom i kontrolom | RGN215255 | PAK | 520 testova | Shenzhen Mindray Bio-Medical Electronics Co., Ltd. | Haemoglobin A1c ** (C and Q) | 130000 | 20% | Labteh doo | 68-12/22 | 04.08.2022. | 04.08.2023.
Reagensi, izuzev za transfuziju | 404-1-110/22-9 | 179 | Reagensi za biohemijski analizator MINDRAY BS 800 (MINDRAY) | 32 | Holesterol | RGN215256 | PAK | 1620 testova | Shenzhen Mindray Bio-Medical Electronics Co., Ltd. | Total Cholesterol | 12870 | 20% | Labteh doo | 68-12/22 | 04.08.2022. | 04.08.2023.
Reagensi, izuzev za transfuziju | 404-1-110/22-9 | 179 | Reagensi za biohemijski analizator MINDRAY BS 800 (MINDRAY) | 33 | ISE buffer solution | RGN215257 | PAK | 1 x 2000 ml | Shenzhen Mindray Bio-Medical Electronics Co., Ltd. | MR buffer solution | 26000 | 20% | Labteh doo | 68-12/22 | 04.08.2022. | 04.08.2023.
Reagensi, izuzev za transfuziju | 404-1-110/22-9 | 179 | Reagensi za biohemijski analizator MINDRAY BS 800 (MINDRAY) | 34 | ISE deterdžent solution | RGN215258 | PAK | 2x100ml | Shenzhen Mindray Bio-Medical Electronics Co., Ltd. | MR detergent solution | 26000 | 20% | Labteh doo | 68-12/22 | 04.08.2022. | 04.08.2023.
Reagensi, izuzev za transfuziju | 404-1-110/22-9 | 179 | Reagensi za biohemijski analizator MINDRAY BS 800 (MINDRAY) | 35 | ISE serum standard High and low | RGN215259 | PAK | 2x100ml | Shenzhen Mindray Bio-Medical Electronics Co., Ltd. | MR serum standard | 26000 | 20% | Labteh doo | 68-12/22 | 04.08.2022. | 04.08.2023.
Reagensi, izuzev za transfuziju | 404-1-110/22-9 | 179 | Reagensi za biohemijski analizator MINDRAY BS 800 (MINDRAY) | 36 | Kalcijum | RGN215260 | PAK | 790 testova | Shenzhen Mindray Bio-Medical Electronics Co., Ltd. | Calcium | 4320 | 20% | Labteh doo | 68-12/22 | 04.08.2022. | 04.08.2023.
Reagensi, izuzev za transfuziju | 404-1-110/22-9 | 179 | Reagensi za biohemijski analizator MINDRAY BS 800 (MINDRAY) | 37 | Kreatinin | RGN215261 | PAK | 1650 testova | Shenzhen Mindray Bio-Medical Electronics Co., Ltd. | Creatinine | 7500 | 20% | Labteh doo | 68-12/22 | 04.08.2022. | 04.08.2023.
Reagensi, izuzev za transfuziju | 404-1-110/22-9 | 179 | Reagensi za biohemijski analizator MINDRAY BS 800 (MINDRAY) | 38 | LDH | RGN215262 | PAK | 1120 testova | Shenzhen Mindray Bio-Medical Electronics Co., Ltd. | Lactate Dehydrogenase | 12540 | 20% | Labteh doo | 68-12/22 | 04.08.2022. | 04.08.2023.
Reagensi, izuzev za transfuziju | 404-1-110/22-9 | 179 | Reagensi za biohemijski analizator MINDRAY BS 800 (MINDRAY) | 39 | Lipaza | RGN215263 | PAK | 350 testova | Shenzhen Mindray Bio-Medical Electronics Co., Ltd. | Lipase ** (C and Q) | 43400 | 20% | Labteh doo | 68-12/22 | 04.08.2022. | 04.08.2023.
Reagensi, izuzev za transfuziju | 404-1-110/22-9 | 179 | Reagensi za biohemijski analizator MINDRAY BS 800 (MINDRAY) | 40 | Lipids Calibrator | RGN215264 | PAK | 5x1ml | Shenzhen Mindray Bio-Medical Electronics Co., Ltd. | Lipids Calibrator | 29800 | 20% | Labteh doo | 68-12/22 | 04.08.2022. | 04.08.2023.
Reagensi, izuzev za transfuziju | 404-1-110/22-9 | 179 | Reagensi za biohemijski analizator MINDRAY BS 800 (MINDRAY) | 41 | Magnezium | RGN215265 | PAK | 790 testova | Shenzhen Mindray Bio-Medical Electronics Co., Ltd. | Magnesium | 6400 | 20% | Labteh doo | 68-12/22 | 04.08.2022. | 04.08.2023.
Reagensi, izuzev za transfuziju | 404-1-110/22-9 | 179 | Reagensi za biohemijski analizator MINDRAY BS 800 (MINDRAY) | 42 | Mikroalbumin kalibrator | RGN215266 | PAK | 1x5x1 mL | Shenzhen Mindray Bio-Medical Electronics Co., Ltd. | MALB calibrator | 16000 | 20% | Labteh doo | 68-12/22 | 04.08.2022. | 04.08.2023.
Reagensi, izuzev za transfuziju | 404-1-110/22-9 | 179 | Reagensi za biohemijski analizator MINDRAY BS 800 (MINDRAY) | 43 | Mikroalbumini | RGN215267 | PAK | 1070 testova | Shenzhen Mindray Bio-Medical Electronics Co., Ltd. | Microalbumin | 38000 | 20% | Labteh doo | 68-12/22 | 04.08.2022. | 04.08.2023.
Reagensi, izuzev za transfuziju | 404-1-110/22-9 | 179 | Reagensi za biohemijski analizator MINDRAY BS 800 (MINDRAY) | 44 | Mokraćna kiselina | RGN215268 | PAK | 2050 testova | Shenzhen Mindray Bio-Medical Electronics Co., Ltd. | Uric Acid | 14560 | 20% | Labteh doo | 68-12/22 | 04.08.2022. | 04.08.2023.
Reagensi, izuzev za transfuziju | 404-1-110/22-9 | 179 | Reagensi za biohemijski analizator MINDRAY BS 800 (MINDRAY) | 45 | MR Urine Standard | RGN215269 | PAK | 2x100 ml | Shenzhen Mindray Bio-Medical Electronics Co., Ltd. | MR Urine Standard | 28750 | 20% | Labteh doo | 68-12/22 | 04.08.2022. | 04.08.2023.
Reagensi, izuzev za transfuziju | 404-1-110/22-9 | 179 | Reagensi za biohemijski analizator MINDRAY BS 800 (MINDRAY) | 46 | Multi Sera Calibrator | RGN215270 | PAK | 10x3ml | Shenzhen Mindray Bio-Medical Electronics Co., Ltd. | Multi Sera Calibrator | 26500 | 20% | Labteh doo | 68-12/22 | 04.08.2022. | 04.08.2023.
Reagensi, izuzev za transfuziju | 404-1-110/22-9 | 179 | Reagensi za biohemijski analizator MINDRAY BS 800 (MINDRAY) | 47 | RF sa kalibratorom | RGN215271 | PAK | 394 testa | Shenzhen Mindray Bio-Medical Electronics Co., Ltd. | Rheumatoid Factor Ⅱ | 36000 | 20% | Labteh doo | 68-12/22 | 04.08.2022. | 04.08.2023.
Reagensi, izuzev za transfuziju | 404-1-110/22-9 | 179 | Reagensi za biohemijski analizator MINDRAY BS 800 (MINDRAY) | 48 | Specifični protein kalibrator | RGN215272 | PAK | 5×1 mL | Shenzhen Mindray Bio-Medical Electronics Co., Ltd. | Specific Proteins Calibrator | 32000 | 20% | Labteh doo | 68-12/22 | 04.08.2022. | 04.08.2023.
Reagensi, izuzev za transfuziju | 404-1-110/22-9 | 179 | Reagensi za biohemijski analizator MINDRAY BS 800 (MINDRAY) | 49 | Total Protein in Urine/CSF | RGN215273 | PAK | 356 testova | Shenzhen Mindray Bio-Medical Electronics Co., Ltd. | Total Protein in Urine/CSF（TPUC） | 3200 | 20% | Labteh doo | 68-12/22 | 04.08.2022. | 04.08.2023.
Reagensi, izuzev za transfuziju | 404-1-110/22-9 | 179 | Reagensi za biohemijski analizator MINDRAY BS 800 (MINDRAY) | 50 | TRF kalibrator | RGN215274 | PAK | 1x5x1 mL | Shenzhen Mindray Bio-Medical Electronics Co., Ltd. | TRF calibrator | 46060 | 20% | Labteh doo | 68-12/22 | 04.08.2022. | 04.08.2023.
Reagensi, izuzev za transfuziju | 404-1-110/22-9 | 179 | Reagensi za biohemijski analizator MINDRAY BS 800 (MINDRAY) | 51 | TRF reagens | RGN215275 | PAK | 200 testova | Shenzhen Mindray Bio-Medical Electronics Co., Ltd. | Transferrin | 20630 | 20% | Labteh doo | 68-12/22 | 04.08.2022. | 04.08.2023.
Reagensi, izuzev za transfuziju | 404-1-110/22-9 | 179 | Reagensi za biohemijski analizator MINDRAY BS 800 (MINDRAY) | 52 | Trigliceridi | RGN215276 | PAK | 1620 testova | Shenzhen Mindray Bio-Medical Electronics Co., Ltd. | Triglycerides | 24000 | 20% | Labteh doo | 68-12/22 | 04.08.2022. | 04.08.2023.
Reagensi, izuzev za transfuziju | 404-1-110/22-9 | 179 | Reagensi za biohemijski analizator MINDRAY BS 800 (MINDRAY) | 53 | UIBC | RGN215277 | PAK | 1600 testova | Shenzhen Mindray Bio-Medical Electronics Co., Ltd. | Unsaturated Iron Binding Capacity * (C ) | 24950 | 20% | Labteh doo | 68-12/22 | 04.08.2022. | 04.08.2023.
Reagensi, izuzev za transfuziju | 404-1-110/22-9 | 179 | Reagensi za biohemijski analizator MINDRAY BS 800 (MINDRAY) | 54 | Ukupni Proteini | RGN215278 | PAK | 2580 testova | Shenzhen Mindray Bio-Medical Electronics Co., Ltd. | Total Protein | 7800 | 20% | Labteh doo | 68-12/22 | 04.08.2022. | 04.08.2023.
Reagensi, izuzev za transfuziju | 404-1-110/22-9 | 179 | Reagensi za biohemijski analizator MINDRAY BS 800 (MINDRAY) | 55 | Urea | RGN215279 | PAK | 1550 testova | Shenzhen Mindray Bio-Medical Electronics Co., Ltd. | Urea | 9900 | 20% | Labteh doo | 68-12/22 | 04.08.2022. | 04.08.2023.
Reagensi, izuzev za transfuziju | 404-1-110/22-9 | 179 | Reagensi za biohemijski analizator MINDRAY BS 800 (MINDRAY) | 56 | Imunoglobulin Ig G | RGN215280 | PAK | 470 testova | Shenzhen Mindray Bio-Medical Electronics Co., Ltd. | Immunoglobulin G | 50400 | 20% | Labteh doo | 68-12/22 | 04.08.2022. | 04.08.2023.
Reagensi, izuzev za transfuziju | 404-1-110/22-9 | 179 | Reagensi za biohemijski analizator MINDRAY BS 800 (MINDRAY) | 57 | Imunoglobulin Ig A | RGN215281 | PAK | 470 testova | Shenzhen Mindray Bio-Medical Electronics Co., Ltd. | Immunoglobulin A | 50400 | 20% | Labteh doo | 68-12/22 | 04.08.2022. | 04.08.2023.
Reagensi, izuzev za transfuziju | 404-1-110/22-9 | 179 | Reagensi za biohemijski analizator MINDRAY BS 800 (MINDRAY) | 58 | Imunoglobulin Ig M | RGN215282 | PAK | 390 testova | Shenzhen Mindray Bio-Medical Electronics Co., Ltd. | Immunoglobulin M | 50400 | 20% | Labteh doo | 68-12/22 | 04.08.2022. | 04.08.2023.
Reagensi, izuzev za transfuziju | 404-1-110/22-9 | 179 | Reagensi za biohemijski analizator MINDRAY BS 800 (MINDRAY) | 59 | TPUC Control | RGN215283 | PAK | L:1x1 ml, H:1x1 ml | Shenzhen Mindray Bio-Medical Electronics Co., Ltd. | TPUC Control | 1920 | 20% | Labteh doo | 68-12/22 | 04.08.2022. | 04.08.2023.
Reagensi, izuzev za transfuziju | 404-1-110/22-9 | 179 | Reagensi za biohemijski analizator MINDRAY BS 800 (MINDRAY) | 60 | Na electrode | RGN215284 | PAK | komad | Shenzhen Mindray Bio-Medical Electronics Co., Ltd. | Na electrode | 105800 | 20% | Labteh doo | 68-12/22 | 04.08.2022. | 04.08.2023.
Reagensi, izuzev za transfuziju | 404-1-110/22-9 | 179 | Reagensi za biohemijski analizator MINDRAY BS 800 (MINDRAY) | 61 | K electrode | RGN215285 | PAK | komad | Shenzhen Mindray Bio-Medical Electronics Co., Ltd. | K electrode | 105800 | 20% | Labteh doo | 68-12/22 | 04.08.2022. | 04.08.2023.
Reagensi, izuzev za transfuziju | 404-1-110/22-9 | 179 | Reagensi za biohemijski analizator MINDRAY BS 800 (MINDRAY) | 62 | Cl electrode | RGN215286 | PAK | komad | Shenzhen Mindray Bio-Medical Electronics Co., Ltd. | Cl electrode | 105800 | 20% | Labteh doo | 68-12/22 | 04.08.2022. | 04.08.2023.
Reagensi, izuzev za transfuziju | 404-1-110/22-9 | 179 | Reagensi za biohemijski analizator MINDRAY BS 800 (MINDRAY) | 63 | Ref electrode | RGN215287 | PAK | komad | Shenzhen Mindray Bio-Medical Electronics Co., Ltd. | Ref electrode | 135800 | 20% | Labteh doo | 68-12/22 | 04.08.2022. | 04.08.2023.
Reagensi, izuzev za transfuziju | 404-1-110/22-9 | 179 | Reagensi za biohemijski analizator MINDRAY BS 800 (MINDRAY) | 64 | Na/K check solution | RGN215288 | PAK | 2x50 ml | Shenzhen Mindray Bio-Medical Electronics Co., Ltd. | Na/K check solution | 26000 | 20% | Labteh doo | 68-12/22 | 04.08.2022. | 04.08.2023.
Reagensi, izuzev za transfuziju | 404-1-110/22-9 | 180 | Reagensi zabiohemijski analizator NeoChem 20 (Neomedica) | 1 | MOKRAĆNA KISELINA | RGN220860 | PAK | 2 x 125 ml | Chemelex S.A., Barselona, Španija | Uric Acid LS | 4662.5 | 20% | NEOMEDICA DOO | 68-17/22 | 04.08.2022. | 04.08.2023.
Reagensi, izuzev za transfuziju | 404-1-110/22-9 | 180 | Reagensi zabiohemijski analizator NeoChem 20 (Neomedica) | 2 | ALBUMIN | RGN220861 | PAK | 2 x 125 ml | Chemelex S.A., Barselona, Španija | Albumin | 1500 | 20% | NEOMEDICA DOO | 68-17/22 | 04.08.2022. | 04.08.2023.
Reagensi, izuzev za transfuziju | 404-1-110/22-9 | 180 | Reagensi zabiohemijski analizator NeoChem 20 (Neomedica) | 3 | ALKALNA FOSFATAZA | RGN220862 | PAK | 2 x 100 + 2 x 25 ml | Chemelex S.A., Barselona, Španija | ALP - LQ | 1638 | 20% | NEOMEDICA DOO | 68-17/22 | 04.08.2022. | 04.08.2023.
Reagensi, izuzev za transfuziju | 404-1-110/22-9 | 180 | Reagensi zabiohemijski analizator NeoChem 20 (Neomedica) | 4 | ALT | RGN220863 | PAK | 2 x 100 + 2 x 25 ml | Chemelex S.A., Barselona, Španija | GPT / ALT - LQ | 1845 | 20% | NEOMEDICA DOO | 68-17/22 | 04.08.2022. | 04.08.2023.
Reagensi, izuzev za transfuziju | 404-1-110/22-9 | 180 | Reagensi zabiohemijski analizator NeoChem 20 (Neomedica) | 5 | AMILAZA | RGN220864 | PAK | 2 x 50 ml | Chemelex S.A., Barselona, Španija | AMYLASE - LQ | 5950 | 20% | NEOMEDICA DOO | 68-17/22 | 04.08.2022. | 04.08.2023.
Reagensi, izuzev za transfuziju | 404-1-110/22-9 | 180 | Reagensi zabiohemijski analizator NeoChem 20 (Neomedica) | 6 | AST | RGN220865 | PAK | 2 x 100 + 2 x 25 ml | Chemelex S.A., Barselona, Španija | GOT / AST - LQ | 1845 | 20% | NEOMEDICA DOO | 68-17/22 | 04.08.2022. | 04.08.2023.
Reagensi, izuzev za transfuziju | 404-1-110/22-9 | 180 | Reagensi zabiohemijski analizator NeoChem 20 (Neomedica) | 7 | BILIRUBI DIREKTNI | RGN220866 | PAK | 2 x 125 ml | Chemelex S.A., Barselona, Španija | Bilirubin D - DMSO | 2985 | 20% | NEOMEDICA DOO | 68-17/22 | 04.08.2022. | 04.08.2023.
Reagensi, izuzev za transfuziju | 404-1-110/22-9 | 180 | Reagensi zabiohemijski analizator NeoChem 20 (Neomedica) | 8 | BILIRUBIN UKUPNI | RGN220867 | PAK | 2 x 125 ml | Chemelex S.A., Barselona, Španija | Bilirubin T - DMSO | 2985 | 20% | NEOMEDICA DOO | 68-17/22 | 04.08.2022. | 04.08.2023.
Reagensi, izuzev za transfuziju | 404-1-110/22-9 | 180 | Reagensi zabiohemijski analizator NeoChem 20 (Neomedica) | 9 | CK | RGN215297 | PAK | 40+10 ml | Chemelex S.A., Barselona, Španija | CK-NAC LQ | 3675 | 20% | NEOMEDICA DOO | 68-17/22 | 04.08.2022. | 04.08.2023.
Reagensi, izuzev za transfuziju | 404-1-110/22-9 | 180 | Reagensi zabiohemijski analizator NeoChem 20 (Neomedica) | 10 | CRP SA STANDARDOM | RGN215298 | PAK | 10 + 40 + CAL | Chemelex S.A., Barselona, Španija | CRP Turbi | 9800 | 20% | NEOMEDICA DOO | 68-17/22 | 04.08.2022. | 04.08.2023.
Reagensi, izuzev za transfuziju | 404-1-110/22-9 | 180 | Reagensi zabiohemijski analizator NeoChem 20 (Neomedica) | 11 | DETERDŽENT (a 5 L) | RGN215299 | PAK | 5000 ml | NeoMedica doo, Niš | Detergent A | 13580 | 20% | NEOMEDICA DOO | 68-17/22 | 04.08.2022. | 04.08.2023.
Reagensi, izuzev za transfuziju | 404-1-110/22-9 | 180 | Reagensi zabiohemijski analizator NeoChem 20 (Neomedica) | 12 | GAMA GT | RGN215300 | PAK | 2 x 100 + 2 x 25 ml | Chemelex S.A., Barselona, Španija | γ-GT LQ | 3970 | 20% | NEOMEDICA DOO | 68-17/22 | 04.08.2022. | 04.08.2023.
Reagensi, izuzev za transfuziju | 404-1-110/22-9 | 180 | Reagensi zabiohemijski analizator NeoChem 20 (Neomedica) | 13 | GLUKOZA | RGN220868 | PAK | 2 x 125 ml | Chemelex S.A., Barselona, Španija | Glucose LS | 889.2 | 20% | NEOMEDICA DOO | 68-17/22 | 04.08.2022. | 04.08.2023.
Reagensi, izuzev za transfuziju | 404-1-110/22-9 | 180 | Reagensi zabiohemijski analizator NeoChem 20 (Neomedica) | 14 | GVOŽĐE | RGN215302 | PAK | 4 x 40 + 4 x 10 ml | Chemelex S.A., Barselona, Španija | Iron FZ | 3978 | 20% | NEOMEDICA DOO | 68-17/22 | 04.08.2022. | 04.08.2023.
Reagensi, izuzev za transfuziju | 404-1-110/22-9 | 180 | Reagensi zabiohemijski analizator NeoChem 20 (Neomedica) | 15 | HDL-HOLESTEROL | RGN220869 | PAK | 2 x (30+10) + CAL | Chemelex S.A., Barselona, Španija | HDLc-D | 7800 | 20% | NEOMEDICA DOO | 68-17/22 | 04.08.2022. | 04.08.2023.
Reagensi, izuzev za transfuziju | 404-1-110/22-9 | 180 | Reagensi zabiohemijski analizator NeoChem 20 (Neomedica) | 16 | HOLESTEROL | RGN220870 | PAK | 2 x 125 ml | Chemelex S.A., Barselona, Španija | Cholesterol LS | 1950 | 20% | NEOMEDICA DOO | 68-17/22 | 04.08.2022. | 04.08.2023.
Reagensi, izuzev za transfuziju | 404-1-110/22-9 | 180 | Reagensi zabiohemijski analizator NeoChem 20 (Neomedica) | 17 | KONTROLNI SERUM, NORMALNI | RGN220871 | PAK | 4 x 5 ml | Chemelex S.A., Barselona, Španija | LABTROL H Normal | 8140 | 20% | NEOMEDICA DOO | 68-17/22 | 04.08.2022. | 04.08.2023.
Reagensi, izuzev za transfuziju | 404-1-110/22-9 | 180 | Reagensi zabiohemijski analizator NeoChem 20 (Neomedica) | 18 | KONTROLNI SERUM, PATOLOŠKI | RGN220872 | PAK | 4 x 5 ml | Chemelex S.A., Barselona, Španija | LABTROL H Pathological | 8140 | 20% | NEOMEDICA DOO | 68-17/22 | 04.08.2022. | 04.08.2023.
Reagensi, izuzev za transfuziju | 404-1-110/22-9 | 180 | Reagensi zabiohemijski analizator NeoChem 20 (Neomedica) | 19 | KREATININ | RGN220873 | PAK | 2 x 125 ml | Chemelex S.A., Barselona, Španija | Creatinine - J | 1281.25 | 20% | NEOMEDICA DOO | 68-17/22 | 04.08.2022. | 04.08.2023.
Reagensi, izuzev za transfuziju | 404-1-110/22-9 | 180 | Reagensi zabiohemijski analizator NeoChem 20 (Neomedica) | 20 | MULTIKALIBRATOR SERUM | RGN220874 | PAK | 10 x 3 ml | Chemelex S.A., Barselona, Španija | LABTROL H CAL | 17800 | 20% | NEOMEDICA DOO | 68-17/22 | 04.08.2022. | 04.08.2023.
Reagensi, izuzev za transfuziju | 404-1-110/22-9 | 180 | Reagensi zabiohemijski analizator NeoChem 20 (Neomedica) | 21 | PROTEINI | RGN220875 | PAK | 2 x 125 ml | Chemelex S.A., Barselona, Španija | Total Protein | 1123.2 | 20% | NEOMEDICA DOO | 68-17/22 | 04.08.2022. | 04.08.2023.
Reagensi, izuzev za transfuziju | 404-1-110/22-9 | 180 | Reagensi zabiohemijski analizator NeoChem 20 (Neomedica) | 22 | TRIGLICERIDI | RGN220876 | PAK | 2 x 125 ml | Chemelex S.A., Barselona, Španija | Triglycerides LS | 4680 | 20% | NEOMEDICA DOO | 68-17/22 | 04.08.2022. | 04.08.2023.
Reagensi, izuzev za transfuziju | 404-1-110/22-9 | 180 | Reagensi zabiohemijski analizator NeoChem 20 (Neomedica) | 23 | UREA | RGN220877 | PAK | 2 x 100 + 2 x 25 ml | Chemelex S.A., Barselona, Španija | Urea UV-LQ | 2350 | 20% | NEOMEDICA DOO | 68-17/22 | 04.08.2022. | 04.08.2023.
Reagensi, izuzev za transfuziju | 404-1-110/22-9 | 180 | Reagensi zabiohemijski analizator NeoChem 20 (Neomedica) | 24 | REAKCIONI SEGMENT | RGN215313 | PAK | 1x20 | NeoMedica doo, Niš | Reakcioni segment | 18800 | 20% | NEOMEDICA DOO | 68-17/22 | 04.08.2022. | 04.08.2023.
Reagensi, izuzev za transfuziju | 404-1-110/22-9 | 180 | Reagensi zabiohemijski analizator NeoChem 20 (Neomedica) | 25 | ČAŠICE | RGN215314 | PAK | 500 komada | NeoMedica doo, Niš | Serumske čašice | 4140 | 20% | NEOMEDICA DOO | 68-17/22 | 04.08.2022. | 04.08.2023.
Reagensi, izuzev za transfuziju | 404-1-110/22-9 | 180 | Reagensi zabiohemijski analizator NeoChem 20 (Neomedica) | 26 | CRP SA STANDARDOM | RGN220878 | PAK | 10 + 40 ml + CAL | Chemelex S.A., Barselona, Španija | CRP Turbi | 5850 | 20% | NEOMEDICA DOO | 68-17/22 | 04.08.2022. | 04.08.2023.
Reagensi, izuzev za transfuziju | 404-1-110/22-9 | 180 | Reagensi zabiohemijski analizator NeoChem 20 (Neomedica) | 27 | GLUKOZA | RGN220879 | PAK | 2 x 125 ml | Chemelex S.A., Barselona, Španija | Glucose LS | 950 | 20% | NEOMEDICA DOO | 68-17/22 | 04.08.2022. | 04.08.2023.
Reagensi, izuzev za transfuziju | 404-1-110/22-9 | 181 | Reagensi za biohemijski analizator Neo-ISE Type B | 1 | REAGENT PACK - 1 | RGN215322 | PAK | (430+70) 500 ml | NeoMedica doo, Niš | Reagent Pack-1 | 21890 | 20% | NEOMEDICA DOO | 68-17/22 | 04.08.2022. | 04.08.2023.
Reagensi, izuzev za transfuziju | 404-1-110/22-9 | 181 | Reagensi za biohemijski analizator Neo-ISE Type B | 2 | ELEKTRODE K | RGN215323 | PAK | 1 komad | NeoMedica doo, Niš | ELEKTRODE K | 17600 | 20% | NEOMEDICA DOO | 68-17/22 | 04.08.2022. | 04.08.2023.
Reagensi, izuzev za transfuziju | 404-1-110/22-9 | 181 | Reagensi za biohemijski analizator Neo-ISE Type B | 3 | ELEKTRODE Na | RGN215324 | PAK | 1 komad | NeoMedica doo, Niš | ELEKTRODE Na | 17600 | 20% | NEOMEDICA DOO | 68-17/22 | 04.08.2022. | 04.08.2023.
Reagensi, izuzev za transfuziju | 404-1-110/22-9 | 181 | Reagensi za biohemijski analizator Neo-ISE Type B | 4 | ELEKTRODE Cl | RGN215325 | PAK | 1 komad | NeoMedica doo, Niš | ELEKTRODE Cl | 17600 | 20% | NEOMEDICA DOO | 68-17/22 | 04.08.2022. | 04.08.2023.
Reagensi, izuzev za transfuziju | 404-1-110/22-9 | 181 | Reagensi za biohemijski analizator Neo-ISE Type B | 5 | ELEKTRODE Li | RGN215326 | PAK | 1 komad | NeoMedica doo, Niš | ELEKTRODE Li | 17600 | 20% | NEOMEDICA DOO | 68-17/22 | 04.08.2022. | 04.08.2023.
Reagensi, izuzev za transfuziju | 404-1-110/22-9 | 181 | Reagensi za biohemijski analizator Neo-ISE Type B | 6 | Elektrode Reference | RGN215327 | PAK | 1 komad | NeoMedica doo, Niš | Elektrode Reference | 17600 | 20% | NEOMEDICA DOO | 68-17/22 | 04.08.2022. | 04.08.2023.
Reagensi, izuzev za transfuziju | 404-1-110/22-9 | 181 | Reagensi za biohemijski analizator Neo-ISE Type B | 7 | ACTIVATING SOLUTION | RGN215328 | PAK | 110 ml | NeoMedica doo, Niš | Activacting solution | 4895 | 20% | NEOMEDICA DOO | 68-17/22 | 04.08.2022. | 04.08.2023.
Reagensi, izuzev za transfuziju | 404-1-110/22-9 | 181 | Reagensi za biohemijski analizator Neo-ISE Type B | 8 | CLEANER ISE | RGN215329 | PAK | 110 ml | NeoMedica doo, Niš | Cleaner ISE-1 | 9768 | 20% | NEOMEDICA DOO | 68-17/22 | 04.08.2022. | 04.08.2023.
Reagensi, izuzev za transfuziju | 404-1-110/22-9 | 181 | Reagensi za biohemijski analizator Neo-ISE Type B | 9 | ELEKTRODE INTERNAL SOLUTION | RGN215330 | PAK | 3 ml | NeoMedica doo, Niš | Electrode Internal solution | 4664 | 20% | NEOMEDICA DOO | 68-17/22 | 04.08.2022. | 04.08.2023.
Reagensi, izuzev za transfuziju | 404-1-110/22-9 | 181 | Reagensi za biohemijski analizator Neo-ISE Type B | 10 | ELEKTRODE WASH SOLUTION - 1 | RGN215331 | PAK | 1 ml+25 mg | NeoMedica doo, Niš | Electrode Wash Solution-1 | 1870 | 20% | NEOMEDICA DOO | 68-17/22 | 04.08.2022. | 04.08.2023.
Reagensi, izuzev za transfuziju | 404-1-110/22-9 | 181 | Reagensi za biohemijski analizator Neo-ISE Type B | 11 | QS SOLUTION | RGN215332 | PAK | 3x35 | NeoMedica doo, Niš | QC solution | 9845 | 20% | NEOMEDICA DOO | 68-17/22 | 04.08.2022. | 04.08.2023.
Reagensi, izuzev za transfuziju | 404-1-110/22-9 | 182 | Reagensi za biohemijski analizator NycoCard Reader 2 | 1 | kapilare 5 ul | RGN215333 | PAK | 1 x 200 komada | Abbott Diagnostics | Capillary Tubes | 3700 | 20% | Yunycom d.o.o. | 68-25/22 | 04.08.2022. | 04.08.2023.
Reagensi, izuzev za transfuziju | 404-1-110/22-9 | 182 | Reagensi za biohemijski analizator NycoCard Reader 2 | 2 | CRP | RGN215334 | PAK | 48 testova | Abbott Diagnostics | NycoCard CRP | 19955 | 20% | Yunycom d.o.o. | 68-25/22 | 04.08.2022. | 04.08.2023.
Reagensi, izuzev za transfuziju | 404-1-110/22-9 | 182 | Reagensi za biohemijski analizator NycoCard Reader 2 | 3 | CRP Control | RGN215335 | PAK | 4x0,5ml | Abbott Diagnostics | Alere Afinion CRP control | 6980 | 20% | Yunycom d.o.o. | 68-25/22 | 04.08.2022. | 04.08.2023.
Reagensi, izuzev za transfuziju | 404-1-110/22-9 | 182 | Reagensi za biohemijski analizator NycoCard Reader 2 | 4 | HbA1c | RGN215336 | PAK | 24 testa | Abbott Diagnostics | NycoCard HbA1c | 12300 | 20% | Yunycom d.o.o. | 68-25/22 | 04.08.2022. | 04.08.2023.
Reagensi, izuzev za transfuziju | 404-1-110/22-9 | 182 | Reagensi za biohemijski analizator NycoCard Reader 2 | 5 | Hba1c reag. kontrola | RGN215337 | PAK | 2x1,5 ml | Abbott Diagnostics | NycoCard HbA1c Control | 10815 | 20% | Yunycom d.o.o. | 68-25/22 | 04.08.2022. | 04.08.2023.
Reagensi, izuzev za transfuziju | 404-1-110/22-9 | 183 | Reagensi za biohemijski analizator SELECTRA ProM (ELITechGroup) | 1 | ALP (DEA) | RGN215338 | PAK | 4x62,5ml | ELITech Clinical Systems SAS | ALP (DEA) SL | 2988 | 20% | ELITech SR | 68-7/22 | 04.08.2022. | 04.08.2023.
Reagensi, izuzev za transfuziju | 404-1-110/22-9 | 183 | Reagensi za biohemijski analizator SELECTRA ProM (ELITechGroup) | 2 | Albumin | RGN215339 | PAK | 2x125ml | ELITech Clinical Systems SAS | Albumin | 2886 | 20% | ELITech SR | 68-7/22 | 04.08.2022. | 04.08.2023.
Reagensi, izuzev za transfuziju | 404-1-110/22-9 | 183 | Reagensi za biohemijski analizator SELECTRA ProM (ELITechGroup) | 3 | ALT/GPT | RGN215340 | PAK | 5x125ml | ELITech Clinical Systems SAS | ALT/GPT 4+1 SL | 5191 | 20% | ELITech SR | 68-7/22 | 04.08.2022. | 04.08.2023.
Reagensi, izuzev za transfuziju | 404-1-110/22-9 | 183 | Reagensi za biohemijski analizator SELECTRA ProM (ELITechGroup) | 4 | Amilaza | RGN215341 | PAK | 6x50ml | ELITech Clinical Systems SAS | Amylase SL | 18798 | 20% | ELITech SR | 68-7/22 | 04.08.2022. | 04.08.2023.
Reagensi, izuzev za transfuziju | 404-1-110/22-9 | 183 | Reagensi za biohemijski analizator SELECTRA ProM (ELITechGroup) | 5 | AST/GOT | RGN215342 | PAK | 5x125ml | ELITech Clinical Systems SAS | AST/GOT 4+1 SL | 5397 | 20% | ELITech SR | 68-7/22 | 04.08.2022. | 04.08.2023.
Reagensi, izuzev za transfuziju | 404-1-110/22-9 | 183 | Reagensi za biohemijski analizator SELECTRA ProM (ELITechGroup) | 6 | Bilirubin Direktni | RGN215343 | PAK | 2x125ml | ELITech Clinical Systems SAS | Bilirubin Direct 4+1 | 2520 | 20% | ELITech SR | 68-7/22 | 04.08.2022. | 04.08.2023.
Reagensi, izuzev za transfuziju | 404-1-110/22-9 | 183 | Reagensi za biohemijski analizator SELECTRA ProM (ELITechGroup) | 7 | Ukupni Bilirubin | RGN215344 | PAK | 2x125ml | ELITech Clinical Systems SAS | Bilirubin Total 4+1 | 2836 | 20% | ELITech SR | 68-7/22 | 04.08.2022. | 04.08.2023.
Reagensi, izuzev za transfuziju | 404-1-110/22-9 | 183 | Reagensi za biohemijski analizator SELECTRA ProM (ELITechGroup) | 8 | Kalcium (Arsenazo) | RGN215345 | PAK | 2x125ml | ELITech Clinical Systems SAS | Calcium Arsenazo | 3239 | 20% | ELITech SR | 68-7/22 | 04.08.2022. | 04.08.2023.
Reagensi, izuzev za transfuziju | 404-1-110/22-9 | 183 | Reagensi za biohemijski analizator SELECTRA ProM (ELITechGroup) | 9 | Holesterol | RGN215346 | PAK | 6x100ml | ELITech Clinical Systems SAS | Cholesterol SL | 4200 | 20% | ELITech SR | 68-7/22 | 04.08.2022. | 04.08.2023.
Reagensi, izuzev za transfuziju | 404-1-110/22-9 | 183 | Reagensi za biohemijski analizator SELECTRA ProM (ELITechGroup) | 10 | Kreatinine (Jaffe) | RGN215347 | PAK | 4x250ml | ELITech Clinical Systems SAS | Creatinine Jaffe | 5570 | 20% | ELITech SR | 68-7/22 | 04.08.2022. | 04.08.2023.
Reagensi, izuzev za transfuziju | 404-1-110/22-9 | 183 | Reagensi za biohemijski analizator SELECTRA ProM (ELITechGroup) | 11 | Gama-GT | RGN215348 | PAK | 4x62,5ml | ELITech Clinical Systems SAS | Gamma-GT Plus SL | 4936 | 20% | ELITech SR | 68-7/22 | 04.08.2022. | 04.08.2023.
Reagensi, izuzev za transfuziju | 404-1-110/22-9 | 183 | Reagensi za biohemijski analizator SELECTRA ProM (ELITechGroup) | 12 | Glucoza PAP | RGN215349 | PAK | 4x250ml | ELITech Clinical Systems SAS | Glucose PAP SL | 3386 | 20% | ELITech SR | 68-7/22 | 04.08.2022. | 04.08.2023.
Reagensi, izuzev za transfuziju | 404-1-110/22-9 | 183 | Reagensi za biohemijski analizator SELECTRA ProM (ELITechGroup) | 13 | HDL Cholesterol | RGN220880 | PAK | 4x28ml | ELITech Clinical Systems SAS | HDL Cholesterol | 15081 | 20% | ELITech SR | 68-7/22 | 04.08.2022. | 04.08.2023.
Reagensi, izuzev za transfuziju | 404-1-110/22-9 | 183 | Reagensi za biohemijski analizator SELECTRA ProM (ELITechGroup) | 14 | HDL LDL Calibrator | RGN215351 | PAK | 4x1ml | ELITech Clinical Systems SAS | HDL LDL Calibrator | 21177 | 20% | ELITech SR | 68-7/22 | 04.08.2022. | 04.08.2023.
Reagensi, izuzev za transfuziju | 404-1-110/22-9 | 183 | Reagensi za biohemijski analizator SELECTRA ProM (ELITechGroup) | 15 | Gvožđe (Feren) | RGN215352 | PAK | 2x125ml | ELITech Clinical Systems SAS | Iron Ferene | 9461 | 20% | ELITech SR | 68-7/22 | 04.08.2022. | 04.08.2023.
Reagensi, izuzev za transfuziju | 404-1-110/22-9 | 183 | Reagensi za biohemijski analizator SELECTRA ProM (ELITechGroup) | 16 | CK NAC SL | RGN220881 | PAK | 2x62,5ml | ELITech Clinical Systems SAS | CK NAC SL | 6297 | 20% | ELITech SR | 68-7/22 | 04.08.2022. | 04.08.2023.
Reagensi, izuzev za transfuziju | 404-1-110/22-9 | 183 | Reagensi za biohemijski analizator SELECTRA ProM (ELITechGroup) | 17 | CK-MB SL | RGN220882 | PAK | 2x62,5ml | ELITech Clinical Systems SAS | CK-MB SL | 11985 | 20% | ELITech SR | 68-7/22 | 04.08.2022. | 04.08.2023.
Reagensi, izuzev za transfuziju | 404-1-110/22-9 | 183 | Reagensi za biohemijski analizator SELECTRA ProM (ELITechGroup) | 18 | LDH-L SL | RGN220883 | PAK | 2x62,5ml | ELITech Clinical Systems SAS | LDH-L SL | 4335 | 20% | ELITech SR | 68-7/22 | 04.08.2022. | 04.08.2023.
Reagensi, izuzev za transfuziju | 404-1-110/22-9 | 183 | Reagensi za biohemijski analizator SELECTRA ProM (ELITechGroup) | 19 | Fosfor | RGN215356 | PAK | 2x125ml | ELITech Clinical Systems SAS | Phosphorus | 3083 | 20% | ELITech SR | 68-7/22 | 04.08.2022. | 04.08.2023.
Reagensi, izuzev za transfuziju | 404-1-110/22-9 | 183 | Reagensi za biohemijski analizator SELECTRA ProM (ELITechGroup) | 20 | Ukupni proteini | RGN215357 | PAK | 2x125ml | ELITech Clinical Systems SAS | Total Protein Plus | 3305 | 20% | ELITech SR | 68-7/22 | 04.08.2022. | 04.08.2023.
Reagensi, izuzev za transfuziju | 404-1-110/22-9 | 183 | Reagensi za biohemijski analizator SELECTRA ProM (ELITechGroup) | 21 | Trigliceridi | RGN215358 | PAK | 6x100ml | ELITech Clinical Systems SAS | Triglycerides Mono SL New | 8738 | 20% | ELITech SR | 68-7/22 | 04.08.2022. | 04.08.2023.
Reagensi, izuzev za transfuziju | 404-1-110/22-9 | 183 | Reagensi za biohemijski analizator SELECTRA ProM (ELITechGroup) | 22 | Urea UV | RGN215359 | PAK | 5x125ml | ELITech Clinical Systems SAS | Urea UV SL | 5656 | 20% | ELITech SR | 68-7/22 | 04.08.2022. | 04.08.2023.
Reagensi, izuzev za transfuziju | 404-1-110/22-9 | 183 | Reagensi za biohemijski analizator SELECTRA ProM (ELITechGroup) | 23 | Mokraćna kiselina | RGN215360 | PAK | 6x100ml | ELITech Clinical Systems SAS | Uric Acid Mono SL | 6635 | 20% | ELITech SR | 68-7/22 | 04.08.2022. | 04.08.2023.
Reagensi, izuzev za transfuziju | 404-1-110/22-9 | 183 | Reagensi za biohemijski analizator SELECTRA ProM (ELITechGroup) | 24 | Lipasa | RGN215361 | PAK | 4x9,2ml | ELITech Clinical Systems SAS | Lipase SL | 6600 | 20% | ELITech SR | 68-7/22 | 04.08.2022. | 04.08.2023.
Reagensi, izuzev za transfuziju | 404-1-110/22-9 | 183 | Reagensi za biohemijski analizator SELECTRA ProM (ELITechGroup) | 25 | Elical 2 Multikalibrator | RGN215362 | PAK | 4x3ml | ELITech Clinical Systems SAS | Elical 2 | 10505 | 20% | ELITech SR | 68-7/22 | 04.08.2022. | 04.08.2023.
Reagensi, izuzev za transfuziju | 404-1-110/22-9 | 183 | Reagensi za biohemijski analizator SELECTRA ProM (ELITechGroup) | 26 | Elitrol I | RGN215363 | PAK | 10x5ml | ELITech Clinical Systems SAS | Elitrol I | 17957 | 20% | ELITech SR | 68-7/22 | 04.08.2022. | 04.08.2023.
Reagensi, izuzev za transfuziju | 404-1-110/22-9 | 183 | Reagensi za biohemijski analizator SELECTRA ProM (ELITechGroup) | 27 | Elitrol II | RGN215364 | PAK | 10x5ml | ELITech Clinical Systems SAS | Elitrol II | 19757 | 20% | ELITech SR | 68-7/22 | 04.08.2022. | 04.08.2023.
Reagensi, izuzev za transfuziju | 404-1-110/22-9 | 183 | Reagensi za biohemijski analizator SELECTRA ProM (ELITechGroup) | 28 | CK-MB Kontrola | RGN215365 | PAK | 4x3ml | ELITech Clinical Systems SAS | CK-MB Control | 16835 | 20% | ELITech SR | 68-7/22 | 04.08.2022. | 04.08.2023.
Reagensi, izuzev za transfuziju | 404-1-110/22-9 | 183 | Reagensi za biohemijski analizator SELECTRA ProM (ELITechGroup) | 29 | System Cleaning Solution | RGN215366 | PAK | 1l | ELITech Clinical Systems SAS | System Cleaning Solution for ELITech Clinical System Analyzers | 13700 | 20% | ELITech SR | 68-7/22 | 04.08.2022. | 04.08.2023.
Reagensi, izuzev za transfuziju | 404-1-110/22-9 | 183 | Reagensi za biohemijski analizator SELECTRA ProM (ELITechGroup) | 30 | Acid Solution | RGN215367 | PAK | 1l | ELITech Clinical Systems SAS | Acid Solution for ELITech Clinical System Analyzers | 11645 | 20% | ELITech SR | 68-7/22 | 04.08.2022. | 04.08.2023.
Reagensi, izuzev za transfuziju | 404-1-110/22-9 | 183 | Reagensi za biohemijski analizator SELECTRA ProM (ELITechGroup) | 31 | System Solution | RGN215368 | PAK | 1l | ELITech Clinical Systems SAS | System Solution | 11645 | 20% | ELITech SR | 68-7/22 | 04.08.2022. | 04.08.2023.
Reagensi, izuzev za transfuziju | 404-1-110/22-9 | 183 | Reagensi za biohemijski analizator SELECTRA ProM (ELITechGroup) | 32 | Cuvette Rotor | RGN215369 | PAK | komad | ELITechGroup BV | Cuvette Rotor | 6850 | 20% | ELITech SR | 68-7/22 | 04.08.2022. | 04.08.2023.
Reagensi, izuzev za transfuziju | 404-1-110/22-9 | 183 | Reagensi za biohemijski analizator SELECTRA ProM (ELITechGroup) | 33 | ECS Empty vials 10x10ml 1010 | RGN215370 | PAK | 10x10ml | ELITech Clinical Systems SAS | ECS Empty Vials + Caps 10x10ml | 1659 | 20% | ELITech SR | 68-7/22 | 04.08.2022. | 04.08.2023.
Reagensi, izuzev za transfuziju | 404-1-110/22-9 | 183 | Reagensi za biohemijski analizator SELECTRA ProM (ELITechGroup) | 34 | ECS Empty vials 30x25ml 2530 | RGN215371 | PAK | 30x25ml | ELITech Clinical Systems SAS | ECS Empty Vials + Caps 30x25ml | 3100 | 20% | ELITech SR | 68-7/22 | 04.08.2022. | 04.08.2023.
Reagensi, izuzev za transfuziju | 404-1-110/22-9 | 183 | Reagensi za biohemijski analizator SELECTRA ProM (ELITechGroup) | 35 | Pedijatrijske casice 1000 komad | RGN215372 | PAK | 1000 komada | ELITechGroup BV | Sample Cups 2ml 1000pcs | 4795 | 20% | ELITech SR | 68-7/22 | 04.08.2022. | 04.08.2023.
Reagensi, izuzev za transfuziju | 404-1-110/22-9 | 183 | Reagensi za biohemijski analizator SELECTRA ProM (ELITechGroup) | 36 | CRP | RGN215373 | PAK | 5ml+2x25ml | ELITech Clinical Systems SAS | CRP IP | 6825 | 20% | ELITech SR | 68-7/22 | 04.08.2022. | 04.08.2023.
Reagensi, izuzev za transfuziju | 404-1-110/22-9 | 183 | Reagensi za biohemijski analizator SELECTRA ProM (ELITechGroup) | 37 | Kontrola za CRP Normalna | RGN215374 | PAK | 2x1ml | ELITech Clinical Systems SAS | CRP IP Control I | 5667 | 20% | ELITech SR | 68-7/22 | 04.08.2022. | 04.08.2023.
Reagensi, izuzev za transfuziju | 404-1-110/22-9 | 183 | Reagensi za biohemijski analizator SELECTRA ProM (ELITechGroup) | 38 | Kontrola za CRP Patološka | RGN215375 | PAK | 2x1ml | ELITech Clinical Systems SAS | CRP IP Control II | 5689 | 20% | ELITech SR | 68-7/22 | 04.08.2022. | 04.08.2023.
Reagensi, izuzev za transfuziju | 404-1-110/22-9 | 183 | Reagensi za biohemijski analizator SELECTRA ProM (ELITechGroup) | 39 | Kalibrator za CRP | RGN215376 | PAK | 5x1ml | ELITech Clinical Systems SAS | CRP IP Calibrator Set | 17738 | 20% | ELITech SR | 68-7/22 | 04.08.2022. | 04.08.2023.
Reagensi, izuzev za transfuziju | 404-1-110/22-9 | 184 | Reagensi za biohemijski analizator SmartLYTE (Diamond diagnostics) | 1 | Ca++ Electrode | RGN215377 | PAK | 1 komad | Diamond Diagnostics Inc., SAD | Ca++ Electrode | 27840 | 20% | EUROMEDICINA DOO | 68-9/22 | 04.08.2022. | 04.08.2023.
Reagensi, izuzev za transfuziju | 404-1-110/22-9 | 184 | Reagensi za biohemijski analizator SmartLYTE (Diamond diagnostics) | 2 | Deproteinizer Solution | RGN215378 | PAK | 100ml | Diamond Diagnostics Inc., SAD | Deproteinizer Solution | 2740 | 20% | EUROMEDICINA DOO | 68-9/22 | 04.08.2022. | 04.08.2023.
Reagensi, izuzev za transfuziju | 404-1-110/22-9 | 184 | Reagensi za biohemijski analizator SmartLYTE (Diamond diagnostics) | 3 | K+ Electrode | RGN215379 | PAK | 1 komad | Diamond Diagnostics Inc., SAD | K+ Electrode | 27840 | 20% | EUROMEDICINA DOO | 68-9/22 | 04.08.2022. | 04.08.2023.
Reagensi, izuzev za transfuziju | 404-1-110/22-9 | 184 | Reagensi za biohemijski analizator SmartLYTE (Diamond diagnostics) | 4 | Electrode Conditioning Solution | RGN215380 | PAK | 100ml | Diamond Diagnostics Inc., SAD | Electrode Conditioning Solution | 4030 | 20% | EUROMEDICINA DOO | 68-9/22 | 04.08.2022. | 04.08.2023.
Reagensi, izuzev za transfuziju | 404-1-110/22-9 | 184 | Reagensi za biohemijski analizator SmartLYTE (Diamond diagnostics) | 5 | Mission Control Level 1-2-3 | RGN215381 | PAK | 30x1.8ml | Diamond Diagnostics Inc., SAD | Mission Control Level 1-2-3 | 13350 | 20% | EUROMEDICINA DOO | 68-9/22 | 04.08.2022. | 04.08.2023.
Reagensi, izuzev za transfuziju | 404-1-110/22-9 | 184 | Reagensi za biohemijski analizator SmartLYTE (Diamond diagnostics) | 6 | Na+ Electrode | RGN215382 | PAK | 1 komad | Diamond Diagnostics Inc., SAD | Na+ Electrode | 34800 | 20% | EUROMEDICINA DOO | 68-9/22 | 04.08.2022. | 04.08.2023.
Reagensi, izuzev za transfuziju | 404-1-110/22-9 | 184 | Reagensi za biohemijski analizator SmartLYTE (Diamond diagnostics) | 7 | Papir termo | RGN215383 | kotur | 35x30mm | Diamond Diagnostics Inc., SAD | Thermal Printer Paper | 100 | 20% | EUROMEDICINA DOO | 68-9/22 | 04.08.2022. | 04.08.2023.
Reagensi, izuzev za transfuziju | 404-1-110/22-9 | 184 | Reagensi za biohemijski analizator SmartLYTE (Diamond diagnostics) | 8 | ISE Cleaning Solution | RGN215384 | PAK | 100 ml | Diamond Diagnostics Inc., SAD | ISE Cleaning Solution | 2740 | 20% | EUROMEDICINA DOO | 68-9/22 | 04.08.2022. | 04.08.2023.
Reagensi, izuzev za transfuziju | 404-1-110/22-9 | 184 | Reagensi za biohemijski analizator SmartLYTE (Diamond diagnostics) | 9 | Reference Electrode | RGN215385 | PAK | 1 komad | Diamond Diagnostics Inc., SAD | Reference Electrode | 28735 | 20% | EUROMEDICINA DOO | 68-9/22 | 04.08.2022. | 04.08.2023.
Reagensi, izuzev za transfuziju | 404-1-110/22-9 | 184 | Reagensi za biohemijski analizator SmartLYTE (Diamond diagnostics) | 10 | Fluid Pack | RGN215386 | PAK | 1 komad | Diamond Diagnostics Inc., SAD | Fluid Pack | 15225 | 20% | EUROMEDICINA DOO | 68-9/22 | 04.08.2022. | 04.08.2023.
Reagensi, izuzev za transfuziju | 404-1-110/22-9 | 184 | Reagensi za biohemijski analizator SmartLYTE (Diamond diagnostics) | 11 | Cl- Electrode | RGN215387 | PAK | 1 komad | Diamond Diagnostics Inc., SAD | Cl- Electrode | 30550 | 20% | EUROMEDICINA DOO | 68-9/22 | 04.08.2022. | 04.08.2023.
Reagensi, izuzev za transfuziju | 404-1-110/22-9 | 184 | Reagensi za biohemijski analizator SmartLYTE (Diamond diagnostics) | 12 | Creva za peristaltičku pumpu | RGN215388 | PAK | 1 komad | Diamond Diagnostics Inc., SAD | Peristaltic Pump Tubing | 6150 | 20% | EUROMEDICINA DOO | 68-9/22 | 04.08.2022. | 04.08.2023.
Reagensi, izuzev za transfuziju | 404-1-110/22-9 | 184 | Reagensi za biohemijski analizator SmartLYTE (Diamond diagnostics) | 13 | Kućište za referentnu elektrodu | RGN215389 | PAK | 1 komad | Diamond Diagnostics Inc., SAD | Reference Electrode Housing | 23368 | 20% | EUROMEDICINA DOO | 68-9/22 | 04.08.2022. | 04.08.2023.
Reagensi, izuzev za transfuziju | 404-1-110/22-9 | 185 | Reagensi za biohemijski analizator SpaPlus (The Binding Site) | 1 | SPAPLUS ACID WASHING SOLUTION | RGN215390 | PAK | 500 ml | The Binding Site | SPAplus Acid Washing solution | 22145 | 20% | ProMedia doo | 68-18/22 | 04.08.2022. | 04.08.2023.
Reagensi, izuzev za transfuziju | 404-1-110/22-9 | 185 | Reagensi za biohemijski analizator SpaPlus (The Binding Site) | 2 | SPAPLUS ALKALINE WASHING SOLUTION | RGN215391 | PAK | 500 ml | The Binding Site | SPAplus Alkaline washing solution | 22145 | 20% | ProMedia doo | 68-18/22 | 04.08.2022. | 04.08.2023.
Reagensi, izuzev za transfuziju | 404-1-110/22-9 | 185 | Reagensi za biohemijski analizator SpaPlus (The Binding Site) | 3 | SPAPLUS REAGENT DILUENT SOLUTION PACK | RGN215392 | PAK | 6x60 ml | The Binding Site | SPAplus Sample Diluent Pack | 33498 | 20% | ProMedia doo | 68-18/22 | 04.08.2022. | 04.08.2023.
Reagensi, izuzev za transfuziju | 404-1-110/22-9 | 185 | Reagensi za biohemijski analizator SpaPlus (The Binding Site) | 4 | SPAPLUS WECKLY WASH PROTOCOL AND BOTLES | RGN215393 | PAK | 6 bocica za po 130 aspiracija (pak 6/1) | The Binding Site | SPAplus Weekly Wash Protocol and Bottles | 3800 | 20% | ProMedia doo | 68-18/22 | 04.08.2022. | 04.08.2023.
Reagensi, izuzev za transfuziju | 404-1-110/22-9 | 185 | Reagensi za biohemijski analizator SpaPlus (The Binding Site) | 5 | kappa free light | RGN215394 | PAK | 100 testova | The Binding Site | Human Kappa Free SPAplus Kit | 119960 | 20% | ProMedia doo | 68-18/22 | 04.08.2022. | 04.08.2023.
Reagensi, izuzev za transfuziju | 404-1-110/22-9 | 185 | Reagensi za biohemijski analizator SpaPlus (The Binding Site) | 6 | lambda free light | RGN215395 | PAK | 100 testova | The Binding Site | Human Lambda Free SPAplus Kit | 119960 | 20% | ProMedia doo | 68-18/22 | 04.08.2022. | 04.08.2023.
Reagensi, izuzev za transfuziju | 404-1-110/22-9 | 185 | Reagensi za biohemijski analizator SpaPlus (The Binding Site) | 7 | SPA plus sample cups a 3 ml | RGN215396 | PAK | 1 | The Binding Site | SPAplus Sample cups | 3990 | 20% | ProMedia doo | 68-18/22 | 04.08.2022. | 04.08.2023.
Reagensi, izuzev za transfuziju | 404-1-110/22-9 | 185 | Reagensi za biohemijski analizator SpaPlus (The Binding Site) | 8 | SPAplus Reaction Cuvettes | RGN215397 | PAK | 60 komada | The Binding Site | SPAplus Reaction cuvettes | 136290 | 20% | ProMedia doo | 68-18/22 | 04.08.2022. | 04.08.2023.
Reagensi, izuzev za transfuziju | 404-1-110/22-9 | 186 | Reagensi za biohemijski analizator SPHERA (EDIF instruments) | 1 | Albumin BCG | RGN215398 | PAK | 1080 testova/ 6x60 ml | Cormay, Poljska | Albumin 60 | 2484 | 20% | Vicor d.o.o | 68-24/22 | 04.08.2022. | 04.08.2023.
Reagensi, izuzev za transfuziju | 404-1-110/22-9 | 186 | Reagensi za biohemijski analizator SPHERA (EDIF instruments) | 2 | ALP | RGN215399 | PAK | 900 testova/ 5x48ml 1 x 60ml | Cormay, Poljska | ALP 60 | 2130 | 20% | Vicor d.o.o | 68-24/22 | 04.08.2022. | 04.08.2023.
Reagensi, izuzev za transfuziju | 404-1-110/22-9 | 186 | Reagensi za biohemijski analizator SPHERA (EDIF instruments) | 3 | ALT | RGN215400 | PAK | 900 testova/ 5x48ml 1 x 60ml | Cormay, Poljska | ALAT 60 | 2010 | 20% | Vicor d.o.o | 68-24/22 | 04.08.2022. | 04.08.2023.
Reagensi, izuzev za transfuziju | 404-1-110/22-9 | 186 | Reagensi za biohemijski analizator SPHERA (EDIF instruments) | 4 | AST | RGN215401 | PAK | 900 testova/ 5x48ml 1 x 60ml | Cormay, Poljska | ASAT 60 | 2010 | 20% | Vicor d.o.o | 68-24/22 | 04.08.2022. | 04.08.2023.
Reagensi, izuzev za transfuziju | 404-1-110/22-9 | 186 | Reagensi za biohemijski analizator SPHERA (EDIF instruments) | 5 | Glucose 60 | RGN220884 | PAK | 1080 testova/360 ml | Cormay, Poljska | Glucose 60 | 1380 | 20% | Vicor d.o.o | 68-24/22 | 04.08.2022. | 04.08.2023.
Reagensi, izuzev za transfuziju | 404-1-110/22-9 | 186 | Reagensi za biohemijski analizator SPHERA (EDIF instruments) | 6 | Gvožđe | RGN215403 | PAK | 450 testova/ 5x25ml 1x25 ml | Cormay, Poljska | Ferrum 30 | 5460 | 20% | Vicor d.o.o | 68-24/22 | 04.08.2022. | 04.08.2023.
Reagensi, izuzev za transfuziju | 404-1-110/22-9 | 186 | Reagensi za biohemijski analizator SPHERA (EDIF instruments) | 7 | Holesterol | RGN215404 | PAK | 1080 testova/ 6x60 ml | Cormay, Poljska | Chol 60 | 5436 | 20% | Vicor d.o.o | 68-24/22 | 04.08.2022. | 04.08.2023.
Reagensi, izuzev za transfuziju | 404-1-110/22-9 | 186 | Reagensi za biohemijski analizator SPHERA (EDIF instruments) | 8 | HDL - holesterol | RGN215405 | PAK | 480 testova/ 4x30ml 4x10 ml | Cormay, Poljska | HDL Direct | 15558 | 20% | Vicor d.o.o | 68-24/22 | 04.08.2022. | 04.08.2023.
Reagensi, izuzev za transfuziju | 404-1-110/22-9 | 186 | Reagensi za biohemijski analizator SPHERA (EDIF instruments) | 9 | Kreatinin | RGN215406 | PAK | 900 testova/ 5x48ml 1 x 60ml | Cormay, Poljska | Creatinine 60 | 2850 | 20% | Vicor d.o.o | 68-24/22 | 04.08.2022. | 04.08.2023.
Reagensi, izuzev za transfuziju | 404-1-110/22-9 | 186 | Reagensi za biohemijski analizator SPHERA (EDIF instruments) | 10 | LDH | RGN215407 | PAK | 450 testova/ 5x24ml 1x30 ml | Cormay, Poljska | LDH 30 | 2475 | 20% | Vicor d.o.o | 68-24/22 | 04.08.2022. | 04.08.2023.
Reagensi, izuzev za transfuziju | 404-1-110/22-9 | 186 | Reagensi za biohemijski analizator SPHERA (EDIF instruments) | 11 | Trigliceridi | RGN215408 | PAK | 1800 testova/ 5x96ml 1 x 120 ml | Cormay, Poljska | Tg 120 | 8400 | 20% | Vicor d.o.o | 68-24/22 | 04.08.2022. | 04.08.2023.
Reagensi, izuzev za transfuziju | 404-1-110/22-9 | 186 | Reagensi za biohemijski analizator SPHERA (EDIF instruments) | 12 | Ukupni bilirubin | RGN215409 | PAK | 900 testova/ 5x48ml, 1 x 60ml | Cormay, Poljska | Bit total - Malloy Evelyn 60 | 3990 | 20% | Vicor d.o.o | 68-24/22 | 04.08.2022. | 04.08.2023.
Reagensi, izuzev za transfuziju | 404-1-110/22-9 | 186 | Reagensi za biohemijski analizator SPHERA (EDIF instruments) | 13 | Ukupni proteini | RGN215410 | PAK | 2160 testova/ 6x120 ml | Cormay, Poljska | Total protein 120 | 2448 | 20% | Vicor d.o.o | 68-24/22 | 04.08.2022. | 04.08.2023.
Reagensi, izuzev za transfuziju | 404-1-110/22-9 | 186 | Reagensi za biohemijski analizator SPHERA (EDIF instruments) | 14 | Urea | RGN215411 | PAK | 900 testova/ 5x48ml 1 x 60ml | Cormay, Poljska | Urea 60 | 5580 | 20% | Vicor d.o.o | 68-24/22 | 04.08.2022. | 04.08.2023.
Reagensi, izuzev za transfuziju | 404-1-110/22-9 | 186 | Reagensi za biohemijski analizator SPHERA (EDIF instruments) | 15 | Mokracna kiselina | RGN215412 | PAK | 1800 analiza/ 5x96ml 1 x 120 ml | Cormay, Poljska | Uric acid 120 | 2940 | 20% | Vicor d.o.o | 68-24/22 | 04.08.2022. | 04.08.2023.
Reagensi, izuzev za transfuziju | 404-1-110/22-9 | 186 | Reagensi za biohemijski analizator SPHERA (EDIF instruments) | 16 | Fosfor | RGN215413 | PAK | 540 analiza/ 6x 30 ml | Cormay, Poljska | Phosphorus30 | 2178 | 20% | Vicor d.o.o | 68-24/22 | 04.08.2022. | 04.08.2023.
Reagensi, izuzev za transfuziju | 404-1-110/22-9 | 186 | Reagensi za biohemijski analizator SPHERA (EDIF instruments) | 17 | Kalcium | RGN215414 | PAK | 900 analiza/ 5x 48ml 1 x 60ml | Cormay, Poljska | Calcium 60 | 1560 | 20% | Vicor d.o.o | 68-24/22 | 04.08.2022. | 04.08.2023.
Reagensi, izuzev za transfuziju | 404-1-110/22-9 | 186 | Reagensi za biohemijski analizator SPHERA (EDIF instruments) | 18 | CRP | RGN215415 | PAK | 285 testova/ 1x 46,5ml 1 x 48,5 ml | Cormay, Poljska | CRP ultra | 14958 | 20% | Vicor d.o.o | 68-24/22 | 04.08.2022. | 04.08.2023.
Reagensi, izuzev za transfuziju | 404-1-110/22-9 | 186 | Reagensi za biohemijski analizator SPHERA (EDIF instruments) | 19 | Kontrolni serum normalnih vrednosti | RGN215416 | PAK | 4 x 5 ml | Cormay, Poljska | Control serum N | 6110 | 20% | Vicor d.o.o | 68-24/22 | 04.08.2022. | 04.08.2023.
Reagensi, izuzev za transfuziju | 404-1-110/22-9 | 186 | Reagensi za biohemijski analizator SPHERA (EDIF instruments) | 20 | Kontrolni serum patoloskih vrednosti | RGN215417 | PAK | 4 x 5 ml | Cormay, Poljska | Control serum P | 6110 | 20% | Vicor d.o.o | 68-24/22 | 04.08.2022. | 04.08.2023.
Reagensi, izuzev za transfuziju | 404-1-110/22-9 | 186 | Reagensi za biohemijski analizator SPHERA (EDIF instruments) | 21 | Multikalibratorski serum | RGN215418 | PAK | 4 x 5 ml | Cormay, Poljska | Multicalibrator level 1 | 6900 | 20% | Vicor d.o.o | 68-24/22 | 04.08.2022. | 04.08.2023.
Reagensi, izuzev za transfuziju | 404-1-110/22-9 | 186 | Reagensi za biohemijski analizator SPHERA (EDIF instruments) | 22 | Sistemski rastvor za odrzavanje aparata Sphera | RGN215419 | PAK | 50 ml | Edif Instruments | Systemic sol Neat S | 1381 | 20% | Vicor d.o.o | 68-24/22 | 04.08.2022. | 04.08.2023.
Reagensi, izuzev za transfuziju | 404-1-110/22-9 | 186 | Reagensi za biohemijski analizator SPHERA (EDIF instruments) | 23 | Wash solution za odrzavanje aparta sphera | RGN215420 | PAK | 2 x 250 ml | Edif Instruments | Cleaning sol Neat C | 8000 | 20% | Vicor d.o.o | 68-24/22 | 04.08.2022. | 04.08.2023.
Reagensi, izuzev za transfuziju | 404-1-110/22-9 | 186 | Reagensi za biohemijski analizator SPHERA (EDIF instruments) | 24 | Kontrola za CRP normalnih i patoloskih vrednosti | RGN215421 | PAK | 2 x 3 ml | Cormay, Poljska | Immuno control | 10122 | 20% | Vicor d.o.o | 68-24/22 | 04.08.2022. | 04.08.2023.
Reagensi, izuzev za transfuziju | 404-1-110/22-9 | 186 | Reagensi za biohemijski analizator SPHERA (EDIF instruments) | 25 | Kalibrator za CRP u pet tacaka | RGN215422 | PAK | 5 x 2 ml | Cormay, Poljska | CRP calibrator | 11550 | 20% | Vicor d.o.o | 68-24/22 | 04.08.2022. | 04.08.2023.
Reagensi, izuzev za transfuziju | 404-1-110/22-9 | 186 | Reagensi za biohemijski analizator SPHERA (EDIF instruments) | 26 | Serumske čašice za aparat Sphera (edif instument) | RGN215423 | PAK | 500 komada | Edif Instruments | Serum cups pack | 4800 | 20% | Vicor d.o.o | 68-24/22 | 04.08.2022. | 04.08.2023.
Reagensi, izuzev za transfuziju | 404-1-110/22-9 | 186 | Reagensi za biohemijski analizator SPHERA (EDIF instruments) | 27 | Plasticni kontejneri za reagense sa zapusacima | RGN215424 | PAK | 30 komada | Edif Instruments | Reagent bottle for Sphera | 2128 | 20% | Vicor d.o.o | 68-24/22 | 04.08.2022. | 04.08.2023.
Reagensi, izuzev za transfuziju | 404-1-110/22-9 | 186 | Reagensi za biohemijski analizator SPHERA (EDIF instruments) | 28 | Plasticne radno reakcione kivete | RGN215425 | PAK | 200 komada | Edif Instruments | Reaction cell pack | 45000 | 20% | Vicor d.o.o | 68-24/22 | 04.08.2022. | 04.08.2023.
Reagensi, izuzev za transfuziju | 404-1-110/22-9 | 186 | Reagensi za biohemijski analizator SPHERA (EDIF instruments) | 29 | Latex removal solution | RGN215426 | PAK | 50 ml | Edif Instruments | Latex removal Neat L | 1800 | 20% | Vicor d.o.o | 68-24/22 | 04.08.2022. | 04.08.2023.
Reagensi, izuzev za transfuziju | 404-1-110/22-9 | 186 | Reagensi za biohemijski analizator SPHERA (EDIF instruments) | 30 | Albumin BCG | RGN215427 | PAK | 540 testova / 6x30ml | Cormay, Poljska | Albumin 30 | 1110 | 20% | Vicor d.o.o | 68-24/22 | 04.08.2022. | 04.08.2023.
Reagensi, izuzev za transfuziju | 404-1-110/22-9 | 186 | Reagensi za biohemijski analizator SPHERA (EDIF instruments) | 31 | ALP | RGN215428 | PAK | 450 testova / 5x24ml, 1x30 ml | Cormay, Poljska | ALP 30 | 1500 | 20% | Vicor d.o.o | 68-24/22 | 04.08.2022. | 04.08.2023.
Reagensi, izuzev za transfuziju | 404-1-110/22-9 | 186 | Reagensi za biohemijski analizator SPHERA (EDIF instruments) | 32 | ALT | RGN215429 | PAK | 1800 testova / 5x96ml, 1x120 ml | Cormay, Poljska | ALAT 120 | 3590 | 20% | Vicor d.o.o | 68-24/22 | 04.08.2022. | 04.08.2023.
Reagensi, izuzev za transfuziju | 404-1-110/22-9 | 186 | Reagensi za biohemijski analizator SPHERA (EDIF instruments) | 33 | AST | RGN215430 | PAK | 1800 testova / 5x96ml, 1x120 ml | Cormay, Poljska | ASAT 120 | 3590 | 20% | Vicor d.o.o | 68-24/22 | 04.08.2022. | 04.08.2023.
Reagensi, izuzev za transfuziju | 404-1-110/22-9 | 186 | Reagensi za biohemijski analizator SPHERA (EDIF instruments) | 34 | Glukoza | RGN215431 | PAK | 2160 testova/ 6x120ml | Cormay, Poljska | Glucose 120 | 1625 | 20% | Vicor d.o.o | 68-24/22 | 04.08.2022. | 04.08.2023.
Reagensi, izuzev za transfuziju | 404-1-110/22-9 | 186 | Reagensi za biohemijski analizator SPHERA (EDIF instruments) | 35 | Gvožđe | RGN220885 | PAK | 900 testova/ 5x48, 1x60 ml | Cormay, Poljska | Gvožđe 60 | 3260 | 20% | Vicor d.o.o | 68-24/22 | 04.08.2022. | 04.08.2023.
Reagensi, izuzev za transfuziju | 404-1-110/22-9 | 186 | Reagensi za biohemijski analizator SPHERA (EDIF instruments) | 36 | Holesterol | RGN215433 | PAK | 2160 testova/ 6x120 ml | Cormay, Poljska | Chol 120 | 4536 | 20% | Vicor d.o.o | 68-24/22 | 04.08.2022. | 04.08.2023.
Reagensi, izuzev za transfuziju | 404-1-110/22-9 | 186 | Reagensi za biohemijski analizator SPHERA (EDIF instruments) | 37 | Kreatinin | RGN215434 | PAK | 450 testova/ 5x24ml, 1 x 30 ml | Cormay, Poljska | Creatinine 30 | 1400 | 20% | Vicor d.o.o | 68-24/22 | 04.08.2022. | 04.08.2023.
Reagensi, izuzev za transfuziju | 404-1-110/22-9 | 186 | Reagensi za biohemijski analizator SPHERA (EDIF instruments) | 38 | Trigliceridi | RGN215435 | PAK | 900 testova/ 5x48, 1x60 ml | Cormay, Poljska | Tg 60 | 5436 | 20% | Vicor d.o.o | 68-24/22 | 04.08.2022. | 04.08.2023.
Reagensi, izuzev za transfuziju | 404-1-110/22-9 | 186 | Reagensi za biohemijski analizator SPHERA (EDIF instruments) | 39 | Ukupni bilirubin | RGN215436 | PAK | 1800 testova/ 5x69ml, 1 x 120ml | Cormay, Poljska | Bil total Malloy Evelyn 120 | 3880 | 20% | Vicor d.o.o | 68-24/22 | 04.08.2022. | 04.08.2023.
Reagensi, izuzev za transfuziju | 404-1-110/22-9 | 186 | Reagensi za biohemijski analizator SPHERA (EDIF instruments) | 40 | Ukupni proteini | RGN215437 | PAK | 1080 testova/ 6x60 ml | Cormay, Poljska | Total protein 60 | 1720 | 20% | Vicor d.o.o | 68-24/22 | 04.08.2022. | 04.08.2023.
Reagensi, izuzev za transfuziju | 404-1-110/22-9 | 186 | Reagensi za biohemijski analizator SPHERA (EDIF instruments) | 41 | Urea | RGN215438 | PAK | 1800 testova/5x96 ml, 1 x 120 ml | Cormay, Poljska | Urea 120 | 4115 | 20% | Vicor d.o.o | 68-24/22 | 04.08.2022. | 04.08.2023.
Reagensi, izuzev za transfuziju | 404-1-110/22-9 | 186 | Reagensi za biohemijski analizator SPHERA (EDIF instruments) | 42 | Mokracna kiselina | RGN215439 | PAK | 900 analiza/ 5 x 48ml, 1 x 60ml | Cormay, Poljska | UA 60 | 1990 | 20% | Vicor d.o.o | 68-24/22 | 04.08.2022. | 04.08.2023.
Reagensi, izuzev za transfuziju | 404-1-110/22-9 | 186 | Reagensi za biohemijski analizator SPHERA (EDIF instruments) | 43 | Serumske čašice za aparat Sphera (edif instument) | RGN215440 | PAK | 1000 komada | Edif Instruments | Serum cups | 9000 | 20% | Vicor d.o.o | 68-24/22 | 04.08.2022. | 04.08.2023.
Reagensi, izuzev za transfuziju | 404-1-110/22-9 | 186 | Reagensi za biohemijski analizator SPHERA (EDIF instruments) | 44 | GAMA GT IFCC | RGN215441 | PAK | 450 testova/ 5x24ml,1x30ml | Cormay, Poljska | GGT 30 | 2800 | 20% | Vicor d.o.o | 68-24/22 | 04.08.2022. | 04.08.2023.
Reagensi, izuzev za transfuziju | 404-1-110/22-9 | 186 | Reagensi za biohemijski analizator SPHERA (EDIF instruments) | 45 | Amilaza CNP-G3 metoda | RGN215442 | PAK | 540 testova/6 x 30 ml | Cormay, Poljska | Amylase 30 | 9300 | 20% | Vicor d.o.o | 68-24/22 | 04.08.2022. | 04.08.2023.
Reagensi, izuzev za transfuziju | 404-1-110/22-9 | 186 | Reagensi za biohemijski analizator SPHERA (EDIF instruments) | 46 | Direktni bilirubin/Malloy Evelyin metoda | RGN215443 | PAK | 810 testrova/5 x 48ml, 1 x 30 ml | Cormay, Poljska | BIL direct/Malloy Evelyin 60 | 1920 | 20% | Vicor d.o.o | 68-24/22 | 04.08.2022. | 04.08.2023.
Reagensi, izuzev za transfuziju | 404-1-110/22-9 | 186 | Reagensi za biohemijski analizator SPHERA (EDIF instruments) | 47 | Direktni bilirubin/Malloy Evelyin metoda | RGN215444 | PAK | 405 testova/ 5 x 24ml, 1 x 15 ml | Cormay, Poljska | BIL direct/Malloy Evelyin 30 | 1340 | 20% | Vicor d.o.o | 68-24/22 | 04.08.2022. | 04.08.2023.
Reagensi, izuzev za transfuziju | 404-1-110/22-9 | 186 | Reagensi za biohemijski analizator SPHERA (EDIF instruments) | 48 | Hba1C | RGN215445 | PAK | 334 testa/ 1x79,5ml, 1x32ml | Cormay, Poljska | Cor Hba1C direct | 48951 | 20% | Vicor d.o.o | 68-24/22 | 04.08.2022. | 04.08.2023.
Reagensi, izuzev za transfuziju | 404-1-110/22-9 | 186 | Reagensi za biohemijski analizator SPHERA (EDIF instruments) | 49 | Hba1C kalibrator u 4 tačke | RGN215446 | PAK | 4 x 0,5ml | Cormay, Poljska | Hba1C direct calibrators | 9990 | 20% | Vicor d.o.o | 68-24/22 | 04.08.2022. | 04.08.2023.
Reagensi, izuzev za transfuziju | 404-1-110/22-9 | 186 | Reagensi za biohemijski analizator SPHERA (EDIF instruments) | 50 | Hba1C kontrola | RGN215447 | PAK | 4 x 0,5ml | Cormay, Poljska | Hba1C direct cont | 9290 | 20% | Vicor d.o.o | 68-24/22 | 04.08.2022. | 04.08.2023.
Reagensi, izuzev za transfuziju | 404-1-110/22-9 | 186 | Reagensi za biohemijski analizator SPHERA (EDIF instruments) | 51 | HDL/LDL kalibrator | RGN215448 | PAK | 1 x 1ml | Cormay, Poljska | HDL/LDL calibrator | 3440 | 20% | Vicor d.o.o | 68-24/22 | 04.08.2022. | 04.08.2023.
Reagensi, izuzev za transfuziju | 404-1-110/22-9 | 187 | Reagensi za biohemijski analizator SPIN 120 (Spinreact) | 1 | Glukoza | RGN215449 | PAK | 1 x 1000 ml | SPINREACT | Glukoza | 4250 | 20% | SUPERLAB d.o.o | 68-21/22 | 04.08.2022. | 04.08.2023.
Reagensi, izuzev za transfuziju | 404-1-110/22-9 | 187 | Reagensi za biohemijski analizator SPIN 120 (Spinreact) | 2 | Urea | RGN215450 | PAK | 10 x 50 ml | SPINREACT | Urea-UV | 6950 | 20% | SUPERLAB d.o.o | 68-21/22 | 04.08.2022. | 04.08.2023.
Reagensi, izuzev za transfuziju | 404-1-110/22-9 | 187 | Reagensi za biohemijski analizator SPIN 120 (Spinreact) | 3 | Holesterol | RGN215451 | PAK | 4 x 250 ml | SPINREACT | Cholesterol | 5720 | 20% | SUPERLAB d.o.o | 68-21/22 | 04.08.2022. | 04.08.2023.
Reagensi, izuzev za transfuziju | 404-1-110/22-9 | 187 | Reagensi za biohemijski analizator SPIN 120 (Spinreact) | 4 | Trigliceridi | RGN215452 | PAK | 4 x 250 ml | SPINREACT | Tryglicerides | 13000 | 20% | SUPERLAB d.o.o | 68-21/22 | 04.08.2022. | 04.08.2023.
Reagensi, izuzev za transfuziju | 404-1-110/22-9 | 187 | Reagensi za biohemijski analizator SPIN 120 (Spinreact) | 5 | AST/GOT | RGN215453 | PAK | 1 x 240 ml/ 1 x 60 ml | SPINREACT | GPT/ALT.IFCC.Enzymatic-UV | 5450 | 20% | SUPERLAB d.o.o | 68-21/22 | 04.08.2022. | 04.08.2023.
Reagensi, izuzev za transfuziju | 404-1-110/22-9 | 187 | Reagensi za biohemijski analizator SPIN 120 (Spinreact) | 6 | ALT/GPT | RGN215454 | PAK | 1 x 240 ml/ 1 x 60 ml | SPINREACT | GOT/AST IFCC | 5450 | 20% | SUPERLAB d.o.o | 68-21/22 | 04.08.2022. | 04.08.2023.
Reagensi, izuzev za transfuziju | 404-1-110/22-9 | 187 | Reagensi za biohemijski analizator SPIN 120 (Spinreact) | 7 | Kreatinin | RGN215455 | PAK | 4 x 250 ml | SPINREACT | Creatinine - J.Jaffe | 3450 | 20% | SUPERLAB d.o.o | 68-21/22 | 04.08.2022. | 04.08.2023.
Reagensi, izuzev za transfuziju | 404-1-110/22-9 | 187 | Reagensi za biohemijski analizator SPIN 120 (Spinreact) | 8 | Gvožđe | RGN215456 | PAK | 4 x 50 ml | SPINREACT | Iron-FZ | 5425 | 20% | SUPERLAB d.o.o | 68-21/22 | 04.08.2022. | 04.08.2023.
Reagensi, izuzev za transfuziju | 404-1-110/22-9 | 187 | Reagensi za biohemijski analizator SPIN 120 (Spinreact) | 9 | Ukupni bilirubin | RGN215457 | PAK | 2 x 150 ml | SPINREACT | Bilirubin Total DMSO | 2450 | 20% | SUPERLAB d.o.o | 68-21/22 | 04.08.2022. | 04.08.2023.
Reagensi, izuzev za transfuziju | 404-1-110/22-9 | 187 | Reagensi za biohemijski analizator SPIN 120 (Spinreact) | 10 | Bilirubin direktni | RGN215458 | PAK | 2 x 150 ml | SPINREACT | Bilirubin Direct DMSO | 2450 | 20% | SUPERLAB d.o.o | 68-21/22 | 04.08.2022. | 04.08.2023.
Reagensi, izuzev za transfuziju | 404-1-110/22-9 | 187 | Reagensi za biohemijski analizator SPIN 120 (Spinreact) | 11 | Gama GT | RGN215459 | PAK | 1 x 240 ml / 1 x 60 ml | SPINREACT | GGT | 8450 | 20% | SUPERLAB d.o.o | 68-21/22 | 04.08.2022. | 04.08.2023.
Reagensi, izuzev za transfuziju | 404-1-110/22-9 | 187 | Reagensi za biohemijski analizator SPIN 120 (Spinreact) | 12 | Amilaza | RGN215460 | PAK | 2 x 60 ml | SPINREACT | Amylase-LQ | 8250 | 20% | SUPERLAB d.o.o | 68-21/22 | 04.08.2022. | 04.08.2023.
Reagensi, izuzev za transfuziju | 404-1-110/22-9 | 187 | Reagensi za biohemijski analizator SPIN 120 (Spinreact) | 13 | HDL - Holesterol | RGN215461 | PAK | 1 x 60 ml/1 x 20 ml | SPINREACT | HDL Cholesterol Direct | 11250 | 20% | SUPERLAB d.o.o | 68-21/22 | 04.08.2022. | 04.08.2023.
Reagensi, izuzev za transfuziju | 404-1-110/22-9 | 187 | Reagensi za biohemijski analizator SPIN 120 (Spinreact) | 14 | Kontrolni serum normalni | RGN215462 | PAK | 4 x 5 ml | SPINREACT | Spintrol H Human source Normal | 7250 | 20% | SUPERLAB d.o.o | 68-21/22 | 04.08.2022. | 04.08.2023.
Reagensi, izuzev za transfuziju | 404-1-110/22-9 | 187 | Reagensi za biohemijski analizator SPIN 120 (Spinreact) | 15 | Kontrolni serum patološki | RGN215463 | PAK | 4 x 5 ml | SPINREACT | Spintrol H Human source Patologycal | 7250 | 20% | SUPERLAB d.o.o | 68-21/22 | 04.08.2022. | 04.08.2023.
Reagensi, izuzev za transfuziju | 404-1-110/22-9 | 187 | Reagensi za biohemijski analizator SPIN 120 (Spinreact) | 16 | Kalibracioni serum | RGN215464 | PAK | 4 x 3 ml | SPINREACT | Spintrol H Cal.Human source | 7250 | 20% | SUPERLAB d.o.o | 68-21/22 | 04.08.2022. | 04.08.2023.
Reagensi, izuzev za transfuziju | 404-1-110/22-9 | 187 | Reagensi za biohemijski analizator SPIN 120 (Spinreact) | 17 | Kivete za Spin 120 | RGN215465 | PAK | 5000 komada | SPINREACT | Kivete za Spin 120 | 30500 | 20% | SUPERLAB d.o.o | 68-21/22 | 04.08.2022. | 04.08.2023.
Reagensi, izuzev za transfuziju | 404-1-110/22-9 | 187 | Reagensi za biohemijski analizator SPIN 120 (Spinreact) | 18 | CK-MB | RGN215466 | PAK | 19 X 2,5 ml | SPINREACT | CK-MB | 3900 | 20% | SUPERLAB d.o.o | 68-21/22 | 04.08.2022. | 04.08.2023.
Reagensi, izuzev za transfuziju | 404-1-110/22-9 | 187 | Reagensi za biohemijski analizator SPIN 120 (Spinreact) | 19 | CK-NAC | RGN215467 | PAK | 20 x 2,5 ml | SPINREACT | CK-NAC | 4200 | 20% | SUPERLAB d.o.o | 68-21/22 | 04.08.2022. | 04.08.2023.
Reagensi, izuzev za transfuziju | 404-1-110/22-9 | 187 | Reagensi za biohemijski analizator SPIN 120 (Spinreact) | 20 | Albumin (BCG) | RGN215468 | PAK | 2 x 250 ml | SPINREACT | Albumin | 1540 | 20% | SUPERLAB d.o.o | 68-21/22 | 04.08.2022. | 04.08.2023.
Reagensi, izuzev za transfuziju | 404-1-110/22-9 | 187 | Reagensi za biohemijski analizator SPIN 120 (Spinreact) | 21 | Ukupni proteini (biuret) | RGN215469 | PAK | 2 x 250 ml | SPINREACT | Total Proteins | 3250 | 20% | SUPERLAB d.o.o | 68-21/22 | 04.08.2022. | 04.08.2023.
Reagensi, izuzev za transfuziju | 404-1-110/22-9 | 187 | Reagensi za biohemijski analizator SPIN 120 (Spinreact) | 22 | CD Deterdzent 1 L | RGN215470 | PAK | 1 l | SPINREACT | CD Deterdžent 1 l | 3750 | 20% | SUPERLAB d.o.o | 68-21/22 | 04.08.2022. | 04.08.2023.
Reagensi, izuzev za transfuziju | 404-1-110/22-9 | 187 | Reagensi za biohemijski analizator SPIN 120 (Spinreact) | 23 | ALP (DGKC) | RGN215471 | PAK | 1 x 240 ml/ 1 x 60 ml | SPINREACT | Alkaline phosphatase/ALP | 3449.95 | 20% | SUPERLAB d.o.o | 68-21/22 | 04.08.2022. | 04.08.2023.
Reagensi, izuzev za transfuziju | 404-1-110/22-9 | 188 | Reagensi za biohemijski analizatori Mindray BS 240 | 1 | Liofilizirani humani kontrolni serum za kontrolu kvaliteta različitih kvantitativnih testova za supstrate i elektrolite-normalni nivoi | RGN215472 | FLA | 5 ml | BioSystems | Biochemistry Control Serum (Human) Level I | 1520 | 20% | ProMedia doo | 68-18/22 | 04.08.2022. | 04.08.2023.
Reagensi, izuzev za transfuziju | 404-1-110/22-9 | 188 | Reagensi za biohemijski analizatori Mindray BS 240 | 2 | Liofilizirani humani kontrolni serum za kontrolu kvaliteta različitih kvantitativnih testova za supstrate i elektrolite, normalni nivoi | RGN215473 | FLA | 5 ml | BioSystems | Biochemistry Control Serum (Human) Level I | 1520 | 20% | ProMedia doo | 68-18/22 | 04.08.2022. | 04.08.2023.
Reagensi, izuzev za transfuziju | 404-1-110/22-9 | 188 | Reagensi za biohemijski analizatori Mindray BS 240 | 3 | Liofilizirani multiparametarski humani kalibracioni serum za supstrate, enzime i elektrolite -normalni nivoi. | RGN215474 | FLA | 5 ml | BioSystems | Biochemistry Calibrator Human | 1320 | 20% | ProMedia doo | 68-18/22 | 04.08.2022. | 04.08.2023.
Reagensi, izuzev za transfuziju | 404-1-110/22-9 | 188 | Reagensi za biohemijski analizatori Mindray BS 240 | 4 | Glukoza, metoda:glukoza oksidaza (GOD/ PAP) , | RGN215475 | PAK | 200 ml | BioSystems | Glucose | 490 | 20% | ProMedia doo | 68-18/22 | 04.08.2022. | 04.08.2023.
Reagensi, izuzev za transfuziju | 404-1-110/22-9 | 188 | Reagensi za biohemijski analizatori Mindray BS 240 | 5 | Kreatinin, metoda: enzimski sa kreatininazom | RGN215476 | PAK | 80 ml | BioSystems | Creatinine Enzymatic | 3790 | 20% | ProMedia doo | 68-18/22 | 04.08.2022. | 04.08.2023.
Reagensi, izuzev za transfuziju | 404-1-110/22-9 | 188 | Reagensi za biohemijski analizatori Mindray BS 240 | 6 | AST, metoda: kinetička UV, Tris pufer, bez piridoksalfosfata, | RGN215477 | PAK | 200 ml | BioSystems | AST/GOT | 2360 | 20% | ProMedia doo | 68-18/22 | 04.08.2022. | 04.08.2023.
Reagensi, izuzev za transfuziju | 404-1-110/22-9 | 188 | Reagensi za biohemijski analizatori Mindray BS 240 | 7 | ALT, metoda: kinetička UV, Tris pufer, bez piridoksalfosfata, | RGN215478 | PAK | 200 ml | BioSystems | ALT/GPT | 2360 | 20% | ProMedia doo | 68-18/22 | 04.08.2022. | 04.08.2023.
Reagensi, izuzev za transfuziju | 404-1-110/22-9 | 188 | Reagensi za biohemijski analizatori Mindray BS 240 | 8 | ALP, metoda: p-NPP, AMP pufer, | RGN215479 | PAK | 200 ml | BioSystems | Alkaline phosphatase (ALP) - AMP | 2240 | 20% | ProMedia doo | 68-18/22 | 04.08.2022. | 04.08.2023.
Reagensi, izuzev za transfuziju | 404-1-110/22-9 | 188 | Reagensi za biohemijski analizatori Mindray BS 240 | 9 | Gama GT, (Gama glutamil transferaza), metoda: kinetička kolorimetrijska | RGN215480 | PAK | 200 ml | BioSystems | Gamma-GT | 7803 | 20% | ProMedia doo | 68-18/22 | 04.08.2022. | 04.08.2023.
Reagensi, izuzev za transfuziju | 404-1-110/22-9 | 188 | Reagensi za biohemijski analizatori Mindray BS 240 | 10 | Albumin, metoda:bromkrezolzeleno, | RGN215481 | PAK | 250 ml | BioSystems | Albumin | 893 | 20% | ProMedia doo | 68-18/22 | 04.08.2022. | 04.08.2023.
Reagensi, izuzev za transfuziju | 404-1-110/22-9 | 188 | Reagensi za biohemijski analizatori Mindray BS 240 | 11 | Proteini, metoda:biuret, | RGN215482 | PAK | 2x250 ml | BioSystems | Protein (Total) | 1443 | 20% | ProMedia doo | 68-18/22 | 04.08.2022. | 04.08.2023.
Reagensi, izuzev za transfuziju | 404-1-110/22-9 | 188 | Reagensi za biohemijski analizatori Mindray BS 240 | 12 | Urea, metoda: ureaza/glutamat dehidrogenaza (GLDH), | RGN215483 | PAK | 200 ml | BioSystems | Urea UV | 2800 | 20% | ProMedia doo | 68-18/22 | 04.08.2022. | 04.08.2023.
Reagensi, izuzev za transfuziju | 404-1-110/22-9 | 188 | Reagensi za biohemijski analizatori Mindray BS 240 | 13 | Fosfor, metoda: fosfomolibdat UV , | RGN215484 | PAK | 170 ml | BioSystems | Phosphorus | 5300 | 20% | ProMedia doo | 68-18/22 | 04.08.2022. | 04.08.2023.
Reagensi, izuzev za transfuziju | 404-1-110/22-9 | 188 | Reagensi za biohemijski analizatori Mindray BS 240 | 14 | Kalcijum, metoda: arsenazo | RGN215485 | PAK | 200 ml | BioSystems | Calcium-Arsenazo | 4789 | 20% | ProMedia doo | 68-18/22 | 04.08.2022. | 04.08.2023.
Reagensi, izuzev za transfuziju | 404-1-110/22-9 | 188 | Reagensi za biohemijski analizatori Mindray BS 240 | 15 | Magnezijum, metoda: kalmagit, | RGN215486 | PAK | 200 ml | BioSystems | Magnesium | 1255 | 20% | ProMedia doo | 68-18/22 | 04.08.2022. | 04.08.2023.
Reagensi, izuzev za transfuziju | 404-1-110/22-9 | 188 | Reagensi za biohemijski analizatori Mindray BS 240 | 16 | Proteini u urinu i likvoru, metoda: pirogalol crveno, | RGN215487 | PAK | 200 ml | BioSystems | Protein (URINE+CSF) | 1440 | 20% | ProMedia doo | 68-18/22 | 04.08.2022. | 04.08.2023.
Reagensi, izuzev za transfuziju | 404-1-110/22-9 | 188 | Reagensi za biohemijski analizatori Mindray BS 240 | 17 | Trigliceridi, metoda: glicerol fosfat oksidaza/peroksidaza, | RGN215488 | PAK | 200 ml | BioSystems | Triglycerides | 2109 | 20% | ProMedia doo | 68-18/22 | 04.08.2022. | 04.08.2023.
Reagensi, izuzev za transfuziju | 404-1-110/22-9 | 188 | Reagensi za biohemijski analizatori Mindray BS 240 | 18 | Deterdžent CD 80 | RGN215489 | FLA | 2 l | Mindray | CD80 detergent 2L | 7600 | 20% | ProMedia doo | 68-18/22 | 04.08.2022. | 04.08.2023.
Reagensi, izuzev za transfuziju | 404-1-110/22-9 | 188 | Reagensi za biohemijski analizatori Mindray BS 240 | 19 | Kontrola za urin fl á 10mL Potrebno je da postoji mogućnost kontrole : Proteini, metoda: pirogalol crveno | RGN215490 | Kom | 5 ml | BioSystems | Biochemistry Control Urine | 2785 | 20% | ProMedia doo | 68-18/22 | 04.08.2022. | 04.08.2023.
Reagensi, izuzev za transfuziju | 404-1-110/22-9 | 188 | Reagensi za biohemijski analizatori Mindray BS 240 | 20 | Kalibrator za proteine u urinu | RGN215491 | PAK | 1x5 ml | BioSystems | Protein (Urine) Standard | 4800 | 20% | ProMedia doo | 68-18/22 | 04.08.2022. | 04.08.2023.
Reagensi, izuzev za transfuziju | 404-1-110/22-9 | 189 | Reagensi za biohemijski analizatori DIMENSION RxL, Dimension RxL HM, Dimension RxL Max, Dimension RxL Max HM, Dimension Xpand, Dimension XPand HM, Dimension XPand Plus, Dimension XPand Plus HM, Dimension EXL 200 (Siemens Healthcare Diagnostics | 1 | Albumin | RGN215492 | PAK | 4 Flex / 480 | Siemens Healthcare Diagnostics Inc., SAD | Dimension Albumin Flex reagent cartridge | 2704.8 | 20% | TEAMEDICAL d.o.o | 68-22/22 | 04.08.2022. | 04.08.2023.
Reagensi, izuzev za transfuziju | 404-1-110/22-9 | 189 | Reagensi za biohemijski analizatori DIMENSION RxL, Dimension RxL HM, Dimension RxL Max, Dimension RxL Max HM, Dimension Xpand, Dimension XPand HM, Dimension XPand Plus, Dimension XPand Plus HM, Dimension EXL 200 (Siemens Healthcare Diagnostics | 2 | Chemistry Wash | RGN215493 | PAK | 1700 ml | Siemens Healthcare Diagnostics Inc., SAD | Dimension Chemistry Wash | 20407.2 | 20% | TEAMEDICAL d.o.o | 68-22/22 | 04.08.2022. | 04.08.2023.
Reagensi, izuzev za transfuziju | 404-1-110/22-9 | 189 | Reagensi za biohemijski analizatori DIMENSION RxL, Dimension RxL HM, Dimension RxL Max, Dimension RxL Max HM, Dimension Xpand, Dimension XPand HM, Dimension XPand Plus, Dimension XPand Plus HM, Dimension EXL 200 (Siemens Healthcare Diagnostics | 3 | Empty Flex reag.cartrige | RGN215494 | PAK | 8 Flex | Siemens Healthcare Diagnostics Inc., SAD | Dimension Flex reagent cartridge | 5102.4 | 20% | TEAMEDICAL d.o.o | 68-22/22 | 04.08.2022. | 04.08.2023.
Reagensi, izuzev za transfuziju | 404-1-110/22-9 | 189 | Reagensi za biohemijski analizatori DIMENSION RxL, Dimension RxL HM, Dimension RxL Max, Dimension RxL Max HM, Dimension Xpand, Dimension XPand HM, Dimension XPand Plus, Dimension XPand Plus HM, Dimension EXL 200 (Siemens Healthcare Diagnostics | 4 | Reaction Vessels | RGN215495 | PAK | 4x250 | Siemens Healthcare Diagnostics Inc., SAD | Dimension Heterogeneus Immunoassay Module Reaction Vessels | 25508.4 | 20% | TEAMEDICAL d.o.o | 68-22/22 | 04.08.2022. | 04.08.2023.
Reagensi, izuzev za transfuziju | 404-1-110/22-9 | 189 | Reagensi za biohemijski analizatori DIMENSION RxL, Dimension RxL HM, Dimension RxL Max, Dimension RxL Max HM, Dimension Xpand, Dimension XPand HM, Dimension XPand Plus, Dimension XPand Plus HM, Dimension EXL 200 (Siemens Healthcare Diagnostics | 5 | Sample Probe Cleaner | RGN215496 | PAK | 1000 ml | Siemens Healthcare Diagnostics Inc., SAD | Dimension Sample Probe Cleaner | 9690 | 20% | TEAMEDICAL d.o.o | 68-22/22 | 04.08.2022. | 04.08.2023.
Reagensi, izuzev za transfuziju | 404-1-110/22-9 | 189 | Reagensi za biohemijski analizatori DIMENSION RxL, Dimension RxL HM, Dimension RxL Max, Dimension RxL Max HM, Dimension Xpand, Dimension XPand HM, Dimension XPand Plus, Dimension XPand Plus HM, Dimension EXL 200 (Siemens Healthcare Diagnostics | 6 | Vancomycin (VANC) reagens | RGN215497 | PAK | 4 Flex / 80 | Siemens Healthcare Diagnostics Inc., SAD | Dimension Vancomycin Flex reagent cartridge | 34281.6 | 20% | TEAMEDICAL d.o.o | 68-22/22 | 04.08.2022. | 04.08.2023.
Reagensi, izuzev za transfuziju | 404-1-110/22-9 | 189 | Reagensi za biohemijski analizatori DIMENSION RxL, Dimension RxL HM, Dimension RxL Max, Dimension RxL Max HM, Dimension Xpand, Dimension XPand HM, Dimension XPand Plus, Dimension XPand Plus HM, Dimension EXL 200 (Siemens Healthcare Diagnostics | 7 | ALDL kalibrator | RGN215498 | PAK | 2 x 3 x 2 ml | Siemens Healthcare Diagnostics Inc., SAD | Dimension ALDL Calibrator | 12643.2 | 20% | TEAMEDICAL d.o.o | 68-22/22 | 04.08.2022. | 04.08.2023.
Reagensi, izuzev za transfuziju | 404-1-110/22-9 | 189 | Reagensi za biohemijski analizatori DIMENSION RxL, Dimension RxL HM, Dimension RxL Max, Dimension RxL Max HM, Dimension Xpand, Dimension XPand HM, Dimension XPand Plus, Dimension XPand Plus HM, Dimension EXL 200 (Siemens Healthcare Diagnostics | 8 | Alfa amilaza | RGN215499 | PAK | 4 Flex / 240 | Siemens Healthcare Diagnostics Inc., SAD | Dimension Amylase Flex reagent cartridge | 9862.8 | 20% | TEAMEDICAL d.o.o | 68-22/22 | 04.08.2022. | 04.08.2023.
Reagensi, izuzev za transfuziju | 404-1-110/22-9 | 189 | Reagensi za biohemijski analizatori DIMENSION RxL, Dimension RxL HM, Dimension RxL Max, Dimension RxL Max HM, Dimension Xpand, Dimension XPand HM, Dimension XPand Plus, Dimension XPand Plus HM, Dimension EXL 200 (Siemens Healthcare Diagnostics | 9 | Alkalna fosfataza | RGN215500 | PAK | 4 Flex/ 360 | Siemens Healthcare Diagnostics Inc., SAD | Dimension Alkaline Phosphatase Flex reagent cartridge | 2978.4 | 20% | TEAMEDICAL d.o.o | 68-22/22 | 04.08.2022. | 04.08.2023.
Reagensi, izuzev za transfuziju | 404-1-110/22-9 | 189 | Reagensi za biohemijski analizatori DIMENSION RxL, Dimension RxL HM, Dimension RxL Max, Dimension RxL Max HM, Dimension Xpand, Dimension XPand HM, Dimension XPand Plus, Dimension XPand Plus HM, Dimension EXL 200 (Siemens Healthcare Diagnostics | 10 | ALP kalibrator | RGN215501 | PAK | 2x3x1mL | Siemens Healthcare Diagnostics Inc., SAD | Dimension Alkaline Phosphatase calibrator | 20000 | 20% | TEAMEDICAL d.o.o | 68-22/22 | 04.08.2022. | 04.08.2023.
Reagensi, izuzev za transfuziju | 404-1-110/22-9 | 189 | Reagensi za biohemijski analizatori DIMENSION RxL, Dimension RxL HM, Dimension RxL Max, Dimension RxL Max HM, Dimension Xpand, Dimension XPand HM, Dimension XPand Plus, Dimension XPand Plus HM, Dimension EXL 200 (Siemens Healthcare Diagnostics | 11 | ALT | RGN215502 | PAK | 4 Flex/ 240 | Siemens Healthcare Diagnostics Inc., SAD | Dimension Alanine Aminotransferase flex reagent cartridge | 1934.4 | 20% | TEAMEDICAL d.o.o | 68-22/22 | 04.08.2022. | 04.08.2023.
Reagensi, izuzev za transfuziju | 404-1-110/22-9 | 189 | Reagensi za biohemijski analizatori DIMENSION RxL, Dimension RxL HM, Dimension RxL Max, Dimension RxL Max HM, Dimension Xpand, Dimension XPand HM, Dimension XPand Plus, Dimension XPand Plus HM, Dimension EXL 200 (Siemens Healthcare Diagnostics | 12 | Amonijak | RGN215503 | PAK | 4 Flex / 120 | Siemens Healthcare Diagnostics Inc., SAD | Dimension Ammonia flex reagent cartridge | 24979.2 | 20% | TEAMEDICAL d.o.o | 68-22/22 | 04.08.2022. | 04.08.2023.
Reagensi, izuzev za transfuziju | 404-1-110/22-9 | 189 | Reagensi za biohemijski analizatori DIMENSION RxL, Dimension RxL HM, Dimension RxL Max, Dimension RxL Max HM, Dimension Xpand, Dimension XPand HM, Dimension XPand Plus, Dimension XPand Plus HM, Dimension EXL 200 (Siemens Healthcare Diagnostics | 13 | ASO | RGN215504 | PAK | 4 Flex/160 | Sentinel CH.S.p.A., Italija | ASO | 44772 | 20% | TEAMEDICAL d.o.o | 68-22/22 | 04.08.2022. | 04.08.2023.
Reagensi, izuzev za transfuziju | 404-1-110/22-9 | 189 | Reagensi za biohemijski analizatori DIMENSION RxL, Dimension RxL HM, Dimension RxL Max, Dimension RxL Max HM, Dimension Xpand, Dimension XPand HM, Dimension XPand Plus, Dimension XPand Plus HM, Dimension EXL 200 (Siemens Healthcare Diagnostics | 14 | ASO kalibrator set | RGN215505 | PAK | 5x(1x1ml) | Sentinel CH.S.p.A., Italija | ASO Calibrator Set | 20643.6 | 20% | TEAMEDICAL d.o.o | 68-22/22 | 04.08.2022. | 04.08.2023.
Reagensi, izuzev za transfuziju | 404-1-110/22-9 | 189 | Reagensi za biohemijski analizatori DIMENSION RxL, Dimension RxL HM, Dimension RxL Max, Dimension RxL Max HM, Dimension Xpand, Dimension XPand HM, Dimension XPand Plus, Dimension XPand Plus HM, Dimension EXL 200 (Siemens Healthcare Diagnostics | 15 | AST | RGN215506 | PAK | 4 Flex / 360 | Siemens Healthcare Diagnostics Inc., SAD | Dimension Aspartate Aminotransferase Flex reagent cartridge | 2320.8 | 20% | TEAMEDICAL d.o.o | 68-22/22 | 04.08.2022. | 04.08.2023.
Reagensi, izuzev za transfuziju | 404-1-110/22-9 | 189 | Reagensi za biohemijski analizatori DIMENSION RxL, Dimension RxL HM, Dimension RxL Max, Dimension RxL Max HM, Dimension Xpand, Dimension XPand HM, Dimension XPand Plus, Dimension XPand Plus HM, Dimension EXL 200 (Siemens Healthcare Diagnostics | 16 | Bikarbonati | RGN215507 | PAK | 4 Flex / 360 | Siemens Healthcare Diagnostics Inc., SAD | Dimension Enzymatic carbonate Flex reagent cartridge | 14065.2 | 20% | TEAMEDICAL d.o.o | 68-22/22 | 04.08.2022. | 04.08.2023.
Reagensi, izuzev za transfuziju | 404-1-110/22-9 | 189 | Reagensi za biohemijski analizatori DIMENSION RxL, Dimension RxL HM, Dimension RxL Max, Dimension RxL Max HM, Dimension Xpand, Dimension XPand HM, Dimension XPand Plus, Dimension XPand Plus HM, Dimension EXL 200 (Siemens Healthcare Diagnostics | 17 | Bilirubi ukupni | RGN215508 | PAK | 8 Flex / 480 | Siemens Healthcare Diagnostics Inc., SAD | Dimension Total Bilirubin Flex reagent cartridge | 4381.2 | 20% | TEAMEDICAL d.o.o | 68-22/22 | 04.08.2022. | 04.08.2023.
Reagensi, izuzev za transfuziju | 404-1-110/22-9 | 189 | Reagensi za biohemijski analizatori DIMENSION RxL, Dimension RxL HM, Dimension RxL Max, Dimension RxL Max HM, Dimension Xpand, Dimension XPand HM, Dimension XPand Plus, Dimension XPand Plus HM, Dimension EXL 200 (Siemens Healthcare Diagnostics | 18 | Bilirubin direktni | RGN215509 | PAK | 8 Flex / 320 | Siemens Healthcare Diagnostics Inc., SAD | Dimension Direct Bilirubin Flex reagent cartridge | 2922 | 20% | TEAMEDICAL d.o.o | 68-22/22 | 04.08.2022. | 04.08.2023.
Reagensi, izuzev za transfuziju | 404-1-110/22-9 | 189 | Reagensi za biohemijski analizatori DIMENSION RxL, Dimension RxL HM, Dimension RxL Max, Dimension RxL Max HM, Dimension Xpand, Dimension XPand HM, Dimension XPand Plus, Dimension XPand Plus HM, Dimension EXL 200 (Siemens Healthcare Diagnostics | 19 | Bilirubin kalibrator | RGN215510 | PAK | 2 x 2 x 1 ml | Siemens Healthcare Diagnostics Inc., SAD | Dimension Bilirubin Calibrator | 18775.2 | 20% | TEAMEDICAL d.o.o | 68-22/22 | 04.08.2022. | 04.08.2023.
Reagensi, izuzev za transfuziju | 404-1-110/22-9 | 189 | Reagensi za biohemijski analizatori DIMENSION RxL, Dimension RxL HM, Dimension RxL Max, Dimension RxL Max HM, Dimension Xpand, Dimension XPand HM, Dimension XPand Plus, Dimension XPand Plus HM, Dimension EXL 200 (Siemens Healthcare Diagnostics | 20 | CHEM I kalibrator | RGN215511 | PAK | 2x3x2mL | Siemens Healthcare Diagnostics Inc., SAD | Dimension Chemistry I calibrator | 12246 | 20% | TEAMEDICAL d.o.o | 68-22/22 | 04.08.2022. | 04.08.2023.
Reagensi, izuzev za transfuziju | 404-1-110/22-9 | 189 | Reagensi za biohemijski analizatori DIMENSION RxL, Dimension RxL HM, Dimension RxL Max, Dimension RxL Max HM, Dimension Xpand, Dimension XPand HM, Dimension XPand Plus, Dimension XPand Plus HM, Dimension EXL 200 (Siemens Healthcare Diagnostics | 21 | CHEM II kalibrator | RGN215512 | PAK | 2 x 3 x 1,2 ml | Siemens Healthcare Diagnostics Inc., SAD | Dimension Chemistry II calibrator | 5716.8 | 20% | TEAMEDICAL d.o.o | 68-22/22 | 04.08.2022. | 04.08.2023.
Reagensi, izuzev za transfuziju | 404-1-110/22-9 | 189 | Reagensi za biohemijski analizatori DIMENSION RxL, Dimension RxL HM, Dimension RxL Max, Dimension RxL Max HM, Dimension Xpand, Dimension XPand HM, Dimension XPand Plus, Dimension XPand Plus HM, Dimension EXL 200 (Siemens Healthcare Diagnostics | 22 | CHEM III Kalibrator | RGN215513 | PAK | 2x3x2,5mL | Siemens Healthcare Diagnostics Inc., SAD | Dimension Chemistry III Calibrator | 6529.2 | 20% | TEAMEDICAL d.o.o | 68-22/22 | 04.08.2022. | 04.08.2023.
Reagensi, izuzev za transfuziju | 404-1-110/22-9 | 189 | Reagensi za biohemijski analizatori DIMENSION RxL, Dimension RxL HM, Dimension RxL Max, Dimension RxL Max HM, Dimension Xpand, Dimension XPand HM, Dimension XPand Plus, Dimension XPand Plus HM, Dimension EXL 200 (Siemens Healthcare Diagnostics | 23 | CHK | RGN215514 | PAK | 8 Flex / 240 | Siemens Healthcare Diagnostics Inc., SAD | Dimension CHK Flex reagent cartridge | 5913.6 | 20% | TEAMEDICAL d.o.o | 68-22/22 | 04.08.2022. | 04.08.2023.
Reagensi, izuzev za transfuziju | 404-1-110/22-9 | 189 | Reagensi za biohemijski analizatori DIMENSION RxL, Dimension RxL HM, Dimension RxL Max, Dimension RxL Max HM, Dimension Xpand, Dimension XPand HM, Dimension XPand Plus, Dimension XPand Plus HM, Dimension EXL 200 (Siemens Healthcare Diagnostics | 24 | CK | RGN215515 | PAK | 4 Flex / 480 | Siemens Healthcare Diagnostics Inc., SAD | Dimension Creatine Kinase Flex reagent cartridge | 13879.2 | 20% | TEAMEDICAL d.o.o | 68-22/22 | 04.08.2022. | 04.08.2023.
Reagensi, izuzev za transfuziju | 404-1-110/22-9 | 189 | Reagensi za biohemijski analizatori DIMENSION RxL, Dimension RxL HM, Dimension RxL Max, Dimension RxL Max HM, Dimension Xpand, Dimension XPand HM, Dimension XPand Plus, Dimension XPand Plus HM, Dimension EXL 200 (Siemens Healthcare Diagnostics | 25 | CK/MB kalibrator | RGN215516 | PAK | 2 x 2 x 2 ml | Siemens Healthcare Diagnostics Inc., SAD | Dimension CKI/MBI Calibrator | 14024.4 | 20% | TEAMEDICAL d.o.o | 68-22/22 | 04.08.2022. | 04.08.2023.
Reagensi, izuzev za transfuziju | 404-1-110/22-9 | 189 | Reagensi za biohemijski analizatori DIMENSION RxL, Dimension RxL HM, Dimension RxL Max, Dimension RxL Max HM, Dimension Xpand, Dimension XPand HM, Dimension XPand Plus, Dimension XPand Plus HM, Dimension EXL 200 (Siemens Healthcare Diagnostics | 26 | CK-MB | RGN215517 | PAK | 120 testova | Siemens Healthcare Diagnostics Inc., SAD | Dimension Creatine Kinase MB Flex reagent cartridge | 15705.6 | 20% | TEAMEDICAL d.o.o | 68-22/22 | 04.08.2022. | 04.08.2023.
Reagensi, izuzev za transfuziju | 404-1-110/22-9 | 189 | Reagensi za biohemijski analizatori DIMENSION RxL, Dimension RxL HM, Dimension RxL Max, Dimension RxL Max HM, Dimension Xpand, Dimension XPand HM, Dimension XPand Plus, Dimension XPand Plus HM, Dimension EXL 200 (Siemens Healthcare Diagnostics | 27 | CSA - Ciklosporin kalibrator | RGN215518 | PAK | ( 2 x 1 x 2,5 mL + 1 x 4 x 2 mL) | Siemens Healthcare Diagnostics Inc., SAD | Dimension Cyclosporine Calibrator | 41685.6 | 20% | TEAMEDICAL d.o.o | 68-22/22 | 04.08.2022. | 04.08.2023.
Reagensi, izuzev za transfuziju | 404-1-110/22-9 | 189 | Reagensi za biohemijski analizatori DIMENSION RxL, Dimension RxL HM, Dimension RxL Max, Dimension RxL Max HM, Dimension Xpand, Dimension XPand HM, Dimension XPand Plus, Dimension XPand Plus HM, Dimension EXL 200 (Siemens Healthcare Diagnostics | 28 | Cuvette Cartridge | RGN215519 | PAK | 1 kaseta/ 12.000 | Siemens Healthcare Diagnostics Inc., SAD | Dimension Cuvette Cartridge | 40298.4 | 20% | TEAMEDICAL d.o.o | 68-22/22 | 04.08.2022. | 04.08.2023.
Reagensi, izuzev za transfuziju | 404-1-110/22-9 | 189 | Reagensi za biohemijski analizatori DIMENSION RxL, Dimension RxL HM, Dimension RxL Max, Dimension RxL Max HM, Dimension Xpand, Dimension XPand HM, Dimension XPand Plus, Dimension XPand Plus HM, Dimension EXL 200 (Siemens Healthcare Diagnostics | 29 | čašice sa poklopcem | RGN215520 | PAK | 1000 komada | Siemens Healthcare Diagnostics Inc., SAD | Dimension/Dimension Vista Sample cups | 5102.4 | 20% | TEAMEDICAL d.o.o | 68-22/22 | 04.08.2022. | 04.08.2023.
Reagensi, izuzev za transfuziju | 404-1-110/22-9 | 189 | Reagensi za biohemijski analizatori DIMENSION RxL, Dimension RxL HM, Dimension RxL Max, Dimension RxL Max HM, Dimension Xpand, Dimension XPand HM, Dimension XPand Plus, Dimension XPand Plus HM, Dimension EXL 200 (Siemens Healthcare Diagnostics | 30 | Drug kalibrator II (Drug Cal II) | RGN215521 | PAK | 2 x 5 x 5 ml | Siemens Healthcare Diagnostics Inc., SAD | Dimension Drug Calibrator II | 29596.8 | 20% | TEAMEDICAL d.o.o | 68-22/22 | 04.08.2022. | 04.08.2023.
Reagensi, izuzev za transfuziju | 404-1-110/22-9 | 189 | Reagensi za biohemijski analizatori DIMENSION RxL, Dimension RxL HM, Dimension RxL Max, Dimension RxL Max HM, Dimension Xpand, Dimension XPand HM, Dimension XPand Plus, Dimension XPand Plus HM, Dimension EXL 200 (Siemens Healthcare Diagnostics | 31 | ENZ I kalibrator | RGN215522 | PAK | 2 x 2 x 1,5 ml | Siemens Healthcare Diagnostics Inc., SAD | Dimension Enzyme I calibrator | 14539.2 | 20% | TEAMEDICAL d.o.o | 68-22/22 | 04.08.2022. | 04.08.2023.
Reagensi, izuzev za transfuziju | 404-1-110/22-9 | 189 | Reagensi za biohemijski analizatori DIMENSION RxL, Dimension RxL HM, Dimension RxL Max, Dimension RxL Max HM, Dimension Xpand, Dimension XPand HM, Dimension XPand Plus, Dimension XPand Plus HM, Dimension EXL 200 (Siemens Healthcare Diagnostics | 32 | ENZ II kalibrator | RGN215523 | PAK | 2x3x1,5mL | Siemens Healthcare Diagnostics Inc., SAD | Dimension Enzyme II calibrator | 15000 | 20% | TEAMEDICAL d.o.o | 68-22/22 | 04.08.2022. | 04.08.2023.
Reagensi, izuzev za transfuziju | 404-1-110/22-9 | 189 | Reagensi za biohemijski analizatori DIMENSION RxL, Dimension RxL HM, Dimension RxL Max, Dimension RxL Max HM, Dimension Xpand, Dimension XPand HM, Dimension XPand Plus, Dimension XPand Plus HM, Dimension EXL 200 (Siemens Healthcare Diagnostics | 33 | Enzyme Verifier | RGN215524 | PAK | 2 x 3 x 2 ml | Siemens Healthcare Diagnostics Inc., SAD | Dimension Enzyme Verifier | 13160.4 | 20% | TEAMEDICAL d.o.o | 68-22/22 | 04.08.2022. | 04.08.2023.
Reagensi, izuzev za transfuziju | 404-1-110/22-9 | 189 | Reagensi za biohemijski analizatori DIMENSION RxL, Dimension RxL HM, Dimension RxL Max, Dimension RxL Max HM, Dimension Xpand, Dimension XPand HM, Dimension XPand Plus, Dimension XPand Plus HM, Dimension EXL 200 (Siemens Healthcare Diagnostics | 34 | Fosfor | RGN215525 | PAK | 4 Flex/ 480 | Siemens Healthcare Diagnostics Inc., SAD | Dimension Phosphorus Flex reagent cartridge | 2629.2 | 20% | TEAMEDICAL d.o.o | 68-22/22 | 04.08.2022. | 04.08.2023.
Reagensi, izuzev za transfuziju | 404-1-110/22-9 | 189 | Reagensi za biohemijski analizatori DIMENSION RxL, Dimension RxL HM, Dimension RxL Max, Dimension RxL Max HM, Dimension Xpand, Dimension XPand HM, Dimension XPand Plus, Dimension XPand Plus HM, Dimension EXL 200 (Siemens Healthcare Diagnostics | 35 | Gentamicin | RGN215526 | PAK | 4 Flex / 80 | Siemens Healthcare Diagnostics Inc., SAD | Dimension Gentamicin Flex reagent cartridge | 34281.6 | 20% | TEAMEDICAL d.o.o | 68-22/22 | 04.08.2022. | 04.08.2023.
Reagensi, izuzev za transfuziju | 404-1-110/22-9 | 189 | Reagensi za biohemijski analizatori DIMENSION RxL, Dimension RxL HM, Dimension RxL Max, Dimension RxL Max HM, Dimension Xpand, Dimension XPand HM, Dimension XPand Plus, Dimension XPand Plus HM, Dimension EXL 200 (Siemens Healthcare Diagnostics | 36 | GGT | RGN215527 | PAK | 4 Flex /288 | Siemens Healthcare Diagnostics Inc., SAD | Dimension y-Glutamyl Transferase Flex reagent cartridge | 3068.4 | 20% | TEAMEDICAL d.o.o | 68-22/22 | 04.08.2022. | 04.08.2023.
Reagensi, izuzev za transfuziju | 404-1-110/22-9 | 189 | Reagensi za biohemijski analizatori DIMENSION RxL, Dimension RxL HM, Dimension RxL Max, Dimension RxL Max HM, Dimension Xpand, Dimension XPand HM, Dimension XPand Plus, Dimension XPand Plus HM, Dimension EXL 200 (Siemens Healthcare Diagnostics | 37 | Glukoza | RGN215528 | PAK | 4 Flex / 1.440 | Siemens Healthcare Diagnostics Inc., SAD | Dimension Glucose Flex reagent cartridge | 7585.2 | 20% | TEAMEDICAL d.o.o | 68-22/22 | 04.08.2022. | 04.08.2023.
Reagensi, izuzev za transfuziju | 404-1-110/22-9 | 189 | Reagensi za biohemijski analizatori DIMENSION RxL, Dimension RxL HM, Dimension RxL Max, Dimension RxL Max HM, Dimension Xpand, Dimension XPand HM, Dimension XPand Plus, Dimension XPand Plus HM, Dimension EXL 200 (Siemens Healthcare Diagnostics | 38 | Gvožđe | RGN215529 | PAK | 4 Flex / 240 | Siemens Healthcare Diagnostics Inc., SAD | Dimension Iron Flex reagent cartridge | 2577.6 | 20% | TEAMEDICAL d.o.o | 68-22/22 | 04.08.2022. | 04.08.2023.
Reagensi, izuzev za transfuziju | 404-1-110/22-9 | 189 | Reagensi za biohemijski analizatori DIMENSION RxL, Dimension RxL HM, Dimension RxL Max, Dimension RxL Max HM, Dimension Xpand, Dimension XPand HM, Dimension XPand Plus, Dimension XPand Plus HM, Dimension EXL 200 (Siemens Healthcare Diagnostics | 39 | Gvožđe kalibrator | RGN215530 | PAK | 2x2x1,2 ml | Siemens Healthcare Diagnostics Inc., SAD | Dimension IRON Calibrator | 5299.2 | 20% | TEAMEDICAL d.o.o | 68-22/22 | 04.08.2022. | 04.08.2023.
Reagensi, izuzev za transfuziju | 404-1-110/22-9 | 189 | Reagensi za biohemijski analizatori DIMENSION RxL, Dimension RxL HM, Dimension RxL Max, Dimension RxL Max HM, Dimension Xpand, Dimension XPand HM, Dimension XPand Plus, Dimension XPand Plus HM, Dimension EXL 200 (Siemens Healthcare Diagnostics | 40 | HbA1c | RGN215531 | PAK | 6 Flex / 120 | Siemens Healthcare Diagnostics Inc., SAD | Dimension A1c Kit | 49484.4 | 20% | TEAMEDICAL d.o.o | 68-22/22 | 04.08.2022. | 04.08.2023.
Reagensi, izuzev za transfuziju | 404-1-110/22-9 | 189 | Reagensi za biohemijski analizatori DIMENSION RxL, Dimension RxL HM, Dimension RxL Max, Dimension RxL Max HM, Dimension Xpand, Dimension XPand HM, Dimension XPand Plus, Dimension XPand Plus HM, Dimension EXL 200 (Siemens Healthcare Diagnostics | 41 | HDL Holesterol | RGN215532 | PAK | 8 Flex / 240 | Siemens Healthcare Diagnostics Inc., SAD | Dimension Automated HDL Cholesterol Flex reagent cartridge | 10053.6 | 20% | TEAMEDICAL d.o.o | 68-22/22 | 04.08.2022. | 04.08.2023.
Reagensi, izuzev za transfuziju | 404-1-110/22-9 | 189 | Reagensi za biohemijski analizatori DIMENSION RxL, Dimension RxL HM, Dimension RxL Max, Dimension RxL Max HM, Dimension Xpand, Dimension XPand HM, Dimension XPand Plus, Dimension XPand Plus HM, Dimension EXL 200 (Siemens Healthcare Diagnostics | 42 | HDL holesterol kalibrator | RGN215533 | PAK | 2x3x1 ml | Siemens Healthcare Diagnostics Inc., SAD | Dimension AHDL Calibrator | 12618 | 20% | TEAMEDICAL d.o.o | 68-22/22 | 04.08.2022. | 04.08.2023.
Reagensi, izuzev za transfuziju | 404-1-110/22-9 | 189 | Reagensi za biohemijski analizatori DIMENSION RxL, Dimension RxL HM, Dimension RxL Max, Dimension RxL Max HM, Dimension Xpand, Dimension XPand HM, Dimension XPand Plus, Dimension XPand Plus HM, Dimension EXL 200 (Siemens Healthcare Diagnostics | 43 | Holesterol | RGN215534 | PAK | 8 Flex / 480 | Siemens Healthcare Diagnostics Inc., SAD | Dimension Cholesterol Flex reagent cartridge | 4726.8 | 20% | TEAMEDICAL d.o.o | 68-22/22 | 04.08.2022. | 04.08.2023.
Reagensi, izuzev za transfuziju | 404-1-110/22-9 | 189 | Reagensi za biohemijski analizatori DIMENSION RxL, Dimension RxL HM, Dimension RxL Max, Dimension RxL Max HM, Dimension Xpand, Dimension XPand HM, Dimension XPand Plus, Dimension XPand Plus HM, Dimension EXL 200 (Siemens Healthcare Diagnostics | 44 | Holesterol kalibrator | RGN215535 | PAK | 2x3x1 ml | Siemens Healthcare Diagnostics Inc., SAD | Dimension CHOL Calibrator | 10203.6 | 20% | TEAMEDICAL d.o.o | 68-22/22 | 04.08.2022. | 04.08.2023.
Reagensi, izuzev za transfuziju | 404-1-110/22-9 | 189 | Reagensi za biohemijski analizatori DIMENSION RxL, Dimension RxL HM, Dimension RxL Max, Dimension RxL Max HM, Dimension Xpand, Dimension XPand HM, Dimension XPand Plus, Dimension XPand Plus HM, Dimension EXL 200 (Siemens Healthcare Diagnostics | 45 | Holinesteraza | RGN215536 | PAK | 4 Flex / 120 | Siemens Healthcare Diagnostics Inc., SAD | Dimension Pseudocholinesterase Flex reagent cartridge | 7068 | 20% | TEAMEDICAL d.o.o | 68-22/22 | 04.08.2022. | 04.08.2023.
Reagensi, izuzev za transfuziju | 404-1-110/22-9 | 189 | Reagensi za biohemijski analizatori DIMENSION RxL, Dimension RxL HM, Dimension RxL Max, Dimension RxL Max HM, Dimension Xpand, Dimension XPand HM, Dimension XPand Plus, Dimension XPand Plus HM, Dimension EXL 200 (Siemens Healthcare Diagnostics | 46 | hsCRP | RGN215537 | PAK | 4 Flex / 120 | Siemens Healthcare Diagnostics Inc., SAD | Dimesion C-Reactive Protein extended range Flex reagent cartridge | 6912 | 20% | TEAMEDICAL d.o.o | 68-22/22 | 04.08.2022. | 04.08.2023.
Reagensi, izuzev za transfuziju | 404-1-110/22-9 | 189 | Reagensi za biohemijski analizatori DIMENSION RxL, Dimension RxL HM, Dimension RxL Max, Dimension RxL Max HM, Dimension Xpand, Dimension XPand HM, Dimension XPand Plus, Dimension XPand Plus HM, Dimension EXL 200 (Siemens Healthcare Diagnostics | 47 | hsCRP kalibrator | RGN215538 | PAK | 2 x 5 x 1 ml | Siemens Healthcare Diagnostics Inc., SAD | Dimension Revised C-Reaktive Protein Calibrator | 23463.6 | 20% | TEAMEDICAL d.o.o | 68-22/22 | 04.08.2022. | 04.08.2023.
Reagensi, izuzev za transfuziju | 404-1-110/22-9 | 189 | Reagensi za biohemijski analizatori DIMENSION RxL, Dimension RxL HM, Dimension RxL Max, Dimension RxL Max HM, Dimension Xpand, Dimension XPand HM, Dimension XPand Plus, Dimension XPand Plus HM, Dimension EXL 200 (Siemens Healthcare Diagnostics | 48 | IgA - Immunglobulin | RGN215539 | PAK | 4 Flex / 120 | Siemens Healthcare Diagnostics Inc., SAD | Dimension Immunglobulin A Flex reagent cartridge | 34111.2 | 20% | TEAMEDICAL d.o.o | 68-22/22 | 04.08.2022. | 04.08.2023.
Reagensi, izuzev za transfuziju | 404-1-110/22-9 | 189 | Reagensi za biohemijski analizatori DIMENSION RxL, Dimension RxL HM, Dimension RxL Max, Dimension RxL Max HM, Dimension Xpand, Dimension XPand HM, Dimension XPand Plus, Dimension XPand Plus HM, Dimension EXL 200 (Siemens Healthcare Diagnostics | 49 | IgG - Immunglobulin | RGN215540 | PAK | 4 Flex / 120 | Siemens Healthcare Diagnostics Inc., SAD | Dimension Immunglobulin G Flex reagent cartridge | 34111.2 | 20% | TEAMEDICAL d.o.o | 68-22/22 | 04.08.2022. | 04.08.2023.
Reagensi, izuzev za transfuziju | 404-1-110/22-9 | 189 | Reagensi za biohemijski analizatori DIMENSION RxL, Dimension RxL HM, Dimension RxL Max, Dimension RxL Max HM, Dimension Xpand, Dimension XPand HM, Dimension XPand Plus, Dimension XPand Plus HM, Dimension EXL 200 (Siemens Healthcare Diagnostics | 50 | IgM - Immunglobulin | RGN215541 | PAK | 4 Flex / 120 | Siemens Healthcare Diagnostics Inc., SAD | Dimension Immunglobulin M Flex reagent cartridge | 34111.2 | 20% | TEAMEDICAL d.o.o | 68-22/22 | 04.08.2022. | 04.08.2023.
Reagensi, izuzev za transfuziju | 404-1-110/22-9 | 189 | Reagensi za biohemijski analizatori DIMENSION RxL, Dimension RxL HM, Dimension RxL Max, Dimension RxL Max HM, Dimension Xpand, Dimension XPand HM, Dimension XPand Plus, Dimension XPand Plus HM, Dimension EXL 200 (Siemens Healthcare Diagnostics | 51 | Kalcijum | RGN215542 | PAK | 8 Flex / 480 | Siemens Healthcare Diagnostics Inc., SAD | Dimension Calcium Flex reagent cartridge | 4381.2 | 20% | TEAMEDICAL d.o.o | 68-22/22 | 04.08.2022. | 04.08.2023.
Reagensi, izuzev za transfuziju | 404-1-110/22-9 | 189 | Reagensi za biohemijski analizatori DIMENSION RxL, Dimension RxL HM, Dimension RxL Max, Dimension RxL Max HM, Dimension Xpand, Dimension XPand HM, Dimension XPand Plus, Dimension XPand Plus HM, Dimension EXL 200 (Siemens Healthcare Diagnostics | 52 | Kalibrator za Litijum | RGN215543 | PAK | 2 x 5 x 3 ml | Siemens Healthcare Diagnostics Inc., SAD | Dimension Drug Calibrator | 16532.4 | 20% | TEAMEDICAL d.o.o | 68-22/22 | 04.08.2022. | 04.08.2023.
Reagensi, izuzev za transfuziju | 404-1-110/22-9 | 189 | Reagensi za biohemijski analizatori DIMENSION RxL, Dimension RxL HM, Dimension RxL Max, Dimension RxL Max HM, Dimension Xpand, Dimension XPand HM, Dimension XPand Plus, Dimension XPand Plus HM, Dimension EXL 200 (Siemens Healthcare Diagnostics | 53 | komplement C3 | RGN215544 | PAK | 4 Flex / 120 | Siemens Healthcare Diagnostics Inc., SAD | Dimension Complement C3 Flex reagent cartridge | 34111.2 | 20% | TEAMEDICAL d.o.o | 68-22/22 | 04.08.2022. | 04.08.2023.
Reagensi, izuzev za transfuziju | 404-1-110/22-9 | 189 | Reagensi za biohemijski analizatori DIMENSION RxL, Dimension RxL HM, Dimension RxL Max, Dimension RxL Max HM, Dimension Xpand, Dimension XPand HM, Dimension XPand Plus, Dimension XPand Plus HM, Dimension EXL 200 (Siemens Healthcare Diagnostics | 54 | komplement C4 | RGN215545 | PAK | 4 Flex / 120 | Siemens Healthcare Diagnostics Inc., SAD | Dimension Complement C4 Flex reagent cartridge | 34111.2 | 20% | TEAMEDICAL d.o.o | 68-22/22 | 04.08.2022. | 04.08.2023.
Reagensi, izuzev za transfuziju | 404-1-110/22-9 | 189 | Reagensi za biohemijski analizatori DIMENSION RxL, Dimension RxL HM, Dimension RxL Max, Dimension RxL Max HM, Dimension Xpand, Dimension XPand HM, Dimension XPand Plus, Dimension XPand Plus HM, Dimension EXL 200 (Siemens Healthcare Diagnostics | 55 | Kreatinin | RGN215546 | PAK | 4 Flex / 480 | Siemens Healthcare Diagnostics Inc., SAD | Dimension Creatinine Flex reagent cartridge | 2011.2 | 20% | TEAMEDICAL d.o.o | 68-22/22 | 04.08.2022. | 04.08.2023.
Reagensi, izuzev za transfuziju | 404-1-110/22-9 | 189 | Reagensi za biohemijski analizatori DIMENSION RxL, Dimension RxL HM, Dimension RxL Max, Dimension RxL Max HM, Dimension Xpand, Dimension XPand HM, Dimension XPand Plus, Dimension XPand Plus HM, Dimension EXL 200 (Siemens Healthcare Diagnostics | 56 | Laktat | RGN215547 | PAK | 4 Flex / 120 | Siemens Healthcare Diagnostics Inc., SAD | Dimension Lactic Acid Flex reagent cartridge | 16062 | 20% | TEAMEDICAL d.o.o | 68-22/22 | 04.08.2022. | 04.08.2023.
Reagensi, izuzev za transfuziju | 404-1-110/22-9 | 189 | Reagensi za biohemijski analizatori DIMENSION RxL, Dimension RxL HM, Dimension RxL Max, Dimension RxL Max HM, Dimension Xpand, Dimension XPand HM, Dimension XPand Plus, Dimension XPand Plus HM, Dimension EXL 200 (Siemens Healthcare Diagnostics | 57 | LDH | RGN215548 | PAK | 4 Flex / 480 | Siemens Healthcare Diagnostics Inc., SAD | Dimension Laktate Dehydrogenase Flex reagent cartridge | 5114.4 | 20% | TEAMEDICAL d.o.o | 68-22/22 | 04.08.2022. | 04.08.2023.
Reagensi, izuzev za transfuziju | 404-1-110/22-9 | 189 | Reagensi za biohemijski analizatori DIMENSION RxL, Dimension RxL HM, Dimension RxL Max, Dimension RxL Max HM, Dimension Xpand, Dimension XPand HM, Dimension XPand Plus, Dimension XPand Plus HM, Dimension EXL 200 (Siemens Healthcare Diagnostics | 58 | Lipaza | RGN215549 | PAK | 4 Flex / 120 | Siemens Healthcare Diagnostics Inc., SAD | Dimension Lipase Flex reagent cartridge | 12490.8 | 20% | TEAMEDICAL d.o.o | 68-22/22 | 04.08.2022. | 04.08.2023.
Reagensi, izuzev za transfuziju | 404-1-110/22-9 | 189 | Reagensi za biohemijski analizatori DIMENSION RxL, Dimension RxL HM, Dimension RxL Max, Dimension RxL Max HM, Dimension Xpand, Dimension XPand HM, Dimension XPand Plus, Dimension XPand Plus HM, Dimension EXL 200 (Siemens Healthcare Diagnostics | 59 | Lipaza kalibrator | RGN215550 | PAK | 2x3x1 ml | Siemens Healthcare Diagnostics Inc., SAD | Dimension Lipase Calibrator | 12244.8 | 20% | TEAMEDICAL d.o.o | 68-22/22 | 04.08.2022. | 04.08.2023.
Reagensi, izuzev za transfuziju | 404-1-110/22-9 | 189 | Reagensi za biohemijski analizatori DIMENSION RxL, Dimension RxL HM, Dimension RxL Max, Dimension RxL Max HM, Dimension Xpand, Dimension XPand HM, Dimension XPand Plus, Dimension XPand Plus HM, Dimension EXL 200 (Siemens Healthcare Diagnostics | 60 | Litijum | RGN215551 | PAK | 4 Flex / 80 | Siemens Healthcare Diagnostics Inc., SAD | Dimension Lithium Flex reagent cartridge | 12375 | 20% | TEAMEDICAL d.o.o | 68-22/22 | 04.08.2022. | 04.08.2023.
Reagensi, izuzev za transfuziju | 404-1-110/22-9 | 189 | Reagensi za biohemijski analizatori DIMENSION RxL, Dimension RxL HM, Dimension RxL Max, Dimension RxL Max HM, Dimension Xpand, Dimension XPand HM, Dimension XPand Plus, Dimension XPand Plus HM, Dimension EXL 200 (Siemens Healthcare Diagnostics | 61 | Magnezijum | RGN215552 | PAK | 4 Flex / 120 | Siemens Healthcare Diagnostics Inc., SAD | Dimension Magnesium Flex reagent cartridge | 6289.2 | 20% | TEAMEDICAL d.o.o | 68-22/22 | 04.08.2022. | 04.08.2023.
Reagensi, izuzev za transfuziju | 404-1-110/22-9 | 189 | Reagensi za biohemijski analizatori DIMENSION RxL, Dimension RxL HM, Dimension RxL Max, Dimension RxL Max HM, Dimension Xpand, Dimension XPand HM, Dimension XPand Plus, Dimension XPand Plus HM, Dimension EXL 200 (Siemens Healthcare Diagnostics | 62 | male čašice a 1.0 ml | RGN215553 | PAK | 1000 komada | Siemens Healthcare Diagnostics Inc., SAD | Dimension Small Sample container (SSC) | 5102.4 | 20% | TEAMEDICAL d.o.o | 68-22/22 | 04.08.2022. | 04.08.2023.
Reagensi, izuzev za transfuziju | 404-1-110/22-9 | 189 | Reagensi za biohemijski analizatori DIMENSION RxL, Dimension RxL HM, Dimension RxL Max, Dimension RxL Max HM, Dimension Xpand, Dimension XPand HM, Dimension XPand Plus, Dimension XPand Plus HM, Dimension EXL 200 (Siemens Healthcare Diagnostics | 63 | Mikroalbumin | RGN215554 | PAK | 4 Flex / 80 | Siemens Healthcare Diagnostics Inc., SAD | Dimension Microalbumin Flex reagent cartridge | 28261.2 | 20% | TEAMEDICAL d.o.o | 68-22/22 | 04.08.2022. | 04.08.2023.
Reagensi, izuzev za transfuziju | 404-1-110/22-9 | 189 | Reagensi za biohemijski analizatori DIMENSION RxL, Dimension RxL HM, Dimension RxL Max, Dimension RxL Max HM, Dimension Xpand, Dimension XPand HM, Dimension XPand Plus, Dimension XPand Plus HM, Dimension EXL 200 (Siemens Healthcare Diagnostics | 64 | Mikroalbumin kalibrator | RGN215555 | PAK | 2x5x1 ml | Siemens Healthcare Diagnostics Inc., SAD | Dimension Microalbumin Calibrator | 18898.8 | 20% | TEAMEDICAL d.o.o | 68-22/22 | 04.08.2022. | 04.08.2023.
Reagensi, izuzev za transfuziju | 404-1-110/22-9 | 189 | Reagensi za biohemijski analizatori DIMENSION RxL, Dimension RxL HM, Dimension RxL Max, Dimension RxL Max HM, Dimension Xpand, Dimension XPand HM, Dimension XPand Plus, Dimension XPand Plus HM, Dimension EXL 200 (Siemens Healthcare Diagnostics | 65 | Mokraćna kiselina | RGN215556 | PAK | 8 Flex / 480 | Siemens Healthcare Diagnostics Inc., SAD | Dimension Uric Acid Flex reagent cartridge | 4212 | 20% | TEAMEDICAL d.o.o | 68-22/22 | 04.08.2022. | 04.08.2023.
Reagensi, izuzev za transfuziju | 404-1-110/22-9 | 189 | Reagensi za biohemijski analizatori DIMENSION RxL, Dimension RxL HM, Dimension RxL Max, Dimension RxL Max HM, Dimension Xpand, Dimension XPand HM, Dimension XPand Plus, Dimension XPand Plus HM, Dimension EXL 200 (Siemens Healthcare Diagnostics | 66 | Pseudocholinesterasa Verifier (PCHE-V) | RGN215557 | PAK | 2 x 3 x 2 ml | Siemens Healthcare Diagnostics Inc., SAD | Dimension Pesudocholinesterasa Verifier | 5299.2 | 20% | TEAMEDICAL d.o.o | 68-22/22 | 04.08.2022. | 04.08.2023.
Reagensi, izuzev za transfuziju | 404-1-110/22-9 | 189 | Reagensi za biohemijski analizatori DIMENSION RxL, Dimension RxL HM, Dimension RxL Max, Dimension RxL Max HM, Dimension Xpand, Dimension XPand HM, Dimension XPand Plus, Dimension XPand Plus HM, Dimension EXL 200 (Siemens Healthcare Diagnostics | 67 | Prealbumin | RGN215558 | PAK | 4 Flex / 120 | Siemens Healthcare Diagnostics Inc., SAD | Dimension Prealbumin Flex reagent cartridge | 28279.2 | 20% | TEAMEDICAL d.o.o | 68-22/22 | 04.08.2022. | 04.08.2023.
Reagensi, izuzev za transfuziju | 404-1-110/22-9 | 189 | Reagensi za biohemijski analizatori DIMENSION RxL, Dimension RxL HM, Dimension RxL Max, Dimension RxL Max HM, Dimension Xpand, Dimension XPand HM, Dimension XPand Plus, Dimension XPand Plus HM, Dimension EXL 200 (Siemens Healthcare Diagnostics | 68 | Prealbumin Kalibrator | RGN215559 | PAK | 2x5x1 ml | Siemens Healthcare Diagnostics Inc., SAD | Dimension Prealbumin Calibrator | 18775.2 | 20% | TEAMEDICAL d.o.o | 68-22/22 | 04.08.2022. | 04.08.2023.
Reagensi, izuzev za transfuziju | 404-1-110/22-9 | 189 | Reagensi za biohemijski analizatori DIMENSION RxL, Dimension RxL HM, Dimension RxL Max, Dimension RxL Max HM, Dimension Xpand, Dimension XPand HM, Dimension XPand Plus, Dimension XPand Plus HM, Dimension EXL 200 (Siemens Healthcare Diagnostics | 69 | Printer papir | RGN215560 | PAK | 1x4komada | Siemens Healthcare Diagnostics Inc., SAD | Printer Paper | 15304.8 | 20% | TEAMEDICAL d.o.o | 68-22/22 | 04.08.2022. | 04.08.2023.
Reagensi, izuzev za transfuziju | 404-1-110/22-9 | 189 | Reagensi za biohemijski analizatori DIMENSION RxL, Dimension RxL HM, Dimension RxL Max, Dimension RxL Max HM, Dimension Xpand, Dimension XPand HM, Dimension XPand Plus, Dimension XPand Plus HM, Dimension EXL 200 (Siemens Healthcare Diagnostics | 70 | Quiciklyte Multi senzor Na/K/Cl cartidge | RGN215561 | PAK | Set/4 komada | Siemens Healthcare Diagnostics Inc., SAD | Dimension Quicklyte Integrated Multisensor | 16318.8 | 20% | TEAMEDICAL d.o.o | 68-22/22 | 04.08.2022. | 04.08.2023.
Reagensi, izuzev za transfuziju | 404-1-110/22-9 | 189 | Reagensi za biohemijski analizatori DIMENSION RxL, Dimension RxL HM, Dimension RxL Max, Dimension RxL Max HM, Dimension Xpand, Dimension XPand HM, Dimension XPand Plus, Dimension XPand Plus HM, Dimension EXL 200 (Siemens Healthcare Diagnostics | 71 | Quiciklyte Multisensor dilution check | RGN215562 | PAK | 50 ml | Siemens Healthcare Diagnostics Inc., SAD | Dimension Quicklyte Dilution Check | 7144.8 | 20% | TEAMEDICAL d.o.o | 68-22/22 | 04.08.2022. | 04.08.2023.
Reagensi, izuzev za transfuziju | 404-1-110/22-9 | 189 | Reagensi za biohemijski analizatori DIMENSION RxL, Dimension RxL HM, Dimension RxL Max, Dimension RxL Max HM, Dimension Xpand, Dimension XPand HM, Dimension XPand Plus, Dimension XPand Plus HM, Dimension EXL 200 (Siemens Healthcare Diagnostics | 72 | Quiciklyte Multisensor Flush Solution | RGN215563 | PAK | 3x1000ml | Siemens Healthcare Diagnostics Inc., SAD | Dimension Quicklyte Flush Solution | 20920.8 | 20% | TEAMEDICAL d.o.o | 68-22/22 | 04.08.2022. | 04.08.2023.
Reagensi, izuzev za transfuziju | 404-1-110/22-9 | 189 | Reagensi za biohemijski analizatori DIMENSION RxL, Dimension RxL HM, Dimension RxL Max, Dimension RxL Max HM, Dimension Xpand, Dimension XPand HM, Dimension XPand Plus, Dimension XPand Plus HM, Dimension EXL 200 (Siemens Healthcare Diagnostics | 73 | Quiciklyte Multisensor Sample diluent | RGN215564 | PAK | 6x500ml | Siemens Healthcare Diagnostics Inc., SAD | Dimension Quicklyte Sample diluent | 18360 | 20% | TEAMEDICAL d.o.o | 68-22/22 | 04.08.2022. | 04.08.2023.
Reagensi, izuzev za transfuziju | 404-1-110/22-9 | 189 | Reagensi za biohemijski analizatori DIMENSION RxL, Dimension RxL HM, Dimension RxL Max, Dimension RxL Max HM, Dimension Xpand, Dimension XPand HM, Dimension XPand Plus, Dimension XPand Plus HM, Dimension EXL 200 (Siemens Healthcare Diagnostics | 74 | Quiciklyte Standard A | RGN215565 | PAK | 3x1000ml | Siemens Healthcare Diagnostics Inc., SAD | Dimension Quicklyte Standard A | 20920.8 | 20% | TEAMEDICAL d.o.o | 68-22/22 | 04.08.2022. | 04.08.2023.
Reagensi, izuzev za transfuziju | 404-1-110/22-9 | 189 | Reagensi za biohemijski analizatori DIMENSION RxL, Dimension RxL HM, Dimension RxL Max, Dimension RxL Max HM, Dimension Xpand, Dimension XPand HM, Dimension XPand Plus, Dimension XPand Plus HM, Dimension EXL 200 (Siemens Healthcare Diagnostics | 75 | Quiciklyte Standard B | RGN215566 | PAK | 3x300ml | Siemens Healthcare Diagnostics Inc., SAD | Dimension Quicklyte Standard B | 20920.8 | 20% | TEAMEDICAL d.o.o | 68-22/22 | 04.08.2022. | 04.08.2023.
Reagensi, izuzev za transfuziju | 404-1-110/22-9 | 189 | Reagensi za biohemijski analizatori DIMENSION RxL, Dimension RxL HM, Dimension RxL Max, Dimension RxL Max HM, Dimension Xpand, Dimension XPand HM, Dimension XPand Plus, Dimension XPand Plus HM, Dimension EXL 200 (Siemens Healthcare Diagnostics | 76 | Reagent Probe Cleaner | RGN215567 | PAK | 500 ml | Siemens Healthcare Diagnostics Inc., SAD | Dimension Reagent Probe Cleaner | 9690 | 20% | TEAMEDICAL d.o.o | 68-22/22 | 04.08.2022. | 04.08.2023.
Reagensi, izuzev za transfuziju | 404-1-110/22-9 | 189 | Reagensi za biohemijski analizatori DIMENSION RxL, Dimension RxL HM, Dimension RxL Max, Dimension RxL Max HM, Dimension Xpand, Dimension XPand HM, Dimension XPand Plus, Dimension XPand Plus HM, Dimension EXL 200 (Siemens Healthcare Diagnostics | 77 | RF | RGN215568 | PAK | 1 Kit / 144 | Sentinel CH.S.p.A., Italija | RF latex Autom NG | 40736.4 | 20% | TEAMEDICAL d.o.o | 68-22/22 | 04.08.2022. | 04.08.2023.
Reagensi, izuzev za transfuziju | 404-1-110/22-9 | 189 | Reagensi za biohemijski analizatori DIMENSION RxL, Dimension RxL HM, Dimension RxL Max, Dimension RxL Max HM, Dimension Xpand, Dimension XPand HM, Dimension XPand Plus, Dimension XPand Plus HM, Dimension EXL 200 (Siemens Healthcare Diagnostics | 78 | RF kalibrator set | RGN215569 | PAK | 5 x 1 ml | Sentinel CH.S.p.A., Italija | RF Cal set | 20643.6 | 20% | TEAMEDICAL d.o.o | 68-22/22 | 04.08.2022. | 04.08.2023.
Reagensi, izuzev za transfuziju | 404-1-110/22-9 | 189 | Reagensi za biohemijski analizatori DIMENSION RxL, Dimension RxL HM, Dimension RxL Max, Dimension RxL Max HM, Dimension Xpand, Dimension XPand HM, Dimension XPand Plus, Dimension XPand Plus HM, Dimension EXL 200 (Siemens Healthcare Diagnostics | 79 | Salt bridge solution | RGN215570 | PAK | 3x150ml | Siemens Healthcare Diagnostics Inc., SAD | Dimension Salt Bridge Solution | 5914.8 | 20% | TEAMEDICAL d.o.o | 68-22/22 | 04.08.2022. | 04.08.2023.
Reagensi, izuzev za transfuziju | 404-1-110/22-9 | 189 | Reagensi za biohemijski analizatori DIMENSION RxL, Dimension RxL HM, Dimension RxL Max, Dimension RxL Max HM, Dimension Xpand, Dimension XPand HM, Dimension XPand Plus, Dimension XPand Plus HM, Dimension EXL 200 (Siemens Healthcare Diagnostics | 80 | Special Protein Kalibrator (iGa,IgG,IgM.C3,C4,TRNF) | RGN215571 | PAK | 2x5x1,5 ml | Siemens Healthcare Diagnostics Inc., SAD | Dimension Special Protein Calibrator | 14862 | 20% | TEAMEDICAL d.o.o | 68-22/22 | 04.08.2022. | 04.08.2023.
Reagensi, izuzev za transfuziju | 404-1-110/22-9 | 189 | Reagensi za biohemijski analizatori DIMENSION RxL, Dimension RxL HM, Dimension RxL Max, Dimension RxL Max HM, Dimension Xpand, Dimension XPand HM, Dimension XPand Plus, Dimension XPand Plus HM, Dimension EXL 200 (Siemens Healthcare Diagnostics | 81 | TIBC | RGN215572 | PAK | 4 Flex / 240 | Siemens Healthcare Diagnostics Inc., SAD | Dimesion Total Iron Binding Capacity reagent cartridge | 3607.2 | 20% | TEAMEDICAL d.o.o | 68-22/22 | 04.08.2022. | 04.08.2023.
Reagensi, izuzev za transfuziju | 404-1-110/22-9 | 189 | Reagensi za biohemijski analizatori DIMENSION RxL, Dimension RxL HM, Dimension RxL Max, Dimension RxL Max HM, Dimension Xpand, Dimension XPand HM, Dimension XPand Plus, Dimension XPand Plus HM, Dimension EXL 200 (Siemens Healthcare Diagnostics | 82 | TIBC kalibrator | RGN215573 | PAK | 2 x 3 x 1 ml | Siemens Healthcare Diagnostics Inc., SAD | Dimension Total Iron Binding Capacity (IBCT) Calibrator | 7288.8 | 20% | TEAMEDICAL d.o.o | 68-22/22 | 04.08.2022. | 04.08.2023.
Reagensi, izuzev za transfuziju | 404-1-110/22-9 | 189 | Reagensi za biohemijski analizatori DIMENSION RxL, Dimension RxL HM, Dimension RxL Max, Dimension RxL Max HM, Dimension Xpand, Dimension XPand HM, Dimension XPand Plus, Dimension XPand Plus HM, Dimension EXL 200 (Siemens Healthcare Diagnostics | 83 | TP/ALB kalibrator | RGN215574 | PAK | 2 x3 x2 mL | Siemens Healthcare Diagnostics Inc., SAD | Dimension Total Protein/Albumin Calibrator | 8259.6 | 20% | TEAMEDICAL d.o.o | 68-22/22 | 04.08.2022. | 04.08.2023.
Reagensi, izuzev za transfuziju | 404-1-110/22-9 | 189 | Reagensi za biohemijski analizatori DIMENSION RxL, Dimension RxL HM, Dimension RxL Max, Dimension RxL Max HM, Dimension Xpand, Dimension XPand HM, Dimension XPand Plus, Dimension XPand Plus HM, Dimension EXL 200 (Siemens Healthcare Diagnostics | 84 | Trigliceridi | RGN215575 | PAK | 4 Flex / 480 | Siemens Healthcare Diagnostics Inc., SAD | Dimension Triglycerides Flex reagent cartridge | 6574.8 | 20% | TEAMEDICAL d.o.o | 68-22/22 | 04.08.2022. | 04.08.2023.
Reagensi, izuzev za transfuziju | 404-1-110/22-9 | 189 | Reagensi za biohemijski analizatori DIMENSION RxL, Dimension RxL HM, Dimension RxL Max, Dimension RxL Max HM, Dimension Xpand, Dimension XPand HM, Dimension XPand Plus, Dimension XPand Plus HM, Dimension EXL 200 (Siemens Healthcare Diagnostics | 85 | UCFP - urin/likvor protein kalibrator | RGN215576 | PAK | 2 x 5 x 4 ml | Siemens Healthcare Diagnostics Inc., SAD | Dimension Urinary/Cerebrospinal Fluid Protein Calibrator | 15202.8 | 20% | TEAMEDICAL d.o.o | 68-22/22 | 04.08.2022. | 04.08.2023.
Reagensi, izuzev za transfuziju | 404-1-110/22-9 | 189 | Reagensi za biohemijski analizatori DIMENSION RxL, Dimension RxL HM, Dimension RxL Max, Dimension RxL Max HM, Dimension Xpand, Dimension XPand HM, Dimension XPand Plus, Dimension XPand Plus HM, Dimension EXL 200 (Siemens Healthcare Diagnostics | 86 | Ukupni proteini | RGN215577 | PAK | 4 Flex / 480 | Siemens Healthcare Diagnostics Inc., SAD | Dimension Total protein reagent cartridge | 1780.8 | 20% | TEAMEDICAL d.o.o | 68-22/22 | 04.08.2022. | 04.08.2023.
Reagensi, izuzev za transfuziju | 404-1-110/22-9 | 189 | Reagensi za biohemijski analizatori DIMENSION RxL, Dimension RxL HM, Dimension RxL Max, Dimension RxL Max HM, Dimension Xpand, Dimension XPand HM, Dimension XPand Plus, Dimension XPand Plus HM, Dimension EXL 200 (Siemens Healthcare Diagnostics | 87 | Urea | RGN215578 | PAK | 4 Flex / 480 | Siemens Healthcare Diagnostics Inc., SAD | Dimension Urea Nitrogen Flex reagent cartridge | 3260.4 | 20% | TEAMEDICAL d.o.o | 68-22/22 | 04.08.2022. | 04.08.2023.
Reagensi, izuzev za transfuziju | 404-1-110/22-9 | 189 | Reagensi za biohemijski analizatori DIMENSION RxL, Dimension RxL HM, Dimension RxL Max, Dimension RxL Max HM, Dimension Xpand, Dimension XPand HM, Dimension XPand Plus, Dimension XPand Plus HM, Dimension EXL 200 (Siemens Healthcare Diagnostics | 88 | XL-ALIQUOT-ROTOREN | RGN215579 | PAK | 8 komada / pack | Siemens Healthcare Diagnostics Inc., SAD | Dimension Aliquot Wheel Assembly | 7555.2 | 20% | TEAMEDICAL d.o.o | 68-22/22 | 04.08.2022. | 04.08.2023.
Reagensi, izuzev za transfuziju | 404-1-110/22-9 | 189 | Reagensi za biohemijski analizatori DIMENSION RxL, Dimension RxL HM, Dimension RxL Max, Dimension RxL Max HM, Dimension Xpand, Dimension XPand HM, Dimension XPand Plus, Dimension XPand Plus HM, Dimension EXL 200 (Siemens Healthcare Diagnostics | 89 | Dimension Acid Phosphatase Flex (ACP) reagent cartridge | RGN215580 | PAK | 8 Flex / 120 | Siemens Healthcare Diagnostics Inc., SAD | Dimension Acid Phosphatase Flex reagent cartridge | 5143.2 | 20% | TEAMEDICAL d.o.o | 68-22/22 | 04.08.2022. | 04.08.2023.
Reagensi, izuzev za transfuziju | 404-1-110/22-9 | 189 | Reagensi za biohemijski analizatori DIMENSION RxL, Dimension RxL HM, Dimension RxL Max, Dimension RxL Max HM, Dimension Xpand, Dimension XPand HM, Dimension XPand Plus, Dimension XPand Plus HM, Dimension EXL 200 (Siemens Healthcare Diagnostics | 90 | Dimension Automated LDL Cholesterol Flex (ALDL) reagent cartridge | RGN215581 | PAK | 4 Flex / 120 | Siemens Healthcare Diagnostics Inc., SAD | Dimension Automated LDL Cholesterol Flex reagent cartridge | 25107.6 | 20% | TEAMEDICAL d.o.o | 68-22/22 | 04.08.2022. | 04.08.2023.
Reagensi, izuzev za transfuziju | 404-1-110/22-9 | 189 | Reagensi za biohemijski analizatori DIMENSION RxL, Dimension RxL HM, Dimension RxL Max, Dimension RxL Max HM, Dimension Xpand, Dimension XPand HM, Dimension XPand Plus, Dimension XPand Plus HM, Dimension EXL 200 (Siemens Healthcare Diagnostics | 91 | Dimension Ethyl Alcohol Flex reagent cartridge | RGN215582 | PAK | 4 Flex / 120 | Siemens Healthcare Diagnostics Inc., SAD | Dimension Ethyl Alcohol Flex reagent cartridge | 30610.8 | 20% | TEAMEDICAL d.o.o | 68-22/22 | 04.08.2022. | 04.08.2023.
Reagensi, izuzev za transfuziju | 404-1-110/22-9 | 189 | Reagensi za biohemijski analizatori DIMENSION RxL, Dimension RxL HM, Dimension RxL Max, Dimension RxL Max HM, Dimension Xpand, Dimension XPand HM, Dimension XPand Plus, Dimension XPand Plus HM, Dimension EXL 200 (Siemens Healthcare Diagnostics | 92 | UCFP - urin/likvor protein | RGN215583 | PAK | 80 testova | Siemens Healthcare Diagnostics Inc., SAD | Dimension Urinary/Cerebrospinal Fluid Protein Flex reagent cartridge | 2678.4 | 20% | TEAMEDICAL d.o.o | 68-22/22 | 04.08.2022. | 04.08.2023.
Reagensi, izuzev za transfuziju | 404-1-110/22-9 | 189 | Reagensi za biohemijski analizatori DIMENSION RxL, Dimension RxL HM, Dimension RxL Max, Dimension RxL Max HM, Dimension Xpand, Dimension XPand HM, Dimension XPand Plus, Dimension XPand Plus HM, Dimension EXL 200 (Siemens Healthcare Diagnostics | 93 | CSA - Ciklosporin | RGN215584 | PAK | 4 FLEX/80T | Siemens Healthcare Diagnostics Inc., SAD | Dimension Cyclosporine A Flex reagent cartridge | 134098.8 | 20% | TEAMEDICAL d.o.o | 68-22/22 | 04.08.2022. | 04.08.2023.
Reagensi, izuzev za transfuziju | 404-1-110/22-9 | 189 | Reagensi za biohemijski analizatori DIMENSION RxL, Dimension RxL HM, Dimension RxL Max, Dimension RxL Max HM, Dimension Xpand, Dimension XPand HM, Dimension XPand Plus, Dimension XPand Plus HM, Dimension EXL 200 (Siemens Healthcare Diagnostics | 94 | ACP verifikator | RGN215585 | PAK | 2x3x1 mL | Siemens Healthcare Diagnostics Inc., SAD | Dimension Acid Phosphatase Verifier | 8976 | 20% | TEAMEDICAL d.o.o | 68-22/22 | 04.08.2022. | 04.08.2023.
Reagensi, izuzev za transfuziju | 404-1-110/22-9 | 190 | Reagensi za biohemijski analizator ILAB 300 plus/ILAB ARIES (Instrumentation Laboratory) | 1 | Albumin | RGN215586 | PAK | 8x10 ml | Instrumentation Laboratory | Albumin | 4520 | 20% | MAKLER DOO | 68-14/22 | 04.08.2022. | 04.08.2023.
Reagensi, izuzev za transfuziju | 404-1-110/22-9 | 190 | Reagensi za biohemijski analizator ILAB 300 plus/ILAB ARIES (Instrumentation Laboratory) | 2 | Alkaline Phosphatase | RGN215587 | PAK | 8x8 ml + 8x3 ml | Instrumentation Laboratory | Alkaline Phosphatase | 6589 | 20% | MAKLER DOO | 68-14/22 | 04.08.2022. | 04.08.2023.
Reagensi, izuzev za transfuziju | 404-1-110/22-9 | 190 | Reagensi za biohemijski analizator ILAB 300 plus/ILAB ARIES (Instrumentation Laboratory) | 3 | ALT liquid | RGN215588 | PAK | 8x48 ml + 4x24 ml | Instrumentation Laboratory | ALT/GPT Liquid | 20500 | 20% | MAKLER DOO | 68-14/22 | 04.08.2022. | 04.08.2023.
Reagensi, izuzev za transfuziju | 404-1-110/22-9 | 190 | Reagensi za biohemijski analizator ILAB 300 plus/ILAB ARIES (Instrumentation Laboratory) | 4 | Amylase | RGN215589 | PAK | 10x20 ml | Instrumentation Laboratory | Amylase | 36950 | 20% | MAKLER DOO | 68-14/22 | 04.08.2022. | 04.08.2023.
Reagensi, izuzev za transfuziju | 404-1-110/22-9 | 190 | Reagensi za biohemijski analizator ILAB 300 plus/ILAB ARIES (Instrumentation Laboratory) | 5 | Amylase | RGN215590 | PAK | 12x8 ml | Instrumentation Laboratory | Amylase | 18828 | 20% | MAKLER DOO | 68-14/22 | 04.08.2022. | 04.08.2023.
Reagensi, izuzev za transfuziju | 404-1-110/22-9 | 190 | Reagensi za biohemijski analizator ILAB 300 plus/ILAB ARIES (Instrumentation Laboratory) | 6 | AST Liquid | RGN215591 | PAK | 8x48 ml + 4x24 ml | Instrumentation Laboratory | AST/GOT | 19987 | 20% | MAKLER DOO | 68-14/22 | 04.08.2022. | 04.08.2023.
Reagensi, izuzev za transfuziju | 404-1-110/22-9 | 190 | Reagensi za biohemijski analizator ILAB 300 plus/ILAB ARIES (Instrumentation Laboratory) | 7 | Calcium | RGN215592 | PAK | 10x25 ml + 10x25 ml | Instrumentation Laboratory | Calcium | 6900 | 20% | MAKLER DOO | 68-14/22 | 04.08.2022. | 04.08.2023.
Reagensi, izuzev za transfuziju | 404-1-110/22-9 | 190 | Reagensi za biohemijski analizator ILAB 300 plus/ILAB ARIES (Instrumentation Laboratory) | 8 | Cholesterol | RGN215593 | PAK | 5x50 ml | Instrumentation Laboratory | Cholesterol | 19790 | 20% | MAKLER DOO | 68-14/22 | 04.08.2022. | 04.08.2023.
Reagensi, izuzev za transfuziju | 404-1-110/22-9 | 190 | Reagensi za biohemijski analizator ILAB 300 plus/ILAB ARIES (Instrumentation Laboratory) | 9 | CK | RGN215594 | PAK | 6x24 ml + 3x12 ml | Instrumentation Laboratory | CK | 23000 | 20% | MAKLER DOO | 68-14/22 | 04.08.2022. | 04.08.2023.
Reagensi, izuzev za transfuziju | 404-1-110/22-9 | 190 | Reagensi za biohemijski analizator ILAB 300 plus/ILAB ARIES (Instrumentation Laboratory) | 10 | CK | RGN215595 | PAK | 8x10 ml + 4x5 ml | Instrumentation Laboratory | CK | 16541 | 20% | MAKLER DOO | 68-14/22 | 04.08.2022. | 04.08.2023.
Reagensi, izuzev za transfuziju | 404-1-110/22-9 | 190 | Reagensi za biohemijski analizator ILAB 300 plus/ILAB ARIES (Instrumentation Laboratory) | 11 | CK-MB | RGN215596 | PAK | 610 ml + 3x4 ml | Instrumentation Laboratory | CK-MB | 46482 | 20% | MAKLER DOO | 68-14/22 | 04.08.2022. | 04.08.2023.
Reagensi, izuzev za transfuziju | 404-1-110/22-9 | 190 | Reagensi za biohemijski analizator ILAB 300 plus/ILAB ARIES (Instrumentation Laboratory) | 12 | Creatinine | RGN215597 | PAK | 10x20 ml + 10x20 ml | Instrumentation Laboratory | Creatinine | 10100 | 20% | MAKLER DOO | 68-14/22 | 04.08.2022. | 04.08.2023.
Reagensi, izuzev za transfuziju | 404-1-110/22-9 | 190 | Reagensi za biohemijski analizator ILAB 300 plus/ILAB ARIES (Instrumentation Laboratory) | 13 | Direct Bilirubin | RGN215598 | PAK | 4x50 ml + 8x19,5 ml + 1x4,5 ml | Instrumentation Laboratory | Direct Bilirubin | 3665 | 20% | MAKLER DOO | 68-14/22 | 04.08.2022. | 04.08.2023.
Reagensi, izuzev za transfuziju | 404-1-110/22-9 | 190 | Reagensi za biohemijski analizator ILAB 300 plus/ILAB ARIES (Instrumentation Laboratory) | 14 | GGT liquid | RGN215599 | PAK | 6x40 ml + 6x10 ml | Instrumentation Laboratory | GGT liquid | 13803 | 20% | MAKLER DOO | 68-14/22 | 04.08.2022. | 04.08.2023.
Reagensi, izuzev za transfuziju | 404-1-110/22-9 | 190 | Reagensi za biohemijski analizator ILAB 300 plus/ILAB ARIES (Instrumentation Laboratory) | 15 | Glucose oxidase/trinder | RGN215600 | PAK | 10x30 ml | Instrumentation Laboratory | Glucose Oxidase | 3852 | 20% | MAKLER DOO | 68-14/22 | 04.08.2022. | 04.08.2023.
Reagensi, izuzev za transfuziju | 404-1-110/22-9 | 190 | Reagensi za biohemijski analizator ILAB 300 plus/ILAB ARIES (Instrumentation Laboratory) | 16 | HDL Cholesterol | RGN215601 | PAK | 6x48 ml + 6x16 ml | Instrumentation Laboratory | HDL Cholesterol | 60000 | 20% | MAKLER DOO | 68-14/22 | 04.08.2022. | 04.08.2023.
Reagensi, izuzev za transfuziju | 404-1-110/22-9 | 190 | Reagensi za biohemijski analizator ILAB 300 plus/ILAB ARIES (Instrumentation Laboratory) | 17 | HDL Cholesterol | RGN215602 | PAK | 2x60 ml + 2x20 ml | Instrumentation Laboratory | HDL Cholesterol | 60000 | 20% | MAKLER DOO | 68-14/22 | 04.08.2022. | 04.08.2023.
Reagensi, izuzev za transfuziju | 404-1-110/22-9 | 190 | Reagensi za biohemijski analizator ILAB 300 plus/ILAB ARIES (Instrumentation Laboratory) | 18 | Iron | RGN215603 | PAK | 4x45 ml + 2x7,5 ml | Instrumentation Laboratory | Iron | 10550 | 20% | MAKLER DOO | 68-14/22 | 04.08.2022. | 04.08.2023.
Reagensi, izuzev za transfuziju | 404-1-110/22-9 | 190 | Reagensi za biohemijski analizator ILAB 300 plus/ILAB ARIES (Instrumentation Laboratory) | 19 | LDH-P | RGN215604 | PAK | 6x24 ml + 4x9 ml | Instrumentation Laboratory | LDH-P | 6300 | 20% | MAKLER DOO | 68-14/22 | 04.08.2022. | 04.08.2023.
Reagensi, izuzev za transfuziju | 404-1-110/22-9 | 190 | Reagensi za biohemijski analizator ILAB 300 plus/ILAB ARIES (Instrumentation Laboratory) | 20 | LDL Cholesterol | RGN215605 | PAK | 4x18 ml + 4x6 ml | Instrumentation Laboratory | LDL Cholesterol | 34125 | 20% | MAKLER DOO | 68-14/22 | 04.08.2022. | 04.08.2023.
Reagensi, izuzev za transfuziju | 404-1-110/22-9 | 190 | Reagensi za biohemijski analizator ILAB 300 plus/ILAB ARIES (Instrumentation Laboratory) | 21 | Magnesium | RGN215606 | PAK | 8x10 ml + 4x5 ml | Instrumentation Laboratory | Magnesium | 43446 | 20% | MAKLER DOO | 68-14/22 | 04.08.2022. | 04.08.2023.
Reagensi, izuzev za transfuziju | 404-1-110/22-9 | 190 | Reagensi za biohemijski analizator ILAB 300 plus/ILAB ARIES (Instrumentation Laboratory) | 22 | Phosphorus | RGN215607 | PAK | 5x45 ml + 5x45 ml | Instrumentation Laboratory | Phosphorus | 4932 | 20% | MAKLER DOO | 68-14/22 | 04.08.2022. | 04.08.2023.
Reagensi, izuzev za transfuziju | 404-1-110/22-9 | 190 | Reagensi za biohemijski analizator ILAB 300 plus/ILAB ARIES (Instrumentation Laboratory) | 23 | Phosphorus | RGN215608 | PAK | 6x10 ml + 6x10 ml | Instrumentation Laboratory | Phosphorus | 3500 | 20% | MAKLER DOO | 68-14/22 | 04.08.2022. | 04.08.2023.
Reagensi, izuzev za transfuziju | 404-1-110/22-9 | 190 | Reagensi za biohemijski analizator ILAB 300 plus/ILAB ARIES (Instrumentation Laboratory) | 24 | Total Bilirubin | RGN215609 | PAK | 4x50 ml + 8x19,5 ml + 1x4,5 ml | Instrumentation Laboratory | Total Bilirubin | 5348 | 20% | MAKLER DOO | 68-14/22 | 04.08.2022. | 04.08.2023.
Reagensi, izuzev za transfuziju | 404-1-110/22-9 | 190 | Reagensi za biohemijski analizator ILAB 300 plus/ILAB ARIES (Instrumentation Laboratory) | 25 | Total Protein | RGN215610 | PAK | 5x50 ml | Instrumentation Laboratory | Total Protein | 2390 | 20% | MAKLER DOO | 68-14/22 | 04.08.2022. | 04.08.2023.
Reagensi, izuzev za transfuziju | 404-1-110/22-9 | 190 | Reagensi za biohemijski analizator ILAB 300 plus/ILAB ARIES (Instrumentation Laboratory) | 26 | Trglycerides | RGN215611 | PAK | 5x50 ml | Instrumentation Laboratory | Trglycerides | 21007 | 20% | MAKLER DOO | 68-14/22 | 04.08.2022. | 04.08.2023.
Reagensi, izuzev za transfuziju | 404-1-110/22-9 | 190 | Reagensi za biohemijski analizator ILAB 300 plus/ILAB ARIES (Instrumentation Laboratory) | 27 | Urea | RGN215612 | PAK | 8x80 ml + 8x20 ml | Instrumentation Laboratory | Urea | 19585 | 20% | MAKLER DOO | 68-14/22 | 04.08.2022. | 04.08.2023.
Reagensi, izuzev za transfuziju | 404-1-110/22-9 | 190 | Reagensi za biohemijski analizator ILAB 300 plus/ILAB ARIES (Instrumentation Laboratory) | 28 | Uric Acid | RGN215613 | PAK | 10x50 ml + 10x12,5 ml | Instrumentation Laboratory | Uric Acid | 7505 | 20% | MAKLER DOO | 68-14/22 | 04.08.2022. | 04.08.2023.
Reagensi, izuzev za transfuziju | 404-1-110/22-9 | 190 | Reagensi za biohemijski analizator ILAB 300 plus/ILAB ARIES (Instrumentation Laboratory) | 29 | HDL/LDL calibrator | RGN215614 | PAK | 2x3ml | Instrumentation Laboratory | ReferrIL HDL-LDL | 69162 | 20% | MAKLER DOO | 68-14/22 | 04.08.2022. | 04.08.2023.
Reagensi, izuzev za transfuziju | 404-1-110/22-9 | 190 | Reagensi za biohemijski analizator ILAB 300 plus/ILAB ARIES (Instrumentation Laboratory) | 30 | Serachem I | RGN215615 | PAK | 12x5 ml | Instrumentation Laboratory | Serachem Control Level 1 | 16700 | 20% | MAKLER DOO | 68-14/22 | 04.08.2022. | 04.08.2023.
Reagensi, izuzev za transfuziju | 404-1-110/22-9 | 190 | Reagensi za biohemijski analizator ILAB 300 plus/ILAB ARIES (Instrumentation Laboratory) | 31 | Serachem II | RGN215616 | PAK | 12x5 ml | Instrumentation Laboratory | Serachem Control Level 2 | 23000 | 20% | MAKLER DOO | 68-14/22 | 04.08.2022. | 04.08.2023.
Reagensi, izuzev za transfuziju | 404-1-110/22-9 | 190 | Reagensi za biohemijski analizator ILAB 300 plus/ILAB ARIES (Instrumentation Laboratory) | 32 | Referil G | RGN215617 | PAK | 10x3 ml | Instrumentation Laboratory | ReferrIL G | 8600 | 20% | MAKLER DOO | 68-14/22 | 04.08.2022. | 04.08.2023.
Reagensi, izuzev za transfuziju | 404-1-110/22-9 | 190 | Reagensi za biohemijski analizator ILAB 300 plus/ILAB ARIES (Instrumentation Laboratory) | 33 | TIBC | RGN215618 | PAK | 2x30g + 1x60 ml | Instrumentation Laboratory | TIBC | 7663 | 20% | MAKLER DOO | 68-14/22 | 04.08.2022. | 04.08.2023.
Reagensi, izuzev za transfuziju | 404-1-110/22-9 | 190 | Reagensi za biohemijski analizator ILAB 300 plus/ILAB ARIES (Instrumentation Laboratory) | 34 | Probe rinse solution | RGN215619 | PAK | 50 ml | Instrumentation Laboratory | Probe rinse | 15190 | 20% | MAKLER DOO | 68-14/22 | 04.08.2022. | 04.08.2023.
Reagensi, izuzev za transfuziju | 404-1-110/22-9 | 190 | Reagensi za biohemijski analizator ILAB 300 plus/ILAB ARIES (Instrumentation Laboratory) | 35 | Cuvette cleaning solution | RGN215620 | PAK | 1000 ml | Instrumentation Laboratory | Cuvette cleaning | 16057 | 20% | MAKLER DOO | 68-14/22 | 04.08.2022. | 04.08.2023.
Reagensi, izuzev za transfuziju | 404-1-110/22-9 | 190 | Reagensi za biohemijski analizator ILAB 300 plus/ILAB ARIES (Instrumentation Laboratory) | 36 | Acid cuvette cleaner IL Aries | RGN215621 | PAK | 10x10ml | Instrumentation Laboratory | Acid cuvette cleaner | 13760 | 20% | MAKLER DOO | 68-14/22 | 04.08.2022. | 04.08.2023.
Reagensi, izuzev za transfuziju | 404-1-110/22-9 | 190 | Reagensi za biohemijski analizator ILAB 300 plus/ILAB ARIES (Instrumentation Laboratory) | 37 | Sample cup 3 mL | RGN215622 | PAK | 500 komada | Instrumentation Laboratory | Sample cup 3 mL | 6640 | 20% | MAKLER DOO | 68-14/22 | 04.08.2022. | 04.08.2023.
Reagensi, izuzev za transfuziju | 404-1-110/22-9 | 190 | Reagensi za biohemijski analizator ILAB 300 plus/ILAB ARIES (Instrumentation Laboratory) | 38 | CRP | RGN215623 | PAK | 4x17 ml + 4x10 ml | Biokit S.A. | CRP plus | 24400 | 20% | MAKLER DOO | 68-14/22 | 04.08.2022. | 04.08.2023.
Reagensi, izuzev za transfuziju | 404-1-110/22-9 | 190 | Reagensi za biohemijski analizator ILAB 300 plus/ILAB ARIES (Instrumentation Laboratory) | 39 | CRP-ASO-RF control | RGN215624 | PAK | 6x1 ml | Biokit S.A. | ASO-CRP-RF control | 27215 | 20% | MAKLER DOO | 68-14/22 | 04.08.2022. | 04.08.2023.
Reagensi, izuzev za transfuziju | 404-1-110/22-9 | 190 | Reagensi za biohemijski analizator ILAB 300 plus/ILAB ARIES (Instrumentation Laboratory) | 40 | CRP kalibrator | RGN215625 | PAK | 6x1 ml | Biokit S.A. | CRP plus calibrator | 16331 | 20% | MAKLER DOO | 68-14/22 | 04.08.2022. | 04.08.2023.
Reagensi, izuzev za transfuziju | 404-1-110/22-9 | 190 | Reagensi za biohemijski analizator ILAB 300 plus/ILAB ARIES (Instrumentation Laboratory) | 41 | Drying pad | RGN215626 | PAK | 1 komad | Instrumentation Laboratory | Drying pad | 13069 | 20% | MAKLER DOO | 68-14/22 | 04.08.2022. | 04.08.2023.
Reagensi, izuzev za transfuziju | 404-1-110/22-9 | 190 | Reagensi za biohemijski analizator ILAB 300 plus/ILAB ARIES (Instrumentation Laboratory) | 42 | Reakcione kivete - 4 sektora | RGN215627 | PAK | 80 komada | Instrumentation Laboratory | Reakcione kivete - 4 sektora | 42823 | 20% | MAKLER DOO | 68-14/22 | 04.08.2022. | 04.08.2023.
Reagensi, izuzev za transfuziju | 404-1-110/22-9 | 190 | Reagensi za biohemijski analizator ILAB 300 plus/ILAB ARIES (Instrumentation Laboratory) | 43 | Calcium | RGN215628 | PAK | 6x30 ml + 6x30 ml | Instrumentation Laboratory | Calcium | 7993 | 20% | MAKLER DOO | 68-14/22 | 04.08.2022. | 04.08.2023.
Reagensi, izuzev za transfuziju | 404-1-110/22-9 | 190 | Reagensi za biohemijski analizator ILAB 300 plus/ILAB ARIES (Instrumentation Laboratory) | 44 | Calcium | RGN215629 | PAK | 5x100 ml + 5x100 ml | Instrumentation Laboratory | Calcium | 13000 | 20% | MAKLER DOO | 68-14/22 | 04.08.2022. | 04.08.2023.
Reagensi, izuzev za transfuziju | 404-1-110/22-9 | 190 | Reagensi za biohemijski analizator ILAB 300 plus/ILAB ARIES (Instrumentation Laboratory) | 45 | Cholesterol | RGN215630 | PAK | 6x35 ml | Instrumentation Laboratory | Cholesterol | 5550 | 20% | MAKLER DOO | 68-14/22 | 04.08.2022. | 04.08.2023.
Reagensi, izuzev za transfuziju | 404-1-110/22-9 | 190 | Reagensi za biohemijski analizator ILAB 300 plus/ILAB ARIES (Instrumentation Laboratory) | 46 | Cholinesterase | RGN215631 | PAK | 6x10 ml + 4x30 ml | Instrumentation Laboratory | Cholinesterase | 4726 | 20% | MAKLER DOO | 68-14/22 | 04.08.2022. | 04.08.2023.
Reagensi, izuzev za transfuziju | 404-1-110/22-9 | 190 | Reagensi za biohemijski analizator ILAB 300 plus/ILAB ARIES (Instrumentation Laboratory) | 47 | Creatinine | RGN215632 | PAK | 6x16 ml + 6x16 ml | Instrumentation Laboratory | Creatinine | 2186 | 20% | MAKLER DOO | 68-14/22 | 04.08.2022. | 04.08.2023.
Reagensi, izuzev za transfuziju | 404-1-110/22-9 | 190 | Reagensi za biohemijski analizator ILAB 300 plus/ILAB ARIES (Instrumentation Laboratory) | 48 | Direct Bilirubin | RGN215633 | PAK | 4x33 ml + 8x10 ml + 1x3 ml | Instrumentation Laboratory | Direct Bilirubin | 6463 | 20% | MAKLER DOO | 68-14/22 | 04.08.2022. | 04.08.2023.
Reagensi, izuzev za transfuziju | 404-1-110/22-9 | 190 | Reagensi za biohemijski analizator ILAB 300 plus/ILAB ARIES (Instrumentation Laboratory) | 49 | Glucose oxidase/trinder | RGN215634 | PAK | 6x35 ml | Instrumentation Laboratory | Glucose Oxidase | 2600 | 20% | MAKLER DOO | 68-14/22 | 04.08.2022. | 04.08.2023.
Reagensi, izuzev za transfuziju | 404-1-110/22-9 | 190 | Reagensi za biohemijski analizator ILAB 300 plus/ILAB ARIES (Instrumentation Laboratory) | 50 | HDL Cholesterol | RGN215635 | PAK | 4x30 ml + 4x10 ml | Instrumentation Laboratory | HDL Cholesterol | 37934 | 20% | MAKLER DOO | 68-14/22 | 04.08.2022. | 04.08.2023.
Reagensi, izuzev za transfuziju | 404-1-110/22-9 | 190 | Reagensi za biohemijski analizator ILAB 300 plus/ILAB ARIES (Instrumentation Laboratory) | 51 | Iron | RGN215636 | PAK | 4x30 ml + 4x2,5 ml | Instrumentation Laboratory | Iron | 10887 | 20% | MAKLER DOO | 68-14/22 | 04.08.2022. | 04.08.2023.
Reagensi, izuzev za transfuziju | 404-1-110/22-9 | 190 | Reagensi za biohemijski analizator ILAB 300 plus/ILAB ARIES (Instrumentation Laboratory) | 52 | Iron | RGN215637 | PAK | 4x90 ml + 2x15 ml | Instrumentation Laboratory | Iron | 23636 | 20% | MAKLER DOO | 68-14/22 | 04.08.2022. | 04.08.2023.
Reagensi, izuzev za transfuziju | 404-1-110/22-9 | 190 | Reagensi za biohemijski analizator ILAB 300 plus/ILAB ARIES (Instrumentation Laboratory) | 53 | Total Bilirubin | RGN215638 | PAK | 4x33 ml + 8x10 ml + 1x3 ml | Instrumentation Laboratory | Total Bilirubin | 8700 | 20% | MAKLER DOO | 68-14/22 | 04.08.2022. | 04.08.2023.
Reagensi, izuzev za transfuziju | 404-1-110/22-9 | 190 | Reagensi za biohemijski analizator ILAB 300 plus/ILAB ARIES (Instrumentation Laboratory) | 54 | Total Bilirubin | RGN215639 | PAK | 4x100 ml + 4x74 ml + 1x13 ml | Instrumentation Laboratory | Total Bilirubin | 11975 | 20% | MAKLER DOO | 68-14/22 | 04.08.2022. | 04.08.2023.
Reagensi, izuzev za transfuziju | 404-1-110/22-9 | 190 | Reagensi za biohemijski analizator ILAB 300 plus/ILAB ARIES (Instrumentation Laboratory) | 55 | Total Protein | RGN215640 | PAK | 6x30 ml | Instrumentation Laboratory | Total Protein | 3674 | 20% | MAKLER DOO | 68-14/22 | 04.08.2022. | 04.08.2023.
Reagensi, izuzev za transfuziju | 404-1-110/22-9 | 190 | Reagensi za biohemijski analizator ILAB 300 plus/ILAB ARIES (Instrumentation Laboratory) | 56 | Total Protein | RGN215641 | PAK | 5x100 ml | Instrumentation Laboratory | Total Protein | 4696 | 20% | MAKLER DOO | 68-14/22 | 04.08.2022. | 04.08.2023.
Reagensi, izuzev za transfuziju | 404-1-110/22-9 | 190 | Reagensi za biohemijski analizator ILAB 300 plus/ILAB ARIES (Instrumentation Laboratory) | 57 | Triglycerides | RGN215642 | PAK | 6x30 ml | Instrumentation Laboratory | Triglycerides | 11965 | 20% | MAKLER DOO | 68-14/22 | 04.08.2022. | 04.08.2023.
Reagensi, izuzev za transfuziju | 404-1-110/22-9 | 190 | Reagensi za biohemijski analizator ILAB 300 plus/ILAB ARIES (Instrumentation Laboratory) | 58 | Triglycerides | RGN215643 | PAK | 5x100 ml | Instrumentation Laboratory | Triglycerides | 47065 | 20% | MAKLER DOO | 68-14/22 | 04.08.2022. | 04.08.2023.
Reagensi, izuzev za transfuziju | 404-1-110/22-9 | 190 | Reagensi za biohemijski analizator ILAB 300 plus/ILAB ARIES (Instrumentation Laboratory) | 59 | Urea | RGN215644 | PAK | 8x26 ml + 8x6,5 ml | Instrumentation Laboratory | Urea | 6776 | 20% | MAKLER DOO | 68-14/22 | 04.08.2022. | 04.08.2023.
Reagensi, izuzev za transfuziju | 404-1-110/22-9 | 190 | Reagensi za biohemijski analizator ILAB 300 plus/ILAB ARIES (Instrumentation Laboratory) | 60 | Uric Acid | RGN215645 | PAK | 6x10 ml + 8x5 ml | Instrumentation Laboratory | Uric Acid | 30517 | 20% | MAKLER DOO | 68-14/22 | 04.08.2022. | 04.08.2023.
Reagensi, izuzev za transfuziju | 404-1-110/22-9 | 190 | Reagensi za biohemijski analizator ILAB 300 plus/ILAB ARIES (Instrumentation Laboratory) | 61 | Short sample cup | RGN215646 | PAK | 1000 komada | Instrumentation Laboratory | Short sample cup | 22000 | 20% | MAKLER DOO | 68-14/22 | 04.08.2022. | 04.08.2023.
Reagensi, izuzev za transfuziju | 404-1-110/22-9 | 190 | Reagensi za biohemijski analizator ILAB 300 plus/ILAB ARIES (Instrumentation Laboratory) | 62 | Drying pad Ilab 300P | RGN215647 | PAK | 1 komad | Instrumentation Laboratory | Drying pad Ilab 300 P | 25200 | 20% | MAKLER DOO | 68-14/22 | 04.08.2022. | 04.08.2023.
Reagensi, izuzev za transfuziju | 404-1-110/22-9 | 190 | Reagensi za biohemijski analizator ILAB 300 plus/ILAB ARIES (Instrumentation Laboratory) | 63 | Reaction cuvette (60) | RGN215648 | PAK | 60 komada | Instrumentation Laboratory | Reaction cuvette (60) | 47432 | 20% | MAKLER DOO | 68-14/22 | 04.08.2022. | 04.08.2023.
Reagensi, izuzev za transfuziju | 404-1-110/22-9 | 190 | Reagensi za biohemijski analizator ILAB 300 plus/ILAB ARIES (Instrumentation Laboratory) | 64 | RF II | RGN215649 | PAK | 2x37 ml + 2x6 ml | Biokit S.A. | RF II | 34486 | 20% | MAKLER DOO | 68-14/22 | 04.08.2022. | 04.08.2023.
Reagensi, izuzev za transfuziju | 404-1-110/22-9 | 190 | Reagensi za biohemijski analizator ILAB 300 plus/ILAB ARIES (Instrumentation Laboratory) | 65 | ASO | RGN215650 | PAK | 2x40 ml + 2x6 ml | Biokit S.A. | ASO plus | 32105 | 20% | MAKLER DOO | 68-14/22 | 04.08.2022. | 04.08.2023.
Reagensi, izuzev za transfuziju | 404-1-110/22-9 | 190 | Reagensi za biohemijski analizator ILAB 300 plus/ILAB ARIES (Instrumentation Laboratory) | 66 | Ferritin | RGN215651 | PAK | 1x100 ml + 3x7 ml | Biokit S.A. | Ferritin | 86500 | 20% | MAKLER DOO | 68-14/22 | 04.08.2022. | 04.08.2023.
Reagensi, izuzev za transfuziju | 404-1-110/22-9 | 190 | Reagensi za biohemijski analizator ILAB 300 plus/ILAB ARIES (Instrumentation Laboratory) | 67 | Ferritin/Myoglobin/IgE controls | RGN215652 | PAK | 2x3 ml | Biokit S.A. | Ferritin/Myoglobin/IgE controls | 43825 | 20% | MAKLER DOO | 68-14/22 | 04.08.2022. | 04.08.2023.
Reagensi, izuzev za transfuziju | 404-1-110/22-9 | 190 | Reagensi za biohemijski analizator ILAB 300 plus/ILAB ARIES (Instrumentation Laboratory) | 68 | Ferritin standard | RGN215653 | PAK | 4x1 ml | Biokit S.A. | Ferritin Calibrators | 38578 | 20% | MAKLER DOO | 68-14/22 | 04.08.2022. | 04.08.2023.
Reagensi, izuzev za transfuziju | 404-1-110/22-9 | 190 | Reagensi za biohemijski analizator ILAB 300 plus/ILAB ARIES (Instrumentation Laboratory) | 69 | RF calibrator | RGN215654 | PAK | 6x1ml | Biokit S.A. | RF plus calibrator | 12000 | 20% | MAKLER DOO | 68-14/22 | 04.08.2022. | 04.08.2023.
Reagensi, izuzev za transfuziju | 404-1-110/22-9 | 190 | Reagensi za biohemijski analizator ILAB 300 plus/ILAB ARIES (Instrumentation Laboratory) | 70 | ASO calibrator | RGN215655 | PAK | 6x1ml | Biokit S.A. | ASO plus calibrator | 8000 | 20% | MAKLER DOO | 68-14/22 | 04.08.2022. | 04.08.2023.
Reagensi, izuzev za transfuziju | 404-1-110/22-9 | 190 | Reagensi za biohemijski analizator ILAB 300 plus/ILAB ARIES (Instrumentation Laboratory) | 71 | Creatinine | RGN215656 | PAK | 10x13 ml + 10x24 ml | Instrumentation Laboratory | Creatinine | 7600 | 20% | MAKLER DOO | 68-14/22 | 04.08.2022. | 04.08.2023.
Reagensi, izuzev za transfuziju | 404-1-110/22-9 | 190 | Reagensi za biohemijski analizator ILAB 300 plus/ILAB ARIES (Instrumentation Laboratory) | 72 | Direct Bilirubin | RGN215657 | PAK | 4x74 ml + 4x90 ml + 1x13 ml | Instrumentation Laboratory | Direct Bilirubin | 8202 | 20% | MAKLER DOO | 68-14/22 | 04.08.2022. | 04.08.2023.
Reagensi, izuzev za transfuziju | 404-1-110/22-9 | 190 | Reagensi za biohemijski analizator ILAB 300 plus/ILAB ARIES (Instrumentation Laboratory) | 73 | Glucose oxidase/trinder | RGN215658 | PAK | 8x95 ml | Instrumentation Laboratory | Glucose Oxidase | 6523 | 20% | MAKLER DOO | 68-14/22 | 04.08.2022. | 04.08.2023.
Reagensi, izuzev za transfuziju | 404-1-110/22-9 | 190 | Reagensi za biohemijski analizator ILAB 300 plus/ILAB ARIES (Instrumentation Laboratory) | 74 | Bath additive | RGN215659 | PAK | 250 ml | Instrumentation Laboratory | Bath additive | 12141 | 20% | MAKLER DOO | 68-14/22 | 04.08.2022. | 04.08.2023.
Reagensi, izuzev za transfuziju | 404-1-110/22-9 | 190 | Reagensi za biohemijski analizator ILAB 300 plus/ILAB ARIES (Instrumentation Laboratory) | 75 | Alkaline cuvette cleaner | RGN215660 | PAK | 5000 ml | Instrumentation Laboratory | Alkaline cuvette cleaner | 70000 | 20% | MAKLER DOO | 68-14/22 | 04.08.2022. | 04.08.2023.
Reagensi, izuzev za transfuziju | 404-1-110/22-9 | 190 | Reagensi za biohemijski analizator ILAB 300 plus/ILAB ARIES (Instrumentation Laboratory) | 76 | Acid cuvette cleaner | RGN215661 | PAK | 5000 ml | Instrumentation Laboratory | Acid cuvette cleaner | 90000 | 20% | MAKLER DOO | 68-14/22 | 04.08.2022. | 04.08.2023.
Reagensi, izuzev za transfuziju | 404-1-110/22-9 | 190 | Reagensi za biohemijski analizator ILAB 300 plus/ILAB ARIES (Instrumentation Laboratory) | 77 | Acid detergent | RGN215662 | PAK | 250 ml | Instrumentation Laboratory | Acid detergent | 15711 | 20% | MAKLER DOO | 68-14/22 | 04.08.2022. | 04.08.2023.
Reagensi, izuzev za transfuziju | 404-1-110/22-9 | 190 | Reagensi za biohemijski analizator ILAB 300 plus/ILAB ARIES (Instrumentation Laboratory) | 78 | Alkaline detergent | RGN215663 | PAK | 250 ml | Instrumentation Laboratory | Alkaline detergent | 15711 | 20% | MAKLER DOO | 68-14/22 | 04.08.2022. | 04.08.2023.
Reagensi, izuzev za transfuziju | 404-1-110/22-9 | 190 | Reagensi za biohemijski analizator ILAB 300 plus/ILAB ARIES (Instrumentation Laboratory) | 79 | B2-microglobulin | RGN215664 | PAK | 1x40 ml + 1x3 ml | Biokit S.A. | B2-microglobulin | 46204 | 20% | MAKLER DOO | 68-14/22 | 04.08.2022. | 04.08.2023.
Reagensi, izuzev za transfuziju | 404-1-110/22-9 | 190 | Reagensi za biohemijski analizator ILAB 300 plus/ILAB ARIES (Instrumentation Laboratory) | 80 | IgE | RGN215665 | PAK | 2x16 ml + 2x5 ml | Biokit S.A. | IgE | 60117 | 20% | MAKLER DOO | 68-14/22 | 04.08.2022. | 04.08.2023.
Reagensi, izuzev za transfuziju | 404-1-110/22-9 | 190 | Reagensi za biohemijski analizator ILAB 300 plus/ILAB ARIES (Instrumentation Laboratory) | 81 | IgE kalibrator | RGN215666 | PAK | 5x1 ml | Biokit S.A. | IgE calibrator | 27016 | 20% | MAKLER DOO | 68-14/22 | 04.08.2022. | 04.08.2023.
Reagensi, izuzev za transfuziju | 404-1-110/22-9 | 190 | Reagensi za biohemijski analizator ILAB 300 plus/ILAB ARIES (Instrumentation Laboratory) | 82 | Dryer tip | RGN215667 | PAK | 1 komad | Instrumentation Laboratory | Dryer tip | 21975 | 20% | MAKLER DOO | 68-14/22 | 04.08.2022. | 04.08.2023.
Reagensi, izuzev za transfuziju | 404-1-110/22-9 | 191 | Reagensi za biohemijski analizatori MINDRAY BS 400 i MINDRAY BS 480 (MINDRAY) | 1 | Albumin | RGN215668 | PAK | 1000 testova | Shenzhen Mindray Bio-Medical Electronics Co., Ltd. | Albumin | 2935 | 20% | Labteh doo | 68-12/22 | 04.08.2022. | 04.08.2023.
Reagensi, izuzev za transfuziju | 404-1-110/22-9 | 191 | Reagensi za biohemijski analizatori MINDRAY BS 400 i MINDRAY BS 480 (MINDRAY) | 2 | ALP | RGN215669 | PAK | 1090 testova | Shenzhen Mindray Bio-Medical Electronics Co., Ltd. | Alkaline phosphatase | 4900 | 20% | Labteh doo | 68-12/22 | 04.08.2022. | 04.08.2023.
Reagensi, izuzev za transfuziju | 404-1-110/22-9 | 191 | Reagensi za biohemijski analizatori MINDRAY BS 400 i MINDRAY BS 480 (MINDRAY) | 3 | ALT | RGN215670 | PAK | 1 050 testova | Shenzhen Mindray Bio-Medical Electronics Co., Ltd. | Alanine Aminotransferase | 6900 | 20% | Labteh doo | 68-12/22 | 04.08.2022. | 04.08.2023.
Reagensi, izuzev za transfuziju | 404-1-110/22-9 | 191 | Reagensi za biohemijski analizatori MINDRAY BS 400 i MINDRAY BS 480 (MINDRAY) | 4 | AST | RGN215671 | PAK | 1 050 testova | Shenzhen Mindray Bio-Medical Electronics Co., Ltd. | Aspartate Aminotransferase | 6700 | 20% | Labteh doo | 68-12/22 | 04.08.2022. | 04.08.2023.
Reagensi, izuzev za transfuziju | 404-1-110/22-9 | 191 | Reagensi za biohemijski analizatori MINDRAY BS 400 i MINDRAY BS 480 (MINDRAY) | 5 | Bikarbonat ( CO2) sa kalibratorom i kontrolom | RGN215672 | PAK | 215 testova | Shenzhen Mindray Bio-Medical Electronics Co., Ltd. | Bicarbonates ** (C and Q) | 15470 | 20% | Labteh doo | 68-12/22 | 04.08.2022. | 04.08.2023.
Reagensi, izuzev za transfuziju | 404-1-110/22-9 | 191 | Reagensi za biohemijski analizatori MINDRAY BS 400 i MINDRAY BS 480 (MINDRAY) | 6 | Bilirubin direktni | RGN215673 | PAK | 400 testova | Shenzhen Mindray Bio-Medical Electronics Co., Ltd. | Bilirubin Direct | 2810 | 20% | Labteh doo | 68-12/22 | 04.08.2022. | 04.08.2023.
Reagensi, izuzev za transfuziju | 404-1-110/22-9 | 191 | Reagensi za biohemijski analizatori MINDRAY BS 400 i MINDRAY BS 480 (MINDRAY) | 7 | CD-80 detergent | RGN215674 | PAK | 6x2l | Shenzhen Mindray Bio-Medical Electronics Co., Ltd. | CD80 detergent | 50000 | 20% | Labteh doo | 68-12/22 | 04.08.2022. | 04.08.2023.
Reagensi, izuzev za transfuziju | 404-1-110/22-9 | 191 | Reagensi za biohemijski analizatori MINDRAY BS 400 i MINDRAY BS 480 (MINDRAY) | 8 | CK | RGN215675 | PAK | 550 testova | Shenzhen Mindray Bio-Medical Electronics Co., Ltd. | Creatine Kinase | 19500 | 20% | Labteh doo | 68-12/22 | 04.08.2022. | 04.08.2023.
Reagensi, izuzev za transfuziju | 404-1-110/22-9 | 191 | Reagensi za biohemijski analizatori MINDRAY BS 400 i MINDRAY BS 480 (MINDRAY) | 9 | CK - MB | RGN215676 | PAK | 550 testova | Shenzhen Mindray Bio-Medical Electronics Co., Ltd. | Creatine Kinase-MB | 43560 | 20% | Labteh doo | 68-12/22 | 04.08.2022. | 04.08.2023.
Reagensi, izuzev za transfuziju | 404-1-110/22-9 | 191 | Reagensi za biohemijski analizatori MINDRAY BS 400 i MINDRAY BS 480 (MINDRAY) | 10 | CK-MB kalibrator | RGN215677 | PAK | 3x1ml | Shenzhen Mindray Bio-Medical Electronics Co., Ltd. | CK-MB Calibrator | 25000 | 20% | Labteh doo | 68-12/22 | 04.08.2022. | 04.08.2023.
Reagensi, izuzev za transfuziju | 404-1-110/22-9 | 191 | Reagensi za biohemijski analizatori MINDRAY BS 400 i MINDRAY BS 480 (MINDRAY) | 11 | CRP | RGN215678 | PAK | 120 testova | Shenzhen Mindray Bio-Medical Electronics Co., Ltd. | C-Reactive Protein | 11500 | 20% | Labteh doo | 68-12/22 | 04.08.2022. | 04.08.2023.
Reagensi, izuzev za transfuziju | 404-1-110/22-9 | 191 | Reagensi za biohemijski analizatori MINDRAY BS 400 i MINDRAY BS 480 (MINDRAY) | 12 | CRP kalibrator | RGN215679 | PAK | 5x1 ml | Shenzhen Mindray Bio-Medical Electronics Co., Ltd. | CRP Calibrator | 50957 | 20% | Labteh doo | 68-12/22 | 04.08.2022. | 04.08.2023.
Reagensi, izuzev za transfuziju | 404-1-110/22-9 | 191 | Reagensi za biohemijski analizatori MINDRAY BS 400 i MINDRAY BS 480 (MINDRAY) | 13 | Feritin Kalibrator | RGN215680 | PAK | 1×4 nivoa×2 ml | Shenzhen Mindray Bio-Medical Electronics Co., Ltd. | FER calibrator | 88450 | 20% | Labteh doo | 68-12/22 | 04.08.2022. | 04.08.2023.
Reagensi, izuzev za transfuziju | 404-1-110/22-9 | 191 | Reagensi za biohemijski analizatori MINDRAY BS 400 i MINDRAY BS 480 (MINDRAY) | 14 | Ferritin | RGN215681 | PAK | 67 testova | Shenzhen Mindray Bio-Medical Electronics Co., Ltd. | Ferritin | 29250 | 20% | Labteh doo | 68-12/22 | 04.08.2022. | 04.08.2023.
Reagensi, izuzev za transfuziju | 404-1-110/22-9 | 191 | Reagensi za biohemijski analizatori MINDRAY BS 400 i MINDRAY BS 480 (MINDRAY) | 15 | Fosfor | RGN215682 | PAK | 1000 testova | Shenzhen Mindray Bio-Medical Electronics Co., Ltd. | Phosphorus | 3360 | 20% | Labteh doo | 68-12/22 | 04.08.2022. | 04.08.2023.
Reagensi, izuzev za transfuziju | 404-1-110/22-9 | 191 | Reagensi za biohemijski analizatori MINDRAY BS 400 i MINDRAY BS 480 (MINDRAY) | 16 | GGT | RGN215683 | PAK | 1050 testova | Shenzhen Mindray Bio-Medical Electronics Co., Ltd. | Gamma–Glutamyltransferase | 11500 | 20% | Labteh doo | 68-12/22 | 04.08.2022. | 04.08.2023.
Reagensi, izuzev za transfuziju | 404-1-110/22-9 | 191 | Reagensi za biohemijski analizatori MINDRAY BS 400 i MINDRAY BS 480 (MINDRAY) | 17 | Glukoza (GOD) | RGN215684 | PAK | 552 testova | Shenzhen Mindray Bio-Medical Electronics Co., Ltd. | Glucose | 3500 | 20% | Labteh doo | 68-12/22 | 04.08.2022. | 04.08.2023.
Reagensi, izuzev za transfuziju | 404-1-110/22-9 | 191 | Reagensi za biohemijski analizatori MINDRAY BS 400 i MINDRAY BS 480 (MINDRAY) | 18 | Glukoza (HEX) | RGN215685 | PAK | 700 testova | Shenzhen Mindray Bio-Medical Electronics Co., Ltd. | Glucose (Hex) | 5900 | 20% | Labteh doo | 68-12/22 | 04.08.2022. | 04.08.2023.
Reagensi, izuzev za transfuziju | 404-1-110/22-9 | 191 | Reagensi za biohemijski analizatori MINDRAY BS 400 i MINDRAY BS 480 (MINDRAY) | 19 | Gvožđe | RGN215686 | PAK | 420 testova | Shenzhen Mindray Bio-Medical Electronics Co., Ltd. | Iron ** (C and Q) | 14000 | 20% | Labteh doo | 68-12/22 | 04.08.2022. | 04.08.2023.
Reagensi, izuzev za transfuziju | 404-1-110/22-9 | 191 | Reagensi za biohemijski analizatori MINDRAY BS 400 i MINDRAY BS 480 (MINDRAY) | 20 | HDL - holesterol | RGN215687 | PAK | 850 testova | Shenzhen Mindray Bio-Medical Electronics Co., Ltd. | HDL-Cholesterol | 45885 | 20% | Labteh doo | 68-12/22 | 04.08.2022. | 04.08.2023.
Reagensi, izuzev za transfuziju | 404-1-110/22-9 | 191 | Reagensi za biohemijski analizatori MINDRAY BS 400 i MINDRAY BS 480 (MINDRAY) | 21 | Holesterol ukupni | RGN215688 | PAK | 1000 testova | Shenzhen Mindray Bio-Medical Electronics Co., Ltd. | Total Cholesterol | 6180 | 20% | Labteh doo | 68-12/22 | 04.08.2022. | 04.08.2023.
Reagensi, izuzev za transfuziju | 404-1-110/22-9 | 191 | Reagensi za biohemijski analizatori MINDRAY BS 400 i MINDRAY BS 480 (MINDRAY) | 22 | Kalcijum | RGN215689 | PAK | 1000 testova | Shenzhen Mindray Bio-Medical Electronics Co., Ltd. | Calcium | 4800 | 20% | Labteh doo | 68-12/22 | 04.08.2022. | 04.08.2023.
Reagensi, izuzev za transfuziju | 404-1-110/22-9 | 191 | Reagensi za biohemijski analizatori MINDRAY BS 400 i MINDRAY BS 480 (MINDRAY) | 23 | Komplement C3 | RGN215690 | PAK | 171 test | Shenzhen Mindray Bio-Medical Electronics Co., Ltd. | Complement C3 | 11400 | 20% | Labteh doo | 68-12/22 | 04.08.2022. | 04.08.2023.
Reagensi, izuzev za transfuziju | 404-1-110/22-9 | 191 | Reagensi za biohemijski analizatori MINDRAY BS 400 i MINDRAY BS 480 (MINDRAY) | 24 | Komplement C4 | RGN215691 | PAK | 162 testa | Shenzhen Mindray Bio-Medical Electronics Co., Ltd. | Complement C4 | 11400 | 20% | Labteh doo | 68-12/22 | 04.08.2022. | 04.08.2023.
Reagensi, izuzev za transfuziju | 404-1-110/22-9 | 191 | Reagensi za biohemijski analizatori MINDRAY BS 400 i MINDRAY BS 480 (MINDRAY) | 25 | Kontrola nivo 1 (CLINCHEM 1) | RGN215692 | PAK | 10×5 ml | Shenzhen Mindray Bio-Medical Electronics Co., Ltd. | ClinChem Multi Control (level 1) | 50000 | 20% | Labteh doo | 68-12/22 | 04.08.2022. | 04.08.2023.
Reagensi, izuzev za transfuziju | 404-1-110/22-9 | 191 | Reagensi za biohemijski analizatori MINDRAY BS 400 i MINDRAY BS 480 (MINDRAY) | 26 | Kontrola nivo 2 (CLINCHEM 2) | RGN215693 | PAK | 10×5 ml | Shenzhen Mindray Bio-Medical Electronics Co., Ltd. | ClinChem Multi Control (level 2) | 50000 | 20% | Labteh doo | 68-12/22 | 04.08.2022. | 04.08.2023.
Reagensi, izuzev za transfuziju | 404-1-110/22-9 | 191 | Reagensi za biohemijski analizatori MINDRAY BS 400 i MINDRAY BS 480 (MINDRAY) | 27 | Kreatinin | RGN215694 | PAK | 800 testova | Shenzhen Mindray Bio-Medical Electronics Co., Ltd. | Creatinine | 6000 | 20% | Labteh doo | 68-12/22 | 04.08.2022. | 04.08.2023.
Reagensi, izuzev za transfuziju | 404-1-110/22-9 | 191 | Reagensi za biohemijski analizatori MINDRAY BS 400 i MINDRAY BS 480 (MINDRAY) | 28 | LDH | RGN215695 | PAK | 922 testa | Shenzhen Mindray Bio-Medical Electronics Co., Ltd. | Lactate Dehydrogenase | 11320 | 20% | Labteh doo | 68-12/22 | 04.08.2022. | 04.08.2023.
Reagensi, izuzev za transfuziju | 404-1-110/22-9 | 191 | Reagensi za biohemijski analizatori MINDRAY BS 400 i MINDRAY BS 480 (MINDRAY) | 29 | Lipid kalibrator | RGN215696 | PAK | 5x1ml | Shenzhen Mindray Bio-Medical Electronics Co., Ltd. | Lipids Calibrator | 20400 | 20% | Labteh doo | 68-12/22 | 04.08.2022. | 04.08.2023.
Reagensi, izuzev za transfuziju | 404-1-110/22-9 | 191 | Reagensi za biohemijski analizatori MINDRAY BS 400 i MINDRAY BS 480 (MINDRAY) | 30 | Mokraćna kiselina | RGN215697 | PAK | 1000 testova | Shenzhen Mindray Bio-Medical Electronics Co., Ltd. | Uric Acid | 8500 | 20% | Labteh doo | 68-12/22 | 04.08.2022. | 04.08.2023.
Reagensi, izuzev za transfuziju | 404-1-110/22-9 | 191 | Reagensi za biohemijski analizatori MINDRAY BS 400 i MINDRAY BS 480 (MINDRAY) | 31 | Multi Sera Calibrator | RGN215698 | PAK | 10×3 ml | Shenzhen Mindray Bio-Medical Electronics Co., Ltd. | Multi Sera Calibrator | 26500 | 20% | Labteh doo | 68-12/22 | 04.08.2022. | 04.08.2023.
Reagensi, izuzev za transfuziju | 404-1-110/22-9 | 191 | Reagensi za biohemijski analizatori MINDRAY BS 400 i MINDRAY BS 480 (MINDRAY) | 32 | RF sa kalibratorom | RGN215699 | PAK | 410 testova | Shenzhen Mindray Bio-Medical Electronics Co., Ltd. | Rheumatoid Factor Ⅱ* (C ) | 30000 | 20% | Labteh doo | 68-12/22 | 04.08.2022. | 04.08.2023.
Reagensi, izuzev za transfuziju | 404-1-110/22-9 | 191 | Reagensi za biohemijski analizatori MINDRAY BS 400 i MINDRAY BS 480 (MINDRAY) | 33 | Total Protein in Urine/CSF (TPUC) | RGN215700 | PAK | 240 testova | Shenzhen Mindray Bio-Medical Electronics Co., Ltd. | Total Protein in Urine/CSF（TPUC） | 1680 | 20% | Labteh doo | 68-12/22 | 04.08.2022. | 04.08.2023.
Reagensi, izuzev za transfuziju | 404-1-110/22-9 | 191 | Reagensi za biohemijski analizatori MINDRAY BS 400 i MINDRAY BS 480 (MINDRAY) | 34 | TPUC kontrola | RGN215701 | PAK | L:1×1 ml H:1×1 ml | Shenzhen Mindray Bio-Medical Electronics Co., Ltd. | TPUC Control | 1920 | 20% | Labteh doo | 68-12/22 | 04.08.2022. | 04.08.2023.
Reagensi, izuzev za transfuziju | 404-1-110/22-9 | 191 | Reagensi za biohemijski analizatori MINDRAY BS 400 i MINDRAY BS 480 (MINDRAY) | 35 | Trigliceridi | RGN215702 | PAK | 1000 testova | Shenzhen Mindray Bio-Medical Electronics Co., Ltd. | Triglycerides | 15500 | 20% | Labteh doo | 68-12/22 | 04.08.2022. | 04.08.2023.
Reagensi, izuzev za transfuziju | 404-1-110/22-9 | 191 | Reagensi za biohemijski analizatori MINDRAY BS 400 i MINDRAY BS 480 (MINDRAY) | 36 | UIBC sa kalibratorom | RGN215703 | PAK | 360 testova | Shenzhen Mindray Bio-Medical Electronics Co., Ltd. | Unsaturated Iron Binding Capacity | 8000 | 20% | Labteh doo | 68-12/22 | 04.08.2022. | 04.08.2023.
Reagensi, izuzev za transfuziju | 404-1-110/22-9 | 191 | Reagensi za biohemijski analizatori MINDRAY BS 400 i MINDRAY BS 480 (MINDRAY) | 37 | Ukupni Bilirubin | RGN215704 | PAK | 360 testova | Shenzhen Mindray Bio-Medical Electronics Co., Ltd. | Bilirubin Total | 3200 | 20% | Labteh doo | 68-12/22 | 04.08.2022. | 04.08.2023.
Reagensi, izuzev za transfuziju | 404-1-110/22-9 | 191 | Reagensi za biohemijski analizatori MINDRAY BS 400 i MINDRAY BS 480 (MINDRAY) | 38 | Ukupni proteini | RGN215705 | PAK | 1000 testova | Shenzhen Mindray Bio-Medical Electronics Co., Ltd. | Total Protein | 3200 | 20% | Labteh doo | 68-12/22 | 04.08.2022. | 04.08.2023.
Reagensi, izuzev za transfuziju | 404-1-110/22-9 | 191 | Reagensi za biohemijski analizatori MINDRAY BS 400 i MINDRAY BS 480 (MINDRAY) | 39 | Urea | RGN215706 | PAK | 1000 testova | Shenzhen Mindray Bio-Medical Electronics Co., Ltd. | Urea | 6300 | 20% | Labteh doo | 68-12/22 | 04.08.2022. | 04.08.2023.
Reagensi, izuzev za transfuziju | 404-1-110/22-9 | 191 | Reagensi za biohemijski analizatori MINDRAY BS 400 i MINDRAY BS 480 (MINDRAY) | 40 | α Amilaza | RGN215707 | PAK | 240 testova | Shenzhen Mindray Bio-Medical Electronics Co., Ltd. | α-Amylase | 12630 | 20% | Labteh doo | 68-12/22 | 04.08.2022. | 04.08.2023.
Reagensi, izuzev za transfuziju | 404-1-110/22-9 | 191 | Reagensi za biohemijski analizatori MINDRAY BS 400 i MINDRAY BS 480 (MINDRAY) | 41 | Hemoglobin A1c sa kalibratorom i kontrolom | RGN215708 | PAK | 200 testova | Shenzhen Mindray Bio-Medical Electronics Co., Ltd. | Haemoglobin A1c ** (C and Q) | 88000 | 20% | Labteh doo | 68-12/22 | 04.08.2022. | 04.08.2023.
Reagensi, izuzev za transfuziju | 404-1-110/22-9 | 191 | Reagensi za biohemijski analizatori MINDRAY BS 400 i MINDRAY BS 480 (MINDRAY) | 42 | Specifični protein kalibrator | RGN215709 | PAK | 5×1 mL | Shenzhen Mindray Bio-Medical Electronics Co., Ltd. | Specific Proteins Calibrator | 32000 | 20% | Labteh doo | 68-12/22 | 04.08.2022. | 04.08.2023.
Reagensi, izuzev za transfuziju | 404-1-110/22-9 | 191 | Reagensi za biohemijski analizatori MINDRAY BS 400 i MINDRAY BS 480 (MINDRAY) | 43 | ASO/RF/CRP kontrola | RGN215710 | PAK | 3*1ml H3*1ml | Shenzhen Mindray Bio-Medical Electronics Co., Ltd. | ASO/CRP/RF Triple Control | 60000 | 20% | Labteh doo | 68-12/22 | 04.08.2022. | 04.08.2023.
Reagensi, izuzev za transfuziju | 404-1-110/22-9 | 191 | Reagensi za biohemijski analizatori MINDRAY BS 400 i MINDRAY BS 480 (MINDRAY) | 44 | Reagent Module (Cal A, Cal B, Waste) | RGN215711 | PAK | A-520ml, B-190ml | Shenzhen Mindray Bio-Medical Electronics Co., Ltd. | ISE Reagent Pack | 39500 | 20% | Labteh doo | 68-12/22 | 04.08.2022. | 04.08.2023.
Reagensi, izuzev za transfuziju | 404-1-110/22-9 | 191 | Reagensi za biohemijski analizatori MINDRAY BS 400 i MINDRAY BS 480 (MINDRAY) | 45 | Cleaning Solution Kit | RGN215712 | PAK | 1x90ml, 6x0,7g | Shenzhen Mindray Bio-Medical Electronics Co., Ltd. | ISE Module Cleaning Kit | 6950 | 20% | Labteh doo | 68-12/22 | 04.08.2022. | 04.08.2023.
Reagensi, izuzev za transfuziju | 404-1-110/22-9 | 192 | Reagensi za biohemijski analizatori RESPONS 910 i RESPONS 920 (DiaSys Diagnostic Systems GmbH) | 1 | Glukoza | RGN220886 | PAK | 1x1000 mL | DiaSys Diagnostic Systems GmbH Nemačka | Glucose GOD FS | 6552 | 20% | Yunycom d.o.o. | 68-25/22 | 04.08.2022. | 04.08.2023.
Reagensi, izuzev za transfuziju | 404-1-110/22-9 | 192 | Reagensi za biohemijski analizatori RESPONS 910 i RESPONS 920 (DiaSys Diagnostic Systems GmbH) | 2 | Urea | RGN220887 | PAK | 5x80mL/1x100mL | DiaSys Diagnostic Systems GmbH Nemačka | Urea FS | 11472 | 20% | Yunycom d.o.o. | 68-25/22 | 04.08.2022. | 04.08.2023.
Reagensi, izuzev za transfuziju | 404-1-110/22-9 | 192 | Reagensi za biohemijski analizatori RESPONS 910 i RESPONS 920 (DiaSys Diagnostic Systems GmbH) | 3 | Holesterol | RGN220888 | PAK | 1x1000 mL | DiaSys Diagnostic Systems GmbH Nemačka | Cholesterol FS | 15768 | 20% | Yunycom d.o.o. | 68-25/22 | 04.08.2022. | 04.08.2023.
Reagensi, izuzev za transfuziju | 404-1-110/22-9 | 192 | Reagensi za biohemijski analizatori RESPONS 910 i RESPONS 920 (DiaSys Diagnostic Systems GmbH) | 4 | Trigliceridi | RGN220889 | PAK | 6x100 mL | DiaSys Diagnostic Systems GmbH Nemačka | Triglycerides FS | 26016 | 20% | Yunycom d.o.o. | 68-25/22 | 04.08.2022. | 04.08.2023.
Reagensi, izuzev za transfuziju | 404-1-110/22-9 | 192 | Reagensi za biohemijski analizatori RESPONS 910 i RESPONS 920 (DiaSys Diagnostic Systems GmbH) | 5 | Ukupni bilirubin | RGN220890 | PAK | 5x80mL/1x100mL | DiaSys Diagnostic Systems GmbH Nemačka | Bilirubin Auto Total FS | 11208 | 20% | Yunycom d.o.o. | 68-25/22 | 04.08.2022. | 04.08.2023.
Reagensi, izuzev za transfuziju | 404-1-110/22-9 | 192 | Reagensi za biohemijski analizatori RESPONS 910 i RESPONS 920 (DiaSys Diagnostic Systems GmbH) | 6 | AST | RGN220891 | PAK | 5x80mL/1x100mL | DiaSys Diagnostic Systems GmbH Nemačka | ASAT (GOT) FS (IFCC mod) | 11472 | 20% | Yunycom d.o.o. | 68-25/22 | 04.08.2022. | 04.08.2023.
Reagensi, izuzev za transfuziju | 404-1-110/22-9 | 192 | Reagensi za biohemijski analizatori RESPONS 910 i RESPONS 920 (DiaSys Diagnostic Systems GmbH) | 7 | ALT | RGN220892 | PAK | 5x80mL/1x100mL | DiaSys Diagnostic Systems GmbH Nemačka | ALAT (GPT) FS (IFCC mod) | 11472 | 20% | Yunycom d.o.o. | 68-25/22 | 04.08.2022. | 04.08.2023.
Reagensi, izuzev za transfuziju | 404-1-110/22-9 | 192 | Reagensi za biohemijski analizatori RESPONS 910 i RESPONS 920 (DiaSys Diagnostic Systems GmbH) | 8 | Ukupni proteini | RGN220893 | PAK | 5x80mL/1x100mL | DiaSys Diagnostic Systems GmbH Nemačka | Total protein FS | 4824 | 20% | Yunycom d.o.o. | 68-25/22 | 04.08.2022. | 04.08.2023.
Reagensi, izuzev za transfuziju | 404-1-110/22-9 | 192 | Reagensi za biohemijski analizatori RESPONS 910 i RESPONS 920 (DiaSys Diagnostic Systems GmbH) | 9 | Mokraćna kiselina | RGN220894 | PAK | 5x80mL/1x100mL | DiaSys Diagnostic Systems GmbH Nemačka | Uric acid FS TBHBA | 9648 | 20% | Yunycom d.o.o. | 68-25/22 | 04.08.2022. | 04.08.2023.
Reagensi, izuzev za transfuziju | 404-1-110/22-9 | 192 | Reagensi za biohemijski analizatori RESPONS 910 i RESPONS 920 (DiaSys Diagnostic Systems GmbH) | 10 | Kreatinin | RGN220895 | PAK | 5x80mL/1x100mL | DiaSys Diagnostic Systems GmbH Nemačka | Creatinine FS | 4824 | 20% | Yunycom d.o.o. | 68-25/22 | 04.08.2022. | 04.08.2023.
Reagensi, izuzev za transfuziju | 404-1-110/22-9 | 192 | Reagensi za biohemijski analizatori RESPONS 910 i RESPONS 920 (DiaSys Diagnostic Systems GmbH) | 11 | GGT | RGN220896 | PAK | 5x20mL/1x25mL | DiaSys Diagnostic Systems GmbH Nemačka | Gamma-GT FS (Szasz mod./IFCC stand.) | 5208 | 20% | Yunycom d.o.o. | 68-25/22 | 04.08.2022. | 04.08.2023.
Reagensi, izuzev za transfuziju | 404-1-110/22-9 | 192 | Reagensi za biohemijski analizatori RESPONS 910 i RESPONS 920 (DiaSys Diagnostic Systems GmbH) | 12 | CK-NAC | RGN220897 | PAK | 5x20mL/1x25mL | DiaSys Diagnostic Systems GmbH Nemačka | CK-NAC FS | 12000 | 20% | Yunycom d.o.o. | 68-25/22 | 04.08.2022. | 04.08.2023.
Reagensi, izuzev za transfuziju | 404-1-110/22-9 | 192 | Reagensi za biohemijski analizatori RESPONS 910 i RESPONS 920 (DiaSys Diagnostic Systems GmbH) | 13 | LDH | RGN220898 | PAK | 5x20mL/1x25mL | DiaSys Diagnostic Systems GmbH Nemačka | LDH 21 FS | 6024 | 20% | Yunycom d.o.o. | 68-25/22 | 04.08.2022. | 04.08.2023.
Reagensi, izuzev za transfuziju | 404-1-110/22-9 | 192 | Reagensi za biohemijski analizatori RESPONS 910 i RESPONS 920 (DiaSys Diagnostic Systems GmbH) | 14 | ALP | RGN220899 | PAK | 5x80mL/1x100mL | DiaSys Diagnostic Systems GmbH Nemačka | Alkaline phosphatase FS IFCC 37° | 9816 | 20% | Yunycom d.o.o. | 68-25/22 | 04.08.2022. | 04.08.2023.
Reagensi, izuzev za transfuziju | 404-1-110/22-9 | 192 | Reagensi za biohemijski analizatori RESPONS 910 i RESPONS 920 (DiaSys Diagnostic Systems GmbH) | 15 | Fosfor | RGN220900 | PAK | 4x20mL/1x20mL/1x3mL | DiaSys Diagnostic Systems GmbH Nemačka | Phosphate FS | 2424 | 20% | Yunycom d.o.o. | 68-25/22 | 04.08.2022. | 04.08.2023.
Reagensi, izuzev za transfuziju | 404-1-110/22-9 | 192 | Reagensi za biohemijski analizatori RESPONS 910 i RESPONS 920 (DiaSys Diagnostic Systems GmbH) | 16 | Gvožđe | RGN220901 | PAK | 5x80mL/1x100mL | DiaSys Diagnostic Systems GmbH Nemačka | Iron FS Ferene | 13416 | 20% | Yunycom d.o.o. | 68-25/22 | 04.08.2022. | 04.08.2023.
Reagensi, izuzev za transfuziju | 404-1-110/22-9 | 192 | Reagensi za biohemijski analizatori RESPONS 910 i RESPONS 920 (DiaSys Diagnostic Systems GmbH) | 17 | Kalcijum | RGN220902 | PAK | 5x25mL/1x3mL | DiaSys Diagnostic Systems GmbH Nemačka | Calcium AS FS | 3912 | 20% | Yunycom d.o.o. | 68-25/22 | 04.08.2022. | 04.08.2023.
Reagensi, izuzev za transfuziju | 404-1-110/22-9 | 192 | Reagensi za biohemijski analizatori RESPONS 910 i RESPONS 920 (DiaSys Diagnostic Systems GmbH) | 18 | Alfa amilaza | RGN220903 | PAK | 5x20mL/1x25mL | DiaSys Diagnostic Systems GmbH Nemačka | Alpha- Amylase CC FS | 24096 | 20% | Yunycom d.o.o. | 68-25/22 | 04.08.2022. | 04.08.2023.
Reagensi, izuzev za transfuziju | 404-1-110/22-9 | 192 | Reagensi za biohemijski analizatori RESPONS 910 i RESPONS 920 (DiaSys Diagnostic Systems GmbH) | 19 | CRP | RGN220904 | PAK | 5x20mL/1x25mL | DiaSys Diagnostic Systems GmbH Nemačka | CRP FS | 25392 | 20% | Yunycom d.o.o. | 68-25/22 | 04.08.2022. | 04.08.2023.
Reagensi, izuzev za transfuziju | 404-1-110/22-9 | 192 | Reagensi za biohemijski analizatori RESPONS 910 i RESPONS 920 (DiaSys Diagnostic Systems GmbH) | 20 | TruLab N | RGN215732 | PAK | 1x5ml | DiaSys Diagnostic Systems GmbH Nemačka | TruLab N | 3255 | 20% | Yunycom d.o.o. | 68-25/22 | 04.08.2022. | 04.08.2023.
Reagensi, izuzev za transfuziju | 404-1-110/22-9 | 192 | Reagensi za biohemijski analizatori RESPONS 910 i RESPONS 920 (DiaSys Diagnostic Systems GmbH) | 21 | TruLab P | RGN215733 | PAK | 1x5ml | DiaSys Diagnostic Systems GmbH Nemačka | TruLab P | 3255 | 20% | Yunycom d.o.o. | 68-25/22 | 04.08.2022. | 04.08.2023.
Reagensi, izuzev za transfuziju | 404-1-110/22-9 | 192 | Reagensi za biohemijski analizatori RESPONS 910 i RESPONS 920 (DiaSys Diagnostic Systems GmbH) | 22 | Trucal U | RGN215734 | PAK | 1x3 ml | DiaSys Diagnostic Systems GmbH Nemačka | TruCal U | 6300 | 20% | Yunycom d.o.o. | 68-25/22 | 04.08.2022. | 04.08.2023.
Reagensi, izuzev za transfuziju | 404-1-110/22-9 | 192 | Reagensi za biohemijski analizatori RESPONS 910 i RESPONS 920 (DiaSys Diagnostic Systems GmbH) | 23 | TruCal CRP | RGN215735 | PAK | 5x2 ml | DiaSys Diagnostic Systems GmbH Nemačka | TruCal CRP | 17475 | 20% | Yunycom d.o.o. | 68-25/22 | 04.08.2022. | 04.08.2023.
Reagensi, izuzev za transfuziju | 404-1-110/22-9 | 192 | Reagensi za biohemijski analizatori RESPONS 910 i RESPONS 920 (DiaSys Diagnostic Systems GmbH) | 24 | TruLab CRP | RGN215736 | PAK | 1x2ml | DiaSys Diagnostic Systems GmbH Nemačka | TruLab CRP Model: Level 1; Level 2 | 7665 | 20% | Yunycom d.o.o. | 68-25/22 | 04.08.2022. | 04.08.2023.
Reagensi, izuzev za transfuziju | 404-1-110/22-9 | 192 | Reagensi za biohemijski analizatori RESPONS 910 i RESPONS 920 (DiaSys Diagnostic Systems GmbH) | 25 | Direktni bilirubin | RGN220905 | PAK | 5x80mL/1x100mL | DiaSys Diagnostic Systems GmbH Nemačka | Bilirubin Auto Direct FS | 12000 | 20% | Yunycom d.o.o. | 68-25/22 | 04.08.2022. | 04.08.2023.
Reagensi, izuzev za transfuziju | 404-1-110/22-9 | 192 | Reagensi za biohemijski analizatori RESPONS 910 i RESPONS 920 (DiaSys Diagnostic Systems GmbH) | 26 | TruCal Lipid | RGN215745 | PAK | 3x2ml | DiaSys Diagnostic Systems GmbH Nemačka | TruCal Lipid | 18000 | 20% | Yunycom d.o.o. | 68-25/22 | 04.08.2022. | 04.08.2023.
Reagensi, izuzev za transfuziju | 404-1-110/22-9 | 192 | Reagensi za biohemijski analizatori RESPONS 910 i RESPONS 920 (DiaSys Diagnostic Systems GmbH) | 27 | Albumin | RGN220906 | PAK | 5x25 mL | DiaSys Diagnostic Systems GmbH Nemačka | Albumin FS | 3600 | 20% | Yunycom d.o.o. | 68-25/22 | 04.08.2022. | 04.08.2023.
Reagensi, izuzev za transfuziju | 404-1-110/22-9 | 192 | Reagensi za biohemijski analizatori RESPONS 910 i RESPONS 920 (DiaSys Diagnostic Systems GmbH) | 28 | ASO | RGN220907 | PAK | 5x25mL/1x25mL | DiaSys Diagnostic Systems GmbH Nemačka | Antistreptolysin O FS | 31200 | 20% | Yunycom d.o.o. | 68-25/22 | 04.08.2022. | 04.08.2023.
Reagensi, izuzev za transfuziju | 404-1-110/22-9 | 192 | Reagensi za biohemijski analizatori RESPONS 910 i RESPONS 920 (DiaSys Diagnostic Systems GmbH) | 29 | RF (reumatoidni faktor) | RGN220908 | PAK | 5x25mL/1x25mL | DiaSys Diagnostic Systems GmbH Nemačka | Rheumatoid factor FS | 22632 | 20% | Yunycom d.o.o. | 68-25/22 | 04.08.2022. | 04.08.2023.
Reagensi, izuzev za transfuziju | 404-1-110/22-9 | 192 | Reagensi za biohemijski analizatori RESPONS 910 i RESPONS 920 (DiaSys Diagnostic Systems GmbH) | 30 | Feritin | RGN220909 | PAK | 1x20/1x10 mL | DiaSys Diagnostic Systems GmbH Nemačka | Ferritin SR | 31656 | 20% | Yunycom d.o.o. | 68-25/22 | 04.08.2022. | 04.08.2023.
Reagensi, izuzev za transfuziju | 404-1-110/22-9 | 192 | Reagensi za biohemijski analizatori RESPONS 910 i RESPONS 920 (DiaSys Diagnostic Systems GmbH) | 31 | Trucal ASO | RGN215750 | PAK | 5x1ml | DiaSys Diagnostic Systems GmbH Nemačka | TruCal ASO | 8597 | 20% | Yunycom d.o.o. | 68-25/22 | 04.08.2022. | 04.08.2023.
Reagensi, izuzev za transfuziju | 404-1-110/22-9 | 192 | Reagensi za biohemijski analizatori RESPONS 910 i RESPONS 920 (DiaSys Diagnostic Systems GmbH) | 32 | Trucal RF | RGN215751 | PAK | 5x1ml | DiaSys Diagnostic Systems GmbH Nemačka | Trucal RF | 5611 | 20% | Yunycom d.o.o. | 68-25/22 | 04.08.2022. | 04.08.2023.
Reagensi, izuzev za transfuziju | 404-1-110/22-9 | 193 | Reagensi za biohemijski anlizator CS 400 (Dirui) | 1 | Urea | RGN215752 | PAK | 728 analiza | Dirui Industrial Co., Ltd., Kina | UREA REAGENT KIT (BUN) | 6537.44 | 20% | EUROMEDICINA DOO | 68-9/22 | 04.08.2022. | 04.08.2023.
Reagensi, izuzev za transfuziju | 404-1-110/22-9 | 193 | Reagensi za biohemijski anlizator CS 400 (Dirui) | 2 | GLUCOSE REAGENT KIT | RGN220910 | PAK | R1 4x50ml, R2 1x50ml | Dirui Industrial Co., Ltd., Kina | GLUCOSE REAGENT KIT (GLU-OX) | 3106.5 | 20% | EUROMEDICINA DOO | 68-9/22 | 04.08.2022. | 04.08.2023.
Reagensi, izuzev za transfuziju | 404-1-110/22-9 | 193 | Reagensi za biohemijski anlizator CS 400 (Dirui) | 3 | Bilirubin -ukupni | RGN215754 | PAK | 1077 analiza | Dirui Industrial Co., Ltd., Kina | TOTAL BILIRUBIN REAGENT KIT (TB) | 3537 | 20% | EUROMEDICINA DOO | 68-9/22 | 04.08.2022. | 04.08.2023.
Reagensi, izuzev za transfuziju | 404-1-110/22-9 | 193 | Reagensi za biohemijski anlizator CS 400 (Dirui) | 4 | DIRECT BILIRUBIN REAGENT KIT | RGN220911 | PAK | R1 5x50ml, R2 1x3ml | Dirui Industrial Co., Ltd., Kina | DIRECT BILIRUBIN REAGENT KIT (DB) | 3537.04 | 20% | EUROMEDICINA DOO | 68-9/22 | 04.08.2022. | 04.08.2023.
Reagensi, izuzev za transfuziju | 404-1-110/22-9 | 193 | Reagensi za biohemijski anlizator CS 400 (Dirui) | 5 | LDH | RGN215756 | PAK | 728 analiza | Dirui Industrial Co., Ltd., Kina | LACTATE DEHYDROGENASE REAGENT KIT (LDH) | 8321.04 | 20% | EUROMEDICINA DOO | 68-9/22 | 04.08.2022. | 04.08.2023.
Reagensi, izuzev za transfuziju | 404-1-110/22-9 | 193 | Reagensi za biohemijski anlizator CS 400 (Dirui) | 6 | AST | RGN215757 | PAK | 728 analiza | Dirui Industrial Co., Ltd., Kina | ASPARTATE AMINOTRANSFERASE (AST) | 3276 | 20% | EUROMEDICINA DOO | 68-9/22 | 04.08.2022. | 04.08.2023.
Reagensi, izuzev za transfuziju | 404-1-110/22-9 | 193 | Reagensi za biohemijski anlizator CS 400 (Dirui) | 7 | ALT | RGN215758 | PAK | 728 analiza | Dirui Industrial Co., Ltd., Kina | ALANINE AMINOTRANSFERASE LIQUID KIT (ALT) | 3370.64 | 20% | EUROMEDICINA DOO | 68-9/22 | 04.08.2022. | 04.08.2023.
Reagensi, izuzev za transfuziju | 404-1-110/22-9 | 193 | Reagensi za biohemijski anlizator CS 400 (Dirui) | 8 | ALP | RGN215759 | PAK | 862 analiza | Dirui Industrial Co., Ltd., Kina | ALKALINE PHOSPHATASE REAGENT KIT (ALP) | 4542.74 | 20% | EUROMEDICINA DOO | 68-9/22 | 04.08.2022. | 04.08.2023.
Reagensi, izuzev za transfuziju | 404-1-110/22-9 | 193 | Reagensi za biohemijski anlizator CS 400 (Dirui) | 9 | AMYLASE REAGENT KIT | RGN220912 | PAK | R1 4x50ml, R2 1x50ml | Dirui Industrial Co., Ltd., Kina | AMYLASE REAGENT KIT (AMY) | 28252 | 20% | EUROMEDICINA DOO | 68-9/22 | 04.08.2022. | 04.08.2023.
Reagensi, izuzev za transfuziju | 404-1-110/22-9 | 193 | Reagensi za biohemijski anlizator CS 400 (Dirui) | 10 | GGT | RGN215761 | PAK | 862 analiza | Dirui Industrial Co., Ltd., Kina | γ-GLUTAMYL TRANSFERASE REAGENT KIT (GGT) | 7016.68 | 20% | EUROMEDICINA DOO | 68-9/22 | 04.08.2022. | 04.08.2023.
Reagensi, izuzev za transfuziju | 404-1-110/22-9 | 193 | Reagensi za biohemijski anlizator CS 400 (Dirui) | 11 | CK-NAC | RGN215762 | PAK | 862 analiza | Dirui Industrial Co., Ltd., Kina | CREATIN KINASE REAGENT KIT (CK) | 10787 | 20% | EUROMEDICINA DOO | 68-9/22 | 04.08.2022. | 04.08.2023.
Reagensi, izuzev za transfuziju | 404-1-110/22-9 | 193 | Reagensi za biohemijski anlizator CS 400 (Dirui) | 12 | CHOLESTEROL REAGENT KIT | RGN220913 | PAK | R1 4x50ml, R2 1x50ml | Dirui Industrial Co., Ltd., Kina | CHOLESTEROL REAGENT KIT (TC) | 4708.8 | 20% | EUROMEDICINA DOO | 68-9/22 | 04.08.2022. | 04.08.2023.
Reagensi, izuzev za transfuziju | 404-1-110/22-9 | 193 | Reagensi za biohemijski anlizator CS 400 (Dirui) | 13 | TRIGLYCERIDES REAGENT KIT | RGN220914 | PAK | R1 4x50ml, R2 1x50ml | Dirui Industrial Co., Ltd., Kina | TRIGLYCERIDES REAGENT KIT (TG) | 7691.04 | 20% | EUROMEDICINA DOO | 68-9/22 | 04.08.2022. | 04.08.2023.
Reagensi, izuzev za transfuziju | 404-1-110/22-9 | 193 | Reagensi za biohemijski anlizator CS 400 (Dirui) | 14 | URIC ACID REAGENT KIT | RGN220915 | PAK | R1 4x50ml, R2 1x50ml | Dirui Industrial Co., Ltd., Kina | URIC ACID REAGENT KIT (UA) | 4708.8 | 20% | EUROMEDICINA DOO | 68-9/22 | 04.08.2022. | 04.08.2023.
Reagensi, izuzev za transfuziju | 404-1-110/22-9 | 193 | Reagensi za biohemijski anlizator CS 400 (Dirui) | 15 | Albumin | RGN215766 | PAK | 734 analiza | Dirui Industrial Co., Ltd., Kina | ALBUMIN REAGENT KIT (ALB) | 1587 | 20% | EUROMEDICINA DOO | 68-9/22 | 04.08.2022. | 04.08.2023.
Reagensi, izuzev za transfuziju | 404-1-110/22-9 | 193 | Reagensi za biohemijski anlizator CS 400 (Dirui) | 16 | Ukupni proteini | RGN215767 | PAK | 870 analiza | Dirui Industrial Co., Ltd., Kina | TOTAL PROTEIN REAGENT KIT (TP) | 4706.7 | 20% | EUROMEDICINA DOO | 68-9/22 | 04.08.2022. | 04.08.2023.
Reagensi, izuzev za transfuziju | 404-1-110/22-9 | 193 | Reagensi za biohemijski anlizator CS 400 (Dirui) | 17 | Kreatinin | RGN215768 | PAK | 2833 analiza | SPINREACT S.A.U., Španija | Creatinine - J. Jaffe | 2666 | 20% | EUROMEDICINA DOO | 68-9/22 | 04.08.2022. | 04.08.2023.
Reagensi, izuzev za transfuziju | 404-1-110/22-9 | 193 | Reagensi za biohemijski anlizator CS 400 (Dirui) | 18 | FE REAGENT KIT (FERENE METHOD) | RGN220916 | PAK | R1 4x50ml, R2 2x20ml | Dirui Industrial Co., Ltd., Kina | FE REAGENT KIT (FE) | 6131.25 | 20% | EUROMEDICINA DOO | 68-9/22 | 04.08.2022. | 04.08.2023.
Reagensi, izuzev za transfuziju | 404-1-110/22-9 | 193 | Reagensi za biohemijski anlizator CS 400 (Dirui) | 19 | Fosfor | RGN215770 | PAK | 734 analiza | Dirui Industrial Co., Ltd., Kina | INORGANIC PHOSPHORUS REAGENT KIT (PHOS) | 2789.2 | 20% | EUROMEDICINA DOO | 68-9/22 | 04.08.2022. | 04.08.2023.
Reagensi, izuzev za transfuziju | 404-1-110/22-9 | 193 | Reagensi za biohemijski anlizator CS 400 (Dirui) | 20 | Magnezijum | RGN215771 | PAK | 734 analiza | Dirui Industrial Co., Ltd., Kina | MAGNESIUM REAGENT KIT (MG) | 7084 | 20% | EUROMEDICINA DOO | 68-9/22 | 04.08.2022. | 04.08.2023.
Reagensi, izuzev za transfuziju | 404-1-110/22-9 | 193 | Reagensi za biohemijski anlizator CS 400 (Dirui) | 21 | Kalcijum | RGN215772 | PAK | 734 analiza | Dirui Industrial Co., Ltd., Kina | CALCIUM REAGENT KIT (Ca-ARS) | 4359.96 | 20% | EUROMEDICINA DOO | 68-9/22 | 04.08.2022. | 04.08.2023.
Reagensi, izuzev za transfuziju | 404-1-110/22-9 | 193 | Reagensi za biohemijski anlizator CS 400 (Dirui) | 22 | HDL-holesterol direktan | RGN215773 | PAK | 423 analiza | Dirui Industrial Co., Ltd., Kina | HIGH DENSITY LIPOPROTEIN CHOLESTEROL REAGENT KIT (HDL-C) | 21141.54 | 20% | EUROMEDICINA DOO | 68-9/22 | 04.08.2022. | 04.08.2023.
Reagensi, izuzev za transfuziju | 404-1-110/22-9 | 193 | Reagensi za biohemijski anlizator CS 400 (Dirui) | 23 | C-reaktivni protein sa kalibratorom | RGN215774 | PAK | 437 analiza | Dirui Industrial Co., Ltd., Kina | C-REACTIVE PROTEIN REAGENT KIT (CRP | 41171 | 20% | EUROMEDICINA DOO | 68-9/22 | 04.08.2022. | 04.08.2023.
Reagensi, izuzev za transfuziju | 404-1-110/22-9 | 193 | Reagensi za biohemijski anlizator CS 400 (Dirui) | 24 | Normalna kontrola/Clinical Chemical Quality Control Serum Level 1 | RGN215775 | Kom | 5 ml | Dirui Industrial Co., Ltd., Kina | Clinical Chemical Quality Control Serum | 6842.5 | 20% | EUROMEDICINA DOO | 68-9/22 | 04.08.2022. | 04.08.2023.
Reagensi, izuzev za transfuziju | 404-1-110/22-9 | 193 | Reagensi za biohemijski anlizator CS 400 (Dirui) | 25 | CS-antibacterial phosphor-free detergent | RGN215776 | PAK | 500 ml | Dirui Industrial Co., Ltd., Kina | CS-Anti-Bacterial phosphor-free Detergent | 15572 | 20% | EUROMEDICINA DOO | 68-9/22 | 04.08.2022. | 04.08.2023.
Reagensi, izuzev za transfuziju | 404-1-110/22-9 | 193 | Reagensi za biohemijski anlizator CS 400 (Dirui) | 26 | CS-alkaline detergent | RGN215777 | PAK | 2000 ml | Dirui Industrial Co., Ltd., Kina | CS-Alkaline Detergent | 15572 | 20% | EUROMEDICINA DOO | 68-9/22 | 04.08.2022. | 04.08.2023.
Reagensi, izuzev za transfuziju | 404-1-110/22-9 | 193 | Reagensi za biohemijski anlizator CS 400 (Dirui) | 27 | Reaction cuvettes | RGN215778 | PAK | 3x40 | Dirui Industrial Co., Ltd., Kina | Reaction cuvettes | 26487 | 20% | EUROMEDICINA DOO | 68-9/22 | 04.08.2022. | 04.08.2023.
Reagensi, izuzev za transfuziju | 404-1-110/22-9 | 193 | Reagensi za biohemijski anlizator CS 400 (Dirui) | 28 | Clinical Chemical Calibration Serum | RGN215779 | Kom | 5 ml | Dirui Industrial Co., Ltd., Kina | Clinical Chemical Calibration Serum | 12453 | 20% | EUROMEDICINA DOO | 68-9/22 | 04.08.2022. | 04.08.2023.
Reagensi, izuzev za transfuziju | 404-1-110/22-9 | 193 | Reagensi za biohemijski anlizator CS 400 (Dirui) | 29 | Specific Protein Control Serum | RGN220917 | PAK | 5x1 ml | Dirui Industrial Co., Ltd., Kina | Specific Protein Control Serum | 49050 | 20% | EUROMEDICINA DOO | 68-9/22 | 04.08.2022. | 04.08.2023.
Reagensi, izuzev za transfuziju | 404-1-110/22-9 | 193 | Reagensi za biohemijski anlizator CS 400 (Dirui) | 30 | ACP (Kisela fosfataza) | RGN215782 | PAK | 113 analiza | SPINREACT S.A.U., Španija | Acid phosphatase. Hillmann. Kinetic - Colorimetric | 15033 | 20% | EUROMEDICINA DOO | 68-9/22 | 04.08.2022. | 04.08.2023.
Reagensi, izuzev za transfuziju | 404-1-110/22-9 | 193 | Reagensi za biohemijski anlizator CS 400 (Dirui) | 31 | IgA sa kailbratorom | RGN215783 | PAK | 140 analiza | Dirui Industrial Co., Ltd., Kina | IMMUNOGLOBULIN A KIT (IgA) | 22782 | 20% | EUROMEDICINA DOO | 68-9/22 | 04.08.2022. | 04.08.2023.
Reagensi, izuzev za transfuziju | 404-1-110/22-9 | 193 | Reagensi za biohemijski anlizator CS 400 (Dirui) | 32 | IgG sa kailbratorom | RGN215784 | PAK | 140 analiza | Dirui Industrial Co., Ltd., Kina | IMMUNOGLOBULIN G KIT (IgG) | 22782 | 20% | EUROMEDICINA DOO | 68-9/22 | 04.08.2022. | 04.08.2023.
Reagensi, izuzev za transfuziju | 404-1-110/22-9 | 193 | Reagensi za biohemijski anlizator CS 400 (Dirui) | 33 | IgM- sa kailbratorom | RGN215785 | PAK | 121 analiza | Dirui Industrial Co., Ltd., Kina | IMMUNOGLOBULIN M KIT (IgM) | 21851 | 20% | EUROMEDICINA DOO | 68-9/22 | 04.08.2022. | 04.08.2023.
Reagensi, izuzev za transfuziju | 404-1-110/22-9 | 193 | Reagensi za biohemijski anlizator CS 400 (Dirui) | 34 | Proteini urin / csf sa kailbratorom | RGN215786 | PAK | 283 analiza | SPINREACT S.A.U., Španija | U&CSF Total proteins | 25641 | 20% | EUROMEDICINA DOO | 68-9/22 | 04.08.2022. | 04.08.2023.
Reagensi, izuzev za transfuziju | 404-1-110/22-9 | 193 | Reagensi za biohemijski anlizator CS 400 (Dirui) | 35 | Mikroalbumin sa kailbratorom | RGN215787 | PAK | 166 analiza | Dirui Industrial Co., Ltd., Kina | MICROALBUMIN REAGENT KIT (MALB) | 20490 | 20% | EUROMEDICINA DOO | 68-9/22 | 04.08.2022. | 04.08.2023.
Reagensi, izuzev za transfuziju | 404-1-110/22-9 | 193 | Reagensi za biohemijski anlizator CS 400 (Dirui) | 36 | TRF sa kailbratorom | RGN215788 | PAK | 166 analiza | Dirui Industrial Co., Ltd., Kina | TRANSFERRIN REAGENT KIT (TRF) | 16993.2 | 20% | EUROMEDICINA DOO | 68-9/22 | 04.08.2022. | 04.08.2023.
Reagensi, izuzev za transfuziju | 404-1-110/22-9 | 193 | Reagensi za biohemijski anlizator CS 400 (Dirui) | 37 | GLYCOHEMOGLOBIN A 1C REAGENT KIT | RGN220918 | PAK | R1 2x15ml, R2A 1x0.5ml, R2B 1x9,5ml, R3 2x50 | Dirui Industrial Co., Ltd., Kina | GLYCOHEMOGLOBIN A 1C REAGENT KIT (HBA1C) | 76191 | 20% | EUROMEDICINA DOO | 68-9/22 | 04.08.2022. | 04.08.2023.
Reagensi, izuzev za transfuziju | 404-1-110/22-9 | 193 | Reagensi za biohemijski anlizator CS 400 (Dirui) | 38 | MAS UrichemTrak (kontrola za mikroalbumin) | RGN215790 | PAK | 6x15 ml | Microgenics Corporation, SAD | MAS UrichemTRAK, Model: level 1; Level 2; Multi-Pack | 45285 | 20% | EUROMEDICINA DOO | 68-9/22 | 04.08.2022. | 04.08.2023.
Reagensi, izuzev za transfuziju | 404-1-110/22-9 | 193 | Reagensi za biohemijski anlizator CS 400 (Dirui) | 39 | Kalibrator za ACP | RGN215791 | PAK | 4x3 ml | SPINREACT S.A.U., Španija | Spintrol ''H'' Cal. Human source | 19557 | 20% | EUROMEDICINA DOO | 68-9/22 | 04.08.2022. | 04.08.2023.
Reagensi, izuzev za transfuziju | 404-1-110/22-9 | 193 | Reagensi za biohemijski anlizator CS 400 (Dirui) | 40 | ISE Internal Standard Solution | RGN215792 | PAK | 2 l | Dirui Industrial Co., Ltd., Kina | ISE Internal Standard Solution | 22200 | 20% | EUROMEDICINA DOO | 68-9/22 | 04.08.2022. | 04.08.2023.
Reagensi, izuzev za transfuziju | 404-1-110/22-9 | 193 | Reagensi za biohemijski anlizator CS 400 (Dirui) | 41 | ISE Reference Solution | RGN215793 | PAK | 500 ml | Dirui Industrial Co., Ltd., Kina | ISE Reference Solution | 24219 | 20% | EUROMEDICINA DOO | 68-9/22 | 04.08.2022. | 04.08.2023.
Reagensi, izuzev za transfuziju | 404-1-110/22-9 | 193 | Reagensi za biohemijski anlizator CS 400 (Dirui) | 42 | ISE Diluent | RGN215794 | PAK | 2 l | Dirui Industrial Co., Ltd., Kina | ISE Diluent | 18164 | 20% | EUROMEDICINA DOO | 68-9/22 | 04.08.2022. | 04.08.2023.
Reagensi, izuzev za transfuziju | 404-1-110/22-9 | 193 | Reagensi za biohemijski anlizator CS 400 (Dirui) | 43 | ISE Detergent | RGN215795 | PAK | 100 ml | Dirui Industrial Co., Ltd., Kina | CS-ISE Detergent | 4843 | 20% | EUROMEDICINA DOO | 68-9/22 | 04.08.2022. | 04.08.2023.
Reagensi, izuzev za transfuziju | 404-1-110/22-9 | 193 | Reagensi za biohemijski anlizator CS 400 (Dirui) | 44 | ISE Standard Solution(High) | RGN215796 | PAK | 3x10 ml | Dirui Industrial Co., Ltd., Kina | ISE Standard Solution Model: LOW; HIGH | 16953 | 20% | EUROMEDICINA DOO | 68-9/22 | 04.08.2022. | 04.08.2023.
Reagensi, izuzev za transfuziju | 404-1-110/22-9 | 193 | Reagensi za biohemijski anlizator CS 400 (Dirui) | 45 | ISE Standard Solution(Low) | RGN215797 | PAK | 3x10 ml | Dirui Industrial Co., Ltd., Kina | ISE Standard Solution Model: LOW; HIGH | 16953 | 20% | EUROMEDICINA DOO | 68-9/22 | 04.08.2022. | 04.08.2023.
Reagensi, izuzev za transfuziju | 404-1-110/22-9 | 193 | Reagensi za biohemijski anlizator CS 400 (Dirui) | 46 | ISE Blood Sample Calibrator | RGN215798 | PAK | 4 ml | Dirui Industrial Co., Ltd., Kina | ISE Blood sample calibrator | 24219 | 20% | EUROMEDICINA DOO | 68-9/22 | 04.08.2022. | 04.08.2023.
Reagensi, izuzev za transfuziju | 404-1-110/22-9 | 193 | Reagensi za biohemijski anlizator CS 400 (Dirui) | 47 | Na elektroda | RGN215799 | Kom | 1 | Dirui Industrial Co., Ltd., Kina | electrode Na | 101043 | 20% | EUROMEDICINA DOO | 68-9/22 | 04.08.2022. | 04.08.2023.
Reagensi, izuzev za transfuziju | 404-1-110/22-9 | 193 | Reagensi za biohemijski anlizator CS 400 (Dirui) | 48 | K elektroda | RGN215800 | Kom | 1 | Dirui Industrial Co., Ltd., Kina | electrode K | 80640 | 20% | EUROMEDICINA DOO | 68-9/22 | 04.08.2022. | 04.08.2023.
Reagensi, izuzev za transfuziju | 404-1-110/22-9 | 193 | Reagensi za biohemijski anlizator CS 400 (Dirui) | 49 | Cl elektroda | RGN215801 | Kom | 1 | Dirui Industrial Co., Ltd., Kina | electrode Cl | 110362.5 | 20% | EUROMEDICINA DOO | 68-9/22 | 04.08.2022. | 04.08.2023.
Reagensi, izuzev za transfuziju | 404-1-110/22-9 | 193 | Reagensi za biohemijski anlizator CS 400 (Dirui) | 50 | Referentna elektroda | RGN215802 | Kom | 1 | Dirui Industrial Co., Ltd., Kina | electrode referenc | 101043 | 20% | EUROMEDICINA DOO | 68-9/22 | 04.08.2022. | 04.08.2023.
Reagensi, izuzev za transfuziju | 404-1-110/22-9 | 193 | Reagensi za biohemijski anlizator CS 400 (Dirui) | 51 | Halogena lampa | RGN215803 | Kom | 1 | Dirui Industrial Co., Ltd., Kina | Halogen Lamp | 10791 | 20% | EUROMEDICINA DOO | 68-9/22 | 04.08.2022. | 04.08.2023.
Reagensi, izuzev za transfuziju | 404-1-110/22-9 | 193 | Reagensi za biohemijski anlizator CS 400 (Dirui) | 52 | Čašice za uzorke | RGN215804 | PAK | 500 komada | Dunavplast Korp d.o.o. | Posuda za probe | 4000 | 20% | EUROMEDICINA DOO | 68-9/22 | 04.08.2022. | 04.08.2023.
Reagensi, izuzev za transfuziju | 404-1-110/22-9 | 193 | Reagensi za biohemijski anlizator CS 400 (Dirui) | 53 | Patološka kontrola/Clinical Chemical Quality Control Serum Level 2 | RGN215805 | PAK | 5 mL | Dirui Industrial Co., Ltd., Kina | Clinical Chemical Quality Control Serum | 6900 | 20% | EUROMEDICINA DOO | 68-9/22 | 04.08.2022. | 04.08.2023.
Reagensi, izuzev za transfuziju | 404-1-110/22-9 | 193 | Reagensi za biohemijski anlizator CS 400 (Dirui) | 54 | Lipid Control Serum | RGN220919 | PAK | 1x5ml | Dirui Industrial Co., Ltd., Kina | Lipid Control Serum | 20601 | 20% | EUROMEDICINA DOO | 68-9/22 | 04.08.2022. | 04.08.2023.
Reagensi, izuzev za transfuziju | 404-1-110/22-9 | 193 | Reagensi za biohemijski anlizator CS 400 (Dirui) | 55 | CS240/400/480 Maintenence Kit | RGN215808 | PAK | 1 | Dirui Industrial Co., Ltd., Kina | CS400 Maintenence Kit | 381854.25 | 20% | EUROMEDICINA DOO | 68-9/22 | 04.08.2022. | 04.08.2023.
Reagensi, izuzev za transfuziju | 404-1-110/22-9 | 194 | Reagensi za biohemijski anlizator Diestro | 1 | Diestro trilevel control | RGN215809 | PAK | 3 x 15 ml | Diestro js Medicina Electronica | Diestro trilevel control | 5600 | 20% | ProMedia doo | 68-18/22 | 04.08.2022. | 04.08.2023.
Reagensi, izuzev za transfuziju | 404-1-110/22-9 | 194 | Reagensi za biohemijski anlizator Diestro | 2 | Elektroda Ca | RGN215810 | Kom | 1 | Diestro js Medicina Electronica | Calcium Electrode | 27120 | 20% | ProMedia doo | 68-18/22 | 04.08.2022. | 04.08.2023.
Reagensi, izuzev za transfuziju | 404-1-110/22-9 | 194 | Reagensi za biohemijski anlizator Diestro | 3 | Elektroda Cl | RGN215811 | Kom | 1 | Diestro js Medicina Electronica | Chloride Electrode | 27120 | 20% | ProMedia doo | 68-18/22 | 04.08.2022. | 04.08.2023.
Reagensi, izuzev za transfuziju | 404-1-110/22-9 | 194 | Reagensi za biohemijski anlizator Diestro | 4 | Elektroda K | RGN215812 | Kom | 1 | Diestro js Medicina Electronica | Potassium Electrode (K) | 27120 | 20% | ProMedia doo | 68-18/22 | 04.08.2022. | 04.08.2023.
Reagensi, izuzev za transfuziju | 404-1-110/22-9 | 194 | Reagensi za biohemijski anlizator Diestro | 5 | Elektroda Li | RGN215813 | Kom | 1 | Diestro js Medicina Electronica | Lithium Electrode | 56000 | 20% | ProMedia doo | 68-18/22 | 04.08.2022. | 04.08.2023.
Reagensi, izuzev za transfuziju | 404-1-110/22-9 | 194 | Reagensi za biohemijski anlizator Diestro | 6 | Elektroda Na | RGN215814 | Kom | 1 | Diestro js Medicina Electronica | Sodium Electrode (Na) | 27120 | 20% | ProMedia doo | 68-18/22 | 04.08.2022. | 04.08.2023.
Reagensi, izuzev za transfuziju | 404-1-110/22-9 | 194 | Reagensi za biohemijski anlizator Diestro | 7 | Elektroda Referentna | RGN215815 | Kom | 1 | Diestro js Medicina Electronica | Reference Electrode | 29200 | 20% | ProMedia doo | 68-18/22 | 04.08.2022. | 04.08.2023.
Reagensi, izuzev za transfuziju | 404-1-110/22-9 | 194 | Reagensi za biohemijski anlizator Diestro | 8 | Fill port cliner | RGN215816 | PAK | 1 | Diestro js Medicina Electronica | Fill port cleaner | 2460 | 20% | ProMedia doo | 68-18/22 | 04.08.2022. | 04.08.2023.
Reagensi, izuzev za transfuziju | 404-1-110/22-9 | 194 | Reagensi za biohemijski anlizator Diestro | 9 | ISE Calibrating Pack | RGN215817 | PAK | 1 | Diestro js Medicina Electronica | ISE Calibrating Pack | 25200 | 20% | ProMedia doo | 68-18/22 | 04.08.2022. | 04.08.2023.
Reagensi, izuzev za transfuziju | 404-1-110/22-9 | 194 | Reagensi za biohemijski anlizator Diestro | 10 | Kondicioner za Na+ elektrodu | RGN215818 | PAK | 1 | Diestro js Medicina Electronica | Kondicioner za Na+ elektrodu | 3410 | 20% | ProMedia doo | 68-18/22 | 04.08.2022. | 04.08.2023.
Reagensi, izuzev za transfuziju | 404-1-110/22-9 | 195 | Reagensi za biohemijski anlizator PKL PPC 192 PLUS | 1 | ISE (Na+K+Cl+pH+Ca) | RGN215819 | PAK | 400 analiza | PARAMEDICAL srl | PKL- ISE II Reagent for PKL PPC 192PLUS | 39000 | 20% | MEDIAKTIVA DOO | 68-15/22 | 04.08.2022. | 04.08.2023.
Reagensi, izuzev za transfuziju | 404-1-110/22-9 | 195 | Reagensi za biohemijski anlizator PKL PPC 192 PLUS | 2 | QC Solution | RGN215820 | PAK | (3 nivoa: L10 x 1 ml + N10 x 1 ml + H10 x 1 ml) | PARAMEDICAL srl | QC solution | 10000 | 20% | MEDIAKTIVA DOO | 68-15/22 | 04.08.2022. | 04.08.2023.
Reagensi, izuzev za transfuziju | 404-1-110/22-9 | 195 | Reagensi za biohemijski anlizator PKL PPC 192 PLUS | 3 | Cleaning solution | RGN215821 | PAK | (5 x 10 ml + 5 x 0.6 g) | PARAMEDICAL srl | Cleaning solution | 9000 | 20% | MEDIAKTIVA DOO | 68-15/22 | 04.08.2022. | 04.08.2023.
Reagensi, izuzev za transfuziju | 404-1-110/22-9 | 196 | Reagensi za biohemojski analizator PROLYTE (Diamond Diagnostics) | 1 | Daily rinse kit | RGN215824 | PAK | 1 x 100 ml | Diamond Diagnoctics | Daily rinse kit | 8400 | 20% | Yunycom d.o.o. | 68-25/22 | 04.08.2022. | 04.08.2023.
Reagensi, izuzev za transfuziju | 404-1-110/22-9 | 196 | Reagensi za biohemojski analizator PROLYTE (Diamond Diagnostics) | 2 | Fluid pack | RGN215825 | PAK | 1 x 800 ml | Diamond Diagnoctics | Fluid pack | 65523 | 20% | Yunycom d.o.o. | 68-25/22 | 04.08.2022. | 04.08.2023.
Reagensi, izuzev za transfuziju | 404-1-110/22-9 | 196 | Reagensi za biohemojski analizator PROLYTE (Diamond Diagnostics) | 3 | Flush solution prolyte/ilyte | RGN215826 | PAK | 50 ml | Diamond Diagnoctics | Flush solution | 3334 | 20% | Yunycom d.o.o. | 68-25/22 | 04.08.2022. | 04.08.2023.
Reagensi, izuzev za transfuziju | 404-1-110/22-9 | 196 | Reagensi za biohemojski analizator PROLYTE (Diamond Diagnostics) | 4 | Hloridna elektroda | RGN215827 | Kom | 1 komad | Diamond Diagnoctics | Cl- electrode | 42000 | 20% | Yunycom d.o.o. | 68-25/22 | 04.08.2022. | 04.08.2023.
Reagensi, izuzev za transfuziju | 404-1-110/22-9 | 196 | Reagensi za biohemojski analizator PROLYTE (Diamond Diagnostics) | 5 | Internal filling solution | RGN215828 | PAK | 1 x 115 ml | Diamond Diagnoctics | Internal filling solution | 4826 | 20% | Yunycom d.o.o. | 68-25/22 | 04.08.2022. | 04.08.2023.
Reagensi, izuzev za transfuziju | 404-1-110/22-9 | 196 | Reagensi za biohemojski analizator PROLYTE (Diamond Diagnostics) | 6 | Kalijumova elektroda | RGN215829 | Kom | 1 komad | Diamond Diagnoctics | K+ electrode | 42000 | 20% | Yunycom d.o.o. | 68-25/22 | 04.08.2022. | 04.08.2023.
Reagensi, izuzev za transfuziju | 404-1-110/22-9 | 196 | Reagensi za biohemojski analizator PROLYTE (Diamond Diagnostics) | 7 | Litijumova elektroda | RGN215830 | Kom | 1 komad | Diamond Diagnoctics | Li+ electrode | 42000 | 20% | Yunycom d.o.o. | 68-25/22 | 04.08.2022. | 04.08.2023.
Reagensi, izuzev za transfuziju | 404-1-110/22-9 | 196 | Reagensi za biohemojski analizator PROLYTE (Diamond Diagnostics) | 8 | Mission kontrola (level 1-2-3) | RGN215831 | PAK | 3 x 10 x 1.8 ml | Diamond Diagnoctics | Mission control level 1-2-3 | 5200 | 20% | Yunycom d.o.o. | 68-25/22 | 04.08.2022. | 04.08.2023.
Reagensi, izuzev za transfuziju | 404-1-110/22-9 | 196 | Reagensi za biohemojski analizator PROLYTE (Diamond Diagnostics) | 9 | Natrijumova elektroda | RGN215832 | Kom | 1 komad | Diamond Diagnoctics | Na+ electrode | 42000 | 20% | Yunycom d.o.o. | 68-25/22 | 04.08.2022. | 04.08.2023.
Reagensi, izuzev za transfuziju | 404-1-110/22-9 | 196 | Reagensi za biohemojski analizator PROLYTE (Diamond Diagnostics) | 10 | Referntna elektroda | RGN215833 | Kom | 1 komad | Diamond Diagnoctics | Reference electrode | 42000 | 20% | Yunycom d.o.o. | 68-25/22 | 04.08.2022. | 04.08.2023.
Reagensi, izuzev za transfuziju | 404-1-110/22-9 | 196 | Reagensi za biohemojski analizator PROLYTE (Diamond Diagnostics) | 11 | Urine diluent | RGN215834 | PAK | 1 x 500 ml | Diamond Diagnoctics | Urine diluent | 3840 | 20% | Yunycom d.o.o. | 68-25/22 | 04.08.2022. | 04.08.2023.
Reagensi, izuzev za transfuziju | 404-1-110/22-9 | 197 | Reagensi za Osmometar OSMOMAT 030 | 1 | Referentni rastvor 290mOsmol/kg za analizator OSMOMAT 030 | RGN215835 | PAK | 10 ampula | Gonotec GmbH | Osmoref 290 mOsmol/kg | 10800 | 20% | ELITech SR | 68-7/22 | 04.08.2022. | 04.08.2023.
Reagensi, izuzev za transfuziju | 404-1-110/22-9 | 197 | Reagensi za Osmometar OSMOMAT 030 | 2 | Kalibracioni standard 300 mOsmol/kg za analizator OSMOMAT 030 | RGN215836 | PAK | 10 ampula | Gonotec GmbH | Calibration Standard 300 mOsmol/kg | 10800 | 20% | ELITech SR | 68-7/22 | 04.08.2022. | 04.08.2023.
Reagensi, izuzev za transfuziju | 404-1-110/22-9 | 197 | Reagensi za Osmometar OSMOMAT 030 | 3 | Mikrotube za analizator OSMOMAT 030 | RGN215837 | PAK | 1000 komada | Gonotec GmbH | Measuring vessels | 21000 | 20% | ELITech SR | 68-7/22 | 04.08.2022. | 04.08.2023.
Reagensi, izuzev za transfuziju | 404-1-110/22-9 | 198 | Reagensi za Osmometar Osmomat 3000 (Gonotec) | 1 | Osmoref 290 | RGN215838 | PAK | 10 amp | Gonotec GmbH | Osmoref 290 mOsmol/kg | 10800 | 20% | ELITech SR | 68-7/22 | 04.08.2022. | 04.08.2023.
Reagensi, izuzev za transfuziju | 404-1-110/22-9 | 198 | Reagensi za Osmometar Osmomat 3000 (Gonotec) | 2 | Calibration standard 300 mOsmol/kg | RGN215839 | PAK | 10 amp | Gonotec GmbH | Calibration Standard 300 mOsmol/kg | 10800 | 20% | ELITech SR | 68-7/22 | 04.08.2022. | 04.08.2023.
Reagensi, izuzev za transfuziju | 404-1-110/22-9 | 198 | Reagensi za Osmometar Osmomat 3000 (Gonotec) | 3 | Calibration standard 850 mOsmol/kg | RGN215840 | PAK | 10 amp | Gonotec GmbH | Calibration Standard 850 mOsmol/kg | 10800 | 20% | ELITech SR | 68-7/22 | 04.08.2022. | 04.08.2023.
Reagensi, izuzev za transfuziju | 404-1-110/22-9 | 198 | Reagensi za Osmometar Osmomat 3000 (Gonotec) | 4 | Reakcione čašice | RGN215841 | PAK | 1000 komada | Gonotec GmbH | Measuring vessels | 21000 | 20% | ELITech SR | 68-7/22 | 04.08.2022. | 04.08.2023.
Reagensi, izuzev za transfuziju | 404-1-110/22-9 | 199 | Reagensi za hloridometar | 1 | Macroduct Supply kit | RGN215842 | PAK | 1 x 6 testova | ELITechGroup Inc.dba Wescor Inc. | Macroduct Supply Kit | 11900 | 20% | ELITech SR | 68-7/22 | 04.08.2022. | 04.08.2023.
Reagensi, izuzev za transfuziju | 404-1-110/22-9 | 199 | Reagensi za hloridometar | 2 | ChloroChek Reagent Set | RGN215843 | PAK | 37x10ml+1x30ml | ELITechGroup Inc.dba Wescor Inc. | ChloroChek Reagent Set | 93000 | 20% | ELITech SR | 68-7/22 | 04.08.2022. | 04.08.2023.
Reagensi, izuzev za transfuziju | 404-1-110/22-9 | 199 | Reagensi za hloridometar | 3 | Standardni rastvor 100 | RGN215844 | PAK | 10 x 1 ml | Gonotec GmbH | Standard Solution | 10200 | 20% | ELITech SR | 68-7/22 | 04.08.2022. | 04.08.2023.
Reagensi, izuzev za transfuziju | 404-1-110/22-9 | 199 | Reagensi za hloridometar | 4 | Radna elektroda | RGN215845 | Kom | komad | Gonotec GmbH | Sample Probe | 70560 | 20% | ELITech SR | 68-7/22 | 04.08.2022. | 04.08.2023.
Reagensi, izuzev za transfuziju | 404-1-110/22-9 | 200 | Reagensi za Plameni fotometar Fp 20(SEAC Radim Company) | 1 | Lithium conc.1500mEq/l | RGN215846 | PAK | 4x10 ml | Biotecnica Instruments S.p.A. | Lithium conc. | 6350 | 20% | Yunycom d.o.o. | 68-25/22 | 04.08.2022. | 04.08.2023.
Reagensi, izuzev za transfuziju | 404-1-110/22-9 | 200 | Reagensi za Plameni fotometar Fp 20(SEAC Radim Company) | 2 | Standard Na i K 140/5 mEq/l | RGN215847 | PAK | 4x5 ml | Biotecnica Instruments S.p.A. | Standard serum | 5205 | 20% | Yunycom d.o.o. | 68-25/22 | 04.08.2022. | 04.08.2023.
Reagensi, izuzev za transfuziju | 404-1-110/22-9 | 201 | Reagensi za POCT anlizator EUROLYSER SMART 546 (Eurolyser Diagnostica) | 1 | CRP set | RGN215848 | PAK | 32 testa | Eurolyser Diagnostica GmbH | CRP test kit sa integrisanom kapilarom | 11168 | 20% | ProMedia doo | 68-18/22 | 04.08.2022. | 04.08.2023.
Reagensi, izuzev za transfuziju | 404-1-110/22-9 | 203 | Reagensi za POCT analizator PATHFAST (Mitsubishi Chemical) | 1 | Presepsin (sCD 14 ST) | RGN215852 | PAK | 60 analiza | Mitsubishi Chemical Medience Corporation | Pathfast Presepsin | 122700 | 20% | ALURA med | 68-2/22 | 04.08.2022. | 04.08.2023.
Reagensi, izuzev za transfuziju | 404-1-110/22-9 | 203 | Reagensi za POCT analizator PATHFAST (Mitsubishi Chemical) | 2 | High sensitive troponin I | RGN215853 | PAK | 60 analiza | Mitsubishi Chemical Medience Corporation | Pathfast hs Troponin | 71700 | 20% | ALURA med | 68-2/22 | 04.08.2022. | 04.08.2023.
Reagensi, izuzev za transfuziju | 404-1-110/22-9 | 203 | Reagensi za POCT analizator PATHFAST (Mitsubishi Chemical) | 3 | D - dimer | RGN215854 | PAK | 60 analiza | Mitsubishi Chemical Medience Corporation | Pathfast D-Dimer | 71700 | 20% | ALURA med | 68-2/22 | 04.08.2022. | 04.08.2023.
Reagensi, izuzev za transfuziju | 404-1-110/22-9 | 203 | Reagensi za POCT analizator PATHFAST (Mitsubishi Chemical) | 4 | NT -proBNP | RGN215855 | PAK | 60 analiza | Mitsubishi Chemical Medience Corporation | Pathfast NT-proBNP | 153000 | 20% | ALURA med | 68-2/22 | 04.08.2022. | 04.08.2023.
Reagensi, izuzev za transfuziju | 404-1-110/22-9 | 203 | Reagensi za POCT analizator PATHFAST (Mitsubishi Chemical) | 5 | CK-MB | RGN215856 | PAK | 60 analiza | Mitsubishi Chemical Medience Corporation | Pathfast CKMB | 71700 | 20% | ALURA med | 68-2/22 | 04.08.2022. | 04.08.2023.
Reagensi, izuzev za transfuziju | 404-1-110/22-9 | 203 | Reagensi za POCT analizator PATHFAST (Mitsubishi Chemical) | 6 | Plastični nastavci za aspiriranje reagenasa i uzoraka ( Tipsovi) | RGN215857 | PAK | 42 komada | Mitsubishi Chemical Medience Corporation | Pathfast Tips | 10500 | 20% | ALURA med | 68-2/22 | 04.08.2022. | 04.08.2023.
Reagensi, izuzev za transfuziju | 404-1-110/22-9 | 204 | Reagensi za POCT analizator HumaNexA1c (HUMAN Diagnostics Worldwide) | 1 | HbA1c reagent kit | RGN215858 | PAK | 800 komada | Human GmbH Nemačka | HbA1c reagent kit | 290000 | 20% | SCOR d.o.o | 68-20/22 | 04.08.2022. | 04.08.2023.
Reagensi, izuzev za transfuziju | 404-1-110/22-9 | 205 | Reagensi za POCT analizator InnovaStar (DiaSys Diagnostic) | 1 | DiaCapil Sample Cups | RGN215859 | PAK | 100 čašica | DiaSys Diagnostics Systems G.m.b.H. Germany | DiaCapil Sample Cups InnovaStar | 900 | 20% | Yunycom d.o.o. | 68-25/22 | 04.08.2022. | 04.08.2023.
Reagensi, izuzev za transfuziju | 404-1-110/22-9 | 205 | Reagensi za POCT analizator InnovaStar (DiaSys Diagnostic) | 2 | Open End capillaries (10 ul) | RGN215860 | PAK | 100 kapilara | DiaSys Diagnostics Systems G.m.b.H. Germany | Open End capillaries (10 ul) | 480 | 20% | Yunycom d.o.o. | 68-25/22 | 04.08.2022. | 04.08.2023.
Reagensi, izuzev za transfuziju | 404-1-110/22-9 | 205 | Reagensi za POCT analizator InnovaStar (DiaSys Diagnostic) | 3 | System Solution | RGN215861 | PAK | 300 ml | DiaSys Diagnostics Systems G.m.b.H. Germany | System Solution InnovaStar | 3975 | 20% | Yunycom d.o.o. | 68-25/22 | 04.08.2022. | 04.08.2023.
Reagensi, izuzev za transfuziju | 404-1-110/22-9 | 205 | Reagensi za POCT analizator InnovaStar (DiaSys Diagnostic) | 4 | Control: TruLab HbAlc Level 1 | RGN215862 | PAK | 4 x 25µl | DiaSys Diagnostics Systems G.m.b.H. Germany | TruLab HbA1c Liquid Level 1 | 9400 | 20% | Yunycom d.o.o. | 68-25/22 | 04.08.2022. | 04.08.2023.
Reagensi, izuzev za transfuziju | 404-1-110/22-9 | 205 | Reagensi za POCT analizator InnovaStar (DiaSys Diagnostic) | 5 | Control:TruLab HbAlc Level 2 | RGN215863 | PAK | 4 x 25µl | DiaSys Diagnostics Systems G.m.b.H. Germany | TruLab HbA1c Liquid Level 2 | 9400 | 20% | Yunycom d.o.o. | 68-25/22 | 04.08.2022. | 04.08.2023.
Reagensi, izuzev za transfuziju | 404-1-110/22-9 | 205 | Reagensi za POCT analizator InnovaStar (DiaSys Diagnostic) | 6 | oneHba1c IS 100 test Total | RGN215864 | PAK | 1 x 100 komada | DiaSys Diagnostics Systems G.m.b.H. Germany | HbA1c IS | 36170 | 20% | Yunycom d.o.o. | 68-25/22 | 04.08.2022. | 04.08.2023.
Reagensi, izuzev za transfuziju | 404-1-110/22-9 | 206 | Reagensi za spektrofotometar | 1 | 5-HYDROXYINDOLEACETIC ACID (5-HIAA) BioSystems | RGN215865 | PAK | 40 testova | Biosystems | 5-HYDROXYINDOLEACETIC ACID | 22350 | 20% | ProMedia doo | 68-18/22 | 04.08.2022. | 04.08.2023.
Reagensi, izuzev za transfuziju | 404-1-110/22-9 | 206 | Reagensi za spektrofotometar | 2 | VANILMANDELIC ACID (VMA) BioSystems | RGN215866 | PAK | 20 testova | Biosystems | Vanilmandelic Acid | 10810 | 20% | ProMedia doo | 68-18/22 | 04.08.2022. | 04.08.2023.
Reagensi, izuzev za transfuziju | 404-1-110/22-9 | 206 | Reagensi za spektrofotometar | 3 | CONTROL URINE BioSystems | RGN215867 | PAK | 1 x 20 ml | Biosystems | Control Urine | 5520 | 20% | ProMedia doo | 68-18/22 | 04.08.2022. | 04.08.2023.
Reagensi, izuzev za transfuziju | 404-1-110/22-9 | 206 | Reagensi za spektrofotometar | 4 | Lactat PAP reagens | RGN215868 | PAK | 1 x 50 ml | Biosystems | Lactate | 5340 | 20% | ProMedia doo | 68-18/22 | 04.08.2022. | 04.08.2023.
Reagensi, izuzev za transfuziju | 404-1-110/22-9 | 206 | Reagensi za spektrofotometar | 5 | Kontrola za laktate | RGN215869 | PAK | 5 x 5 ml | Biosystems | Biochemistry Control Serum Level I | 8514 | 20% | ProMedia doo | 68-18/22 | 04.08.2022. | 04.08.2023.
Reagensi, izuzev za transfuziju | 404-1-110/22-9 | 206 | Reagensi za spektrofotometar | 6 | Proteini u urinu/likvoru | RGN215870 | PAK | 200 ml | Biosystems | Protein (URINE+CSF) | 1440 | 20% | ProMedia doo | 68-18/22 | 04.08.2022. | 04.08.2023.
Reagensi, izuzev za transfuziju | 404-1-110/22-9 | 206 | Reagensi za spektrofotometar | 7 | Kalibrator za proteine u urinu/likvoru | RGN215871 | PAK | 1 x 5 ml | Biosystems | Protein (Urine) Standard | 4800 | 20% | ProMedia doo | 68-18/22 | 04.08.2022. | 04.08.2023.
Reagensi, izuzev za transfuziju | 404-1-110/22-9 | 206 | Reagensi za spektrofotometar | 8 | Kontrola za proteine u urinu/likvoru | RGN215872 | PAK | 1 x 5 ml | Biosystems | Biochemistry Control Urine | 2785 | 20% | ProMedia doo | 68-18/22 | 04.08.2022. | 04.08.2023.
Reagensi, izuzev za transfuziju | 404-1-110/22-9 | 206 | Reagensi za spektrofotometar | 9 | Glukoza PAP | RGN215873 | PAK | 500 ml | Biosystems | Glucose | 1262 | 20% | ProMedia doo | 68-18/22 | 04.08.2022. | 04.08.2023.
Reagensi, izuzev za transfuziju | 404-1-110/22-9 | 206 | Reagensi za spektrofotometar | 10 | Urea UV ml | RGN215874 | PAK | 200 ml | Biosystems | Urea UV | 2800 | 20% | ProMedia doo | 68-18/22 | 04.08.2022. | 04.08.2023.
Reagensi, izuzev za transfuziju | 404-1-110/22-9 | 206 | Reagensi za spektrofotometar | 11 | AST | RGN215875 | PAK | 200 ml | Biosystems | AST/GOT | 2360 | 20% | ProMedia doo | 68-18/22 | 04.08.2022. | 04.08.2023.
Reagensi, izuzev za transfuziju | 404-1-110/22-9 | 206 | Reagensi za spektrofotometar | 12 | ALT | RGN215876 | PAK | 200 ml | Biosystems | ALT/GPT | 2360 | 20% | ProMedia doo | 68-18/22 | 04.08.2022. | 04.08.2023.
Reagensi, izuzev za transfuziju | 404-1-110/22-9 | 206 | Reagensi za spektrofotometar | 13 | CK | RGN215877 | PAK | 50 ml | Biosystems | Creatine Cinase (CK) | 2098 | 20% | ProMedia doo | 68-18/22 | 04.08.2022. | 04.08.2023.
Reagensi, izuzev za transfuziju | 404-1-110/22-9 | 206 | Reagensi za spektrofotometar | 14 | CKMB | RGN215878 | PAK | 50 ml | Biosystems | Creatine Cinase - MB (CK-MB) | 2900 | 20% | ProMedia doo | 68-18/22 | 04.08.2022. | 04.08.2023.
Reagensi, izuzev za transfuziju | 404-1-110/22-9 | 206 | Reagensi za spektrofotometar | 15 | Amilaza | RGN215879 | PAK | 150 ml | Biosystems | Alpha Amylase - direct | 9830 | 20% | ProMedia doo | 68-18/22 | 04.08.2022. | 04.08.2023.
Reagensi, izuzev za transfuziju | 404-1-110/22-9 | 206 | Reagensi za spektrofotometar | 16 | Kreatinin | RGN215880 | PAK | 200 ml | Biosystems | Creatinine | 9418 | 20% | ProMedia doo | 68-18/22 | 04.08.2022. | 04.08.2023.
Reagensi, izuzev za transfuziju | 404-1-110/22-9 | 206 | Reagensi za spektrofotometar | 17 | Bilirubin | RGN215881 | PAK | 200 ml | Biosystems | Bilirubin (TOTAL) | 6927 | 20% | ProMedia doo | 68-18/22 | 04.08.2022. | 04.08.2023.
Reagensi, izuzev za transfuziju | 404-1-110/22-9 | 206 | Reagensi za spektrofotometar | 18 | Kalibrator za Lactat PAP | RGN215882 | PAK | 1x5ml | Biosystems | Biochemistry Calibrator | 1702 | 20% | ProMedia doo | 68-18/22 | 04.08.2022. | 04.08.2023.
Reagensi, izuzev za transfuziju | 404-1-110/22-9 | 207 | Reagensi za NW-37 POCT (Neomedica) | 1 | HBA1C | RGN215883 | PAK | 30 testova | NeoMedica doo, Niš | Hemoglobin device | 13800 | 20% | NEOMEDICA DOO | 68-17/22 | 04.08.2022. | 04.08.2023.
Reagensi, izuzev za transfuziju | 404-1-110/22-9 | 207 | Reagensi za NW-37 POCT (Neomedica) | 2 | CRP | RGN215884 | PAK | 30 testova | NeoMedica doo, Niš | CRP device | 11800 | 20% | NEOMEDICA DOO | 68-17/22 | 04.08.2022. | 04.08.2023.
Reagensi, izuzev za transfuziju | 404-1-110/22-9 | 207 | Reagensi za NW-37 POCT (Neomedica) | 3 | Hb A1C kontrola | RGN215885 | PAK | 2x0,5 ml | Chemelex S.A., Barselona, Španija | HbA1 c-d CONTROL | 18900 | 20% | NEOMEDICA DOO | 68-17/22 | 04.08.2022. | 04.08.2023.
Reagensi, izuzev za transfuziju | 404-1-110/22-9 | 208 | Reagensi i potrošni materijal za biohemijski analizator cobas integra 400 plus, cobas c311, c501, c502, c503 (Roche Diagnostics) | 1 | ALB BCG Gen.2 300 Tests, cobas c, Integra | RGN215886 | PAK | 300 testova | Roche Diagnostics | Albumin BCG (ALB2) | 2093 | 20% | ADOC D.O.O. | 68-1/22 | 04.08.2022. | 04.08.2023.
Reagensi, izuzev za transfuziju | 404-1-110/22-9 | 208 | Reagensi i potrošni materijal za biohemijski analizator cobas integra 400 plus, cobas c311, c501, c502, c503 (Roche Diagnostics) | 2 | NH3 150 Tests, cobas c, Integra | RGN215887 | PAK | 150 testova | Roche Diagnostics | Ammonia (NH3L) | 8653.5 | 20% | ADOC D.O.O. | 68-1/22 | 04.08.2022. | 04.08.2023.
Reagensi, izuzev za transfuziju | 404-1-110/22-9 | 208 | Reagensi i potrošni materijal za biohemijski analizator cobas integra 400 plus, cobas c311, c501, c502, c503 (Roche Diagnostics) | 3 | CO2-L Gen.2 250Tests, cobas c, Integra | RGN215888 | PAK | 250 testova | Roche Diagnostics | Bicarbonate (CO2-L) | 6600 | 20% | ADOC D.O.O. | 68-1/22 | 04.08.2022. | 04.08.2023.
Reagensi, izuzev za transfuziju | 404-1-110/22-9 | 208 | Reagensi i potrošni materijal za biohemijski analizator cobas integra 400 plus, cobas c311, c501, c502, c503 (Roche Diagnostics) | 4 | BIL-D Gen2 350Tests cobas c, Integra | RGN215889 | PAK | 350 testova | Roche Diagnostics | Bilirubin - Direct (BILD2) | 1872.5 | 20% | ADOC D.O.O. | 68-1/22 | 04.08.2022. | 04.08.2023.
Reagensi, izuzev za transfuziju | 404-1-110/22-9 | 208 | Reagensi i potrošni materijal za biohemijski analizator cobas integra 400 plus, cobas c311, c501, c502, c503 (Roche Diagnostics) | 5 | BIL-T Gen.3, 250 Tests cobas c, Integra | RGN215890 | PAK | 250 testova | Roche Diagnostics | Bilirubin - Total (BILT3) | 3319 | 20% | ADOC D.O.O. | 68-1/22 | 04.08.2022. | 04.08.2023.
Reagensi, izuzev za transfuziju | 404-1-110/22-9 | 208 | Reagensi i potrošni materijal za biohemijski analizator cobas integra 400 plus, cobas c311, c501, c502, c503 (Roche Diagnostics) | 6 | CA, Gen.2, 300Tests, cobas c, Integra | RGN215891 | PAK | 300 testova | Roche Diagnostics | Calcium (CA2) | 3141 | 20% | ADOC D.O.O. | 68-1/22 | 04.08.2022. | 04.08.2023.
Reagensi, izuzev za transfuziju | 404-1-110/22-9 | 208 | Reagensi i potrošni materijal za biohemijski analizator cobas integra 400 plus, cobas c311, c501, c502, c503 (Roche Diagnostics) | 7 | CHOL2, 400T, cobas c, Integra | RGN215892 | PAK | 400 testova | Roche Diagnostics | Cholesterol (CHOL2) | 4063 | 20% | ADOC D.O.O. | 68-1/22 | 04.08.2022. | 04.08.2023.
Reagensi, izuzev za transfuziju | 404-1-110/22-9 | 208 | Reagensi i potrošni materijal za biohemijski analizator cobas integra 400 plus, cobas c311, c501, c502, c503 (Roche Diagnostics) | 8 | HDL-C Gen.4, 350Tests cobas c,Integra | RGN215893 | PAK | 350 testova | Roche Diagnostics | HDL-Cholesterol Gen4 | 10671.5 | 20% | ADOC D.O.O. | 68-1/22 | 04.08.2022. | 04.08.2023.
Reagensi, izuzev za transfuziju | 404-1-110/22-9 | 208 | Reagensi i potrošni materijal za biohemijski analizator cobas integra 400 plus, cobas c311, c501, c502, c503 (Roche Diagnostics) | 9 | LDL-C Gen.3 200 tests, cobas c, Integra | RGN215894 | PAK | 200 testova | Roche Diagnostics | LDLC3 | 13316 | 20% | ADOC D.O.O. | 68-1/22 | 04.08.2022. | 04.08.2023.
Reagensi, izuzev za transfuziju | 404-1-110/22-9 | 208 | Reagensi i potrošni materijal za biohemijski analizator cobas integra 400 plus, cobas c311, c501, c502, c503 (Roche Diagnostics) | 10 | CREAJ Gen.2, 700 Test, cobas c, Integra | RGN215895 | PAK | 700 testova | Roche Diagnostics | Creatinine Jaffe (CREJ2) | 1869 | 20% | ADOC D.O.O. | 68-1/22 | 04.08.2022. | 04.08.2023.
Reagensi, izuzev za transfuziju | 404-1-110/22-9 | 208 | Reagensi i potrošni materijal za biohemijski analizator cobas integra 400 plus, cobas c311, c501, c502, c503 (Roche Diagnostics) | 11 | Gluc HK 200 Tests, cobas c, Integra | RGN215896 | PAK | 200 testova | Roche Diagnostics | Glucose (GLUC2) | 1449 | 20% | ADOC D.O.O. | 68-1/22 | 04.08.2022. | 04.08.2023.
Reagensi, izuzev za transfuziju | 404-1-110/22-9 | 208 | Reagensi i potrošni materijal za biohemijski analizator cobas integra 400 plus, cobas c311, c501, c502, c503 (Roche Diagnostics) | 12 | GLUC HK Gen.3 800 tests, cobas c, Integra | RGN215897 | PAK | 800 testova | Roche Diagnostics | Glucose (GLUC3) | 7968 | 20% | ADOC D.O.O. | 68-1/22 | 04.08.2022. | 04.08.2023.
Reagensi, izuzev za transfuziju | 404-1-110/22-9 | 208 | Reagensi i potrošni materijal za biohemijski analizator cobas integra 400 plus, cobas c311, c501, c502, c503 (Roche Diagnostics) | 13 | IRON Gen2. 200 Tests, cobas c, Integra | RGN215898 | PAK | 200 testova | Roche Diagnostics | Iron (IRON2) | 2496 | 20% | ADOC D.O.O. | 68-1/22 | 04.08.2022. | 04.08.2023.
Reagensi, izuzev za transfuziju | 404-1-110/22-9 | 208 | Reagensi i potrošni materijal za biohemijski analizator cobas integra 400 plus, cobas c311, c501, c502, c503 (Roche Diagnostics) | 14 | LACT Gen.2 100 Tests, cobas c, Integra | RGN215899 | PAK | 100 testova | Roche Diagnostics | Lactate (LACT2) | 4508 | 20% | ADOC D.O.O. | 68-1/22 | 04.08.2022. | 04.08.2023.
Reagensi, izuzev za transfuziju | 404-1-110/22-9 | 208 | Reagensi i potrošni materijal za biohemijski analizator cobas integra 400 plus, cobas c311, c501, c502, c503 (Roche Diagnostics) | 15 | PHOS2 250 Tests, cobas c, Integra | RGN215900 | PAK | 250 testova | Roche Diagnostics | Phosphate Inorganic (PHOS2) | 1610 | 20% | ADOC D.O.O. | 68-1/22 | 04.08.2022. | 04.08.2023.
Reagensi, izuzev za transfuziju | 404-1-110/22-9 | 208 | Reagensi i potrošni materijal za biohemijski analizator cobas integra 400 plus, cobas c311, c501, c502, c503 (Roche Diagnostics) | 16 | TP Gen.2 300 Tests, cobas c, Integra | RGN215901 | PAK | 300 testova | Roche Diagnostics | Total Protein (TP2) | 1872 | 20% | ADOC D.O.O. | 68-1/22 | 04.08.2022. | 04.08.2023.
Reagensi, izuzev za transfuziju | 404-1-110/22-9 | 208 | Reagensi i potrošni materijal za biohemijski analizator cobas integra 400 plus, cobas c311, c501, c502, c503 (Roche Diagnostics) | 17 | TPUC Gen.3 150 Tests, cobas c, Integra | RGN215902 | PAK | 150 testova | Roche Diagnostics | Total Protein (TPUC3) | 3139.5 | 20% | ADOC D.O.O. | 68-1/22 | 04.08.2022. | 04.08.2023.
Reagensi, izuzev za transfuziju | 404-1-110/22-9 | 208 | Reagensi i potrošni materijal za biohemijski analizator cobas integra 400 plus, cobas c311, c501, c502, c503 (Roche Diagnostics) | 18 | TRIGL 250 tests, cobas c , Integra | RGN215903 | PAK | 250 testova | Roche Diagnostics | Triglycerides (TRIGL) | 2215 | 20% | ADOC D.O.O. | 68-1/22 | 04.08.2022. | 04.08.2023.
Reagensi, izuzev za transfuziju | 404-1-110/22-9 | 208 | Reagensi i potrošni materijal za biohemijski analizator cobas integra 400 plus, cobas c311, c501, c502, c503 (Roche Diagnostics) | 19 | UIBC 100 Tests, cobas c, Integra | RGN215904 | PAK | 100 testova | Roche Diagnostics | UIBC (UIBC) | 3140 | 20% | ADOC D.O.O. | 68-1/22 | 04.08.2022. | 04.08.2023.
Reagensi, izuzev za transfuziju | 404-1-110/22-9 | 208 | Reagensi i potrošni materijal za biohemijski analizator cobas integra 400 plus, cobas c311, c501, c502, c503 (Roche Diagnostics) | 20 | UREAL 500 Tests, cobas c, Integra | RGN215905 | PAK | 500 testova | Roche Diagnostics | Urea (UREAL) | 5315 | 20% | ADOC D.O.O. | 68-1/22 | 04.08.2022. | 04.08.2023.
Reagensi, izuzev za transfuziju | 404-1-110/22-9 | 208 | Reagensi i potrošni materijal za biohemijski analizator cobas integra 400 plus, cobas c311, c501, c502, c503 (Roche Diagnostics) | 21 | UA Gen.2 400 Tests, cobas c, Integra | RGN215906 | PAK | 400 testova | Roche Diagnostics | Uric Acid (UA2) | 5312 | 20% | ADOC D.O.O. | 68-1/22 | 04.08.2022. | 04.08.2023.
Reagensi, izuzev za transfuziju | 404-1-110/22-9 | 208 | Reagensi i potrošni materijal za biohemijski analizator cobas integra 400 plus, cobas c311, c501, c502, c503 (Roche Diagnostics) | 22 | ALP IFCC Gen2, 400 Tests, cobas c, Integra | RGN215907 | PAK | 400 testova | Roche Diagnostics | Alkaline Phosphatase (ALP2L) | 2736 | 20% | ADOC D.O.O. | 68-1/22 | 04.08.2022. | 04.08.2023.
Reagensi, izuzev za transfuziju | 404-1-110/22-9 | 208 | Reagensi i potrošni materijal za biohemijski analizator cobas integra 400 plus, cobas c311, c501, c502, c503 (Roche Diagnostics) | 23 | ALTL 500 tests, cobas c, Integra | RGN215908 | PAK | 500 testova | Roche Diagnostics | ALT (ALTL) | 3460 | 20% | ADOC D.O.O. | 68-1/22 | 04.08.2022. | 04.08.2023.
Reagensi, izuzev za transfuziju | 404-1-110/22-9 | 208 | Reagensi i potrošni materijal za biohemijski analizator cobas integra 400 plus, cobas c311, c501, c502, c503 (Roche Diagnostics) | 24 | ASTL 500 tests, cobas c, Integra | RGN215909 | PAK | 500 testova | Roche Diagnostics | AST (ASTL) | 3460 | 20% | ADOC D.O.O. | 68-1/22 | 04.08.2022. | 04.08.2023.
Reagensi, izuzev za transfuziju | 404-1-110/22-9 | 208 | Reagensi i potrošni materijal za biohemijski analizator cobas integra 400 plus, cobas c311, c501, c502, c503 (Roche Diagnostics) | 25 | AMYL2 300 Tests, cobas c, Integra | RGN215910 | PAK | 300 testova | Roche Diagnostics | α-Amylase EPS (AMYL2) | 8856 | 20% | ADOC D.O.O. | 68-1/22 | 04.08.2022. | 04.08.2023.
Reagensi, izuzev za transfuziju | 404-1-110/22-9 | 208 | Reagensi i potrošni materijal za biohemijski analizator cobas integra 400 plus, cobas c311, c501, c502, c503 (Roche Diagnostics) | 26 | CHE Gen.2 200 Tests, cobas c, Integra | RGN215911 | PAK | 200 testova | Roche Diagnostics | Cholinesterase (CHE2) | 2898 | 20% | ADOC D.O.O. | 68-1/22 | 04.08.2022. | 04.08.2023.
Reagensi, izuzev za transfuziju | 404-1-110/22-9 | 208 | Reagensi i potrošni materijal za biohemijski analizator cobas integra 400 plus, cobas c311, c501, c502, c503 (Roche Diagnostics) | 27 | CK 200 Tests, cobas c, Integra | RGN215912 | PAK | 200 testova | Roche Diagnostics | CK (Creatine Kinase COBAS INTEGRA/ cobas c systems) | 5676 | 20% | ADOC D.O.O. | 68-1/22 | 04.08.2022. | 04.08.2023.
Reagensi, izuzev za transfuziju | 404-1-110/22-9 | 208 | Reagensi i potrošni materijal za biohemijski analizator cobas integra 400 plus, cobas c311, c501, c502, c503 (Roche Diagnostics) | 28 | CK-MB 100 Tests, cobas c, Integra | RGN215913 | PAK | 100 testova | Roche Diagnostics | CKMB (Creatine Kinase-MB COBAS INTEGRA/ cobas c systems) | 4005 | 20% | ADOC D.O.O. | 68-1/22 | 04.08.2022. | 04.08.2023.
Reagensi, izuzev za transfuziju | 404-1-110/22-9 | 208 | Reagensi i potrošni materijal za biohemijski analizator cobas integra 400 plus, cobas c311, c501, c502, c503 (Roche Diagnostics) | 29 | GGT2 400 Tests, cobas c, Integra | RGN215914 | PAK | 400 testova | Roche Diagnostics | GGT (GGT2) | 4528 | 20% | ADOC D.O.O. | 68-1/22 | 04.08.2022. | 04.08.2023.
Reagensi, izuzev za transfuziju | 404-1-110/22-9 | 208 | Reagensi i potrošni materijal za biohemijski analizator cobas integra 400 plus, cobas c311, c501, c502, c503 (Roche Diagnostics) | 30 | LDHI Gen2 IFCC, 300 Tests, cobas c, Integra | RGN215915 | PAK | 300 testova | Roche Diagnostics | LDH (LDHI2) | 4347 | 20% | ADOC D.O.O. | 68-1/22 | 04.08.2022. | 04.08.2023.
Reagensi, izuzev za transfuziju | 404-1-110/22-9 | 208 | Reagensi i potrošni materijal za biohemijski analizator cobas integra 400 plus, cobas c311, c501, c502, c503 (Roche Diagnostics) | 31 | LIPASE 200 Tests, cobas c, Integra | RGN215916 | PAK | 200 testova | Roche Diagnostics | Lipase (LIPC) | 6078 | 20% | ADOC D.O.O. | 68-1/22 | 04.08.2022. | 04.08.2023.
Reagensi, izuzev za transfuziju | 404-1-110/22-9 | 208 | Reagensi i potrošni materijal za biohemijski analizator cobas integra 400 plus, cobas c311, c501, c502, c503 (Roche Diagnostics) | 32 | ALB-T TQ Gen.2 100 Tests, cobas c, Integra | RGN215917 | PAK | 100 testova | Roche Diagnostics | Albumin turbidimetric (ALBT2) | 13564 | 20% | ADOC D.O.O. | 68-1/22 | 04.08.2022. | 04.08.2023.
Reagensi, izuzev za transfuziju | 404-1-110/22-9 | 208 | Reagensi i potrošni materijal za biohemijski analizator cobas integra 400 plus, cobas c311, c501, c502, c503 (Roche Diagnostics) | 33 | APOAT 100 Tests, cobas c, Integra | RGN215918 | PAK | 100 testova | Roche Diagnostics | Apolipoprotein A-1 (APOAT) | 11572 | 20% | ADOC D.O.O. | 68-1/22 | 04.08.2022. | 04.08.2023.
Reagensi, izuzev za transfuziju | 404-1-110/22-9 | 208 | Reagensi i potrošni materijal za biohemijski analizator cobas integra 400 plus, cobas c311, c501, c502, c503 (Roche Diagnostics) | 34 | APOBT 100 Tests, cobas c, Integra | RGN215919 | PAK | 100 testova | Roche Diagnostics | Apolipoprotein B (APOBT) | 11572 | 20% | ADOC D.O.O. | 68-1/22 | 04.08.2022. | 04.08.2023.
Reagensi, izuzev za transfuziju | 404-1-110/22-9 | 208 | Reagensi i potrošni materijal za biohemijski analizator cobas integra 400 plus, cobas c311, c501, c502, c503 (Roche Diagnostics) | 35 | FERR 200 Tests, Integra | RGN215920 | PAK | 200 testova | Roche Diagnostics | Ferritin (FER2) | 38257.62 | 20% | ADOC D.O.O. | 68-1/22 | 04.08.2022. | 04.08.2023.
Reagensi, izuzev za transfuziju | 404-1-110/22-9 | 208 | Reagensi i potrošni materijal za biohemijski analizator cobas integra 400 plus, cobas c311, c501, c502, c503 (Roche Diagnostics) | 36 | HbA1c TQ Gen 3 150 test cobas c501 | RGN215921 | PAK | 150 testova | Roche Diagnostics | HbA1c (whole blood) (A1C-3) | 18867.19 | 20% | ADOC D.O.O. | 68-1/22 | 04.08.2022. | 04.08.2023.
Reagensi, izuzev za transfuziju | 404-1-110/22-9 | 208 | Reagensi i potrošni materijal za biohemijski analizator cobas integra 400 plus, cobas c311, c501, c502, c503 (Roche Diagnostics) | 37 | D-Dimer Gen.2, 100Test, cobas c, Integra | RGN215922 | PAK | 100 testova | Roche Diagnostics | D-Dimer Gen.2 (D-DI2) | 64802.5 | 20% | ADOC D.O.O. | 68-1/22 | 04.08.2022. | 04.08.2023.
Reagensi, izuzev za transfuziju | 404-1-110/22-9 | 208 | Reagensi i potrošni materijal za biohemijski analizator cobas integra 400 plus, cobas c311, c501, c502, c503 (Roche Diagnostics) | 38 | CARB, 200 Tests, Integra | RGN215923 | PAK | 200 testova | Roche Diagnostics | Carbamazepine (CARB) | 43168.13 | 20% | ADOC D.O.O. | 68-1/22 | 04.08.2022. | 04.08.2023.
Reagensi, izuzev za transfuziju | 404-1-110/22-9 | 208 | Reagensi i potrošni materijal za biohemijski analizator cobas integra 400 plus, cobas c311, c501, c502, c503 (Roche Diagnostics) | 39 | PHNO, 200 Tests, Integra | RGN215924 | PAK | 200 testova | Roche Diagnostics | Phenobarbital (PHNO) | 43168.13 | 20% | ADOC D.O.O. | 68-1/22 | 04.08.2022. | 04.08.2023.
Reagensi, izuzev za transfuziju | 404-1-110/22-9 | 208 | Reagensi i potrošni materijal za biohemijski analizator cobas integra 400 plus, cobas c311, c501, c502, c503 (Roche Diagnostics) | 40 | VALP, 200 Tests, Integra | RGN215925 | PAK | 200 testova | Roche Diagnostics | Valproic Acid-free/total (VALP) | 43168.13 | 20% | ADOC D.O.O. | 68-1/22 | 04.08.2022. | 04.08.2023.
Reagensi, izuzev za transfuziju | 404-1-110/22-9 | 208 | Reagensi i potrošni materijal za biohemijski analizator cobas integra 400 plus, cobas c311, c501, c502, c503 (Roche Diagnostics) | 41 | Activator for cobas c | RGN215926 | PAK | 9 x 12 ml | Roche Diagnostics | Activator | 6419.52 | 20% | ADOC D.O.O. | 68-1/22 | 04.08.2022. | 04.08.2023.
Reagensi, izuzev za transfuziju | 404-1-110/22-9 | 208 | Reagensi i potrošni materijal za biohemijski analizator cobas integra 400 plus, cobas c311, c501, c502, c503 (Roche Diagnostics) | 42 | Cfas 12x3ml | RGN215927 | PAK | 12 x 3 ml | Roche Diagnostics | C.f.a.s. | 6721.92 | 20% | ADOC D.O.O. | 68-1/22 | 04.08.2022. | 04.08.2023.
Reagensi, izuzev za transfuziju | 404-1-110/22-9 | 208 | Reagensi i potrošni materijal za biohemijski analizator cobas integra 400 plus, cobas c311, c501, c502, c503 (Roche Diagnostics) | 43 | Cfas Lipid 3x1ml | RGN215928 | PAK | 3 x 1 ml | Roche Diagnostics | C.f.a.s. Lipids | 5192.25 | 20% | ADOC D.O.O. | 68-1/22 | 04.08.2022. | 04.08.2023.
Reagensi, izuzev za transfuziju | 404-1-110/22-9 | 208 | Reagensi i potrošni materijal za biohemijski analizator cobas integra 400 plus, cobas c311, c501, c502, c503 (Roche Diagnostics) | 44 | Cfas Proteins 5x1ml | RGN215929 | PAK | 5 x 1 ml | Roche Diagnostics | C.f.a.s. Protein | 33226.4 | 20% | ADOC D.O.O. | 68-1/22 | 04.08.2022. | 04.08.2023.
Reagensi, izuzev za transfuziju | 404-1-110/22-9 | 208 | Reagensi i potrošni materijal za biohemijski analizator cobas integra 400 plus, cobas c311, c501, c502, c503 (Roche Diagnostics) | 45 | Cfas PUC 5X1ml | RGN215930 | PAK | 5 x 1 ml | Roche Diagnostics | C.f.a.s. PUC | 8291.5 | 20% | ADOC D.O.O. | 68-1/22 | 04.08.2022. | 04.08.2023.
Reagensi, izuzev za transfuziju | 404-1-110/22-9 | 208 | Reagensi i potrošni materijal za biohemijski analizator cobas integra 400 plus, cobas c311, c501, c502, c503 (Roche Diagnostics) | 46 | Cfas CK-MB 3x1ml | RGN215931 | PAK | 3 x 1 ml | Roche Diagnostics | C.f.a.s. CK-MB | 5373.38 | 20% | ADOC D.O.O. | 68-1/22 | 04.08.2022. | 04.08.2023.
Reagensi, izuzev za transfuziju | 404-1-110/22-9 | 208 | Reagensi i potrošni materijal za biohemijski analizator cobas integra 400 plus, cobas c311, c501, c502, c503 (Roche Diagnostics) | 47 | Cfas HbA1C 3X2ml | RGN215932 | PAK | 3 x 2 ml | Roche Diagnostics | C.f.a.s. HbA1c | 20521.46 | 20% | ADOC D.O.O. | 68-1/22 | 04.08.2022. | 04.08.2023.
Reagensi, izuzev za transfuziju | 404-1-110/22-9 | 208 | Reagensi i potrošni materijal za biohemijski analizator cobas integra 400 plus, cobas c311, c501, c502, c503 (Roche Diagnostics) | 48 | Ammonia/Ethanol/CO2 Calibrator | RGN215933 | PAK | 2 x 4 ml | Roche Diagnostics | Ammonia/Ethanol/CO2 Calibrator | 9438.64 | 20% | ADOC D.O.O. | 68-1/22 | 04.08.2022. | 04.08.2023.
Reagensi, izuzev za transfuziju | 404-1-110/22-9 | 208 | Reagensi i potrošni materijal za biohemijski analizator cobas integra 400 plus, cobas c311, c501, c502, c503 (Roche Diagnostics) | 49 | IRON Standard | RGN215934 | PAK | 1 x 75 ml | Roche Diagnostics | Fe Standard | 5192.25 | 20% | ADOC D.O.O. | 68-1/22 | 04.08.2022. | 04.08.2023.
Reagensi, izuzev za transfuziju | 404-1-110/22-9 | 208 | Reagensi i potrošni materijal za biohemijski analizator cobas integra 400 plus, cobas c311, c501, c502, c503 (Roche Diagnostics) | 50 | D-Dimer Gen.2 CalSet | RGN215935 | PAK | 6 x 0.5 ml | Roche Diagnostics | D - Dimer Calibrator | 7265.12 | 20% | ADOC D.O.O. | 68-1/22 | 04.08.2022. | 04.08.2023.
Reagensi, izuzev za transfuziju | 404-1-110/22-9 | 208 | Reagensi i potrošni materijal za biohemijski analizator cobas integra 400 plus, cobas c311, c501, c502, c503 (Roche Diagnostics) | 51 | Preciset TDM 1 | RGN215936 | PAK | 6 x 5 ml | Roche Diagnostics | Preciset TDM I | 39183.3 | 20% | ADOC D.O.O. | 68-1/22 | 04.08.2022. | 04.08.2023.
Reagensi, izuzev za transfuziju | 404-1-110/22-9 | 208 | Reagensi i potrošni materijal za biohemijski analizator cobas integra 400 plus, cobas c311, c501, c502, c503 (Roche Diagnostics) | 52 | PreciControl ClinChem Multi 1 | RGN215937 | PAK | 20 x 5 ml | Roche Diagnostics | PreciControl Clinchem Multi 1 | 36225 | 20% | ADOC D.O.O. | 68-1/22 | 04.08.2022. | 04.08.2023.
Reagensi, izuzev za transfuziju | 404-1-110/22-9 | 208 | Reagensi i potrošni materijal za biohemijski analizator cobas integra 400 plus, cobas c311, c501, c502, c503 (Roche Diagnostics) | 53 | PreciControl ClinChem Multi 2 | RGN215938 | PAK | 20 x 5 ml | Roche Diagnostics | PreciControl Clinchem Multi 2 | 36225 | 20% | ADOC D.O.O. | 68-1/22 | 04.08.2022. | 04.08.2023.
Reagensi, izuzev za transfuziju | 404-1-110/22-9 | 208 | Reagensi i potrošni materijal za biohemijski analizator cobas integra 400 plus, cobas c311, c501, c502, c503 (Roche Diagnostics) | 54 | PreciControl ClinChem Multi 1, 4x5ml | RGN215939 | PAK | 4 x 5 ml | Roche Diagnostics | PreciControl Clinchem Multi 1 | 8452.5 | 20% | ADOC D.O.O. | 68-1/22 | 04.08.2022. | 04.08.2023.
Reagensi, izuzev za transfuziju | 404-1-110/22-9 | 208 | Reagensi i potrošni materijal za biohemijski analizator cobas integra 400 plus, cobas c311, c501, c502, c503 (Roche Diagnostics) | 55 | PreciControl ClinChem Multi 2, 4x5ml | RGN215940 | PAK | 4 x 5 ml | Roche Diagnostics | PreciControl Clinchem Multi 2 | 8452.5 | 20% | ADOC D.O.O. | 68-1/22 | 04.08.2022. | 04.08.2023.
Reagensi, izuzev za transfuziju | 404-1-110/22-9 | 208 | Reagensi i potrošni materijal za biohemijski analizator cobas integra 400 plus, cobas c311, c501, c502, c503 (Roche Diagnostics) | 56 | PreciControl HBA1C Norm | RGN215941 | PAK | 4 x 1 ml | Roche Diagnostics | PreciControl HbA1c Norm | 27168.75 | 20% | ADOC D.O.O. | 68-1/22 | 04.08.2022. | 04.08.2023.
Reagensi, izuzev za transfuziju | 404-1-110/22-9 | 208 | Reagensi i potrošni materijal za biohemijski analizator cobas integra 400 plus, cobas c311, c501, c502, c503 (Roche Diagnostics) | 57 | PreciControl HBA1C Path | RGN215942 | PAK | 4 x 1 ml | Roche Diagnostics | PreciControl HbA1c Path | 27168.75 | 20% | ADOC D.O.O. | 68-1/22 | 04.08.2022. | 04.08.2023.
Reagensi, izuzev za transfuziju | 404-1-110/22-9 | 208 | Reagensi i potrošni materijal za biohemijski analizator cobas integra 400 plus, cobas c311, c501, c502, c503 (Roche Diagnostics) | 58 | PRECINORM Proteins U | RGN215943 | PAK | 4 x 3 ml | Roche Diagnostics | Precinorm PUC | 23224.2 | 20% | ADOC D.O.O. | 68-1/22 | 04.08.2022. | 04.08.2023.
Reagensi, izuzev za transfuziju | 404-1-110/22-9 | 208 | Reagensi i potrošni materijal za biohemijski analizator cobas integra 400 plus, cobas c311, c501, c502, c503 (Roche Diagnostics) | 59 | PRECIPATH Proteins U | RGN215944 | PAK | 4 x 3 ml | Roche Diagnostics | Precipath PUC | 23224.2 | 20% | ADOC D.O.O. | 68-1/22 | 04.08.2022. | 04.08.2023.
Reagensi, izuzev za transfuziju | 404-1-110/22-9 | 208 | Reagensi i potrošni materijal za biohemijski analizator cobas integra 400 plus, cobas c311, c501, c502, c503 (Roche Diagnostics) | 60 | Ammonia/Ethanol /CO2 Control N | RGN215945 | PAK | 5 x 4 ml | Roche Diagnostics | Control Normal AMM/ETH/CO2 | 9539.2 | 20% | ADOC D.O.O. | 68-1/22 | 04.08.2022. | 04.08.2023.
Reagensi, izuzev za transfuziju | 404-1-110/22-9 | 208 | Reagensi i potrošni materijal za biohemijski analizator cobas integra 400 plus, cobas c311, c501, c502, c503 (Roche Diagnostics) | 61 | Ammonia/Ethanol /CO2 Control A | RGN215946 | PAK | 5 x 4 ml | Roche Diagnostics | Control Abnormal AMM/ETH/CO2 | 11189.6 | 20% | ADOC D.O.O. | 68-1/22 | 04.08.2022. | 04.08.2023.
Reagensi, izuzev za transfuziju | 404-1-110/22-9 | 208 | Reagensi i potrošni materijal za biohemijski analizator cobas integra 400 plus, cobas c311, c501, c502, c503 (Roche Diagnostics) | 62 | D-Dimer Gen.2 Control I/II | RGN215947 | PAK | 2 x 2 x 1 ml (2 nivoa) | Roche Diagnostics | D-Dimer Gen.2 Control I/II | 59167.5 | 20% | ADOC D.O.O. | 68-1/22 | 04.08.2022. | 04.08.2023.
Reagensi, izuzev za transfuziju | 404-1-110/22-9 | 208 | Reagensi i potrošni materijal za biohemijski analizator cobas integra 400 plus, cobas c311, c501, c502, c503 (Roche Diagnostics) | 63 | TDM Control SET | RGN215948 | PAK | 3 x 2 x 5 ml (3 nivoa) | Roche Diagnostics | TDM Control set | 17146.5 | 20% | ADOC D.O.O. | 68-1/22 | 04.08.2022. | 04.08.2023.
Reagensi, izuzev za transfuziju | 404-1-110/22-9 | 208 | Reagensi i potrošni materijal za biohemijski analizator cobas integra 400 plus, cobas c311, c501, c502, c503 (Roche Diagnostics) | 64 | HbA1c TQ haemlyzing cobas Integra 800 | RGN215949 | PAK | 6 x 10 ml | Roche Diagnostics | Haemolyse reagent gen 2(A1CD2) | 18655.88 | 20% | ADOC D.O.O. | 68-1/22 | 04.08.2022. | 04.08.2023.
Reagensi, izuzev za transfuziju | 404-1-110/22-9 | 208 | Reagensi i potrošni materijal za biohemijski analizator cobas integra 400 plus, cobas c311, c501, c502, c503 (Roche Diagnostics) | 65 | ISE CALIBRATOR DIREKT | RGN215950 | PAK | 1 x 250 ml | Roche Diagnostics | ISE Calibrator Direct | 684.25 | 20% | ADOC D.O.O. | 68-1/22 | 04.08.2022. | 04.08.2023.
Reagensi, izuzev za transfuziju | 404-1-110/22-9 | 208 | Reagensi i potrošni materijal za biohemijski analizator cobas integra 400 plus, cobas c311, c501, c502, c503 (Roche Diagnostics) | 66 | ISE CALIBRATOR INDIREKT/URIN | RGN215951 | PAK | 1 x 250 ml | Roche Diagnostics | ISE Calibrator Indirect (Urine) | 684.25 | 20% | ADOC D.O.O. | 68-1/22 | 04.08.2022. | 04.08.2023.
Reagensi, izuzev za transfuziju | 404-1-110/22-9 | 208 | Reagensi i potrošni materijal za biohemijski analizator cobas integra 400 plus, cobas c311, c501, c502, c503 (Roche Diagnostics) | 67 | COBAS INTEGRA ISE DEPROTEINIZE | RGN215952 | PAK | 6 x 21 ml | Roche Diagnostics | ISE Deproteinizer | 2052.75 | 20% | ADOC D.O.O. | 68-1/22 | 04.08.2022. | 04.08.2023.
Reagensi, izuzev za transfuziju | 404-1-110/22-9 | 208 | Reagensi i potrošni materijal za biohemijski analizator cobas integra 400 plus, cobas c311, c501, c502, c503 (Roche Diagnostics) | 68 | COBAS INTEGRA ISE ETCHER | RGN215953 | PAK | 6 x 11 ml | Roche Diagnostics | ISE Etcher | 2052.75 | 20% | ADOC D.O.O. | 68-1/22 | 04.08.2022. | 04.08.2023.
Reagensi, izuzev za transfuziju | 404-1-110/22-9 | 208 | Reagensi i potrošni materijal za biohemijski analizator cobas integra 400 plus, cobas c311, c501, c502, c503 (Roche Diagnostics) | 69 | COBAS INTEGRA ISE REFERENZ- | RGN215954 | PAK | 1 x 250 ml | Roche Diagnostics | ISE Reference Electrolyte Solution | 1106.89 | 20% | ADOC D.O.O. | 68-1/22 | 04.08.2022. | 04.08.2023.
Reagensi, izuzev za transfuziju | 404-1-110/22-9 | 208 | Reagensi i potrošni materijal za biohemijski analizator cobas integra 400 plus, cobas c311, c501, c502, c503 (Roche Diagnostics) | 70 | COBAS INTEGRA ISE LÖSUNG 1, | RGN215955 | PAK | 6 x 17 ml | Roche Diagnostics | ISE Solution 1 | 3562.12 | 20% | ADOC D.O.O. | 68-1/22 | 04.08.2022. | 04.08.2023.
Reagensi, izuzev za transfuziju | 404-1-110/22-9 | 208 | Reagensi i potrošni materijal za biohemijski analizator cobas integra 400 plus, cobas c311, c501, c502, c503 (Roche Diagnostics) | 71 | COBAS INTEGRA ISE LÖSUNG 2, | RGN215956 | PAK | 6 x 9 ml | Roche Diagnostics | ISE Solution 2 | 4165.88 | 20% | ADOC D.O.O. | 68-1/22 | 04.08.2022. | 04.08.2023.
Reagensi, izuzev za transfuziju | 404-1-110/22-9 | 208 | Reagensi i potrošni materijal za biohemijski analizator cobas integra 400 plus, cobas c311, c501, c502, c503 (Roche Diagnostics) | 72 | COBAS INTEGRA ISE LÖSUNG 3, | RGN215957 | PAK | 6 x 9 ml | Roche Diagnostics | ISE Solution 3 | 4165.88 | 20% | ADOC D.O.O. | 68-1/22 | 04.08.2022. | 04.08.2023.
Reagensi, izuzev za transfuziju | 404-1-110/22-9 | 208 | Reagensi i potrošni materijal za biohemijski analizator cobas integra 400 plus, cobas c311, c501, c502, c503 (Roche Diagnostics) | 73 | Electrode Chloride C/I | RGN215958 | PAK | 1 komad | Roche Diagnostics | Electrode ISE Chloride | 52667.13 | 20% | ADOC D.O.O. | 68-1/22 | 04.08.2022. | 04.08.2023.
Reagensi, izuzev za transfuziju | 404-1-110/22-9 | 208 | Reagensi i potrošni materijal za biohemijski analizator cobas integra 400 plus, cobas c311, c501, c502, c503 (Roche Diagnostics) | 74 | ELECTRODE ISE LITHIUM | RGN215959 | PAK | 1 komad | Roche Diagnostics | Electrode ISE Lithium | 30912 | 20% | ADOC D.O.O. | 68-1/22 | 04.08.2022. | 04.08.2023.
Reagensi, izuzev za transfuziju | 404-1-110/22-9 | 208 | Reagensi i potrošni materijal za biohemijski analizator cobas integra 400 plus, cobas c311, c501, c502, c503 (Roche Diagnostics) | 75 | ELECTRODE ISE POTASSIUM | RGN215960 | PAK | 1 komad | Roche Diagnostics | Electrode ISE Potasium | 25659.38 | 20% | ADOC D.O.O. | 68-1/22 | 04.08.2022. | 04.08.2023.
Reagensi, izuzev za transfuziju | 404-1-110/22-9 | 208 | Reagensi i potrošni materijal za biohemijski analizator cobas integra 400 plus, cobas c311, c501, c502, c503 (Roche Diagnostics) | 76 | ELECTRODE ISE SODIUM | RGN215961 | PAK | 1 komad | Roche Diagnostics | Electrode ISE Sodium | 28517.13 | 20% | ADOC D.O.O. | 68-1/22 | 04.08.2022. | 04.08.2023.
Reagensi, izuzev za transfuziju | 404-1-110/22-9 | 208 | Reagensi i potrošni materijal za biohemijski analizator cobas integra 400 plus, cobas c311, c501, c502, c503 (Roche Diagnostics) | 77 | ELECTRODE ISE REFERENCE | RGN215962 | PAK | 1 komad | Roche Diagnostics | Electrode ISE Reference | 28517.13 | 20% | ADOC D.O.O. | 68-1/22 | 04.08.2022. | 04.08.2023.
Reagensi, izuzev za transfuziju | 404-1-110/22-9 | 208 | Reagensi i potrošni materijal za biohemijski analizator cobas integra 400 plus, cobas c311, c501, c502, c503 (Roche Diagnostics) | 78 | COBAS-FP-SAMPLE DILUTION | RGN215963 | PAK | 1 x 200 ml | Roche Diagnostics | FP SDR II | 3723.12 | 20% | ADOC D.O.O. | 68-1/22 | 04.08.2022. | 04.08.2023.
Reagensi, izuzev za transfuziju | 404-1-110/22-9 | 208 | Reagensi i potrošni materijal za biohemijski analizator cobas integra 400 plus, cobas c311, c501, c502, c503 (Roche Diagnostics) | 79 | Multi pack cobas c Integra 20/40/20 | RGN215964 | PAK | 1 komad | Roche Diagnostics | MULTI | 3118.8 | 20% | ADOC D.O.O. | 68-1/22 | 04.08.2022. | 04.08.2023.
Reagensi, izuzev za transfuziju | 404-1-110/22-9 | 208 | Reagensi i potrošni materijal za biohemijski analizator cobas integra 400 plus, cobas c311, c501, c502, c503 (Roche Diagnostics) | 80 | Opening Tool Cobas c Pack 100 | RGN215965 | PAK | 100 komad | Roche Diagnostics | Opening Tool Cobas c-Pack, 100 Pieces | 5474 | 20% | ADOC D.O.O. | 68-1/22 | 04.08.2022. | 04.08.2023.
Reagensi, izuzev za transfuziju | 404-1-110/22-9 | 208 | Reagensi i potrošni materijal za biohemijski analizator cobas integra 400 plus, cobas c311, c501, c502, c503 (Roche Diagnostics) | 81 | Activator Bottle Set for Cobas Integra | RGN215966 | PAK | 50 x 11 ml | Roche Diagnostics | Activator Bottle Set for Cobas Integra | 1288 | 20% | ADOC D.O.O. | 68-1/22 | 04.08.2022. | 04.08.2023.
Reagensi, izuzev za transfuziju | 404-1-110/22-9 | 208 | Reagensi i potrošni materijal za biohemijski analizator cobas integra 400 plus, cobas c311, c501, c502, c503 (Roche Diagnostics) | 82 | COBAS INTEGRA CLEANER, 150 Tests | RGN215967 | PAK | 150 testova | Roche Diagnostics | Cleaner Cassette | 523.25 | 20% | ADOC D.O.O. | 68-1/22 | 04.08.2022. | 04.08.2023.
Reagensi, izuzev za transfuziju | 404-1-110/22-9 | 208 | Reagensi i potrošni materijal za biohemijski analizator cobas integra 400 plus, cobas c311, c501, c502, c503 (Roche Diagnostics) | 83 | Cobas Integra Cleaner | RGN215968 | PAK | 1 x 1000 ml | Roche Diagnostics | CLEANER | 3461.5 | 20% | ADOC D.O.O. | 68-1/22 | 04.08.2022. | 04.08.2023.
Reagensi, izuzev za transfuziju | 404-1-110/22-9 | 208 | Reagensi i potrošni materijal za biohemijski analizator cobas integra 400 plus, cobas c311, c501, c502, c503 (Roche Diagnostics) | 84 | Integra Microcuvetten, | RGN215969 | PAK | 20 x 1000 komad | Roche Diagnostics | Micro-Cuvettes | 41457.5 | 20% | ADOC D.O.O. | 68-1/22 | 04.08.2022. | 04.08.2023.
Reagensi, izuzev za transfuziju | 404-1-110/22-9 | 208 | Reagensi i potrošni materijal za biohemijski analizator cobas integra 400 plus, cobas c311, c501, c502, c503 (Roche Diagnostics) | 85 | Waste Container Cobas Integra 400 | RGN215970 | PAK | 20 komada | Roche Diagnostics | Cuvette waste box | 9539.25 | 20% | ADOC D.O.O. | 68-1/22 | 04.08.2022. | 04.08.2023.
Reagensi, izuzev za transfuziju | 404-1-110/22-9 | 208 | Reagensi i potrošni materijal za biohemijski analizator cobas integra 400 plus, cobas c311, c501, c502, c503 (Roche Diagnostics) | 86 | COBAS INTEGRA NACL DILUENT 9 % | RGN215971 | PAK | 6 x 22 ml | Roche Diagnostics | NaCl 9% Diluent | 3723.12 | 20% | ADOC D.O.O. | 68-1/22 | 04.08.2022. | 04.08.2023.
Reagensi, izuzev za transfuziju | 404-1-110/22-9 | 208 | Reagensi i potrošni materijal za biohemijski analizator cobas integra 400 plus, cobas c311, c501, c502, c503 (Roche Diagnostics) | 87 | Cobas Integra Cup hole blue | RGN215972 | PAK | 1000 komada | Roche Diagnostics | Cobas Cup Blue | 4145.75 | 20% | ADOC D.O.O. | 68-1/22 | 04.08.2022. | 04.08.2023.
Reagensi, izuzev za transfuziju | 404-1-110/22-9 | 208 | Reagensi i potrošni materijal za biohemijski analizator cobas integra 400 plus, cobas c311, c501, c502, c503 (Roche Diagnostics) | 88 | COBAS INTEGRA CHECK KASSETTE | RGN215974 | PAK | 300 testova | Roche Diagnostics | Check Cassette (CHECK) | 3139.5 | 20% | ADOC D.O.O. | 68-1/22 | 04.08.2022. | 04.08.2023.
Reagensi, izuzev za transfuziju | 404-1-110/22-9 | 208 | Reagensi i potrošni materijal za biohemijski analizator cobas integra 400 plus, cobas c311, c501, c502, c503 (Roche Diagnostics) | 89 | COBAS INTEGRA CHECK SAMPLE | RGN215975 | PAK | 1 x 25 ml | Roche Diagnostics | Check Sample | 3139.5 | 20% | ADOC D.O.O. | 68-1/22 | 04.08.2022. | 04.08.2023.
Reagensi, izuzev za transfuziju | 404-1-110/22-9 | 208 | Reagensi i potrošni materijal za biohemijski analizator cobas integra 400 plus, cobas c311, c501, c502, c503 (Roche Diagnostics) | 90 | Halogen lamp Integra | RGN215976 | PAK | 1 komad | Roche Diagnostics | LAMP HALOGEN 12V/100W ASSY | 7695.8 | 20% | ADOC D.O.O. | 68-1/22 | 04.08.2022. | 04.08.2023.
Reagensi, izuzev za transfuziju | 404-1-110/22-9 | 208 | Reagensi i potrošni materijal za biohemijski analizator cobas integra 400 plus, cobas c311, c501, c502, c503 (Roche Diagnostics) | 91 | Probe set | RGN215977 | PAK | 2 komada | Roche Diagnostics | PROBE SET INTEGRA 400/400plus | 18406.76 | 20% | ADOC D.O.O. | 68-1/22 | 04.08.2022. | 04.08.2023.
Reagensi, izuzev za transfuziju | 404-1-110/22-9 | 208 | Reagensi i potrošni materijal za biohemijski analizator cobas integra 400 plus, cobas c311, c501, c502, c503 (Roche Diagnostics) | 92 | Kit maintenance 400/400PLUS | RGN215978 | PAK | 1 komad | Roche Diagnostics | KIT MAINTENANCE I400/400PLUS | 44365 | 20% | ADOC D.O.O. | 68-1/22 | 04.08.2022. | 04.08.2023.
Reagensi, izuzev za transfuziju | 404-1-110/22-9 | 208 | Reagensi i potrošni materijal za biohemijski analizator cobas integra 400 plus, cobas c311, c501, c502, c503 (Roche Diagnostics) | 93 | Tubing set ISE integra 400 | RGN215979 | PAK | 1 komad | Roche Diagnostics | TUBING SET ISE INTEGRA 400 | 20619.89 | 20% | ADOC D.O.O. | 68-1/22 | 04.08.2022. | 04.08.2023.
Reagensi, izuzev za transfuziju | 404-1-110/22-9 | 208 | Reagensi i potrošni materijal za biohemijski analizator cobas integra 400 plus, cobas c311, c501, c502, c503 (Roche Diagnostics) | 94 | MG, Gen 2 250 Test, cobas c | RGN215980 | PAK | 250 testova | Roche Diagnostics | Magnesium (MG2) | 3685 | 20% | ADOC D.O.O. | 68-1/22 | 04.08.2022. | 04.08.2023.
Reagensi, izuzev za transfuziju | 404-1-110/22-9 | 208 | Reagensi i potrošni materijal za biohemijski analizator cobas integra 400 plus, cobas c311, c501, c502, c503 (Roche Diagnostics) | 95 | AMY-P 200 tests, cobas c, Integra | RGN215981 | PAK | 200 testova | Roche Diagnostics | α-Amylase EPS Pancreatic (AMY-P) | 8856 | 20% | ADOC D.O.O. | 68-1/22 | 04.08.2022. | 04.08.2023.
Reagensi, izuzev za transfuziju | 404-1-110/22-9 | 208 | Reagensi i potrošni materijal za biohemijski analizator cobas integra 400 plus, cobas c311, c501, c502, c503 (Roche Diagnostics) | 96 | HBDH Gen.2, 100Tests, cobas c/INT | RGN215982 | PAK | 100 testova | Roche Diagnostics | HBDH2 (HBDH Gen.2 COBAS INTEGRA/ cobas c systems) | 10080 | 20% | ADOC D.O.O. | 68-1/22 | 04.08.2022. | 04.08.2023.
Reagensi, izuzev za transfuziju | 404-1-110/22-9 | 208 | Reagensi i potrošni materijal za biohemijski analizator cobas integra 400 plus, cobas c311, c501, c502, c503 (Roche Diagnostics) | 97 | CRP4, 250T, cobas c 311/501/502,Integra | RGN215983 | PAK | 250 testova | Roche Diagnostics | CRP Latex Gen4 (CRPL4) | 25583 | 20% | ADOC D.O.O. | 68-1/22 | 04.08.2022. | 04.08.2023.
Reagensi, izuzev za transfuziju | 404-1-110/22-9 | 208 | Reagensi i potrošni materijal za biohemijski analizator cobas integra 400 plus, cobas c311, c501, c502, c503 (Roche Diagnostics) | 98 | CARB 4, 100 Tests, cobas c | RGN215984 | PAK | 100 testova | Roche Diagnostics | CARB4 (ONLINE TDM Carbamazepine Gen.4 cobas c 311, c 501/502) | 21694.75 | 20% | ADOC D.O.O. | 68-1/22 | 04.08.2022. | 04.08.2023.
Reagensi, izuzev za transfuziju | 404-1-110/22-9 | 208 | Reagensi i potrošni materijal za biohemijski analizator cobas integra 400 plus, cobas c311, c501, c502, c503 (Roche Diagnostics) | 99 | VALP/100 Cobas | RGN215985 | PAK | 100 testova | Roche Diagnostics | Valproic Acid (VALP2) | 26162.5 | 20% | ADOC D.O.O. | 68-1/22 | 04.08.2022. | 04.08.2023.
Reagensi, izuzev za transfuziju | 404-1-110/22-9 | 208 | Reagensi i potrošni materijal za biohemijski analizator cobas integra 400 plus, cobas c311, c501, c502, c503 (Roche Diagnostics) | 100 | Theophylline Online TDM | RGN215986 | PAK | 100 testova | Roche Diagnostics | Theophylline | 27363.65 | 20% | ADOC D.O.O. | 68-1/22 | 04.08.2022. | 04.08.2023.
Reagensi, izuzev za transfuziju | 404-1-110/22-9 | 208 | Reagensi i potrošni materijal za biohemijski analizator cobas integra 400 plus, cobas c311, c501, c502, c503 (Roche Diagnostics) | 101 | Sample Cup Micro 13/16 2x450kom | RGN215987 | PAK | 900 komada | Roche Diagnostics | Sample Cup Micro 13/16 | 5152 | 20% | ADOC D.O.O. | 68-1/22 | 04.08.2022. | 04.08.2023.
Reagensi, izuzev za transfuziju | 404-1-110/22-9 | 208 | Reagensi i potrošni materijal za biohemijski analizator cobas integra 400 plus, cobas c311, c501, c502, c503 (Roche Diagnostics) | 102 | ISE Diluent Gen.2 COBAS | RGN215988 | PAK | 5 x 300 ml | Roche Diagnostics | ISE Diluent Gen.2 | 12825 | 20% | ADOC D.O.O. | 68-1/22 | 04.08.2022. | 04.08.2023.
Reagensi, izuzev za transfuziju | 404-1-110/22-9 | 208 | Reagensi i potrošni materijal za biohemijski analizator cobas integra 400 plus, cobas c311, c501, c502, c503 (Roche Diagnostics) | 103 | ISE Int. Stand Gen.2 cobas Hitachi | RGN215989 | PAK | 5 x 600 ml | Roche Diagnostics | ISE Internal Standard Gen.2 | 13200 | 20% | ADOC D.O.O. | 68-1/22 | 04.08.2022. | 04.08.2023.
Reagensi, izuzev za transfuziju | 404-1-110/22-9 | 208 | Reagensi i potrošni materijal za biohemijski analizator cobas integra 400 plus, cobas c311, c501, c502, c503 (Roche Diagnostics) | 104 | Internal Standard Insert, ISE | RGN215990 | PAK | 20 komada | Roche Diagnostics | Internal Standard Insert - ISE | 2394.8 | 20% | ADOC D.O.O. | 68-1/22 | 04.08.2022. | 04.08.2023.
Reagensi, izuzev za transfuziju | 404-1-110/22-9 | 208 | Reagensi i potrošni materijal za biohemijski analizator cobas integra 400 plus, cobas c311, c501, c502, c503 (Roche Diagnostics) | 105 | ISE REFERENCE ELECTROLYTE 5X300ml F.HIT | RGN215991 | PAK | 5 x 300 ml | Roche Diagnostics | ISE Reference electrolyte | 3780 | 20% | ADOC D.O.O. | 68-1/22 | 04.08.2022. | 04.08.2023.
Reagensi, izuzev za transfuziju | 404-1-110/22-9 | 208 | Reagensi i potrošni materijal za biohemijski analizator cobas integra 400 plus, cobas c311, c501, c502, c503 (Roche Diagnostics) | 106 | ISE STANDARD LOW 10X3 ML | RGN215992 | PAK | 10 x 3 ml | Roche Diagnostics | ISE calibrator LOW | 1428.9 | 20% | ADOC D.O.O. | 68-1/22 | 04.08.2022. | 04.08.2023.
Reagensi, izuzev za transfuziju | 404-1-110/22-9 | 208 | Reagensi i potrošni materijal za biohemijski analizator cobas integra 400 plus, cobas c311, c501, c502, c503 (Roche Diagnostics) | 107 | ISE STANDARD HIGH 10X3 ML | RGN215993 | PAK | 10 x 3 ml | Roche Diagnostics | ISE calibrator HIGH | 1428.9 | 20% | ADOC D.O.O. | 68-1/22 | 04.08.2022. | 04.08.2023.
Reagensi, izuzev za transfuziju | 404-1-110/22-9 | 208 | Reagensi i potrošni materijal za biohemijski analizator cobas integra 400 plus, cobas c311, c501, c502, c503 (Roche Diagnostics) | 108 | Cartridge CL | RGN215995 | PAK | 1 komad | Roche Diagnostics | Chloride electrode (1 electrode) | 30294.85 | 20% | ADOC D.O.O. | 68-1/22 | 04.08.2022. | 04.08.2023.
Reagensi, izuzev za transfuziju | 404-1-110/22-9 | 208 | Reagensi i potrošni materijal za biohemijski analizator cobas integra 400 plus, cobas c311, c501, c502, c503 (Roche Diagnostics) | 109 | Cartridge K 722-4002 | RGN215996 | PAK | 1 komad | Roche Diagnostics | Potassium electrode (1 electrode) | 30294.85 | 20% | ADOC D.O.O. | 68-1/22 | 04.08.2022. | 04.08.2023.
Reagensi, izuzev za transfuziju | 404-1-110/22-9 | 208 | Reagensi i potrošni materijal za biohemijski analizator cobas integra 400 plus, cobas c311, c501, c502, c503 (Roche Diagnostics) | 110 | Cartridge NA 722-4011 | RGN215997 | PAK | 1 komad | Roche Diagnostics | Sodium electrode (1 electrode) | 30294.85 | 20% | ADOC D.O.O. | 68-1/22 | 04.08.2022. | 04.08.2023.
Reagensi, izuzev za transfuziju | 404-1-110/22-9 | 208 | Reagensi i potrošni materijal za biohemijski analizator cobas integra 400 plus, cobas c311, c501, c502, c503 (Roche Diagnostics) | 111 | REFERENCE ELECTRODE Cobas c | RGN215998 | PAK | 1 komad | Roche Diagnostics | Reference electrode (1 electrode) | 27068.5 | 20% | ADOC D.O.O. | 68-1/22 | 04.08.2022. | 04.08.2023.
Reagensi, izuzev za transfuziju | 404-1-110/22-9 | 208 | Reagensi i potrošni materijal za biohemijski analizator cobas integra 400 plus, cobas c311, c501, c502, c503 (Roche Diagnostics) | 112 | A1CD2 (hemolizing cobas c) 51ml | RGN215999 | PAK | 51 ml | Roche Diagnostics | Haemolyse reagent gen 2(A1CD2) | 5222.44 | 20% | ADOC D.O.O. | 68-1/22 | 04.08.2022. | 04.08.2023.
Reagensi, izuzev za transfuziju | 404-1-110/22-9 | 208 | Reagensi i potrošni materijal za biohemijski analizator cobas integra 400 plus, cobas c311, c501, c502, c503 (Roche Diagnostics) | 113 | NaOH-D cobas c | RGN216000 | PAK | 50 ml | Roche Diagnostics | NAOHD | 1890.56 | 20% | ADOC D.O.O. | 68-1/22 | 04.08.2022. | 04.08.2023.
Reagensi, izuzev za transfuziju | 404-1-110/22-9 | 208 | Reagensi i potrošni materijal za biohemijski analizator cobas integra 400 plus, cobas c311, c501, c502, c503 (Roche Diagnostics) | 114 | SMS cobas c | RGN216001 | PAK | 50 ml | Roche Diagnostics | SMS | 2747 | 20% | ADOC D.O.O. | 68-1/22 | 04.08.2022. | 04.08.2023.
Reagensi, izuzev za transfuziju | 404-1-110/22-9 | 208 | Reagensi i potrošni materijal za biohemijski analizator cobas integra 400 plus, cobas c311, c501, c502, c503 (Roche Diagnostics) | 115 | NaOH-D/Basic-Cell Wash Solution 2x1,8L | RGN216002 | PAK | 2 x 1800 ml | Roche Diagnostics | Cell Wash Solution 1/NaOH-D | 4176 | 20% | ADOC D.O.O. | 68-1/22 | 04.08.2022. | 04.08.2023.
Reagensi, izuzev za transfuziju | 404-1-110/22-9 | 208 | Reagensi i potrošni materijal za biohemijski analizator cobas integra 400 plus, cobas c311, c501, c502, c503 (Roche Diagnostics) | 116 | Acid wash Solution 2x1,8l | RGN216003 | PAK | 2 x 1800 ml | Roche Diagnostics | Cell Wash Solution II/Acid Wash | 7812 | 20% | ADOC D.O.O. | 68-1/22 | 04.08.2022. | 04.08.2023.
Reagensi, izuzev za transfuziju | 404-1-110/22-9 | 208 | Reagensi i potrošni materijal za biohemijski analizator cobas integra 400 plus, cobas c311, c501, c502, c503 (Roche Diagnostics) | 117 | Multiclean-Sample Cleaner 1, cobas c | RGN216004 | PAK | 12 x 59.5 ml | Roche Diagnostics | Sample Cleaner 1 | 7546.98 | 20% | ADOC D.O.O. | 68-1/22 | 04.08.2022. | 04.08.2023.
Reagensi, izuzev za transfuziju | 404-1-110/22-9 | 208 | Reagensi i potrošni materijal za biohemijski analizator cobas integra 400 plus, cobas c311, c501, c502, c503 (Roche Diagnostics) | 118 | Sample Cleaner 2, cobas 6000 | RGN216005 | PAK | 12 x 68 ml | Roche Diagnostics | SMS - Sample Probe Cleaner 2 | 2619.36 | 20% | ADOC D.O.O. | 68-1/22 | 04.08.2022. | 04.08.2023.
Reagensi, izuzev za transfuziju | 404-1-110/22-9 | 208 | Reagensi i potrošni materijal za biohemijski analizator cobas integra 400 plus, cobas c311, c501, c502, c503 (Roche Diagnostics) | 119 | NACL 9% DIL,Cobas C | RGN216006 | PAK | 50 ml | Roche Diagnostics | NaCl | 2254 | 20% | ADOC D.O.O. | 68-1/22 | 04.08.2022. | 04.08.2023.
Reagensi, izuzev za transfuziju | 404-1-110/22-9 | 208 | Reagensi i potrošni materijal za biohemijski analizator cobas integra 400 plus, cobas c311, c501, c502, c503 (Roche Diagnostics) | 120 | Halogen lamp c311, cobas 6000 | RGN216007 | PAK | 1 komad | Roche Diagnostics | LAMP HALOGEN ASSY 12V/50W | 30390 | 20% | ADOC D.O.O. | 68-1/22 | 04.08.2022. | 04.08.2023.
Reagensi, izuzev za transfuziju | 404-1-110/22-9 | 208 | Reagensi i potrošni materijal za biohemijski analizator cobas integra 400 plus, cobas c311, c501, c502, c503 (Roche Diagnostics) | 121 | EcoTergent, cobas c311 | RGN216008 | PAK | 56 ml | Roche Diagnostics | Ecotergent (c311) | 5635 | 20% | ADOC D.O.O. | 68-1/22 | 04.08.2022. | 04.08.2023.
Reagensi, izuzev za transfuziju | 404-1-110/22-9 | 208 | Reagensi i potrošni materijal za biohemijski analizator cobas integra 400 plus, cobas c311, c501, c502, c503 (Roche Diagnostics) | 122 | Cell Set cobas C311 | RGN216009 | PAK | 3 x (6 seg x 11 kiv) | Roche Diagnostics | Reaction Cell/724-0391 | 126787.5 | 20% | ADOC D.O.O. | 68-1/22 | 04.08.2022. | 04.08.2023.
Reagensi, izuzev za transfuziju | 404-1-110/22-9 | 208 | Reagensi i potrošni materijal za biohemijski analizator cobas integra 400 plus, cobas c311, c501, c502, c503 (Roche Diagnostics) | 123 | Maintenance Kit 6 month - c311 | RGN216010 | PAK | 1 komad | Roche Diagnostics | KIT MAINTENANCE 6 MONTHS COBAS C311 | 19336.05 | 20% | ADOC D.O.O. | 68-1/22 | 04.08.2022. | 04.08.2023.
Reagensi, izuzev za transfuziju | 404-1-110/22-9 | 208 | Reagensi i potrošni materijal za biohemijski analizator cobas integra 400 plus, cobas c311, c501, c502, c503 (Roche Diagnostics) | 124 | Maintenance Kit 12 month - c311 | RGN216011 | PAK | 1 komad | Roche Diagnostics | KIT MAINTENANCE 1 YEAR COBAS C311 | 73903.16 | 20% | ADOC D.O.O. | 68-1/22 | 04.08.2022. | 04.08.2023.
Reagensi, izuzev za transfuziju | 404-1-110/22-9 | 208 | Reagensi i potrošni materijal za biohemijski analizator cobas integra 400 plus, cobas c311, c501, c502, c503 (Roche Diagnostics) | 125 | CREP Gen.2 250Tests,cobas c,Integra | RGN216012 | PAK | 250 testova | Roche Diagnostics | CREP2 (Creatinine plus enzymatic COBAS INTEGRA/ cobas c systems) | 5393.5 | 20% | ADOC D.O.O. | 68-1/22 | 04.08.2022. | 04.08.2023.
Reagensi, izuzev za transfuziju | 404-1-110/22-9 | 208 | Reagensi i potrošni materijal za biohemijski analizator cobas integra 400 plus, cobas c311, c501, c502, c503 (Roche Diagnostics) | 126 | a-1MG TQ Gen.2, 100 Test, cobas c/Int | RGN216013 | PAK | 100 testova | Roche Diagnostics | A1MG2 (Tina-quant Alfa1- Microglobulin Gen.2 COBAS INTEGRA/ cobas c systems) | 19925.94 | 20% | ADOC D.O.O. | 68-1/22 | 04.08.2022. | 04.08.2023.
Reagensi, izuzev za transfuziju | 404-1-110/22-9 | 208 | Reagensi i potrošni materijal za biohemijski analizator cobas integra 400 plus, cobas c311, c501, c502, c503 (Roche Diagnostics) | 127 | C3 100 Tests, cobas c, Integra | RGN216014 | PAK | 100 testova | Roche Diagnostics | Complement C3c (C3C-2) | 9403.41 | 20% | ADOC D.O.O. | 68-1/22 | 04.08.2022. | 04.08.2023.
Reagensi, izuzev za transfuziju | 404-1-110/22-9 | 208 | Reagensi i potrošni materijal za biohemijski analizator cobas integra 400 plus, cobas c311, c501, c502, c503 (Roche Diagnostics) | 128 | C4 100 Tests, cobas c, Integra | RGN216015 | PAK | 100 testova | Roche Diagnostics | Complement C4 (C4-2) | 9403.41 | 20% | ADOC D.O.O. | 68-1/22 | 04.08.2022. | 04.08.2023.
Reagensi, izuzev za transfuziju | 404-1-110/22-9 | 208 | Reagensi i potrošni materijal za biohemijski analizator cobas integra 400 plus, cobas c311, c501, c502, c503 (Roche Diagnostics) | 129 | Cystatin C TQ Gen 2 225T | RGN216016 | PAK | 225 testova | Roche Diagnostics | CYSC2 | 104650 | 20% | ADOC D.O.O. | 68-1/22 | 04.08.2022. | 04.08.2023.
Reagensi, izuzev za transfuziju | 404-1-110/22-9 | 208 | Reagensi i potrošni materijal za biohemijski analizator cobas integra 400 plus, cobas c311, c501, c502, c503 (Roche Diagnostics) | 130 | HAPT Gen2 100 Test, cobas c, Integra | RGN216017 | PAK | 100 testova | Roche Diagnostics | HAPT2 | 14933 | 20% | ADOC D.O.O. | 68-1/22 | 04.08.2022. | 04.08.2023.
Reagensi, izuzev za transfuziju | 404-1-110/22-9 | 208 | Reagensi i potrošni materijal za biohemijski analizator cobas integra 400 plus, cobas c311, c501, c502, c503 (Roche Diagnostics) | 131 | LPa Gen.2,150 Tests cobas c/INT | RGN216018 | PAK | 150 testova | Roche Diagnostics | LPA2 | 18495 | 20% | ADOC D.O.O. | 68-1/22 | 04.08.2022. | 04.08.2023.
Reagensi, izuzev za transfuziju | 404-1-110/22-9 | 208 | Reagensi i potrošni materijal za biohemijski analizator cobas integra 400 plus, cobas c311, c501, c502, c503 (Roche Diagnostics) | 132 | Cobas Integra RFII | RGN216019 | PAK | 100 testova | Roche Diagnostics | Rheumatoid Factor (RF-II) | 8165.72 | 20% | ADOC D.O.O. | 68-1/22 | 04.08.2022. | 04.08.2023.
Reagensi, izuzev za transfuziju | 404-1-110/22-9 | 208 | Reagensi i potrošni materijal za biohemijski analizator cobas integra 400 plus, cobas c311, c501, c502, c503 (Roche Diagnostics) | 133 | TRSF2 100 Tests, cobas c, Integra | RGN216020 | PAK | 100 testova | Roche Diagnostics | Transferrin (TRSF2) | 10888 | 20% | ADOC D.O.O. | 68-1/22 | 04.08.2022. | 04.08.2023.
Reagensi, izuzev za transfuziju | 404-1-110/22-9 | 208 | Reagensi i potrošni materijal za biohemijski analizator cobas integra 400 plus, cobas c311, c501, c502, c503 (Roche Diagnostics) | 134 | ETOH Gen.2 100 Tests, cobas c, Integra | RGN216021 | PAK | 100 testova | Roche Diagnostics | Ethanol Gen. 2 (ETOH) | 5796 | 20% | ADOC D.O.O. | 68-1/22 | 04.08.2022. | 04.08.2023.
Reagensi, izuzev za transfuziju | 404-1-110/22-9 | 208 | Reagensi i potrošni materijal za biohemijski analizator cobas integra 400 plus, cobas c311, c501, c502, c503 (Roche Diagnostics) | 135 | B2MG TQ(a), 140Tests cobas c | RGN216022 | PAK | 140 testova | Roche Diagnostics | B2MG | 56570.46 | 20% | ADOC D.O.O. | 68-1/22 | 04.08.2022. | 04.08.2023.
Reagensi, izuzev za transfuziju | 404-1-110/22-9 | 208 | Reagensi i potrošni materijal za biohemijski analizator cobas integra 400 plus, cobas c311, c501, c502, c503 (Roche Diagnostics) | 136 | ASLO TQ 150Tests cobas c | RGN216023 | PAK | 150 testova | Roche Diagnostics | Antistreptolysin O (ASLOT) (TQ) | 22731.19 | 20% | ADOC D.O.O. | 68-1/22 | 04.08.2022. | 04.08.2023.
Reagensi, izuzev za transfuziju | 404-1-110/22-9 | 208 | Reagensi i potrošni materijal za biohemijski analizator cobas integra 400 plus, cobas c311, c501, c502, c503 (Roche Diagnostics) | 137 | FERR Gen.4, 250 Tests cobas c | RGN216024 | PAK | 250 testova | Roche Diagnostics | Ferritin (FERR4) | 37130 | 20% | ADOC D.O.O. | 68-1/22 | 04.08.2022. | 04.08.2023.
Reagensi, izuzev za transfuziju | 404-1-110/22-9 | 208 | Reagensi i potrošni materijal za biohemijski analizator cobas integra 400 plus, cobas c311, c501, c502, c503 (Roche Diagnostics) | 138 | IGA Gen.2 150 Tests, cobas c | RGN216025 | PAK | 150 testova | Roche Diagnostics | IgA (IGA2) | 9961.88 | 20% | ADOC D.O.O. | 68-1/22 | 04.08.2022. | 04.08.2023.
Reagensi, izuzev za transfuziju | 404-1-110/22-9 | 208 | Reagensi i potrošni materijal za biohemijski analizator cobas integra 400 plus, cobas c311, c501, c502, c503 (Roche Diagnostics) | 139 | IGG Gen.2 150 Tests, cobas c | RGN216026 | PAK | 150 testova | Roche Diagnostics | IgG (IGG2) | 9961.88 | 20% | ADOC D.O.O. | 68-1/22 | 04.08.2022. | 04.08.2023.
Reagensi, izuzev za transfuziju | 404-1-110/22-9 | 208 | Reagensi i potrošni materijal za biohemijski analizator cobas integra 400 plus, cobas c311, c501, c502, c503 (Roche Diagnostics) | 140 | IGM Gen.2 150 Tests, cobas c | RGN216027 | PAK | 150 testova | Roche Diagnostics | IgM (IGM2) | 9961.88 | 20% | ADOC D.O.O. | 68-1/22 | 04.08.2022. | 04.08.2023.
Reagensi, izuzev za transfuziju | 404-1-110/22-9 | 208 | Reagensi i potrošni materijal za biohemijski analizator cobas integra 400 plus, cobas c311, c501, c502, c503 (Roche Diagnostics) | 141 | AMIKACIN, 75 Tests, cobas c | RGN216028 | PAK | 75 testova | Roche Diagnostics | Amikacin (AMIK2) | 33206.25 | 20% | ADOC D.O.O. | 68-1/22 | 04.08.2022. | 04.08.2023.
Reagensi, izuzev za transfuziju | 404-1-110/22-9 | 208 | Reagensi i potrošni materijal za biohemijski analizator cobas integra 400 plus, cobas c311, c501, c502, c503 (Roche Diagnostics) | 142 | GENTAMICIN, 100 Tests, cobas c501 | RGN216029 | PAK | 100 testova | Roche Diagnostics | GENT2 | 21695 | 20% | ADOC D.O.O. | 68-1/22 | 04.08.2022. | 04.08.2023.
Reagensi, izuzev za transfuziju | 404-1-110/22-9 | 208 | Reagensi i potrošni materijal za biohemijski analizator cobas integra 400 plus, cobas c311, c501, c502, c503 (Roche Diagnostics) | 143 | LITHIUM, 100Tests, cobas c | RGN216030 | PAK | 100 testova | Roche Diagnostics | LI | 28175 | 20% | ADOC D.O.O. | 68-1/22 | 04.08.2022. | 04.08.2023.
Reagensi, izuzev za transfuziju | 404-1-110/22-9 | 208 | Reagensi i potrošni materijal za biohemijski analizator cobas integra 400 plus, cobas c311, c501, c502, c503 (Roche Diagnostics) | 144 | TOBRAMYCIN, 100 Tests, cobas c | RGN216031 | PAK | 100 testova | Roche Diagnostics | Tobramycin (TOBR2) | 34213 | 20% | ADOC D.O.O. | 68-1/22 | 04.08.2022. | 04.08.2023.
Reagensi, izuzev za transfuziju | 404-1-110/22-9 | 208 | Reagensi i potrošni materijal za biohemijski analizator cobas integra 400 plus, cobas c311, c501, c502, c503 (Roche Diagnostics) | 145 | SI2 (NaCl 9%) cobas c | RGN216032 | PAK | 2750 testova | Roche Diagnostics | SI2 | 4397.31 | 20% | ADOC D.O.O. | 68-1/22 | 04.08.2022. | 04.08.2023.
Reagensi, izuzev za transfuziju | 404-1-110/22-9 | 208 | Reagensi i potrošni materijal za biohemijski analizator cobas integra 400 plus, cobas c311, c501, c502, c503 (Roche Diagnostics) | 146 | Cfas Cystatin C | RGN216033 | PAK | 4 x 1 ml | Roche Diagnostics | C.f.a.s. Cystatin C | 80500 | 20% | ADOC D.O.O. | 68-1/22 | 04.08.2022. | 04.08.2023.
Reagensi, izuzev za transfuziju | 404-1-110/22-9 | 208 | Reagensi i potrošni materijal za biohemijski analizator cobas integra 400 plus, cobas c311, c501, c502, c503 (Roche Diagnostics) | 147 | Cfas PAC 3x1ml | RGN216034 | PAK | 3 x 1 ml | Roche Diagnostics | C.f.a.s. PAC | 10887.62 | 20% | ADOC D.O.O. | 68-1/22 | 04.08.2022. | 04.08.2023.
Reagensi, izuzev za transfuziju | 404-1-110/22-9 | 208 | Reagensi i potrošni materijal za biohemijski analizator cobas integra 400 plus, cobas c311, c501, c502, c503 (Roche Diagnostics) | 148 | Preciset LPA Gen.2, 5x1ml | RGN216035 | PAK | 5 x 1 ml | Roche Diagnostics | Preciset Lp(a) Gen.2 | 8090.25 | 20% | ADOC D.O.O. | 68-1/22 | 04.08.2022. | 04.08.2023.
Reagensi, izuzev za transfuziju | 404-1-110/22-9 | 208 | Reagensi i potrošni materijal za biohemijski analizator cobas integra 400 plus, cobas c311, c501, c502, c503 (Roche Diagnostics) | 149 | Preciset RF | RGN216036 | PAK | 5 x 1 ml | Roche Diagnostics | Preciset RF | 11531.62 | 20% | ADOC D.O.O. | 68-1/22 | 04.08.2022. | 04.08.2023.
Reagensi, izuzev za transfuziju | 404-1-110/22-9 | 208 | Reagensi i potrošni materijal za biohemijski analizator cobas integra 400 plus, cobas c311, c501, c502, c503 (Roche Diagnostics) | 150 | HITACHI I PRECISET TDM 2 | RGN216037 | PAK | 6 x 5 ml | Roche Diagnostics | Preciset TDM II | 39183.3 | 20% | ADOC D.O.O. | 68-1/22 | 04.08.2022. | 04.08.2023.
Reagensi, izuzev za transfuziju | 404-1-110/22-9 | 208 | Reagensi i potrošni materijal za biohemijski analizator cobas integra 400 plus, cobas c311, c501, c502, c503 (Roche Diagnostics) | 151 | PreciControl LPA Gen.2 | RGN216038 | PAK | 2 x 2 x 1 ml (2 nivoa) | Roche Diagnostics | PreciControl Lp(a) Gen.2 | 18832.96 | 20% | ADOC D.O.O. | 68-1/22 | 04.08.2022. | 04.08.2023.
Reagensi, izuzev za transfuziju | 404-1-110/22-9 | 208 | Reagensi i potrošni materijal za biohemijski analizator cobas integra 400 plus, cobas c311, c501, c502, c503 (Roche Diagnostics) | 152 | Cystatin C Control Set Gen.2 | RGN216039 | PAK | 3 x 3 x 1 ml (3 nivoa) | Roche Diagnostics | Cystatin C Control Set Gen 2 | 91000 | 20% | ADOC D.O.O. | 68-1/22 | 04.08.2022. | 04.08.2023.
Reagensi, izuzev za transfuziju | 404-1-110/22-9 | 208 | Reagensi i potrošni materijal za biohemijski analizator cobas integra 400 plus, cobas c311, c501, c502, c503 (Roche Diagnostics) | 153 | Controlset RF II | RGN216040 | PAK | 2 x 2 x 1 mL (2 nivoa) | Roche Diagnostics | RF Control Set | 16261 | 20% | ADOC D.O.O. | 68-1/22 | 04.08.2022. | 04.08.2023.
Reagensi, izuzev za transfuziju | 404-1-110/22-9 | 208 | Reagensi i potrošni materijal za biohemijski analizator cobas integra 400 plus, cobas c311, c501, c502, c503 (Roche Diagnostics) | 154 | Calibrator b2-MICROGLOBULIN | RGN216041 | PAK | 2 x 1 ml | Roche Diagnostics | Calibrator b2-Microglobulin | 7221.76 | 20% | ADOC D.O.O. | 68-1/22 | 04.08.2022. | 04.08.2023.
Reagensi, izuzev za transfuziju | 404-1-110/22-9 | 208 | Reagensi i potrošni materijal za biohemijski analizator cobas integra 400 plus, cobas c311, c501, c502, c503 (Roche Diagnostics) | 155 | Control-Set b2-MICROGLOBULIN | RGN216042 | PAK | 2 x 2 x 1 mL (2 nivoa) | Roche Diagnostics | Control Set b2-Microglobulin | 12601.97 | 20% | ADOC D.O.O. | 68-1/22 | 04.08.2022. | 04.08.2023.
Reagensi, izuzev za transfuziju | 404-1-110/22-9 | 208 | Reagensi i potrošni materijal za biohemijski analizator cobas integra 400 plus, cobas c311, c501, c502, c503 (Roche Diagnostics) | 156 | Hemolyzing Reagent for HbA1c TQ, 1l | RGN216043 | PAK | 1000 ml | Roche Diagnostics | Haemolyse reagent (for HbA1c - hemolisate application (A1CW2)) | 3843.88 | 20% | ADOC D.O.O. | 68-1/22 | 04.08.2022. | 04.08.2023.
Reagensi, izuzev za transfuziju | 404-1-110/22-9 | 208 | Reagensi i potrošni materijal za biohemijski analizator cobas integra 400 plus, cobas c311, c501, c502, c503 (Roche Diagnostics) | 157 | Ecotergent c 501 | RGN216044 | PAK | 12 x 59 ml | Roche Diagnostics | Ecotergent (c501) | 57687.84 | 20% | ADOC D.O.O. | 68-1/22 | 04.08.2022. | 04.08.2023.
Reagensi, izuzev za transfuziju | 404-1-110/22-9 | 208 | Reagensi i potrošni materijal za biohemijski analizator cobas integra 400 plus, cobas c311, c501, c502, c503 (Roche Diagnostics) | 158 | Reaction cell sets for cobas c501 | RGN216045 | PAK | 3 x (8 seg x 20 kiv) | Roche Diagnostics | Reaction Cell/727-0518 | 160999.92 | 20% | ADOC D.O.O. | 68-1/22 | 04.08.2022. | 04.08.2023.
Reagensi, izuzev za transfuziju | 404-1-110/22-9 | 208 | Reagensi i potrošni materijal za biohemijski analizator cobas integra 400 plus, cobas c311, c501, c502, c503 (Roche Diagnostics) | 159 | Maintenance Kit 6 month - c501 | RGN216046 | PAK | 1 komad | Roche Diagnostics | KIT MAINTENANCE 1 C501 | 21703.57 | 20% | ADOC D.O.O. | 68-1/22 | 04.08.2022. | 04.08.2023.
Reagensi, izuzev za transfuziju | 404-1-110/22-9 | 208 | Reagensi i potrošni materijal za biohemijski analizator cobas integra 400 plus, cobas c311, c501, c502, c503 (Roche Diagnostics) | 160 | Maintenance Kit 12 month - c501 | RGN216047 | PAK | 1 komad | Roche Diagnostics | MAINTENANCE KIT 4 C501 | 96243.06 | 20% | ADOC D.O.O. | 68-1/22 | 04.08.2022. | 04.08.2023.
Reagensi, izuzev za transfuziju | 404-1-110/22-9 | 208 | Reagensi i potrošni materijal za biohemijski analizator cobas integra 400 plus, cobas c311, c501, c502, c503 (Roche Diagnostics) | 161 | Sample Cleaner 1, cobas 8000 | RGN216048 | PAK | 12 x 20 ml | Roche Diagnostics | Sample Cleaner 1, SmpCin 1 | 3497.81 | 20% | ADOC D.O.O. | 68-1/22 | 04.08.2022. | 04.08.2023.
Reagensi, izuzev za transfuziju | 404-1-110/22-9 | 208 | Reagensi i potrošni materijal za biohemijski analizator cobas integra 400 plus, cobas c311, c501, c502, c503 (Roche Diagnostics) | 162 | Sample Cleaner 2 for c502/c701/c702 | RGN216049 | PAK | 12 x 20 ml | Roche Diagnostics | Sample Cleaner 2 for c502/c701/c702 | 2995.41 | 20% | ADOC D.O.O. | 68-1/22 | 04.08.2022. | 04.08.2023.
Reagensi, izuzev za transfuziju | 404-1-110/22-9 | 208 | Reagensi i potrošni materijal za biohemijski analizator cobas integra 400 plus, cobas c311, c501, c502, c503 (Roche Diagnostics) | 163 | ISE Internal Stand Gen.2, 2x2L | RGN216050 | PAK | 2 x 2000 ml | Roche Diagnostics | ISE Internal Standard Gen.2 (2 x 2000 mL) | 13202 | 20% | ADOC D.O.O. | 68-1/22 | 04.08.2022. | 04.08.2023.
Reagensi, izuzev za transfuziju | 404-1-110/22-9 | 208 | Reagensi i potrošni materijal za biohemijski analizator cobas integra 400 plus, cobas c311, c501, c502, c503 (Roche Diagnostics) | 164 | ISE Diluent Gen.2, 2x2 L | RGN216051 | PAK | 2 x 2000 ml | Roche Diagnostics | ISE Diluent Gen.2 (2 x 2000 mL) | 12819.63 | 20% | ADOC D.O.O. | 68-1/22 | 04.08.2022. | 04.08.2023.
Reagensi, izuzev za transfuziju | 404-1-110/22-9 | 208 | Reagensi i potrošni materijal za biohemijski analizator cobas integra 400 plus, cobas c311, c501, c502, c503 (Roche Diagnostics) | 165 | ISE Reference Electrolyte 0,5L | RGN216052 | PAK | 500 ml | Roche Diagnostics | ISE Reference Electrolyte (1 x 500 mL) | 1017.75 | 20% | ADOC D.O.O. | 68-1/22 | 04.08.2022. | 04.08.2023.
Reagensi, izuzev za transfuziju | 404-1-110/22-9 | 208 | Reagensi i potrošni materijal za biohemijski analizator cobas integra 400 plus, cobas c311, c501, c502, c503 (Roche Diagnostics) | 166 | MAINTENANCE KIT 1 C502 | RGN216053 | PAK | 1 komad | Roche Diagnostics | MAINTENANCE KIT 1 C502 | 18720.5 | 20% | ADOC D.O.O. | 68-1/22 | 04.08.2022. | 04.08.2023.
Reagensi, izuzev za transfuziju | 404-1-110/22-9 | 208 | Reagensi i potrošni materijal za biohemijski analizator cobas integra 400 plus, cobas c311, c501, c502, c503 (Roche Diagnostics) | 167 | MAINTENANCE KIT 5 C502 | RGN216054 | PAK | 1 komad | Roche Diagnostics | MAINTENANCE KIT 5 C502 | 57478.5 | 20% | ADOC D.O.O. | 68-1/22 | 04.08.2022. | 04.08.2023.
Reagensi, izuzev za transfuziju | 404-1-110/22-9 | 208 | Reagensi i potrošni materijal za biohemijski analizator cobas integra 400 plus, cobas c311, c501, c502, c503 (Roche Diagnostics) | 168 | AAT2 100 Tests, cobas c, Integra | RGN216055 | PAK | 100 testova | Roche Diagnostics | α1-Antitrypsin (AAT2) | 8653.75 | 20% | ADOC D.O.O. | 68-1/22 | 04.08.2022. | 04.08.2023.
Reagensi, izuzev za transfuziju | 404-1-110/22-9 | 208 | Reagensi i potrošni materijal za biohemijski analizator cobas integra 400 plus, cobas c311, c501, c502, c503 (Roche Diagnostics) | 169 | Homocysteine 100tests, cobas c, Integra | RGN216056 | PAK | 100 testova | Roche Diagnostics | Homocysteine (HCYS) | 90562.5 | 20% | ADOC D.O.O. | 68-1/22 | 04.08.2022. | 04.08.2023.
Reagensi, izuzev za transfuziju | 404-1-110/22-9 | 208 | Reagensi i potrošni materijal za biohemijski analizator cobas integra 400 plus, cobas c311, c501, c502, c503 (Roche Diagnostics) | 170 | Kappa TQ Gen. 2, 100Tests,cobasc/INT | RGN216057 | PAK | 100 testova | Roche Diagnostics | Kappa (KAPP2) | 20028.75 | 20% | ADOC D.O.O. | 68-1/22 | 04.08.2022. | 04.08.2023.
Reagensi, izuzev za transfuziju | 404-1-110/22-9 | 208 | Reagensi i potrošni materijal za biohemijski analizator cobas integra 400 plus, cobas c311, c501, c502, c503 (Roche Diagnostics) | 171 | LAMB TQ Gen 2,100Tests,cobas c/INT | RGN216058 | PAK | 100 testova | Roche Diagnostics | Lambda (LAMB2) | 19015.94 | 20% | ADOC D.O.O. | 68-1/22 | 04.08.2022. | 04.08.2023.
Reagensi, izuzev za transfuziju | 404-1-110/22-9 | 208 | Reagensi i potrošni materijal za biohemijski analizator cobas integra 400 plus, cobas c311, c501, c502, c503 (Roche Diagnostics) | 172 | Cobas Integra sTfR | RGN216059 | PAK | 80 testova | Roche Diagnostics | Soluble Transferrin Receptor (STFR) | 25639.25 | 20% | ADOC D.O.O. | 68-1/22 | 04.08.2022. | 04.08.2023.
Reagensi, izuzev za transfuziju | 404-1-110/22-9 | 208 | Reagensi i potrošni materijal za biohemijski analizator cobas integra 400 plus, cobas c311, c501, c502, c503 (Roche Diagnostics) | 173 | Prealbumin (PREA) | RGN216060 | PAK | 100 testova | Roche Diagnostics | Prealbumin (PREA) | 9438.63 | 20% | ADOC D.O.O. | 68-1/22 | 04.08.2022. | 04.08.2023.
Reagensi, izuzev za transfuziju | 404-1-110/22-9 | 208 | Reagensi i potrošni materijal za biohemijski analizator cobas integra 400 plus, cobas c311, c501, c502, c503 (Roche Diagnostics) | 174 | Amikacin (AMIK2) cobas c 503 | RGN216061 | PAK | 75 testova | Roche Diagnostics | Amikacin (AMIK2) | 33206.25 | 20% | ADOC D.O.O. | 68-1/22 | 04.08.2022. | 04.08.2023.
Reagensi, izuzev za transfuziju | 404-1-110/22-9 | 208 | Reagensi i potrošni materijal za biohemijski analizator cobas integra 400 plus, cobas c311, c501, c502, c503 (Roche Diagnostics) | 175 | Gentamicin (GENT2) cobas c 503 | RGN216062 | PAK | 100 testova | Roche Diagnostics | Gentamicin (GENT2) | 21694.75 | 20% | ADOC D.O.O. | 68-1/22 | 04.08.2022. | 04.08.2023.
Reagensi, izuzev za transfuziju | 404-1-110/22-9 | 208 | Reagensi i potrošni materijal za biohemijski analizator cobas integra 400 plus, cobas c311, c501, c502, c503 (Roche Diagnostics) | 176 | cobas PHENOBARB/100 | RGN216063 | PAK | 100 testova | Roche Diagnostics | Phenobarbital (PHNO2) | 23948.75 | 20% | ADOC D.O.O. | 68-1/22 | 04.08.2022. | 04.08.2023.
Reagensi, izuzev za transfuziju | 404-1-110/22-9 | 208 | Reagensi i potrošni materijal za biohemijski analizator cobas integra 400 plus, cobas c311, c501, c502, c503 (Roche Diagnostics) | 177 | CRP LX HS, 300 Tests, cobas c, Integra | RGN216064 | PAK | 100 testova | Roche Diagnostics | CRP High Sensitive (CRPHS) | 30200 | 20% | ADOC D.O.O. | 68-1/22 | 04.08.2022. | 04.08.2023.
Reagensi, izuzev za transfuziju | 404-1-110/22-9 | 208 | Reagensi i potrošni materijal za biohemijski analizator cobas integra 400 plus, cobas c311, c501, c502, c503 (Roche Diagnostics) | 178 | Phenytoin (PHNY2) | RGN216065 | PAK | 100 testova | Roche Diagnostics | Phenytoin (PHNY2) | 21694.75 | 20% | ADOC D.O.O. | 68-1/22 | 04.08.2022. | 04.08.2023.
Reagensi, izuzev za transfuziju | 404-1-110/22-9 | 208 | Reagensi i potrošni materijal za biohemijski analizator cobas integra 400 plus, cobas c311, c501, c502, c503 (Roche Diagnostics) | 179 | Theophylline (THEO2) - samo na c501, c502 | RGN216066 | PAK | 100 testova | Roche Diagnostics | Theophylline (THEO2) - samo na c501, c502 | 21694.75 | 20% | ADOC D.O.O. | 68-1/22 | 04.08.2022. | 04.08.2023.
Reagensi, izuzev za transfuziju | 404-1-110/22-9 | 208 | Reagensi i potrošni materijal za biohemijski analizator cobas integra 400 plus, cobas c311, c501, c502, c503 (Roche Diagnostics) | 180 | Vancomycin (VANC3) | RGN216067 | PAK | 100 testova | Roche Diagnostics | Vancomycin (VANC3) | 30992.5 | 20% | ADOC D.O.O. | 68-1/22 | 04.08.2022. | 04.08.2023.
Reagensi, izuzev za transfuziju | 404-1-110/22-9 | 208 | Reagensi i potrošni materijal za biohemijski analizator cobas integra 400 plus, cobas c311, c501, c502, c503 (Roche Diagnostics) | 181 | Homocysteine Control Kit | RGN216068 | PAK | 4 x 3 ml | Roche Diagnostics | Homocysteine Control Kit | 25860.63 | 20% | ADOC D.O.O. | 68-1/22 | 04.08.2022. | 04.08.2023.
Reagensi, izuzev za transfuziju | 404-1-110/22-9 | 208 | Reagensi i potrošni materijal za biohemijski analizator cobas integra 400 plus, cobas c311, c501, c502, c503 (Roche Diagnostics) | 182 | sTfR Control Set | RGN216070 | PAK | 2 x 2 x 3 ml (2 nivoa) | Roche Diagnostics | sTfR Control Set | 19360.25 | 20% | ADOC D.O.O. | 68-1/22 | 04.08.2022. | 04.08.2023.
Reagensi, izuzev za transfuziju | 404-1-110/22-9 | 208 | Reagensi i potrošni materijal za biohemijski analizator cobas integra 400 plus, cobas c311, c501, c502, c503 (Roche Diagnostics) | 183 | Preciset sTfR | RGN216071 | PAK | 3x1 ml | Roche Diagnostics | Preciset sTfR II | 19360.25 | 20% | ADOC D.O.O. | 68-1/22 | 04.08.2022. | 04.08.2023.
Reagensi, izuzev za transfuziju | 404-1-110/22-9 | 208 | Reagensi i potrošni materijal za biohemijski analizator cobas integra 400 plus, cobas c311, c501, c502, c503 (Roche Diagnostics) | 184 | INSTC 65 Tests Cobas | RGN216072 | PAK | 65 testova | Roche Diagnostics | Instrument Check (INSTC) | 3280.38 | 20% | ADOC D.O.O. | 68-1/22 | 04.08.2022. | 04.08.2023.
Reagensi, izuzev za transfuziju | 404-1-110/22-9 | 208 | Reagensi i potrošni materijal za biohemijski analizator cobas integra 400 plus, cobas c311, c501, c502, c503 (Roche Diagnostics) | 185 | ALB2, 750T, cobas c 503 | RGN216073 | PAK | 750 testova | Roche Diagnostics | Albumin BCG (ALB2) | 5232.5 | 20% | ADOC D.O.O. | 68-1/22 | 04.08.2022. | 04.08.2023.
Reagensi, izuzev za transfuziju | 404-1-110/22-9 | 208 | Reagensi i potrošni materijal za biohemijski analizator cobas integra 400 plus, cobas c311, c501, c502, c503 (Roche Diagnostics) | 186 | Albumin BCP (ALBP) | RGN216074 | PAK | 500 testova | Roche Diagnostics | Albumin BCP (ALBP) | 67620 | 20% | ADOC D.O.O. | 68-1/22 | 04.08.2022. | 04.08.2023.
Reagensi, izuzev za transfuziju | 404-1-110/22-9 | 208 | Reagensi i potrošni materijal za biohemijski analizator cobas integra 400 plus, cobas c311, c501, c502, c503 (Roche Diagnostics) | 187 | Ammonia II (NH3L2) c503 300test | RGN216075 | PAK | 300 testova | Roche Diagnostics | Ammonia II (NH3L2) | 17109 | 20% | ADOC D.O.O. | 68-1/22 | 04.08.2022. | 04.08.2023.
Reagensi, izuzev za transfuziju | 404-1-110/22-9 | 208 | Reagensi i potrošni materijal za biohemijski analizator cobas integra 400 plus, cobas c311, c501, c502, c503 (Roche Diagnostics) | 188 | CO2-L, 250T, cobas c 503 | RGN216076 | PAK | 250 testova | Roche Diagnostics | Bicarbonate (CO2-L) | 6601 | 20% | ADOC D.O.O. | 68-1/22 | 04.08.2022. | 04.08.2023.
Reagensi, izuzev za transfuziju | 404-1-110/22-9 | 208 | Reagensi i potrošni materijal za biohemijski analizator cobas integra 400 plus, cobas c311, c501, c502, c503 (Roche Diagnostics) | 189 | BILD2, 1000T, cobas c 503 | RGN216077 | PAK | 1000 testova | Roche Diagnostics | Bilirubin - Direct (BILD2) | 4950 | 20% | ADOC D.O.O. | 68-1/22 | 04.08.2022. | 04.08.2023.
Reagensi, izuzev za transfuziju | 404-1-110/22-9 | 208 | Reagensi i potrošni materijal za biohemijski analizator cobas integra 400 plus, cobas c311, c501, c502, c503 (Roche Diagnostics) | 190 | BILT3, 1050T, cobas c 503 | RGN216078 | PAK | 1050 testova | Roche Diagnostics | Bilirubin - Total (BILT3) | 13692 | 20% | ADOC D.O.O. | 68-1/22 | 04.08.2022. | 04.08.2023.
Reagensi, izuzev za transfuziju | 404-1-110/22-9 | 208 | Reagensi i potrošni materijal za biohemijski analizator cobas integra 400 plus, cobas c311, c501, c502, c503 (Roche Diagnostics) | 191 | CA2, 1500T, cobas c 503 | RGN216079 | PAK | 1500 testova | Roche Diagnostics | Calcium (CA2) | 16502.5 | 20% | ADOC D.O.O. | 68-1/22 | 04.08.2022. | 04.08.2023.
Reagensi, izuzev za transfuziju | 404-1-110/22-9 | 208 | Reagensi i potrošni materijal za biohemijski analizator cobas integra 400 plus, cobas c311, c501, c502, c503 (Roche Diagnostics) | 192 | CHOL2, 2600T, cobas c 503 | RGN216080 | PAK | 2600 testova | Roche Diagnostics | Cholesterol (CHOL2) | 48984 | 20% | ADOC D.O.O. | 68-1/22 | 04.08.2022. | 04.08.2023.
Reagensi, izuzev za transfuziju | 404-1-110/22-9 | 208 | Reagensi i potrošni materijal za biohemijski analizator cobas integra 400 plus, cobas c311, c501, c502, c503 (Roche Diagnostics) | 193 | HDLC4, 700T, cobas c 503 | RGN216081 | PAK | 700 testova | Roche Diagnostics | HDL-C (HDLC4) | 21343 | 20% | ADOC D.O.O. | 68-1/22 | 04.08.2022. | 04.08.2023.
Reagensi, izuzev za transfuziju | 404-1-110/22-9 | 208 | Reagensi i potrošni materijal za biohemijski analizator cobas integra 400 plus, cobas c311, c501, c502, c503 (Roche Diagnostics) | 194 | LDL-Cholesterol (LDLC3) c503 | RGN216082 | PAK | 600 testova | Roche Diagnostics | LDL-Cholesterol (LDLC3) | 39948 | 20% | ADOC D.O.O. | 68-1/22 | 04.08.2022. | 04.08.2023.
Reagensi, izuzev za transfuziju | 404-1-110/22-9 | 208 | Reagensi i potrošni materijal za biohemijski analizator cobas integra 400 plus, cobas c311, c501, c502, c503 (Roche Diagnostics) | 195 | CREAJ2, 2500T, cobas c 503 | RGN216083 | PAK | 2500 testova | Roche Diagnostics | Creatinine Jaffe (CREJ2) | 6700 | 20% | ADOC D.O.O. | 68-1/22 | 04.08.2022. | 04.08.2023.
Reagensi, izuzev za transfuziju | 404-1-110/22-9 | 208 | Reagensi i potrošni materijal za biohemijski analizator cobas integra 400 plus, cobas c311, c501, c502, c503 (Roche Diagnostics) | 196 | Creatinine Plus (CREP2) | RGN216084 | PAK | 600 testova | Roche Diagnostics | Creatinine Plus (CREP2) | 12942 | 20% | ADOC D.O.O. | 68-1/22 | 04.08.2022. | 04.08.2023.
Reagensi, izuzev za transfuziju | 404-1-110/22-9 | 208 | Reagensi i potrošni materijal za biohemijski analizator cobas integra 400 plus, cobas c311, c501, c502, c503 (Roche Diagnostics) | 197 | Glucose (GLUC2) | RGN216085 | PAK | 700 testova | Roche Diagnostics | Glucose (GLUC2) | 6083 | 20% | ADOC D.O.O. | 68-1/22 | 04.08.2022. | 04.08.2023.
Reagensi, izuzev za transfuziju | 404-1-110/22-9 | 208 | Reagensi i potrošni materijal za biohemijski analizator cobas integra 400 plus, cobas c311, c501, c502, c503 (Roche Diagnostics) | 198 | GLUC3, 3300T, cobas c 503 | RGN216086 | PAK | 3300 testova | Roche Diagnostics | Glucose (GLUC3) | 28677 | 20% | ADOC D.O.O. | 68-1/22 | 04.08.2022. | 04.08.2023.
Reagensi, izuzev za transfuziju | 404-1-110/22-9 | 208 | Reagensi i potrošni materijal za biohemijski analizator cobas integra 400 plus, cobas c311, c501, c502, c503 (Roche Diagnostics) | 199 | IRON2, 700T, cobas c 503 | RGN216087 | PAK | 700 testova | Roche Diagnostics | Iron (IRON2) | 8078 | 20% | ADOC D.O.O. | 68-1/22 | 04.08.2022. | 04.08.2023.
Reagensi, izuzev za transfuziju | 404-1-110/22-9 | 208 | Reagensi i potrošni materijal za biohemijski analizator cobas integra 400 plus, cobas c311, c501, c502, c503 (Roche Diagnostics) | 200 | LACT2, 100T, cobas c pack green | RGN216088 | PAK | 100 testova | Roche Diagnostics | Lactate (LACT2) | 4508 | 20% | ADOC D.O.O. | 68-1/22 | 04.08.2022. | 04.08.2023.
Reagensi, izuzev za transfuziju | 404-1-110/22-9 | 208 | Reagensi i potrošni materijal za biohemijski analizator cobas integra 400 plus, cobas c311, c501, c502, c503 (Roche Diagnostics) | 201 | MG2, 690T, cobas c 503 | RGN216089 | PAK | 690 testova | Roche Diagnostics | Magnesium (MG2) | 10170.6 | 20% | ADOC D.O.O. | 68-1/22 | 04.08.2022. | 04.08.2023.
Reagensi, izuzev za transfuziju | 404-1-110/22-9 | 208 | Reagensi i potrošni materijal za biohemijski analizator cobas integra 400 plus, cobas c311, c501, c502, c503 (Roche Diagnostics) | 202 | PHOS2, 750T, cobas c 503 | RGN216090 | PAK | 750 testova | Roche Diagnostics | Phosphate (PHOS2) | 4702.5 | 20% | ADOC D.O.O. | 68-1/22 | 04.08.2022. | 04.08.2023.
Reagensi, izuzev za transfuziju | 404-1-110/22-9 | 208 | Reagensi i potrošni materijal za biohemijski analizator cobas integra 400 plus, cobas c311, c501, c502, c503 (Roche Diagnostics) | 203 | TP2, 1050T, cobas c 503 | RGN216091 | PAK | 1050 testova | Roche Diagnostics | Total Protein (TP2) | 6058.5 | 20% | ADOC D.O.O. | 68-1/22 | 04.08.2022. | 04.08.2023.
Reagensi, izuzev za transfuziju | 404-1-110/22-9 | 208 | Reagensi i potrošni materijal za biohemijski analizator cobas integra 400 plus, cobas c311, c501, c502, c503 (Roche Diagnostics) | 204 | TPUC3, 650T, cobas c 503 | RGN216092 | PAK | 650 testova | Roche Diagnostics | Total Protein in urine/CSF (TPUC3) | 13604.5 | 20% | ADOC D.O.O. | 68-1/22 | 04.08.2022. | 04.08.2023.
Reagensi, izuzev za transfuziju | 404-1-110/22-9 | 208 | Reagensi i potrošni materijal za biohemijski analizator cobas integra 400 plus, cobas c311, c501, c502, c503 (Roche Diagnostics) | 205 | TRIGL, 1000T, cobas c 503 | RGN216093 | PAK | 1000 testova | Roche Diagnostics | Triglycerides (TRIGL) | 9630 | 20% | ADOC D.O.O. | 68-1/22 | 04.08.2022. | 04.08.2023.
Reagensi, izuzev za transfuziju | 404-1-110/22-9 | 208 | Reagensi i potrošni materijal za biohemijski analizator cobas integra 400 plus, cobas c311, c501, c502, c503 (Roche Diagnostics) | 206 | UIBC, 100T, cobas c 503 | RGN216094 | PAK | 100 testova | Roche Diagnostics | UIBC (UIBC) | 2778 | 20% | ADOC D.O.O. | 68-1/22 | 04.08.2022. | 04.08.2023.
Reagensi, izuzev za transfuziju | 404-1-110/22-9 | 208 | Reagensi i potrošni materijal za biohemijski analizator cobas integra 400 plus, cobas c311, c501, c502, c503 (Roche Diagnostics) | 207 | UREAL, 600T, cobas c 503 | RGN216095 | PAK | 600 testova | Roche Diagnostics | Urea (UREAL) | 5898 | 20% | ADOC D.O.O. | 68-1/22 | 04.08.2022. | 04.08.2023.
Reagensi, izuzev za transfuziju | 404-1-110/22-9 | 208 | Reagensi i potrošni materijal za biohemijski analizator cobas integra 400 plus, cobas c311, c501, c502, c503 (Roche Diagnostics) | 208 | UA2, 1300T, cobas c 503 | RGN216096 | PAK | 1300 testova | Roche Diagnostics | Uric Acid (UA2) | 15964 | 20% | ADOC D.O.O. | 68-1/22 | 04.08.2022. | 04.08.2023.
Reagensi, izuzev za transfuziju | 404-1-110/22-9 | 208 | Reagensi i potrošni materijal za biohemijski analizator cobas integra 400 plus, cobas c311, c501, c502, c503 (Roche Diagnostics) | 209 | AAT2, 200T, cobas c pack green | RGN216097 | PAK | 200 testova | Roche Diagnostics | α1-Antitrypsin (AAT2) | 19234 | 20% | ADOC D.O.O. | 68-1/22 | 04.08.2022. | 04.08.2023.
Reagensi, izuzev za transfuziju | 404-1-110/22-9 | 208 | Reagensi i potrošni materijal za biohemijski analizator cobas integra 400 plus, cobas c311, c501, c502, c503 (Roche Diagnostics) | 210 | ß2-Microglobulin (B2MG) | RGN216098 | PAK | 150 testova | Roche Diagnostics | ß2-Microglobulin (B2MG) | 60429 | 20% | ADOC D.O.O. | 68-1/22 | 04.08.2022. | 04.08.2023.
Reagensi, izuzev za transfuziju | 404-1-110/22-9 | 208 | Reagensi i potrošni materijal za biohemijski analizator cobas integra 400 plus, cobas c311, c501, c502, c503 (Roche Diagnostics) | 211 | ALBT2, 500T, cobas c 503 | RGN216099 | PAK | 500 testova | Roche Diagnostics | Albumin turbidimetric (ALBT2) | 67620 | 20% | ADOC D.O.O. | 68-1/22 | 04.08.2022. | 04.08.2023.
Reagensi, izuzev za transfuziju | 404-1-110/22-9 | 208 | Reagensi i potrošni materijal za biohemijski analizator cobas integra 400 plus, cobas c311, c501, c502, c503 (Roche Diagnostics) | 212 | APOAT, 250T, cobas c 503 | RGN216100 | PAK | 250 testova | Roche Diagnostics | Apolipoprotein A-1 (APOAT) | 27640 | 20% | ADOC D.O.O. | 68-1/22 | 04.08.2022. | 04.08.2023.
Reagensi, izuzev za transfuziju | 404-1-110/22-9 | 208 | Reagensi i potrošni materijal za biohemijski analizator cobas integra 400 plus, cobas c311, c501, c502, c503 (Roche Diagnostics) | 213 | APOBT, 250T, cobas c 503 | RGN216101 | PAK | 250 testova | Roche Diagnostics | Apolipoprotein B (APOBT) | 27640 | 20% | ADOC D.O.O. | 68-1/22 | 04.08.2022. | 04.08.2023.
Reagensi, izuzev za transfuziju | 404-1-110/22-9 | 208 | Reagensi i potrošni materijal za biohemijski analizator cobas integra 400 plus, cobas c311, c501, c502, c503 (Roche Diagnostics) | 214 | ASLOT, 200T, cobas c 503 | RGN216102 | PAK | 200 testova | Roche Diagnostics | Antistreptolysin O (ASLOT) | 40288 | 20% | ADOC D.O.O. | 68-1/22 | 04.08.2022. | 04.08.2023.
Reagensi, izuzev za transfuziju | 404-1-110/22-9 | 208 | Reagensi i potrošni materijal za biohemijski analizator cobas integra 400 plus, cobas c311, c501, c502, c503 (Roche Diagnostics) | 215 | CERU, 200T, cobas c 503 | RGN216103 | PAK | 200 testova | Roche Diagnostics | Ceruloplasmin (CERU) | 28200 | 20% | ADOC D.O.O. | 68-1/22 | 04.08.2022. | 04.08.2023.
Reagensi, izuzev za transfuziju | 404-1-110/22-9 | 208 | Reagensi i potrošni materijal za biohemijski analizator cobas integra 400 plus, cobas c311, c501, c502, c503 (Roche Diagnostics) | 216 | C3C-2, 150T, cobas c 503 | RGN216104 | PAK | 150 testova | Roche Diagnostics | Complement C3c (C3C-2) | 18753 | 20% | ADOC D.O.O. | 68-1/22 | 04.08.2022. | 04.08.2023.
Reagensi, izuzev za transfuziju | 404-1-110/22-9 | 208 | Reagensi i potrošni materijal za biohemijski analizator cobas integra 400 plus, cobas c311, c501, c502, c503 (Roche Diagnostics) | 217 | C4-2, 150T, cobas c 503 | RGN216105 | PAK | 150 testova | Roche Diagnostics | Complement C4 (C4-2) | 18753 | 20% | ADOC D.O.O. | 68-1/22 | 04.08.2022. | 04.08.2023.
Reagensi, izuzev za transfuziju | 404-1-110/22-9 | 208 | Reagensi i potrošni materijal za biohemijski analizator cobas integra 400 plus, cobas c311, c501, c502, c503 (Roche Diagnostics) | 218 | CRP4, 500T, cobas c 503 pack green | RGN216106 | PAK | 500 testova | Roche Diagnostics | CRP (CRPL4) | 47040 | 20% | ADOC D.O.O. | 68-1/22 | 04.08.2022. | 04.08.2023.
Reagensi, izuzev za transfuziju | 404-1-110/22-9 | 208 | Reagensi i potrošni materijal za biohemijski analizator cobas integra 400 plus, cobas c311, c501, c502, c503 (Roche Diagnostics) | 219 | CRPHS, 600T, cobas c pack green | RGN216107 | PAK | 600 testova | Roche Diagnostics | CRP High Sensitive (CRPHS) | 69144 | 20% | ADOC D.O.O. | 68-1/22 | 04.08.2022. | 04.08.2023.
Reagensi, izuzev za transfuziju | 404-1-110/22-9 | 208 | Reagensi i potrošni materijal za biohemijski analizator cobas integra 400 plus, cobas c311, c501, c502, c503 (Roche Diagnostics) | 220 | CYSC2, 250T, cobas c pack green | RGN216108 | PAK | 250 testova | Roche Diagnostics | Cystatin C (CYSC2) | 104650 | 20% | ADOC D.O.O. | 68-1/22 | 04.08.2022. | 04.08.2023.
Reagensi, izuzev za transfuziju | 404-1-110/22-9 | 208 | Reagensi i potrošni materijal za biohemijski analizator cobas integra 400 plus, cobas c311, c501, c502, c503 (Roche Diagnostics) | 221 | FERR4, 400T, cobas c 503 | RGN216109 | PAK | 400 testova | Roche Diagnostics | Ferritin (FERR4) | 56764 | 20% | ADOC D.O.O. | 68-1/22 | 04.08.2022. | 04.08.2023.
Reagensi, izuzev za transfuziju | 404-1-110/22-9 | 208 | Reagensi i potrošni materijal za biohemijski analizator cobas integra 400 plus, cobas c311, c501, c502, c503 (Roche Diagnostics) | 222 | HAPT2, 200T, cobas c 503 | RGN216110 | PAK | 200 testova | Roche Diagnostics | Haptoglobin (HAPT2) | 29832 | 20% | ADOC D.O.O. | 68-1/22 | 04.08.2022. | 04.08.2023.
Reagensi, izuzev za transfuziju | 404-1-110/22-9 | 208 | Reagensi i potrošni materijal za biohemijski analizator cobas integra 400 plus, cobas c311, c501, c502, c503 (Roche Diagnostics) | 223 | A1CX3, 200T, cobas c 503 | RGN216111 | PAK | 200 testova | Roche Diagnostics | HbA1c (A1CX3) | 25156.25 | 20% | ADOC D.O.O. | 68-1/22 | 04.08.2022. | 04.08.2023.
Reagensi, izuzev za transfuziju | 404-1-110/22-9 | 208 | Reagensi i potrošni materijal za biohemijski analizator cobas integra 400 plus, cobas c311, c501, c502, c503 (Roche Diagnostics) | 224 | HbA1c (A1CX3) 500 test, cobas c 503 | RGN216112 | PAK | 500 testova | Roche Diagnostics | HbA1c (A1CX3) | 62890.63 | 20% | ADOC D.O.O. | 68-1/22 | 04.08.2022. | 04.08.2023.
Reagensi, izuzev za transfuziju | 404-1-110/22-9 | 208 | Reagensi i potrošni materijal za biohemijski analizator cobas integra 400 plus, cobas c311, c501, c502, c503 (Roche Diagnostics) | 225 | IGA-2, 300T, cobas c 503 | RGN216113 | PAK | 300 testova | Roche Diagnostics | IgA (IGA-2) | 23478 | 20% | ADOC D.O.O. | 68-1/22 | 04.08.2022. | 04.08.2023.
Reagensi, izuzev za transfuziju | 404-1-110/22-9 | 208 | Reagensi i potrošni materijal za biohemijski analizator cobas integra 400 plus, cobas c311, c501, c502, c503 (Roche Diagnostics) | 226 | IGG-2, 300T, cobas c 503 | RGN216114 | PAK | 300 testova | Roche Diagnostics | IgG (IGG-2) | 24540 | 20% | ADOC D.O.O. | 68-1/22 | 04.08.2022. | 04.08.2023.
Reagensi, izuzev za transfuziju | 404-1-110/22-9 | 208 | Reagensi i potrošni materijal za biohemijski analizator cobas integra 400 plus, cobas c311, c501, c502, c503 (Roche Diagnostics) | 227 | IGM-2, 300T, cobas c 503 | RGN216115 | PAK | 300 testova | Roche Diagnostics | IgM (IGM-2) | 26532 | 20% | ADOC D.O.O. | 68-1/22 | 04.08.2022. | 04.08.2023.
Reagensi, izuzev za transfuziju | 404-1-110/22-9 | 208 | Reagensi i potrošni materijal za biohemijski analizator cobas integra 400 plus, cobas c311, c501, c502, c503 (Roche Diagnostics) | 228 | LPA2, 150T, cobas c pack green | RGN216116 | PAK | 150 testova | Roche Diagnostics | Lipoprotein (a) (LPA2) | 18495 | 20% | ADOC D.O.O. | 68-1/22 | 04.08.2022. | 04.08.2023.
Reagensi, izuzev za transfuziju | 404-1-110/22-9 | 208 | Reagensi i potrošni materijal za biohemijski analizator cobas integra 400 plus, cobas c311, c501, c502, c503 (Roche Diagnostics) | 229 | Prealbumin (PREA) | RGN216117 | PAK | 200 testova | Roche Diagnostics | Prealbumin (PREA) | 18400 | 20% | ADOC D.O.O. | 68-1/22 | 04.08.2022. | 04.08.2023.
Reagensi, izuzev za transfuziju | 404-1-110/22-9 | 208 | Reagensi i potrošni materijal za biohemijski analizator cobas integra 400 plus, cobas c311, c501, c502, c503 (Roche Diagnostics) | 230 | RF-II, 400T, cobas c 503 | RGN216118 | PAK | 400 testova | Roche Diagnostics | Rheumatoid Factor (RF-II) | 37032 | 20% | ADOC D.O.O. | 68-1/22 | 04.08.2022. | 04.08.2023.
Reagensi, izuzev za transfuziju | 404-1-110/22-9 | 208 | Reagensi i potrošni materijal za biohemijski analizator cobas integra 400 plus, cobas c311, c501, c502, c503 (Roche Diagnostics) | 231 | TRSF2, 500T, cobas c 503 | RGN216119 | PAK | 500 testova | Roche Diagnostics | Transferrin (TRSF2) | 50210 | 20% | ADOC D.O.O. | 68-1/22 | 04.08.2022. | 04.08.2023.
Reagensi, izuzev za transfuziju | 404-1-110/22-9 | 208 | Reagensi i potrošni materijal za biohemijski analizator cobas integra 400 plus, cobas c311, c501, c502, c503 (Roche Diagnostics) | 232 | D-Dimer Gen.2,100Test,cobas c pack green | RGN216120 | PAK | 100 testova | Roche Diagnostics | D-Dimer (D-DI2) | 64802.5 | 20% | ADOC D.O.O. | 68-1/22 | 04.08.2022. | 04.08.2023.
Reagensi, izuzev za transfuziju | 404-1-110/22-9 | 208 | Reagensi i potrošni materijal za biohemijski analizator cobas integra 400 plus, cobas c311, c501, c502, c503 (Roche Diagnostics) | 233 | VALP2, 200T, cobas c 503 | RGN216121 | PAK | 200 testova | Roche Diagnostics | Valproic Acid (VALP2) | 52166.4 | 20% | ADOC D.O.O. | 68-1/22 | 04.08.2022. | 04.08.2023.
Reagensi, izuzev za transfuziju | 404-1-110/22-9 | 208 | Reagensi i potrošni materijal za biohemijski analizator cobas integra 400 plus, cobas c311, c501, c502, c503 (Roche Diagnostics) | 234 | ISE Reference Electrolyte, 2L | RGN216122 | PAK | 2x2 l | Roche Diagnostics | ISE Reference electrolyte | 33597.68 | 20% | ADOC D.O.O. | 68-1/22 | 04.08.2022. | 04.08.2023.
Reagensi, izuzev za transfuziju | 404-1-110/22-9 | 208 | Reagensi i potrošni materijal za biohemijski analizator cobas integra 400 plus, cobas c311, c501, c502, c503 (Roche Diagnostics) | 235 | Antigen Excess Reagent (START) | RGN216123 | PAK | 100 | Roche Diagnostics | Antigen Excess Reagent (START) | 11550 | 20% | ADOC D.O.O. | 68-1/22 | 04.08.2022. | 04.08.2023.
Reagensi, izuzev za transfuziju | 404-1-110/22-9 | 208 | Reagensi i potrošni materijal za biohemijski analizator cobas integra 400 plus, cobas c311, c501, c502, c503 (Roche Diagnostics) | 236 | Glucose Hemolyzing Reagent | RGN216124 | PAK | 1000 ml | Roche Diagnostics | Glucose Hemolyzing Reagent | 10143 | 20% | ADOC D.O.O. | 68-1/22 | 04.08.2022. | 04.08.2023.
Reagensi, izuzev za transfuziju | 404-1-110/22-9 | 208 | Reagensi i potrošni materijal za biohemijski analizator cobas integra 400 plus, cobas c311, c501, c502, c503 (Roche Diagnostics) | 237 | A1CD, cobas c 503 | RGN216125 | PAK | 50 ml | Roche Diagnostics | A1CD (Hemolyzing reagent) | 10398 | 20% | ADOC D.O.O. | 68-1/22 | 04.08.2022. | 04.08.2023.
Reagensi, izuzev za transfuziju | 404-1-110/22-9 | 208 | Reagensi i potrošni materijal za biohemijski analizator cobas integra 400 plus, cobas c311, c501, c502, c503 (Roche Diagnostics) | 238 | PYP, 950T, cobas c 503 | RGN216126 | PAK | 950 testova | Roche Diagnostics | Pyridoxal phosphate | 10614 | 20% | ADOC D.O.O. | 68-1/22 | 04.08.2022. | 04.08.2023.
Reagensi, izuzev za transfuziju | 404-1-110/22-9 | 208 | Reagensi i potrošni materijal za biohemijski analizator cobas integra 400 plus, cobas c311, c501, c502, c503 (Roche Diagnostics) | 239 | NaOH-D, cobas c 503 | RGN216128 | PAK | 123 ml | Roche Diagnostics | NaOHD (NAOHD) | 2925.6 | 20% | ADOC D.O.O. | 68-1/22 | 04.08.2022. | 04.08.2023.
Reagensi, izuzev za transfuziju | 404-1-110/22-9 | 208 | Reagensi i potrošni materijal za biohemijski analizator cobas integra 400 plus, cobas c311, c501, c502, c503 (Roche Diagnostics) | 240 | SMS, cobas c 503 | RGN216129 | PAK | 123 ml | Roche Diagnostics | SMS (SMS) | 6544.44 | 20% | ADOC D.O.O. | 68-1/22 | 04.08.2022. | 04.08.2023.
Reagensi, izuzev za transfuziju | 404-1-110/22-9 | 208 | Reagensi i potrošni materijal za biohemijski analizator cobas integra 400 plus, cobas c311, c501, c502, c503 (Roche Diagnostics) | 241 | Acid Wash 2x2 L | RGN216130 | PAK | 2 x 2 l | Roche Diagnostics | Acid Wash | 7820.45 | 20% | ADOC D.O.O. | 68-1/22 | 04.08.2022. | 04.08.2023.
Reagensi, izuzev za transfuziju | 404-1-110/22-9 | 208 | Reagensi i potrošni materijal za biohemijski analizator cobas integra 400 plus, cobas c311, c501, c502, c503 (Roche Diagnostics) | 242 | Basic Wash 2x2 L | RGN216131 | PAK | 2 x 2 l | Roche Diagnostics | Basic Wash | 3000 | 20% | ADOC D.O.O. | 68-1/22 | 04.08.2022. | 04.08.2023.
Reagensi, izuzev za transfuziju | 404-1-110/22-9 | 208 | Reagensi i potrošni materijal za biohemijski analizator cobas integra 400 plus, cobas c311, c501, c502, c503 (Roche Diagnostics) | 243 | ECO-D, 40T, cobas c 503 | RGN216132 | PAK | 40 ml | Roche Diagnostics | Ecotergent (ECO-D) | 4028 | 20% | ADOC D.O.O. | 68-1/22 | 04.08.2022. | 04.08.2023.
Reagensi, izuzev za transfuziju | 404-1-110/22-9 | 208 | Reagensi i potrošni materijal za biohemijski analizator cobas integra 400 plus, cobas c311, c501, c502, c503 (Roche Diagnostics) | 244 | NACl, cobas c 503 | RGN216133 | PAK | 123 ml | Roche Diagnostics | Diluent 9% NaCl (NACL) | 5548.04 | 20% | ADOC D.O.O. | 68-1/22 | 04.08.2022. | 04.08.2023.
Reagensi, izuzev za transfuziju | 404-1-110/22-9 | 208 | Reagensi i potrošni materijal za biohemijski analizator cobas integra 400 plus, cobas c311, c501, c502, c503 (Roche Diagnostics) | 245 | SI2, 14500T, cobas c 503 | RGN216134 | PAK | 14500 | Roche Diagnostics | Serum Index (SI2) | 23200 | 20% | ADOC D.O.O. | 68-1/22 | 04.08.2022. | 04.08.2023.
Reagensi, izuzev za transfuziju | 404-1-110/22-9 | 208 | Reagensi i potrošni materijal za biohemijski analizator cobas integra 400 plus, cobas c311, c501, c502, c503 (Roche Diagnostics) | 246 | SCCS, 50mL, cobas c 503 | RGN216135 | PAK | 50 ml | Roche Diagnostics | Special Cell Cleaning Solution (SCCS) | 12410.75 | 20% | ADOC D.O.O. | 68-1/22 | 04.08.2022. | 04.08.2023.
Reagensi, izuzev za transfuziju | 404-1-110/22-9 | 208 | Reagensi i potrošni materijal za biohemijski analizator cobas integra 400 plus, cobas c311, c501, c502, c503 (Roche Diagnostics) | 247 | CDC1, cobas c 503 pack green | RGN216136 | PAK | komad | Roche Diagnostics | CDC01, Closed Development Channel c503 | 4305 | 20% | ADOC D.O.O. | 68-1/22 | 04.08.2022. | 04.08.2023.
Reagensi, izuzev za transfuziju | 404-1-110/22-9 | 208 | Reagensi i potrošni materijal za biohemijski analizator cobas integra 400 plus, cobas c311, c501, c502, c503 (Roche Diagnostics) | 248 | CDC2, cobas c 503 pack green | RGN216137 | PAK | komad | Roche Diagnostics | CDC02, Closed Development Channel c503 | 4305 | 20% | ADOC D.O.O. | 68-1/22 | 04.08.2022. | 04.08.2023.
Reagensi, izuzev za transfuziju | 404-1-110/22-9 | 208 | Reagensi i potrošni materijal za biohemijski analizator cobas integra 400 plus, cobas c311, c501, c502, c503 (Roche Diagnostics) | 249 | CDC3, cobas c 503 pack green | RGN216138 | PAK | komad | Roche Diagnostics | CDC03, Closed Development Channel c503 | 4305 | 20% | ADOC D.O.O. | 68-1/22 | 04.08.2022. | 04.08.2023.
Reagensi, izuzev za transfuziju | 404-1-110/22-9 | 208 | Reagensi i potrošni materijal za biohemijski analizator cobas integra 400 plus, cobas c311, c501, c502, c503 (Roche Diagnostics) | 250 | Reaction Cell c 503 / c513 | RGN220920 | PAK | 39 x 17 kiveta | Roche Diagnostics | Reaction cell for c503 | 266000 | 20% | ADOC D.O.O. | 68-1/22 | 04.08.2022. | 04.08.2023.
Reagensi, izuzev za transfuziju | 404-1-110/22-9 | 208 | Reagensi i potrošni materijal za biohemijski analizator cobas integra 400 plus, cobas c311, c501, c502, c503 (Roche Diagnostics) | 251 | INSTC, 130T, cobas c 503 | RGN216141 | PAK | 130 testova | Roche Diagnostics | Instrument Check (INSTC) | 6567.47 | 20% | ADOC D.O.O. | 68-1/22 | 04.08.2022. | 04.08.2023.
Reagensi, izuzev za transfuziju | 404-1-110/22-9 | 208 | Reagensi i potrošni materijal za biohemijski analizator cobas integra 400 plus, cobas c311, c501, c502, c503 (Roche Diagnostics) | 252 | CK, 500T, cobas c 503 | RGN216142 | PAK | 500 testova | Roche Diagnostics | CK | 14188.13 | 20% | ADOC D.O.O. | 68-1/22 | 04.08.2022. | 04.08.2023.
Reagensi, izuzev za transfuziju | 404-1-110/22-9 | 208 | Reagensi i potrošni materijal za biohemijski analizator cobas integra 400 plus, cobas c311, c501, c502, c503 (Roche Diagnostics) | 253 | CKMB, 150T, cobas c 503 | RGN216143 | PAK | 150 testova | Roche Diagnostics | CKMB | 6196.5 | 20% | ADOC D.O.O. | 68-1/22 | 04.08.2022. | 04.08.2023.
Reagensi, izuzev za transfuziju | 404-1-110/22-9 | 208 | Reagensi i potrošni materijal za biohemijski analizator cobas integra 400 plus, cobas c311, c501, c502, c503 (Roche Diagnostics) | 254 | LIPC, 200T, cobas c 503 | RGN216144 | PAK | 200 testova | Roche Diagnostics | LIPC | 6104 | 20% | ADOC D.O.O. | 68-1/22 | 04.08.2022. | 04.08.2023.
Reagensi, izuzev za transfuziju | 404-1-110/22-9 | 209 | Reagensi za biohemijski analizator BIOBASE BK-200 | 1 | Albumin-BCG | RGN216146 | PAK | 400ml | mtd Diagnostics Italy | Albumin-BCG LS"546"Mono | 7600 | 20% | MEDIAKTIVA DOO | 68-15/22 | 04.08.2022. | 04.08.2023.
Reagensi, izuzev za transfuziju | 404-1-110/22-9 | 209 | Reagensi za biohemijski analizator BIOBASE BK-200 | 2 | Alkalna phosphataza IFCC | RGN216147 | PAK | 300ml | mtd Diagnostics Italy | Alkaline Phosphatase-IFCC LS 4+1 | 22800 | 20% | MEDIAKTIVA DOO | 68-15/22 | 04.08.2022. | 04.08.2023.
Reagensi, izuzev za transfuziju | 404-1-110/22-9 | 209 | Reagensi za biohemijski analizator BIOBASE BK-200 | 3 | Amylaza CNPG3 LS | RGN216148 | PAK | 100ml | mtd Diagnostics Italy | AmylaSe-CNPG3 LS | 22000 | 20% | MEDIAKTIVA DOO | 68-15/22 | 04.08.2022. | 04.08.2023.
Reagensi, izuzev za transfuziju | 404-1-110/22-9 | 209 | Reagensi za biohemijski analizator BIOBASE BK-200 | 4 | Bilirubin D- DPD | RGN216149 | PAK | 300ml | mtd Diagnostics Italy | Bilirubin D-DPD LS 4+1 | 10800 | 20% | MEDIAKTIVA DOO | 68-15/22 | 04.08.2022. | 04.08.2023.
Reagensi, izuzev za transfuziju | 404-1-110/22-9 | 209 | Reagensi za biohemijski analizator BIOBASE BK-200 | 5 | Bilirubin T- DPD | RGN216150 | PAK | 300ml | mtd Diagnostics Italy | Bilirubin T-DPD LS 4+1 | 10800 | 20% | MEDIAKTIVA DOO | 68-15/22 | 04.08.2022. | 04.08.2023.
Reagensi, izuzev za transfuziju | 404-1-110/22-9 | 209 | Reagensi za biohemijski analizator BIOBASE BK-200 | 6 | Calcium Arsenazo | RGN216151 | PAK | 240ml | mtd Diagnostics Italy | Calcium AIII LS"600"Mono | 12360 | 20% | MEDIAKTIVA DOO | 68-15/22 | 04.08.2022. | 04.08.2023.
Reagensi, izuzev za transfuziju | 404-1-110/22-9 | 209 | Reagensi za biohemijski analizator BIOBASE BK-200 | 7 | Chloride | RGN216152 | PAK | 240ml | mtd Diagnostics Italy | Chloride Th LS Mono | 12360 | 20% | MEDIAKTIVA DOO | 68-15/22 | 04.08.2022. | 04.08.2023.
Reagensi, izuzev za transfuziju | 404-1-110/22-9 | 209 | Reagensi za biohemijski analizator BIOBASE BK-200 | 8 | Creatine Kinaze LS | RGN216153 | PAK | 150ml | mtd Diagnostics Italy | Creatine Kinase LS 4+1 | 21450 | 20% | MEDIAKTIVA DOO | 68-15/22 | 04.08.2022. | 04.08.2023.
Reagensi, izuzev za transfuziju | 404-1-110/22-9 | 209 | Reagensi za biohemijski analizator BIOBASE BK-200 | 9 | Creatinine Mono reagens Jaffe | RGN216154 | PAK | 300ml | mtd Diagnostics Italy | Creatinine Kinetic LS Mono | 8700 | 20% | MEDIAKTIVA DOO | 68-15/22 | 04.08.2022. | 04.08.2023.
Reagensi, izuzev za transfuziju | 404-1-110/22-9 | 209 | Reagensi za biohemijski analizator BIOBASE BK-200 | 10 | Cholesterol | RGN216155 | PAK | 400ml | mtd Diagnostics Italy | Cholesterol CHOD-PAP LS Mono | 13200 | 20% | MEDIAKTIVA DOO | 68-15/22 | 04.08.2022. | 04.08.2023.
Reagensi, izuzev za transfuziju | 404-1-110/22-9 | 209 | Reagensi za biohemijski analizator BIOBASE BK-200 | 11 | gGt IFCC | RGN216156 | PAK | 300ml | mtd Diagnostics Italy | gGt Sz74 LS 4+1 | 23700 | 20% | MEDIAKTIVA DOO | 68-15/22 | 04.08.2022. | 04.08.2023.
Reagensi, izuzev za transfuziju | 404-1-110/22-9 | 209 | Reagensi za biohemijski analizator BIOBASE BK-200 | 12 | Glucose GOD-PAP | RGN216157 | PAK | 1000ml | mtd Diagnostics Italy | Glucose GOD PAP LS Mono | 13600 | 20% | MEDIAKTIVA DOO | 68-15/22 | 04.08.2022. | 04.08.2023.
Reagensi, izuzev za transfuziju | 404-1-110/22-9 | 209 | Reagensi za biohemijski analizator BIOBASE BK-200 | 13 | GOT ASAT IFCC | RGN216158 | PAK | 300ml | mtd Diagnostics Italy | GOT ASAT IFCC LS 4+1 | 11010 | 20% | MEDIAKTIVA DOO | 68-15/22 | 04.08.2022. | 04.08.2023.
Reagensi, izuzev za transfuziju | 404-1-110/22-9 | 209 | Reagensi za biohemijski analizator BIOBASE BK-200 | 14 | GPT ALAT IFCC | RGN216159 | PAK | 300ml | mtd Diagnostics Italy | GPT ALAT IFCC LS 4+1 | 11010 | 20% | MEDIAKTIVA DOO | 68-15/22 | 04.08.2022. | 04.08.2023.
Reagensi, izuzev za transfuziju | 404-1-110/22-9 | 209 | Reagensi za biohemijski analizator BIOBASE BK-200 | 15 | HDL direct | RGN216160 | PAK | 80ml | mtd Diagnostics Italy | HDL direct LS | 22000 | 20% | MEDIAKTIVA DOO | 68-15/22 | 04.08.2022. | 04.08.2023.
Reagensi, izuzev za transfuziju | 404-1-110/22-9 | 209 | Reagensi za biohemijski analizator BIOBASE BK-200 | 16 | IRON ferozzine | RGN216161 | PAK | 150ml | mtd Diagnostics Italy | Iron Ferrozine LS 2nd GEN 4+1 | 12300 | 20% | MEDIAKTIVA DOO | 68-15/22 | 04.08.2022. | 04.08.2023.
Reagensi, izuzev za transfuziju | 404-1-110/22-9 | 209 | Reagensi za biohemijski analizator BIOBASE BK-200 | 17 | LDH-L Laktat | RGN216162 | PAK | 300ml | mtd Diagnostics Italy | LDH-L LS 4+1 | 22800 | 20% | MEDIAKTIVA DOO | 68-15/22 | 04.08.2022. | 04.08.2023.
Reagensi, izuzev za transfuziju | 404-1-110/22-9 | 209 | Reagensi za biohemijski analizator BIOBASE BK-200 | 18 | Kalijum turbidimetric Mono reagens | RGN216163 | PAK | 80ml | mtd Diagnostics Italy | Potassium LS Mono | 26800 | 20% | MEDIAKTIVA DOO | 68-15/22 | 04.08.2022. | 04.08.2023.
Reagensi, izuzev za transfuziju | 404-1-110/22-9 | 209 | Reagensi za biohemijski analizator BIOBASE BK-200 | 19 | Natrijum kolorimetric | RGN216164 | PAK | 75ml | mtd Diagnostics Italy | Sodium LS | 25125 | 20% | MEDIAKTIVA DOO | 68-15/22 | 04.08.2022. | 04.08.2023.
Reagensi, izuzev za transfuziju | 404-1-110/22-9 | 209 | Reagensi za biohemijski analizator BIOBASE BK-200 | 20 | Magnezium | RGN216165 | PAK | 240ml | mtd Diagnostics Italy | Magnesium XB LS Mono | 9600 | 20% | MEDIAKTIVA DOO | 68-15/22 | 04.08.2022. | 04.08.2023.
Reagensi, izuzev za transfuziju | 404-1-110/22-9 | 209 | Reagensi za biohemijski analizator BIOBASE BK-200 | 21 | Phosphor | RGN216166 | PAK | 240ml | mtd Diagnostics Italy | Phosphorus UV LS Mono | 9600 | 20% | MEDIAKTIVA DOO | 68-15/22 | 04.08.2022. | 04.08.2023.
Reagensi, izuzev za transfuziju | 404-1-110/22-9 | 209 | Reagensi za biohemijski analizator BIOBASE BK-200 | 22 | Total proteini BIURET | RGN216167 | PAK | 400ml | mtd Diagnostics Italy | Total Protein BIURET LS Mono | 7800 | 20% | MEDIAKTIVA DOO | 68-15/22 | 04.08.2022. | 04.08.2023.
Reagensi, izuzev za transfuziju | 404-1-110/22-9 | 209 | Reagensi za biohemijski analizator BIOBASE BK-200 | 23 | Trigliceridi | RGN216168 | PAK | 400ml | mtd Diagnostics Italy | Triglycerides GPO-PAP LS Mono | 17000 | 20% | MEDIAKTIVA DOO | 68-15/22 | 04.08.2022. | 04.08.2023.
Reagensi, izuzev za transfuziju | 404-1-110/22-9 | 209 | Reagensi za biohemijski analizator BIOBASE BK-200 | 24 | Urea UV | RGN216169 | PAK | 300ml | mtd Diagnostics Italy | Urea Urease GLDH UV LS 4+1 | 12150 | 20% | MEDIAKTIVA DOO | 68-15/22 | 04.08.2022. | 04.08.2023.
Reagensi, izuzev za transfuziju | 404-1-110/22-9 | 209 | Reagensi za biohemijski analizator BIOBASE BK-200 | 25 | Uric Acid Uricase -PAP | RGN216170 | PAK | 300ml | mtd Diagnostics Italy | Uric Acid Uricase PAP LS Mono | 12750 | 20% | MEDIAKTIVA DOO | 68-15/22 | 04.08.2022. | 04.08.2023.
Reagensi, izuzev za transfuziju | 404-1-110/22-9 | 209 | Reagensi za biohemijski analizator BIOBASE BK-200 | 26 | ASO turbidimetric sa kalibratorom | RGN216171 | PAK | 100ml | mtd Diagnostics Italy | ASO turbidimetric | 29200 | 20% | MEDIAKTIVA DOO | 68-15/22 | 04.08.2022. | 04.08.2023.
Reagensi, izuzev za transfuziju | 404-1-110/22-9 | 209 | Reagensi za biohemijski analizator BIOBASE BK-200 | 27 | RF turbidimetric sa kalibratorom | RGN216172 | PAK | 60ml | mtd Diagnostics Italy | RF turbidimetric | 16500 | 20% | MEDIAKTIVA DOO | 68-15/22 | 04.08.2022. | 04.08.2023.
Reagensi, izuzev za transfuziju | 404-1-110/22-9 | 209 | Reagensi za biohemijski analizator BIOBASE BK-200 | 28 | CRP turbidimetric sa kalibratorom | RGN216173 | PAK | 120ml | mtd Diagnostics Italy | CRP turbidimetric | 30000 | 20% | MEDIAKTIVA DOO | 68-15/22 | 04.08.2022. | 04.08.2023.
Reagensi, izuzev za transfuziju | 404-1-110/22-9 | 209 | Reagensi za biohemijski analizator BIOBASE BK-200 | 29 | Hba1c turbidimetric | RGN216174 | PAK | 40ml | mtd Diagnostics Italy | HbA1c turbidimetric | 58000 | 20% | MEDIAKTIVA DOO | 68-15/22 | 04.08.2022. | 04.08.2023.
Reagensi, izuzev za transfuziju | 404-1-110/22-9 | 209 | Reagensi za biohemijski analizator BIOBASE BK-200 | 30 | Feritin | RGN216175 | PAK | 50ml | mtd Diagnostics Italy | Ferritin turbidimetric | 22000 | 20% | MEDIAKTIVA DOO | 68-15/22 | 04.08.2022. | 04.08.2023.
Reagensi, izuzev za transfuziju | 404-1-110/22-9 | 209 | Reagensi za biohemijski analizator BIOBASE BK-200 | 31 | Biohemijska Kontrola normalna | RGN216176 | PAK | 10x5ml | mtd Diagnostics Italy | Chemistry control N | 24000 | 20% | MEDIAKTIVA DOO | 68-15/22 | 04.08.2022. | 04.08.2023.
Reagensi, izuzev za transfuziju | 404-1-110/22-9 | 209 | Reagensi za biohemijski analizator BIOBASE BK-200 | 32 | Biohemijska Kontrala patološka | RGN216177 | PAK | 10x5ml | mtd Diagnostics Italy | Chemistry control P | 24000 | 20% | MEDIAKTIVA DOO | 68-15/22 | 04.08.2022. | 04.08.2023.
Reagensi, izuzev za transfuziju | 404-1-110/22-9 | 209 | Reagensi za biohemijski analizator BIOBASE BK-200 | 33 | Multicalibrator | RGN216178 | PAK | 10x3ml | mtd Diagnostics Italy | Chemistry Multicalibrator | 24000 | 20% | MEDIAKTIVA DOO | 68-15/22 | 04.08.2022. | 04.08.2023.
Reagensi, izuzev za transfuziju | 404-1-110/22-9 | 209 | Reagensi za biohemijski analizator BIOBASE BK-200 | 34 | HbA1c Controla | RGN216179 | PAK | 2x1ml | mtd Diagnostics Italy | HbA1c control set 2Levels | 14500 | 20% | MEDIAKTIVA DOO | 68-15/22 | 04.08.2022. | 04.08.2023.
Reagensi, izuzev za transfuziju | 404-1-110/22-9 | 209 | Reagensi za biohemijski analizator BIOBASE BK-200 | 35 | Hba1C Calibrator | RGN216180 | PAK | 5x1ml | mtd Diagnostics Italy | HbA1c Calibration Set | 27000 | 20% | MEDIAKTIVA DOO | 68-15/22 | 04.08.2022. | 04.08.2023.
Reagensi, izuzev za transfuziju | 404-1-110/22-9 | 209 | Reagensi za biohemijski analizator BIOBASE BK-200 | 36 | Plasma protein controla | RGN216181 | PAK | 1x1ml | mtd Diagnostics Italy | Plasma protein control Tip:Level 1, | 2500 | 20% | MEDIAKTIVA DOO | 68-15/22 | 04.08.2022. | 04.08.2023.
Reagensi, izuzev za transfuziju | 404-1-110/22-9 | 209 | Reagensi za biohemijski analizator BIOBASE BK-200 | 37 | Reakcione čašice za aparat BK-200 | RGN216182 | PAK | 120 segmenata | BIOBASE | Consumables For Biochemistry Analyzer Reaction Cuvettes | 35000 | 20% | MEDIAKTIVA DOO | 68-15/22 | 04.08.2022. | 04.08.2023.
Reagensi, izuzev za transfuziju | 404-1-110/22-9 | 209 | Reagensi za biohemijski analizator BIOBASE BK-200 | 38 | Serumske čašice za aparat BK-200 | RGN216183 | PAK | 1000kom | BIOBASE | Consumables For Biochemistry Analyzer Serum Cups | 9000 | 20% | MEDIAKTIVA DOO | 68-15/22 | 04.08.2022. | 04.08.2023.
Reagensi, izuzev za transfuziju | 404-1-110/22-9 | 209 | Reagensi za biohemijski analizator BIOBASE BK-200 | 39 | Proclean extra | RGN216184 | PAK | 1l | Avantor Performance Materials Poland S.A | Proclean extra | 19800 | 20% | MEDIAKTIVA DOO | 68-15/22 | 04.08.2022. | 04.08.2023.
Reagensi, izuzev za transfuziju | 404-1-110/22-9 | 210 | Reagensi za biohemijski analizator EasyBloodGas | 1 | Reagens modul | RGN216185 | PAK | 800ml | Medica Corporation | EasyBloodGas Reagent modul | 28200 | 20% | SUPERLAB d.o.o | 68-21/22 | 04.08.2022. | 04.08.2023.
Reagensi, izuzev za transfuziju | 404-1-110/22-9 | 211 | Potrošni materijal za analizator znoja SM-01 proizvođača Tecil/Sanasol | 1 | Rezerne elektrode za analizu znoja set | RGN216186 | PAK | 60 komada | Sanasol, Mađarska | Rezervne elektrode za analizu znoja set 60 | 165000 | 20% | Vicor d.o.o | 68-24/22 | 04.08.2022. | 04.08.2023.
Reagensi, izuzev za transfuziju | 404-1-110/22-9 | 211 | Potrošni materijal za analizator znoja SM-01 proizvođača Tecil/Sanasol | 2 | Gumene elektrode za SM-01 | RGN216188 | PAK | 2 komada | Sanasol, Mađarska | Gumene elektrode za SM-01 2 | 2850 | 20% | Vicor d.o.o | 68-24/22 | 04.08.2022. | 04.08.2023.
Reagensi, izuzev za transfuziju | 404-1-110/22-9 | 211 | Potrošni materijal za analizator znoja SM-01 proizvođača Tecil/Sanasol | 3 | ST-01 tester za elektrode | RGN216189 | PAK | 1 komad | Sanasol, Mađarska | ST-01 tester za elektrode 1 | 54000 | 20% | Vicor d.o.o | 68-24/22 | 04.08.2022. | 04.08.2023.
Reagensi, izuzev za transfuziju | 404-1-110/22-9 | 212 | Elektrohemijski glukoza analizator Super GL (Dr Muller) | 1 | Reakcione čašice (Hemolysate system solution 1,5 ml) | RGN216190 | PAK | 1000 komada | Dr Muller | Preffiled sample cups with hemolysate system solution | 17384 | 20% | SUPERLAB d.o.o | 68-21/22 | 04.08.2022. | 04.08.2023.
Reagensi, izuzev za transfuziju | 404-1-110/22-9 | 212 | Elektrohemijski glukoza analizator Super GL (Dr Muller) | 2 | System solution GL | RGN216191 | PAK | 1 l | Dr Muller | Hemolysate system solution | 1700 | 20% | SUPERLAB d.o.o | 68-21/22 | 04.08.2022. | 04.08.2023.
Reagensi, izuzev za transfuziju | 404-1-110/22-9 | 212 | Elektrohemijski glukoza analizator Super GL (Dr Muller) | 3 | Senzor | RGN216192 | Kom | 10.000 analiza | Dr Muller | Glocose sensor | 12800 | 20% | SUPERLAB d.o.o | 68-21/22 | 04.08.2022. | 04.08.2023.
Reagensi, izuzev za transfuziju | 404-1-110/22-9 | 212 | Elektrohemijski glukoza analizator Super GL (Dr Muller) | 4 | Kontrola N | RGN216193 | PAK | 50 komada | Dr Muller | GL control N | 6100 | 20% | SUPERLAB d.o.o | 68-21/22 | 04.08.2022. | 04.08.2023.
Reagensi, izuzev za transfuziju | 404-1-110/22-9 | 212 | Elektrohemijski glukoza analizator Super GL (Dr Muller) | 5 | Kontrola P | RGN216194 | PAK | 50 komada | Dr Muller | GL control P | 6100 | 20% | SUPERLAB d.o.o | 68-21/22 | 04.08.2022. | 04.08.2023.
Reagensi, izuzev za transfuziju | 404-1-110/22-9 | 212 | Elektrohemijski glukoza analizator Super GL (Dr Muller) | 6 | Glukoza Calibration solution | RGN216195 | PAK | 100 komada | Dr Muller | Preffiled sample cups with calibration solustion | 3370 | 20% | SUPERLAB d.o.o | 68-21/22 | 04.08.2022. | 04.08.2023.
Reagensi, izuzev za transfuziju | 404-1-110/22-9 | 212 | Elektrohemijski glukoza analizator Super GL (Dr Muller) | 7 | Key Card | RGN216196 | Kom | 1 | Dr Muller | Kartica | 450 | 20% | SUPERLAB d.o.o | 68-21/22 | 04.08.2022. | 04.08.2023.
Reagensi, izuzev za transfuziju | 404-1-110/22-9 | 213 | Reagensi i potrošni materijal za aparat EUROIMMUN ANALYZER I-2P za određivanje koncentracije lekova | 1 | Infliximab drug level | RGN216197 | PAK | 96 | Immundiagnostik AG, Nemačka | IDKmonitor® Infliximab drug level ELISA | 155232 | 20% | INTERLAB EXIM doo | 68-11/22 | 04.08.2022. | 04.08.2023.
Reagensi, izuzev za transfuziju | 404-1-110/22-9 | 213 | Reagensi i potrošni materijal za aparat EUROIMMUN ANALYZER I-2P za određivanje koncentracije lekova | 2 | Infliximab total ADA | RGN216198 | PAK | 96 | Immundiagnostik AG, Nemačka | IDKmonitor® Infliximab total ADA ELISA | 140976 | 20% | INTERLAB EXIM doo | 68-11/22 | 04.08.2022. | 04.08.2023.
Reagensi, izuzev za transfuziju | 404-1-110/22-9 | 213 | Reagensi i potrošni materijal za aparat EUROIMMUN ANALYZER I-2P za određivanje koncentracije lekova | 3 | Infliximab free ADA | RGN216199 | PAK | 96 | Immundiagnostik AG, Nemačka | IDKmonitor® Infliximab free ADA ELISA | 140976 | 20% | INTERLAB EXIM doo | 68-11/22 | 04.08.2022. | 04.08.2023.
Reagensi, izuzev za transfuziju | 404-1-110/22-9 | 213 | Reagensi i potrošni materijal za aparat EUROIMMUN ANALYZER I-2P za određivanje koncentracije lekova | 4 | Adalimumab drug level | RGN216200 | PAK | 96 | Immundiagnostik AG, Nemačka | IDKmonitor® Adalimumab drug level ELISA | 155232 | 20% | INTERLAB EXIM doo | 68-11/22 | 04.08.2022. | 04.08.2023.
Reagensi, izuzev za transfuziju | 404-1-110/22-9 | 213 | Reagensi i potrošni materijal za aparat EUROIMMUN ANALYZER I-2P za određivanje koncentracije lekova | 5 | Adalimumab total ADA | RGN216201 | PAK | 96 | Immundiagnostik AG, Nemačka | IDKmonitor® Adalimumab total ADA ELISA | 140976 | 20% | INTERLAB EXIM doo | 68-11/22 | 04.08.2022. | 04.08.2023.
Reagensi, izuzev za transfuziju | 404-1-110/22-9 | 213 | Reagensi i potrošni materijal za aparat EUROIMMUN ANALYZER I-2P za određivanje koncentracije lekova | 6 | Adalimumab free ADA | RGN216202 | PAK | 96 | Immundiagnostik AG, Nemačka | IDKmonitor® Adalimumab free ADA ELISA | 140976 | 20% | INTERLAB EXIM doo | 68-11/22 | 04.08.2022. | 04.08.2023.
Reagensi, izuzev za transfuziju | 404-1-110/22-9 | 213 | Reagensi i potrošni materijal za aparat EUROIMMUN ANALYZER I-2P za određivanje koncentracije lekova | 7 | 300 μl Conductive Disposable Tips for EUROIMMUN Analyzer I/I-2P | RGN216203 | PAK | 10 x 96 | EUROIMMUN Medizinische Labordiagnostika AG, Nemačka | Conductive Disposable Tips for EUROIMMUN Analyzer I/I-2P | 9100 | 20% | INTERLAB EXIM doo | 68-11/22 | 04.08.2022. | 04.08.2023.
Reagensi, izuzev za transfuziju | 404-1-110/22-9 | 213 | Reagensi i potrošni materijal za aparat EUROIMMUN ANALYZER I-2P za određivanje koncentracije lekova | 8 | 1100 μl Conductive Disposable Tips for EUROIMMUN Analyzer I/I-2P | RGN216204 | PAK | 10 x 96 | EUROIMMUN Medizinische Labordiagnostika AG, Nemačka | Conductive Disposable Tips for EUROIMMUN Analyzer I/I-2P | 10200 | 20% | INTERLAB EXIM doo | 68-11/22 | 04.08.2022. | 04.08.2023.
Reagensi, izuzev za transfuziju | 404-1-110/22-9 | 213 | Reagensi i potrošni materijal za aparat EUROIMMUN ANALYZER I-2P za određivanje koncentracije lekova | 9 | Dilution plate EUROIMMUN | RGN216205 | PAK | kom | EUROIMMUN Medizinische Labordiagnostika AG, Nemačka | Dilution plate EUROIMMUN | 650 | 20% | INTERLAB EXIM doo | 68-11/22 | 04.08.2022. | 04.08.2023.
Reagensi, izuzev za transfuziju | 404-1-110/22-9 | 213 | Reagensi i potrošni materijal za aparat EUROIMMUN ANALYZER I-2P za određivanje koncentracije lekova | 10 | Setup Clean EUROIMMUN | RGN216206 | PAK | 500 mL | EUROIMMUN Medizinische Labordiagnostika AG, Nemačka | Setup Clean EUROIMMUN | 8131 | 20% | INTERLAB EXIM doo | 68-11/22 | 04.08.2022. | 04.08.2023.
Reagensi, izuzev za transfuziju | 404-1-110/22-9 | 214 | Reagensi za analizator za elektrolite Balio Auto Basic Na K Cl Ca | 1 | Reagent Pack Auto | RGN216207 | PAK | 1 komad | Balio Diagnostics, GMT SAS | Reagent Pack Auto | 28400 | 20% | Labteh doo | 68-12/22 | 04.08.2022. | 04.08.2023.
Reagensi, izuzev za transfuziju | 404-1-110/22-9 | 214 | Reagensi za analizator za elektrolite Balio Auto Basic Na K Cl Ca | 2 | Fill Port Cleaner | RGN216208 | PAK | 2 komad | Balio Diagnostics, GMT SAS | Fill Port Cleaner | 8000 | 20% | Labteh doo | 68-12/22 | 04.08.2022. | 04.08.2023.
Reagensi, izuzev za transfuziju | 404-1-110/22-9 | 214 | Reagensi za analizator za elektrolite Balio Auto Basic Na K Cl Ca | 3 | Sodium Conditioner | RGN216209 | PAK | 3 komad | Balio Diagnostics, GMT SAS | Sodium Conditioner | 10000 | 20% | Labteh doo | 68-12/22 | 04.08.2022. | 04.08.2023.
Reagensi, izuzev za transfuziju | 404-1-110/22-9 | 214 | Reagensi za analizator za elektrolite Balio Auto Basic Na K Cl Ca | 4 | Trilevel | RGN216210 | PAK | 4 komad | Balio Diagnostics, GMT SAS | Trilevel | 13000 | 20% | Labteh doo | 68-12/22 | 04.08.2022. | 04.08.2023.
Reagensi, izuzev za transfuziju | 404-1-110/22-9 | 216 | Reagensi za aparate ARCHITECT (c 8000, c4000, ci 16200, ci8200, ci4100, i1000, i2000) (ABBOTT) | 1 | GLUKOZA | RGN216211 | PAK | 15000 testova | Abbott Laboratories Diagnostics Division | Architect Glucose | 94500 | 20% | Magna Pharmacia | 68-13/22 | 04.08.2022. | 04.08.2023.
Reagensi, izuzev za transfuziju | 404-1-110/22-9 | 216 | Reagensi za aparate ARCHITECT (c 8000, c4000, ci 16200, ci8200, ci4100, i1000, i2000) (ABBOTT) | 2 | GLUKOZA | RGN216212 | PAK | 1500 testova | Abbott Laboratories Diagnostics Division | Architect Glucose | 10350 | 20% | Magna Pharmacia | 68-13/22 | 04.08.2022. | 04.08.2023.
Reagensi, izuzev za transfuziju | 404-1-110/22-9 | 216 | Reagensi za aparate ARCHITECT (c 8000, c4000, ci 16200, ci8200, ci4100, i1000, i2000) (ABBOTT) | 3 | UREA | RGN220921 | PAK | 5800 testova | Abbott Laboratories Diagnostics Division | Architect Urea Nitrogen | 57420 | 20% | Magna Pharmacia | 68-13/22 | 04.08.2022. | 04.08.2023.
Reagensi, izuzev za transfuziju | 404-1-110/22-9 | 216 | Reagensi za aparate ARCHITECT (c 8000, c4000, ci 16200, ci8200, ci4100, i1000, i2000) (ABBOTT) | 4 | UREA | RGN220922 | PAK | 1400 testova | Abbott Laboratories Diagnostics Division | Architect Urea Nitrogen | 13860 | 20% | Magna Pharmacia | 68-13/22 | 04.08.2022. | 04.08.2023.
Reagensi, izuzev za transfuziju | 404-1-110/22-9 | 216 | Reagensi za aparate ARCHITECT (c 8000, c4000, ci 16200, ci8200, ci4100, i1000, i2000) (ABBOTT) | 5 | KREATININ | RGN220923 | PAK | 3600 testova | Abbott Laboratories Diagnostics Division | Architect Creatinine | 28440 | 20% | Magna Pharmacia | 68-13/22 | 04.08.2022. | 04.08.2023.
Reagensi, izuzev za transfuziju | 404-1-110/22-9 | 216 | Reagensi za aparate ARCHITECT (c 8000, c4000, ci 16200, ci8200, ci4100, i1000, i2000) (ABBOTT) | 6 | KREATININ | RGN220924 | PAK | 3600 testova | Abbott Laboratories Diagnostics Division | Architect Creatinine | 28440 | 20% | Magna Pharmacia | 68-13/22 | 04.08.2022. | 04.08.2023.
Reagensi, izuzev za transfuziju | 404-1-110/22-9 | 216 | Reagensi za aparate ARCHITECT (c 8000, c4000, ci 16200, ci8200, ci4100, i1000, i2000) (ABBOTT) | 7 | MOKRAĆNA KISELINA | RGN216217 | PAK | 1300 testova | Abbott Laboratories Diagnostics Division | Architect Uric Acid | 13130 | 20% | Magna Pharmacia | 68-13/22 | 04.08.2022. | 04.08.2023.
Reagensi, izuzev za transfuziju | 404-1-110/22-9 | 216 | Reagensi za aparate ARCHITECT (c 8000, c4000, ci 16200, ci8200, ci4100, i1000, i2000) (ABBOTT) | 8 | BILIRUBIN UKUPAN | RGN220925 | PAK | 3600 testova | Abbott Laboratories Diagnostics Division | Architect Total Bilirubin | 32904 | 20% | Magna Pharmacia | 68-13/22 | 04.08.2022. | 04.08.2023.
Reagensi, izuzev za transfuziju | 404-1-110/22-9 | 216 | Reagensi za aparate ARCHITECT (c 8000, c4000, ci 16200, ci8200, ci4100, i1000, i2000) (ABBOTT) | 9 | BILIRUBIN DIREKTAN | RGN216219 | PAK | 2000 testova | Abbott Laboratories Diagnostics Division | Architect Direct Bilirubin | 18380 | 20% | Magna Pharmacia | 68-13/22 | 04.08.2022. | 04.08.2023.
Reagensi, izuzev za transfuziju | 404-1-110/22-9 | 216 | Reagensi za aparate ARCHITECT (c 8000, c4000, ci 16200, ci8200, ci4100, i1000, i2000) (ABBOTT) | 10 | PROTEINI UKUPNI | RGN220926 | PAK | 3200 testova | Abbott Laboratories Diagnostics Division | Architect Total Protein | 30368 | 20% | Magna Pharmacia | 68-13/22 | 04.08.2022. | 04.08.2023.
Reagensi, izuzev za transfuziju | 404-1-110/22-9 | 216 | Reagensi za aparate ARCHITECT (c 8000, c4000, ci 16200, ci8200, ci4100, i1000, i2000) (ABBOTT) | 11 | ALBUMIN BCG | RGN220927 | PAK | 1044 testova | Abbott Laboratories Diagnostics Division | Architect Albumin BCG | 8603 | 20% | Magna Pharmacia | 68-13/22 | 04.08.2022. | 04.08.2023.
Reagensi, izuzev za transfuziju | 404-1-110/22-9 | 216 | Reagensi za aparate ARCHITECT (c 8000, c4000, ci 16200, ci8200, ci4100, i1000, i2000) (ABBOTT) | 12 | ALBUMIN BCP | RGN220928 | PAK | 600 testova | Abbott Laboratories Diagnostics Division | Architect Albumin BCP | 4500 | 20% | Magna Pharmacia | 68-13/22 | 04.08.2022. | 04.08.2023.
Reagensi, izuzev za transfuziju | 404-1-110/22-9 | 216 | Reagensi za aparate ARCHITECT (c 8000, c4000, ci 16200, ci8200, ci4100, i1000, i2000) (ABBOTT) | 13 | PREALBUMIN | RGN220929 | PAK | 240 testova | Abbott Laboratories Diagnostics Division | Architect Prealbumin | 40474.5 | 20% | Magna Pharmacia | 68-13/22 | 04.08.2022. | 04.08.2023.
Reagensi, izuzev za transfuziju | 404-1-110/22-9 | 216 | Reagensi za aparate ARCHITECT (c 8000, c4000, ci 16200, ci8200, ci4100, i1000, i2000) (ABBOTT) | 14 | HOLESTEROL UKUPAN | RGN220930 | PAK | 3200 testova | Abbott Laboratories Diagnostics Division | Architect Cholesterol | 45344 | 20% | Magna Pharmacia | 68-13/22 | 04.08.2022. | 04.08.2023.
Reagensi, izuzev za transfuziju | 404-1-110/22-9 | 216 | Reagensi za aparate ARCHITECT (c 8000, c4000, ci 16200, ci8200, ci4100, i1000, i2000) (ABBOTT) | 15 | HDL | RGN216225 | PAK | 1440 testova | Abbott GmbH & Co. KG | Architect Ultra HDL | 69969.6 | 20% | Magna Pharmacia | 68-13/22 | 04.08.2022. | 04.08.2023.
Reagensi, izuzev za transfuziju | 404-1-110/22-9 | 216 | Reagensi za aparate ARCHITECT (c 8000, c4000, ci 16200, ci8200, ci4100, i1000, i2000) (ABBOTT) | 16 | LDL | RGN216226 | PAK | 450 testova | Sekisui Diagnostics P.E.I. Inc. | Architect Direct LDL Reagent | 73125 | 20% | Magna Pharmacia | 68-13/22 | 04.08.2022. | 04.08.2023.
Reagensi, izuzev za transfuziju | 404-1-110/22-9 | 216 | Reagensi za aparate ARCHITECT (c 8000, c4000, ci 16200, ci8200, ci4100, i1000, i2000) (ABBOTT) | 17 | TRIGLICERIDI | RGN220931 | PAK | 1900 testova | Abbott Laboratories Diagnostics Division | Architect Triglyceride | 25118 | 20% | Magna Pharmacia | 68-13/22 | 04.08.2022. | 04.08.2023.
Reagensi, izuzev za transfuziju | 404-1-110/22-9 | 216 | Reagensi za aparate ARCHITECT (c 8000, c4000, ci 16200, ci8200, ci4100, i1000, i2000) (ABBOTT) | 18 | KALCIJUM | RGN216228 | PAK | 1500 testova | Abbott Laboratories Diagnostics Division | Architect Calcium | 13725 | 20% | Magna Pharmacia | 68-13/22 | 04.08.2022. | 04.08.2023.
Reagensi, izuzev za transfuziju | 404-1-110/22-9 | 216 | Reagensi za aparate ARCHITECT (c 8000, c4000, ci 16200, ci8200, ci4100, i1000, i2000) (ABBOTT) | 19 | FOSFOR | RGN216229 | PAK | 2800 testova | Abbott Laboratories Diagnostics Division | Architect Phosphorus | 31864 | 20% | Magna Pharmacia | 68-13/22 | 04.08.2022. | 04.08.2023.
Reagensi, izuzev za transfuziju | 404-1-110/22-9 | 216 | Reagensi za aparate ARCHITECT (c 8000, c4000, ci 16200, ci8200, ci4100, i1000, i2000) (ABBOTT) | 20 | MAGNEZIJUM | RGN216230 | PAK | 1000 testova | Abbott Laboratories Diagnostics Division | Architect Magnesium | 11250 | 20% | Magna Pharmacia | 68-13/22 | 04.08.2022. | 04.08.2023.
Reagensi, izuzev za transfuziju | 404-1-110/22-9 | 216 | Reagensi za aparate ARCHITECT (c 8000, c4000, ci 16200, ci8200, ci4100, i1000, i2000) (ABBOTT) | 21 | GVOŽĐE | RGN220932 | PAK | 500 testova | SENTINEL CH. S.p.A. | Iron | 5400 | 20% | Magna Pharmacia | 68-13/22 | 04.08.2022. | 04.08.2023.
Reagensi, izuzev za transfuziju | 404-1-110/22-9 | 216 | Reagensi za aparate ARCHITECT (c 8000, c4000, ci 16200, ci8200, ci4100, i1000, i2000) (ABBOTT) | 22 | GVOŽĐE | RGN220933 | PAK | 1240 testova | SENTINEL CH. S.p.A. | Iron | 13392 | 20% | Magna Pharmacia | 68-13/22 | 04.08.2022. | 04.08.2023.
Reagensi, izuzev za transfuziju | 404-1-110/22-9 | 216 | Reagensi za aparate ARCHITECT (c 8000, c4000, ci 16200, ci8200, ci4100, i1000, i2000) (ABBOTT) | 23 | UIBC | RGN216233 | PAK | 850 testova | SENTINEL CH. S.p.A. | UIBC | 79143.5 | 20% | Magna Pharmacia | 68-13/22 | 04.08.2022. | 04.08.2023.
Reagensi, izuzev za transfuziju | 404-1-110/22-9 | 216 | Reagensi za aparate ARCHITECT (c 8000, c4000, ci 16200, ci8200, ci4100, i1000, i2000) (ABBOTT) | 24 | ASPARTAT AMINOTRANSFERAZA | RGN220934 | PAK | 3960 testova | Abbott Laboratories Diagnostics Division | Architect Aspartate Aminotranferase | 36432 | 20% | Magna Pharmacia | 68-13/22 | 04.08.2022. | 04.08.2023.
Reagensi, izuzev za transfuziju | 404-1-110/22-9 | 216 | Reagensi za aparate ARCHITECT (c 8000, c4000, ci 16200, ci8200, ci4100, i1000, i2000) (ABBOTT) | 25 | ALANIN AMINOTRANSFERAZA | RGN220935 | PAK | 3960 testova | Abbott Laboratories Diagnostics Division | Architect Alanine Aminotransferase | 36432 | 20% | Magna Pharmacia | 68-13/22 | 04.08.2022. | 04.08.2023.
Reagensi, izuzev za transfuziju | 404-1-110/22-9 | 216 | Reagensi za aparate ARCHITECT (c 8000, c4000, ci 16200, ci8200, ci4100, i1000, i2000) (ABBOTT) | 26 | ALKALNA FOSFATAZA | RGN220936 | PAK | 1600 testova | Abbott Laboratories Diagnostics Division | Architect Alkaline Phospatase | 16816 | 20% | Magna Pharmacia | 68-13/22 | 04.08.2022. | 04.08.2023.
Reagensi, izuzev za transfuziju | 404-1-110/22-9 | 216 | Reagensi za aparate ARCHITECT (c 8000, c4000, ci 16200, ci8200, ci4100, i1000, i2000) (ABBOTT) | 27 | GAMA-GLUTAMIL TRANSFERAZA | RGN220937 | PAK | 2600 testova | Abbott Laboratories Diagnostics Division | Architect Gamma-Glutamyl Transferase | 33566 | 20% | Magna Pharmacia | 68-13/22 | 04.08.2022. | 04.08.2023.
Reagensi, izuzev za transfuziju | 404-1-110/22-9 | 216 | Reagensi za aparate ARCHITECT (c 8000, c4000, ci 16200, ci8200, ci4100, i1000, i2000) (ABBOTT) | 28 | GAMA-GLUTAMIL TRANSFERAZA | RGN220938 | PAK | 600 testova | Abbott Laboratories Diagnostics Division | Architect Gamma-Glutamyl Transferase | 7800 | 20% | Magna Pharmacia | 68-13/22 | 04.08.2022. | 04.08.2023.
Reagensi, izuzev za transfuziju | 404-1-110/22-9 | 216 | Reagensi za aparate ARCHITECT (c 8000, c4000, ci 16200, ci8200, ci4100, i1000, i2000) (ABBOTT) | 29 | AMILAZA | RGN216238 | PAK | 500 testova | Abbott Laboratories Diagnostics Division | Architect Amylase | 22415 | 20% | Magna Pharmacia | 68-13/22 | 04.08.2022. | 04.08.2023.
Reagensi, izuzev za transfuziju | 404-1-110/22-9 | 216 | Reagensi za aparate ARCHITECT (c 8000, c4000, ci 16200, ci8200, ci4100, i1000, i2000) (ABBOTT) | 30 | LIPAZA | RGN216239 | PAK | 778 testova | Abbott Laboratories Diagnostics Division | Architect Chemistry Lipase | 76112 | 20% | Magna Pharmacia | 68-13/22 | 04.08.2022. | 04.08.2023.
Reagensi, izuzev za transfuziju | 404-1-110/22-9 | 216 | Reagensi za aparate ARCHITECT (c 8000, c4000, ci 16200, ci8200, ci4100, i1000, i2000) (ABBOTT) | 31 | LAKTAT DEHIDROGENAZA | RGN220939 | PAK | 2000 testova | Abbott Laboratories Diagnostics Division | Architect Lactate Dehydrogenase | 26000 | 20% | Magna Pharmacia | 68-13/22 | 04.08.2022. | 04.08.2023.
Reagensi, izuzev za transfuziju | 404-1-110/22-9 | 216 | Reagensi za aparate ARCHITECT (c 8000, c4000, ci 16200, ci8200, ci4100, i1000, i2000) (ABBOTT) | 32 | LAKTAT DEHIDROGENAZA | RGN220940 | PAK | 600 testova | Abbott Laboratories Diagnostics Division | Architect Lactate Dehydrogenase | 7800 | 20% | Magna Pharmacia | 68-13/22 | 04.08.2022. | 04.08.2023.
Reagensi, izuzev za transfuziju | 404-1-110/22-9 | 216 | Reagensi za aparate ARCHITECT (c 8000, c4000, ci 16200, ci8200, ci4100, i1000, i2000) (ABBOTT) | 33 | KREATIN KINAZA | RGN216241 | PAK | 1250 testova | Abbott Laboratories Diagnostics Division | Architect Creatine Kinase | 32512.5 | 20% | Magna Pharmacia | 68-13/22 | 04.08.2022. | 04.08.2023.
Reagensi, izuzev za transfuziju | 404-1-110/22-9 | 216 | Reagensi za aparate ARCHITECT (c 8000, c4000, ci 16200, ci8200, ci4100, i1000, i2000) (ABBOTT) | 34 | CK MB | RGN216242 | PAK | 500 testova | SENTINEL CH. S.p.A. | CK-MB | 73710 | 20% | Magna Pharmacia | 68-13/22 | 04.08.2022. | 04.08.2023.
Reagensi, izuzev za transfuziju | 404-1-110/22-9 | 216 | Reagensi za aparate ARCHITECT (c 8000, c4000, ci 16200, ci8200, ci4100, i1000, i2000) (ABBOTT) | 35 | HOLINESTERAZA | RGN216243 | PAK | 1254 testova | SENTINEL CH. S.p.A. | Cholinesterase | 83027 | 20% | Magna Pharmacia | 68-13/22 | 04.08.2022. | 04.08.2023.
Reagensi, izuzev za transfuziju | 404-1-110/22-9 | 216 | Reagensi za aparate ARCHITECT (c 8000, c4000, ci 16200, ci8200, ci4100, i1000, i2000) (ABBOTT) | 36 | ETANOL | RGN216244 | PAK | 200 testova | Microgenics Corporation | Architect Ethanol Reagent | 48360 | 20% | Magna Pharmacia | 68-13/22 | 04.08.2022. | 04.08.2023.
Reagensi, izuzev za transfuziju | 404-1-110/22-9 | 216 | Reagensi za aparate ARCHITECT (c 8000, c4000, ci 16200, ci8200, ci4100, i1000, i2000) (ABBOTT) | 37 | D DIMER | RGN216245 | PAK | 103 testova | Biokit, S.A. | D DIMER | 56940 | 20% | Magna Pharmacia | 68-13/22 | 04.08.2022. | 04.08.2023.
Reagensi, izuzev za transfuziju | 404-1-110/22-9 | 216 | Reagensi za aparate ARCHITECT (c 8000, c4000, ci 16200, ci8200, ci4100, i1000, i2000) (ABBOTT) | 38 | PROTEINI U URINU I CSF | RGN216246 | PAK | 2244 testova | Abbott Laboratories Diagnostics Division | Architect Urine/CSF Protein | 35074 | 20% | Magna Pharmacia | 68-13/22 | 04.08.2022. | 04.08.2023.
Reagensi, izuzev za transfuziju | 404-1-110/22-9 | 216 | Reagensi za aparate ARCHITECT (c 8000, c4000, ci 16200, ci8200, ci4100, i1000, i2000) (ABBOTT) | 39 | PROTEINI U URINU I CSF | RGN216247 | PAK | 209 testova | Abbott Laboratories Diagnostics Division | Architect Urine/CSF Protein | 9885.7 | 20% | Magna Pharmacia | 68-13/22 | 04.08.2022. | 04.08.2023.
Reagensi, izuzev za transfuziju | 404-1-110/22-9 | 216 | Reagensi za aparate ARCHITECT (c 8000, c4000, ci 16200, ci8200, ci4100, i1000, i2000) (ABBOTT) | 40 | Microalbumin | RGN216248 | PAK | 500 testova | Abbott GmbH | Architect Microalbumin | 92250 | 20% | Magna Pharmacia | 68-13/22 | 04.08.2022. | 04.08.2023.
Reagensi, izuzev za transfuziju | 404-1-110/22-9 | 216 | Reagensi za aparate ARCHITECT (c 8000, c4000, ci 16200, ci8200, ci4100, i1000, i2000) (ABBOTT) | 41 | FERITIN | RGN216249 | PAK | 224 testova | Biokit, S.A. | Architect Architect Ferritin Reagent Kit | 97498 | 20% | Magna Pharmacia | 68-13/22 | 04.08.2022. | 04.08.2023.
Reagensi, izuzev za transfuziju | 404-1-110/22-9 | 216 | Reagensi za aparate ARCHITECT (c 8000, c4000, ci 16200, ci8200, ci4100, i1000, i2000) (ABBOTT) | 42 | TRANSFERIN | RGN220941 | PAK | 390 testova | Abbott Laboratories Diagnostics Division | Architect Transferrin | 97500 | 20% | Magna Pharmacia | 68-13/22 | 04.08.2022. | 04.08.2023.
Reagensi, izuzev za transfuziju | 404-1-110/22-9 | 216 | Reagensi za aparate ARCHITECT (c 8000, c4000, ci 16200, ci8200, ci4100, i1000, i2000) (ABBOTT) | 43 | HAPTOGLOBIN | RGN220942 | PAK | 228 testova | Abbott Laboratories Diagnostics Division | Architect Haptoglobin | 53438 | 20% | Magna Pharmacia | 68-13/22 | 04.08.2022. | 04.08.2023.
Reagensi, izuzev za transfuziju | 404-1-110/22-9 | 216 | Reagensi za aparate ARCHITECT (c 8000, c4000, ci 16200, ci8200, ci4100, i1000, i2000) (ABBOTT) | 44 | C-REAKTIVNI PROTEIN | RGN216252 | PAK | 2192 testova | SENTINEL CH. S.p.A. | CRP Vario | 136693 | 20% | Magna Pharmacia | 68-13/22 | 04.08.2022. | 04.08.2023.
Reagensi, izuzev za transfuziju | 404-1-110/22-9 | 216 | Reagensi za aparate ARCHITECT (c 8000, c4000, ci 16200, ci8200, ci4100, i1000, i2000) (ABBOTT) | 45 | IGA | RGN216253 | PAK | 373 testova | Abbott Laboratories Diagnostics Division | Architect Immunoglobulin A | 39373.88 | 20% | Magna Pharmacia | 68-13/22 | 04.08.2022. | 04.08.2023.
Reagensi, izuzev za transfuziju | 404-1-110/22-9 | 216 | Reagensi za aparate ARCHITECT (c 8000, c4000, ci 16200, ci8200, ci4100, i1000, i2000) (ABBOTT) | 46 | IGG | RGN216254 | PAK | 388 testova | Abbott Laboratories Diagnostics Division | Architect Immunoglobulin G | 44061.28 | 20% | Magna Pharmacia | 68-13/22 | 04.08.2022. | 04.08.2023.
Reagensi, izuzev za transfuziju | 404-1-110/22-9 | 216 | Reagensi za aparate ARCHITECT (c 8000, c4000, ci 16200, ci8200, ci4100, i1000, i2000) (ABBOTT) | 47 | IGM | RGN216255 | PAK | 373 testova | Abbott Laboratories Diagnostics Division | Architect Immunoglobulin M | 44062.49 | 20% | Magna Pharmacia | 68-13/22 | 04.08.2022. | 04.08.2023.
Reagensi, izuzev za transfuziju | 404-1-110/22-9 | 216 | Reagensi za aparate ARCHITECT (c 8000, c4000, ci 16200, ci8200, ci4100, i1000, i2000) (ABBOTT) | 48 | IGE | RGN216256 | PAK | 115 testova | Biokit, S.A. | Quantia IgE | 47812 | 20% | Magna Pharmacia | 68-13/22 | 04.08.2022. | 04.08.2023.
Reagensi, izuzev za transfuziju | 404-1-110/22-9 | 216 | Reagensi za aparate ARCHITECT (c 8000, c4000, ci 16200, ci8200, ci4100, i1000, i2000) (ABBOTT) | 49 | COMPLEMENT C3 | RGN216257 | PAK | 279 testova | Abbott Laboratories Diagnostics Division | Architect Complement C3 | 36562.95 | 20% | Magna Pharmacia | 68-13/22 | 04.08.2022. | 04.08.2023.
Reagensi, izuzev za transfuziju | 404-1-110/22-9 | 216 | Reagensi za aparate ARCHITECT (c 8000, c4000, ci 16200, ci8200, ci4100, i1000, i2000) (ABBOTT) | 50 | COMPLEMENT C4 | RGN216258 | PAK | 279 testova | Abbott Laboratories Diagnostics Division | Architect Complement C4 | 36562.95 | 20% | Magna Pharmacia | 68-13/22 | 04.08.2022. | 04.08.2023.
Reagensi, izuzev za transfuziju | 404-1-110/22-9 | 216 | Reagensi za aparate ARCHITECT (c 8000, c4000, ci 16200, ci8200, ci4100, i1000, i2000) (ABBOTT) | 51 | RF | RGN220943 | PAK | 360 testova | Biokit, S.A. | Quantia RF | 65520 | 20% | Magna Pharmacia | 68-13/22 | 04.08.2022. | 04.08.2023.
Reagensi, izuzev za transfuziju | 404-1-110/22-9 | 216 | Reagensi za aparate ARCHITECT (c 8000, c4000, ci 16200, ci8200, ci4100, i1000, i2000) (ABBOTT) | 52 | ANTISTREPTOLIZIN O | RGN216260 | PAK | 248 testova | Biokit, S.A. | Quantia ASO | 42561.76 | 20% | Magna Pharmacia | 68-13/22 | 04.08.2022. | 04.08.2023.
Reagensi, izuzev za transfuziju | 404-1-110/22-9 | 216 | Reagensi za aparate ARCHITECT (c 8000, c4000, ci 16200, ci8200, ci4100, i1000, i2000) (ABBOTT) | 53 | β2-MIKROGLOBULIN | RGN216261 | PAK | 79 testova | Biokit, S.A. | Quantia β2-Microglobulin | 59013 | 20% | Magna Pharmacia | 68-13/22 | 04.08.2022. | 04.08.2023.
Reagensi, izuzev za transfuziju | 404-1-110/22-9 | 216 | Reagensi za aparate ARCHITECT (c 8000, c4000, ci 16200, ci8200, ci4100, i1000, i2000) (ABBOTT) | 54 | MIOGLOBIN | RGN216262 | PAK | 167 testova | Biokit, S.A. | Quantia Myoglobin | 67804 | 20% | Magna Pharmacia | 68-13/22 | 04.08.2022. | 04.08.2023.
Reagensi, izuzev za transfuziju | 404-1-110/22-9 | 216 | Reagensi za aparate ARCHITECT (c 8000, c4000, ci 16200, ci8200, ci4100, i1000, i2000) (ABBOTT) | 55 | CERULOPLAZMIN | RGN216263 | PAK | 177 testova | SENTINEL CH. S.p.A. | Ceruloplasmin | 36562.89 | 20% | Magna Pharmacia | 68-13/22 | 04.08.2022. | 04.08.2023.
Reagensi, izuzev za transfuziju | 404-1-110/22-9 | 216 | Reagensi za aparate ARCHITECT (c 8000, c4000, ci 16200, ci8200, ci4100, i1000, i2000) (ABBOTT) | 56 | HBA1C | RGN216264 | PAK | 300 testova | Abbott GmbH & Co. KG | Architect Hemoglobin A1c Reagents | 98437 | 20% | Magna Pharmacia | 68-13/22 | 04.08.2022. | 04.08.2023.
Reagensi, izuzev za transfuziju | 404-1-110/22-9 | 216 | Reagensi za aparate ARCHITECT (c 8000, c4000, ci 16200, ci8200, ci4100, i1000, i2000) (ABBOTT) | 57 | BIKARBONATI | RGN216265 | PAK | 1500 testova | Abbott Laboratories Diagnostics Division | Architect Carbon Dioxide | 17628 | 20% | Magna Pharmacia | 68-13/22 | 04.08.2022. | 04.08.2023.
Reagensi, izuzev za transfuziju | 404-1-110/22-9 | 216 | Reagensi za aparate ARCHITECT (c 8000, c4000, ci 16200, ci8200, ci4100, i1000, i2000) (ABBOTT) | 58 | APOLIPOPROTEIN A1 | RGN216266 | PAK | 243 testa | Abbott Laboratories Diagnostics Division | Architect Apolipoprotein A 1 | 49218 | 20% | Magna Pharmacia | 68-13/22 | 04.08.2022. | 04.08.2023.
Reagensi, izuzev za transfuziju | 404-1-110/22-9 | 216 | Reagensi za aparate ARCHITECT (c 8000, c4000, ci 16200, ci8200, ci4100, i1000, i2000) (ABBOTT) | 59 | APOLIPOPROTEIN B | RGN216267 | PAK | 243 testa | Abbott Laboratories Diagnostics Division | Architect Apolipoprotein B | 39375 | 20% | Magna Pharmacia | 68-13/22 | 04.08.2022. | 04.08.2023.
Reagensi, izuzev za transfuziju | 404-1-110/22-9 | 216 | Reagensi za aparate ARCHITECT (c 8000, c4000, ci 16200, ci8200, ci4100, i1000, i2000) (ABBOTT) | 60 | LIPOPROTEIN A | RGN216268 | PAK | 96 testova | Biokit, S.A. | Quantia Lp(a) | 53438 | 20% | Magna Pharmacia | 68-13/22 | 04.08.2022. | 04.08.2023.
Reagensi, izuzev za transfuziju | 404-1-110/22-9 | 216 | Reagensi za aparate ARCHITECT (c 8000, c4000, ci 16200, ci8200, ci4100, i1000, i2000) (ABBOTT) | 61 | Lp(a) kalibrator | RGN216269 | PAK | 5 x 1 ml | Biokit, S.A. | Quantia Lp(a) Standard | 45000 | 20% | Magna Pharmacia | 68-13/22 | 04.08.2022. | 04.08.2023.
Reagensi, izuzev za transfuziju | 404-1-110/22-9 | 216 | Reagensi za aparate ARCHITECT (c 8000, c4000, ci 16200, ci8200, ci4100, i1000, i2000) (ABBOTT) | 62 | Lp(a) kontrola | RGN216270 | PAK | 2 x 3 x 1 ml | Biokit, S.A. | Quantia Lp(a) Control | 45000 | 20% | Magna Pharmacia | 68-13/22 | 04.08.2022. | 04.08.2023.
Reagensi, izuzev za transfuziju | 404-1-110/22-9 | 216 | Reagensi za aparate ARCHITECT (c 8000, c4000, ci 16200, ci8200, ci4100, i1000, i2000) (ABBOTT) | 63 | LITIJUM | RGN216271 | PAK | 194 testa | SENTINEL CH. S.p.A. | Lithium | 175500 | 20% | Magna Pharmacia | 68-13/22 | 04.08.2022. | 04.08.2023.
Reagensi, izuzev za transfuziju | 404-1-110/22-9 | 216 | Reagensi za aparate ARCHITECT (c 8000, c4000, ci 16200, ci8200, ci4100, i1000, i2000) (ABBOTT) | 64 | BAKAR | RGN216272 | PAK | 325 testova | SENTINEL CH. S.p.A. | Copper | 42075 | 20% | Magna Pharmacia | 68-13/22 | 04.08.2022. | 04.08.2023.
Reagensi, izuzev za transfuziju | 404-1-110/22-9 | 216 | Reagensi za aparate ARCHITECT (c 8000, c4000, ci 16200, ci8200, ci4100, i1000, i2000) (ABBOTT) | 65 | Žučne kiseline | RGN216273 | PAK | 180 testova | SENTINEL CH. S.p.A. | Bile Acids | 101180 | 20% | Magna Pharmacia | 68-13/22 | 04.08.2022. | 04.08.2023.
Reagensi, izuzev za transfuziju | 404-1-110/22-9 | 216 | Reagensi za aparate ARCHITECT (c 8000, c4000, ci 16200, ci8200, ci4100, i1000, i2000) (ABBOTT) | 66 | Clin Chem Control 1 | RGN216274 | PAK | 6 x 5 ml | SENTINEL CH. S.p.A. | Clin Chem Control Tip: 1 | 33750 | 20% | Magna Pharmacia | 68-13/22 | 04.08.2022. | 04.08.2023.
Reagensi, izuzev za transfuziju | 404-1-110/22-9 | 216 | Reagensi za aparate ARCHITECT (c 8000, c4000, ci 16200, ci8200, ci4100, i1000, i2000) (ABBOTT) | 67 | Clin Chem Control 2 | RGN216275 | PAK | 6 x 5 ml | SENTINEL CH. S.p.A. | Clin Chem Control Tip: 2 | 33750 | 20% | Magna Pharmacia | 68-13/22 | 04.08.2022. | 04.08.2023.
Reagensi, izuzev za transfuziju | 404-1-110/22-9 | 216 | Reagensi za aparate ARCHITECT (c 8000, c4000, ci 16200, ci8200, ci4100, i1000, i2000) (ABBOTT) | 68 | Acid Wash Solution | RGN216276 | PAK | 2 x 500 ml | Abbott Laboratories Diagnostics Division | Architect Acid Wash | 15910 | 20% | Magna Pharmacia | 68-13/22 | 04.08.2022. | 04.08.2023.
Reagensi, izuzev za transfuziju | 404-1-110/22-9 | 216 | Reagensi za aparate ARCHITECT (c 8000, c4000, ci 16200, ci8200, ci4100, i1000, i2000) (ABBOTT) | 69 | Alkaline Wash Solution | RGN216277 | PAK | 2 x 500 ml | Abbott Laboratories Diagnostics Division | Architect Alkaline Wash | 15500 | 20% | Magna Pharmacia | 68-13/22 | 04.08.2022. | 04.08.2023.
Reagensi, izuzev za transfuziju | 404-1-110/22-9 | 216 | Reagensi za aparate ARCHITECT (c 8000, c4000, ci 16200, ci8200, ci4100, i1000, i2000) (ABBOTT) | 70 | Detergent A | RGN216278 | PAK | 2 x 500 ml | Abbott Laboratories Diagnostics Division | Architect Detergent A | 20060 | 20% | Magna Pharmacia | 68-13/22 | 04.08.2022. | 04.08.2023.
Reagensi, izuzev za transfuziju | 404-1-110/22-9 | 216 | Reagensi za aparate ARCHITECT (c 8000, c4000, ci 16200, ci8200, ci4100, i1000, i2000) (ABBOTT) | 71 | Detergent B | RGN216279 | PAK | 2 x 400 ml | Abbott Laboratories Diagnostics Division | Architect Detergent B | 41512 | 20% | Magna Pharmacia | 68-13/22 | 04.08.2022. | 04.08.2023.
Reagensi, izuzev za transfuziju | 404-1-110/22-9 | 216 | Reagensi za aparate ARCHITECT (c 8000, c4000, ci 16200, ci8200, ci4100, i1000, i2000) (ABBOTT) | 72 | Water Bath Additive | RGN216280 | PAK | 2 x 500 ml | Abbott Laboratories Diagnostics Division | Architect Water Bath Additive | 17300 | 20% | Magna Pharmacia | 68-13/22 | 04.08.2022. | 04.08.2023.
Reagensi, izuzev za transfuziju | 404-1-110/22-9 | 216 | Reagensi za aparate ARCHITECT (c 8000, c4000, ci 16200, ci8200, ci4100, i1000, i2000) (ABBOTT) | 73 | Multiconsittuent Calibrator | RGN216281 | PAK | 3 x 5 ml | Abbott GmbH & Co. KG | Architect Multiconstituent Calibrator | 21880 | 20% | Magna Pharmacia | 68-13/22 | 04.08.2022. | 04.08.2023.
Reagensi, izuzev za transfuziju | 404-1-110/22-9 | 216 | Reagensi za aparate ARCHITECT (c 8000, c4000, ci 16200, ci8200, ci4100, i1000, i2000) (ABBOTT) | 74 | Clin chem calibrator | RGN216282 | PAK | 4 x 3 ml | SENTINEL CH. S.p.A. | Clin chem calibrator | 18446 | 20% | Magna Pharmacia | 68-13/22 | 04.08.2022. | 04.08.2023.
Reagensi, izuzev za transfuziju | 404-1-110/22-9 | 216 | Reagensi za aparate ARCHITECT (c 8000, c4000, ci 16200, ci8200, ci4100, i1000, i2000) (ABBOTT) | 75 | Bilirubin kalibrator | RGN216283 | PAK | 2 x 3 x 5 ml | Abbott GmbH & Co. KG | Architect Bilirubin Calibrator | 22143 | 20% | Magna Pharmacia | 68-13/22 | 04.08.2022. | 04.08.2023.
Reagensi, izuzev za transfuziju | 404-1-110/22-9 | 216 | Reagensi za aparate ARCHITECT (c 8000, c4000, ci 16200, ci8200, ci4100, i1000, i2000) (ABBOTT) | 76 | CO2 kalibrator | RGN216284 | PAK | 2 x 3 x 5 ml | Abbott GmbH & Co. KG | Architect Carbon Dioxide Calibrator | 17628 | 20% | Magna Pharmacia | 68-13/22 | 04.08.2022. | 04.08.2023.
Reagensi, izuzev za transfuziju | 404-1-110/22-9 | 216 | Reagensi za aparate ARCHITECT (c 8000, c4000, ci 16200, ci8200, ci4100, i1000, i2000) (ABBOTT) | 77 | Lipid Multiconstituent kalibrator | RGN216285 | PAK | 6 x 1 ml | Abbott GmbH & Co. KG | Architect Lipid Multiconstituent Calibrator | 38062.5 | 20% | Magna Pharmacia | 68-13/22 | 04.08.2022. | 04.08.2023.
Reagensi, izuzev za transfuziju | 404-1-110/22-9 | 216 | Reagensi za aparate ARCHITECT (c 8000, c4000, ci 16200, ci8200, ci4100, i1000, i2000) (ABBOTT) | 78 | Urine/CSF Proteins Calibrator | RGN216286 | PAK | 5 x 5 ml | Abbott GmbH & Co. KG | Architect Urine/CSF Protein Calibrator | 23526 | 20% | Magna Pharmacia | 68-13/22 | 04.08.2022. | 04.08.2023.
Reagensi, izuzev za transfuziju | 404-1-110/22-9 | 216 | Reagensi za aparate ARCHITECT (c 8000, c4000, ci 16200, ci8200, ci4100, i1000, i2000) (ABBOTT) | 79 | Specific Protein MCC | RGN216287 | PAK | 5 x 1 ml | Abbott GmbH & Co. KG | Architect Specific Proteins Multiconstituent Calibrator | 20250 | 20% | Magna Pharmacia | 68-13/22 | 04.08.2022. | 04.08.2023.
Reagensi, izuzev za transfuziju | 404-1-110/22-9 | 216 | Reagensi za aparate ARCHITECT (c 8000, c4000, ci 16200, ci8200, ci4100, i1000, i2000) (ABBOTT) | 80 | Mikroalbumin kalibrator | RGN216288 | PAK | 5 x 2 ml | Abbott GmbH | Architect Microalbumin Calibrators | 16875 | 20% | Magna Pharmacia | 68-13/22 | 04.08.2022. | 04.08.2023.
Reagensi, izuzev za transfuziju | 404-1-110/22-9 | 216 | Reagensi za aparate ARCHITECT (c 8000, c4000, ci 16200, ci8200, ci4100, i1000, i2000) (ABBOTT) | 81 | Mikroalbumin kontrola | RGN216289 | PAK | 2 x 2 x 2 ml | Abbott GmbH | Architect Microalbumin Controls | 21228 | 20% | Magna Pharmacia | 68-13/22 | 04.08.2022. | 04.08.2023.
Reagensi, izuzev za transfuziju | 404-1-110/22-9 | 216 | Reagensi za aparate ARCHITECT (c 8000, c4000, ci 16200, ci8200, ci4100, i1000, i2000) (ABBOTT) | 82 | Lipaza kalibrator | RGN216290 | PAK | 2 x 3 ml | Abbott Laboratories Diagnostics Division | Architect Lipase Calibrator | 9140 | 20% | Magna Pharmacia | 68-13/22 | 04.08.2022. | 04.08.2023.
Reagensi, izuzev za transfuziju | 404-1-110/22-9 | 216 | Reagensi za aparate ARCHITECT (c 8000, c4000, ci 16200, ci8200, ci4100, i1000, i2000) (ABBOTT) | 83 | CK-MB kalibrator | RGN216291 | PAK | 2 x 1 ml | SENTINEL CH. S.p.A. | CK-MB Calibrator | 15223 | 20% | Magna Pharmacia | 68-13/22 | 04.08.2022. | 04.08.2023.
Reagensi, izuzev za transfuziju | 404-1-110/22-9 | 216 | Reagensi za aparate ARCHITECT (c 8000, c4000, ci 16200, ci8200, ci4100, i1000, i2000) (ABBOTT) | 84 | CRP kalibrator | RGN216292 | PAK | 7 x 2 ml | SENTINEL CH. S.p.A. | CRP Calibrator Set | 46109.3 | 20% | Magna Pharmacia | 68-13/22 | 04.08.2022. | 04.08.2023.
Reagensi, izuzev za transfuziju | 404-1-110/22-9 | 216 | Reagensi za aparate ARCHITECT (c 8000, c4000, ci 16200, ci8200, ci4100, i1000, i2000) (ABBOTT) | 85 | CRP Calibrator WR Set | RGN216293 | PAK | 1 x 2 ml | SENTINEL CH. S.p.A. | CRP Calibrator Tip: HS; WR | 46109.3 | 20% | Magna Pharmacia | 68-13/22 | 04.08.2022. | 04.08.2023.
Reagensi, izuzev za transfuziju | 404-1-110/22-9 | 216 | Reagensi za aparate ARCHITECT (c 8000, c4000, ci 16200, ci8200, ci4100, i1000, i2000) (ABBOTT) | 86 | Plasmaproteins Cal | RGN216294 | PAK | 4 x 1 ml | SENTINEL CH. S.p.A. | Plasmaproteins Cal 3x | 35136 | 20% | Magna Pharmacia | 68-13/22 | 04.08.2022. | 04.08.2023.
Reagensi, izuzev za transfuziju | 404-1-110/22-9 | 216 | Reagensi za aparate ARCHITECT (c 8000, c4000, ci 16200, ci8200, ci4100, i1000, i2000) (ABBOTT) | 87 | ASO Standard | RGN216295 | PAK | 6 x 1 ml | Biokit, S.A. | Quantia ASO Standard | 21187.5 | 20% | Magna Pharmacia | 68-13/22 | 04.08.2022. | 04.08.2023.
Reagensi, izuzev za transfuziju | 404-1-110/22-9 | 216 | Reagensi za aparate ARCHITECT (c 8000, c4000, ci 16200, ci8200, ci4100, i1000, i2000) (ABBOTT) | 88 | ASO contr 1 | RGN216296 | PAK | 6 x 1 ml | Biokit, S.A. | Quantia ASO RF Control Tip: I; II | 16607.48 | 20% | Magna Pharmacia | 68-13/22 | 04.08.2022. | 04.08.2023.
Reagensi, izuzev za transfuziju | 404-1-110/22-9 | 216 | Reagensi za aparate ARCHITECT (c 8000, c4000, ci 16200, ci8200, ci4100, i1000, i2000) (ABBOTT) | 89 | ASO contr 2 | RGN216297 | PAK | 6 x 1 ml | Biokit, S.A. | Quantia ASO RF Control Tip: I; II | 16607.48 | 20% | Magna Pharmacia | 68-13/22 | 04.08.2022. | 04.08.2023.
Reagensi, izuzev za transfuziju | 404-1-110/22-9 | 216 | Reagensi za aparate ARCHITECT (c 8000, c4000, ci 16200, ci8200, ci4100, i1000, i2000) (ABBOTT) | 90 | β2-microglobulin Standard | RGN216298 | PAK | 3 x 1 ml | Biokit, S.A. | Quantia β2-Microglobulin Standard | 23625 | 20% | Magna Pharmacia | 68-13/22 | 04.08.2022. | 04.08.2023.
Reagensi, izuzev za transfuziju | 404-1-110/22-9 | 216 | Reagensi za aparate ARCHITECT (c 8000, c4000, ci 16200, ci8200, ci4100, i1000, i2000) (ABBOTT) | 91 | Ferritin Standard Calibrator | RGN216299 | PAK | 4 x 1 ml | Biokit, S.A. | Quantia Ferritin Standard | 48937.5 | 20% | Magna Pharmacia | 68-13/22 | 04.08.2022. | 04.08.2023.
Reagensi, izuzev za transfuziju | 404-1-110/22-9 | 216 | Reagensi za aparate ARCHITECT (c 8000, c4000, ci 16200, ci8200, ci4100, i1000, i2000) (ABBOTT) | 92 | Mioglobin kalibrator | RGN216300 | PAK | 5 x 1 ml | Biokit, S.A. | Architect STAT Myoglobin Calibrators | 20832 | 20% | Magna Pharmacia | 68-13/22 | 04.08.2022. | 04.08.2023.
Reagensi, izuzev za transfuziju | 404-1-110/22-9 | 216 | Reagensi za aparate ARCHITECT (c 8000, c4000, ci 16200, ci8200, ci4100, i1000, i2000) (ABBOTT) | 93 | RF Standard | RGN216301 | PAK | 6 x 1 ml | Biokit, S.A. | Quantia RF Standard | 16875 | 20% | Magna Pharmacia | 68-13/22 | 04.08.2022. | 04.08.2023.
Reagensi, izuzev za transfuziju | 404-1-110/22-9 | 216 | Reagensi za aparate ARCHITECT (c 8000, c4000, ci 16200, ci8200, ci4100, i1000, i2000) (ABBOTT) | 94 | Prealbumin cal | RGN216302 | PAK | 5x1ml | Abbott GmbH & Co. KG | Architect Prealbumin Calibrator | 29736 | 20% | Magna Pharmacia | 68-13/22 | 04.08.2022. | 04.08.2023.
Reagensi, izuzev za transfuziju | 404-1-110/22-9 | 216 | Reagensi za aparate ARCHITECT (c 8000, c4000, ci 16200, ci8200, ci4100, i1000, i2000) (ABBOTT) | 95 | CC Ethanol kalibrator | RGN216303 | PAK | 1 x 5 ml | Microgenics Corporation | Architect Ethanol 100 Calibrator | 35100 | 20% | Magna Pharmacia | 68-13/22 | 04.08.2022. | 04.08.2023.
Reagensi, izuzev za transfuziju | 404-1-110/22-9 | 216 | Reagensi za aparate ARCHITECT (c 8000, c4000, ci 16200, ci8200, ci4100, i1000, i2000) (ABBOTT) | 96 | CC Ethanol kalibrator neg | RGN216304 | PAK | 1 x 5 ml | Microgenics Corporation | Architect Ethanol Neg Calibrator | 35100 | 20% | Magna Pharmacia | 68-13/22 | 04.08.2022. | 04.08.2023.
Reagensi, izuzev za transfuziju | 404-1-110/22-9 | 216 | Reagensi za aparate ARCHITECT (c 8000, c4000, ci 16200, ci8200, ci4100, i1000, i2000) (ABBOTT) | 97 | Ferritin/Myoglobin/IgE Control | RGN216305 | PAK | 2 x 1 x 3 ml | Biokit, S.A. | Quantia Ferritin/Myoglobin/IgE Control | 30240 | 20% | Magna Pharmacia | 68-13/22 | 04.08.2022. | 04.08.2023.
Reagensi, izuzev za transfuziju | 404-1-110/22-9 | 216 | Reagensi za aparate ARCHITECT (c 8000, c4000, ci 16200, ci8200, ci4100, i1000, i2000) (ABBOTT) | 98 | IgE Standard | RGN216306 | PAK | 5 x 1 ml | Biokit, S.A. | Quantia IgE Standard | 11250 | 20% | Magna Pharmacia | 68-13/22 | 04.08.2022. | 04.08.2023.
Reagensi, izuzev za transfuziju | 404-1-110/22-9 | 216 | Reagensi za aparate ARCHITECT (c 8000, c4000, ci 16200, ci8200, ci4100, i1000, i2000) (ABBOTT) | 99 | D-dimer kalibrator | RGN216307 | PAK | 3 x 2 ml | Biokit, S.A. | Quantia D-DIMER Standard | 7020 | 20% | Magna Pharmacia | 68-13/22 | 04.08.2022. | 04.08.2023.
Reagensi, izuzev za transfuziju | 404-1-110/22-9 | 216 | Reagensi za aparate ARCHITECT (c 8000, c4000, ci 16200, ci8200, ci4100, i1000, i2000) (ABBOTT) | 100 | D-dimer kontrola | RGN216308 | PAK | 2 x 3 x 1 ml | Biokit, S.A. | Quantia D-DIMER Control | 8424 | 20% | Magna Pharmacia | 68-13/22 | 04.08.2022. | 04.08.2023.
Reagensi, izuzev za transfuziju | 404-1-110/22-9 | 216 | Reagensi za aparate ARCHITECT (c 8000, c4000, ci 16200, ci8200, ci4100, i1000, i2000) (ABBOTT) | 101 | HbA1c kalibrator | RGN216309 | PAK | 2 x 1,6 ml | Abbott GmbH & Co. KG | Architect Hemoglobin A1c Calibrators | 18225 | 20% | Magna Pharmacia | 68-13/22 | 04.08.2022. | 04.08.2023.
Reagensi, izuzev za transfuziju | 404-1-110/22-9 | 216 | Reagensi za aparate ARCHITECT (c 8000, c4000, ci 16200, ci8200, ci4100, i1000, i2000) (ABBOTT) | 102 | HbA1c kontrola | RGN216310 | PAK | 2 x 1 ml | Abbott GmbH & Co. KG | Architect Hemoglobin A1c Controls | 18225 | 20% | Magna Pharmacia | 68-13/22 | 04.08.2022. | 04.08.2023.
Reagensi, izuzev za transfuziju | 404-1-110/22-9 | 216 | Reagensi za aparate ARCHITECT (c 8000, c4000, ci 16200, ci8200, ci4100, i1000, i2000) (ABBOTT) | 103 | CK MB kontrola | RGN216311 | PAK | 2 x 1 ml | SENTINEL CH. S.p.A. | Quantia CK-MB control | 14040 | 20% | Magna Pharmacia | 68-13/22 | 04.08.2022. | 04.08.2023.
Reagensi, izuzev za transfuziju | 404-1-110/22-9 | 216 | Reagensi za aparate ARCHITECT (c 8000, c4000, ci 16200, ci8200, ci4100, i1000, i2000) (ABBOTT) | 104 | MultiChem S Plus Assayed Level 1 | RGN216312 | PAK | 12 x 5 ml | Techno-path Manufacturing Ltd. | Multichem S Plus (Assayed) Tip: Level 1 | 60362 | 20% | Magna Pharmacia | 68-13/22 | 04.08.2022. | 04.08.2023.
Reagensi, izuzev za transfuziju | 404-1-110/22-9 | 216 | Reagensi za aparate ARCHITECT (c 8000, c4000, ci 16200, ci8200, ci4100, i1000, i2000) (ABBOTT) | 105 | MultiChem S Plus Assayed Level 2 | RGN216313 | PAK | 12 x 5 ml | Techno-path Manufacturing Ltd. | Multichem S Plus (Assayed) Tip: Level 2 | 60362 | 20% | Magna Pharmacia | 68-13/22 | 04.08.2022. | 04.08.2023.
Reagensi, izuzev za transfuziju | 404-1-110/22-9 | 216 | Reagensi za aparate ARCHITECT (c 8000, c4000, ci 16200, ci8200, ci4100, i1000, i2000) (ABBOTT) | 106 | MultiChem S Plus Assayed Level 3 | RGN216314 | PAK | 12 x 5 ml | Techno-path Manufacturing Ltd. | Multichem S Plus (Assayed) Tip: ; Level 3 | 60362 | 20% | Magna Pharmacia | 68-13/22 | 04.08.2022. | 04.08.2023.
Reagensi, izuzev za transfuziju | 404-1-110/22-9 | 216 | Reagensi za aparate ARCHITECT (c 8000, c4000, ci 16200, ci8200, ci4100, i1000, i2000) (ABBOTT) | 107 | MultiChem U | RGN216315 | PAK | 2 x 6 x 5 mL | Techno-path Manufacturing Ltd. | Multichem U | 33750 | 20% | Magna Pharmacia | 68-13/22 | 04.08.2022. | 04.08.2023.
Reagensi, izuzev za transfuziju | 404-1-110/22-9 | 216 | Reagensi za aparate ARCHITECT (c 8000, c4000, ci 16200, ci8200, ci4100, i1000, i2000) (ABBOTT) | 108 | ICT Concentrated Sample Diluent | RGN216316 | PAK | 10 x 54 ml | Abbott Laboratories Diagnostics Division | Architect ICT Sample Diluent | 39715.5 | 20% | Magna Pharmacia | 68-13/22 | 04.08.2022. | 04.08.2023.
Reagensi, izuzev za transfuziju | 404-1-110/22-9 | 216 | Reagensi za aparate ARCHITECT (c 8000, c4000, ci 16200, ci8200, ci4100, i1000, i2000) (ABBOTT) | 109 | ICT serum kalibrator | RGN216317 | PAK | 2 x 5 x 10 ml | Abbott GmbH & Co. KG | Architect ICT Serum Calibrator | 33214 | 20% | Magna Pharmacia | 68-13/22 | 04.08.2022. | 04.08.2023.
Reagensi, izuzev za transfuziju | 404-1-110/22-9 | 216 | Reagensi za aparate ARCHITECT (c 8000, c4000, ci 16200, ci8200, ci4100, i1000, i2000) (ABBOTT) | 110 | ICT urin kalibrator | RGN216318 | PAK | 2 x 5 x 10 ml | Abbott GmbH & Co. KG | Architect ICT Urine Calibrator | 33214 | 20% | Magna Pharmacia | 68-13/22 | 04.08.2022. | 04.08.2023.
Reagensi, izuzev za transfuziju | 404-1-110/22-9 | 216 | Reagensi za aparate ARCHITECT (c 8000, c4000, ci 16200, ci8200, ci4100, i1000, i2000) (ABBOTT) | 111 | ICT cleaning fluid | RGN216319 | PAK | 1 x 150 ml; 10 x 12 ml | Abbott Laboratories Diagnostics Division | Architect ICT Cleaning Fluid | 14946 | 20% | Magna Pharmacia | 68-13/22 | 04.08.2022. | 04.08.2023.
Reagensi, izuzev za transfuziju | 404-1-110/22-9 | 216 | Reagensi za aparate ARCHITECT (c 8000, c4000, ci 16200, ci8200, ci4100, i1000, i2000) (ABBOTT) | 112 | ICT modul (Na, K, Cl) | RGN216320 | PAK | 1 komad | Abbott Laboratories Diagnostics Division | Architect ICT Module | 174445 | 20% | Magna Pharmacia | 68-13/22 | 04.08.2022. | 04.08.2023.
Reagensi, izuzev za transfuziju | 404-1-110/22-9 | 216 | Reagensi za aparate ARCHITECT (c 8000, c4000, ci 16200, ci8200, ci4100, i1000, i2000) (ABBOTT) | 113 | ICT Reference Solution | RGN216321 | PAK | 2 x 2 L | Abbott Laboratories Diagnostics Division | Architect ICT Reference Solution | 16607.48 | 20% | Magna Pharmacia | 68-13/22 | 04.08.2022. | 04.08.2023.
Reagensi, izuzev za transfuziju | 404-1-110/22-9 | 216 | Reagensi za aparate ARCHITECT (c 8000, c4000, ci 16200, ci8200, ci4100, i1000, i2000) (ABBOTT) | 114 | A1-Antitrypsin reagent | RGN216322 | PAK | 132 testa | Biokit, S.A. | Quantia A1-AT | 58500 | 20% | Magna Pharmacia | 68-13/22 | 04.08.2022. | 04.08.2023.
Reagensi, izuzev za transfuziju | 404-1-110/22-9 | 216 | Reagensi za aparate ARCHITECT (c 8000, c4000, ci 16200, ci8200, ci4100, i1000, i2000) (ABBOTT) | 115 | Proteins Control I/II | RGN216323 | PAK | 2 x 3 x 1 ml | Biokit, S.A. | Quantia Proteins Control | 19687 | 20% | Magna Pharmacia | 68-13/22 | 04.08.2022. | 04.08.2023.
Reagensi, izuzev za transfuziju | 404-1-110/22-9 | 216 | Reagensi za aparate ARCHITECT (c 8000, c4000, ci 16200, ci8200, ci4100, i1000, i2000) (ABBOTT) | 116 | PROTEINS Standard | RGN216324 | PAK | 5x1x1 mL | Biokit, S.A. | Quantia Proteins Standard | 43020 | 20% | Magna Pharmacia | 68-13/22 | 04.08.2022. | 04.08.2023.
Reagensi, izuzev za transfuziju | 404-1-110/22-9 | 216 | Reagensi za aparate ARCHITECT (c 8000, c4000, ci 16200, ci8200, ci4100, i1000, i2000) (ABBOTT) | 117 | TT4 reagens | RGN216325 | PAK | 100 testova | Abbott Ireland Diagnostics Division | Architect Total T4 Reagent Kit | 28125 | 20% | Magna Pharmacia | 68-13/22 | 04.08.2022. | 04.08.2023.
Reagensi, izuzev za transfuziju | 404-1-110/22-9 | 216 | Reagensi za aparate ARCHITECT (c 8000, c4000, ci 16200, ci8200, ci4100, i1000, i2000) (ABBOTT) | 118 | TT4 kalibrator | RGN216326 | PAK | 6 x 4 ml | Abbott Ireland Diagnostics Division | Architect Total T4 Calibrators | 16850 | 20% | Magna Pharmacia | 68-13/22 | 04.08.2022. | 04.08.2023.
Reagensi, izuzev za transfuziju | 404-1-110/22-9 | 216 | Reagensi za aparate ARCHITECT (c 8000, c4000, ci 16200, ci8200, ci4100, i1000, i2000) (ABBOTT) | 119 | TT4 kontrola | RGN216327 | PAK | 3 x 8 ml | Abbott Ireland Diagnostics Division | Architect Total T4 Controls | 16850 | 20% | Magna Pharmacia | 68-13/22 | 04.08.2022. | 04.08.2023.
Reagensi, izuzev za transfuziju | 404-1-110/22-9 | 216 | Reagensi za aparate ARCHITECT (c 8000, c4000, ci 16200, ci8200, ci4100, i1000, i2000) (ABBOTT) | 120 | TT3 reagens | RGN216328 | PAK | 100 testova | Abbott Ireland Diagnostics Division | Architect Total T3 Reagent Kit | 28125 | 20% | Magna Pharmacia | 68-13/22 | 04.08.2022. | 04.08.2023.
Reagensi, izuzev za transfuziju | 404-1-110/22-9 | 216 | Reagensi za aparate ARCHITECT (c 8000, c4000, ci 16200, ci8200, ci4100, i1000, i2000) (ABBOTT) | 121 | TT3 kalibrator | RGN216329 | PAK | 6 x 4 ml | Abbott Ireland Diagnostics Division | Architect Total T3 Calibrators | 16850 | 20% | Magna Pharmacia | 68-13/22 | 04.08.2022. | 04.08.2023.
Reagensi, izuzev za transfuziju | 404-1-110/22-9 | 216 | Reagensi za aparate ARCHITECT (c 8000, c4000, ci 16200, ci8200, ci4100, i1000, i2000) (ABBOTT) | 122 | Free T4 reagens | RGN216330 | PAK | 2000 testova | Abbott Ireland Diagnostics Division | Architect Free T4 Reagent Kit | 374000 | 20% | Magna Pharmacia | 68-13/22 | 04.08.2022. | 04.08.2023.
Reagensi, izuzev za transfuziju | 404-1-110/22-9 | 216 | Reagensi za aparate ARCHITECT (c 8000, c4000, ci 16200, ci8200, ci4100, i1000, i2000) (ABBOTT) | 123 | Free T4 reagens | RGN216331 | PAK | 100 testova | Abbott Ireland Diagnostics Division | Architect Free T4 Reagent Kit | 27360 | 20% | Magna Pharmacia | 68-13/22 | 04.08.2022. | 04.08.2023.
Reagensi, izuzev za transfuziju | 404-1-110/22-9 | 216 | Reagensi za aparate ARCHITECT (c 8000, c4000, ci 16200, ci8200, ci4100, i1000, i2000) (ABBOTT) | 124 | Free T4 kalibrator | RGN216332 | PAK | 6 x 4 ml | Abbott Ireland Diagnostics Division | Architect Free T4 Calibrators | 16850 | 20% | Magna Pharmacia | 68-13/22 | 04.08.2022. | 04.08.2023.
Reagensi, izuzev za transfuziju | 404-1-110/22-9 | 216 | Reagensi za aparate ARCHITECT (c 8000, c4000, ci 16200, ci8200, ci4100, i1000, i2000) (ABBOTT) | 125 | Free T4 kontrola | RGN216333 | PAK | 3 x 8 ml | Abbott Ireland Diagnostics Division | Architect Free T4 Controls | 16850 | 20% | Magna Pharmacia | 68-13/22 | 04.08.2022. | 04.08.2023.
Reagensi, izuzev za transfuziju | 404-1-110/22-9 | 216 | Reagensi za aparate ARCHITECT (c 8000, c4000, ci 16200, ci8200, ci4100, i1000, i2000) (ABBOTT) | 126 | FT 3 reagens | RGN216334 | PAK | 100 testova | Abbott Ireland Diagnostics Division | Architect Free T3 Reagent Kit | 27360 | 20% | Magna Pharmacia | 68-13/22 | 04.08.2022. | 04.08.2023.
Reagensi, izuzev za transfuziju | 404-1-110/22-9 | 216 | Reagensi za aparate ARCHITECT (c 8000, c4000, ci 16200, ci8200, ci4100, i1000, i2000) (ABBOTT) | 127 | FT 3 kalibrator | RGN216335 | PAK | 6 x 4 ml | Abbott Ireland Diagnostics Division | Architect Free T3 Calibrator | 16850 | 20% | Magna Pharmacia | 68-13/22 | 04.08.2022. | 04.08.2023.
Reagensi, izuzev za transfuziju | 404-1-110/22-9 | 216 | Reagensi za aparate ARCHITECT (c 8000, c4000, ci 16200, ci8200, ci4100, i1000, i2000) (ABBOTT) | 128 | FT 3 kontrola | RGN216336 | PAK | 3 x 8 ml | Abbott Ireland Diagnostics Division | Architect Free T3 Controls | 16850 | 20% | Magna Pharmacia | 68-13/22 | 04.08.2022. | 04.08.2023.
Reagensi, izuzev za transfuziju | 404-1-110/22-9 | 216 | Reagensi za aparate ARCHITECT (c 8000, c4000, ci 16200, ci8200, ci4100, i1000, i2000) (ABBOTT) | 129 | TSH reagens | RGN216337 | PAK | 2000 testova | Abbott Ireland Diagnostics Division | Architect TSH Reagent Kit | 380000 | 20% | Magna Pharmacia | 68-13/22 | 04.08.2022. | 04.08.2023.
Reagensi, izuzev za transfuziju | 404-1-110/22-9 | 216 | Reagensi za aparate ARCHITECT (c 8000, c4000, ci 16200, ci8200, ci4100, i1000, i2000) (ABBOTT) | 130 | TSH reagens | RGN216338 | PAK | 100 testova | Abbott Ireland Diagnostics Division | Architect TSH Reagent Kit | 25920 | 20% | Magna Pharmacia | 68-13/22 | 04.08.2022. | 04.08.2023.
Reagensi, izuzev za transfuziju | 404-1-110/22-9 | 216 | Reagensi za aparate ARCHITECT (c 8000, c4000, ci 16200, ci8200, ci4100, i1000, i2000) (ABBOTT) | 131 | TSH kalibrator | RGN216339 | PAK | 2 x 4 ml | Abbott Ireland Diagnostics Division | Architect TSH Calibrators | 16850 | 20% | Magna Pharmacia | 68-13/22 | 04.08.2022. | 04.08.2023.
Reagensi, izuzev za transfuziju | 404-1-110/22-9 | 216 | Reagensi za aparate ARCHITECT (c 8000, c4000, ci 16200, ci8200, ci4100, i1000, i2000) (ABBOTT) | 132 | TSH kontrola | RGN216340 | PAK | 3 x 8 ml | Abbott Ireland Diagnostics Division | Architect TSH Controls | 16850 | 20% | Magna Pharmacia | 68-13/22 | 04.08.2022. | 04.08.2023.
Reagensi, izuzev za transfuziju | 404-1-110/22-9 | 216 | Reagensi za aparate ARCHITECT (c 8000, c4000, ci 16200, ci8200, ci4100, i1000, i2000) (ABBOTT) | 133 | Anti TG reagens | RGN216341 | PAK | 100 testova | Abbott Laboratories Diagnostics Division | Architect Anti-Tg Reagent Kit | 32375 | 20% | Magna Pharmacia | 68-13/22 | 04.08.2022. | 04.08.2023.
Reagensi, izuzev za transfuziju | 404-1-110/22-9 | 216 | Reagensi za aparate ARCHITECT (c 8000, c4000, ci 16200, ci8200, ci4100, i1000, i2000) (ABBOTT) | 134 | Anti TG reagens | RGN216342 | PAK | 400 testova | Abbott Laboratories Diagnostics Division | Architect Anti-Tg Reagent Kit | 106400 | 20% | Magna Pharmacia | 68-13/22 | 04.08.2022. | 04.08.2023.
Reagensi, izuzev za transfuziju | 404-1-110/22-9 | 216 | Reagensi za aparate ARCHITECT (c 8000, c4000, ci 16200, ci8200, ci4100, i1000, i2000) (ABBOTT) | 135 | Anti TG kalibrator | RGN216343 | PAK | 6 x 4 ml | Abbott Laboratories Diagnostics Division | Architect Anti-Tg Calibrators | 16850 | 20% | Magna Pharmacia | 68-13/22 | 04.08.2022. | 04.08.2023.
Reagensi, izuzev za transfuziju | 404-1-110/22-9 | 216 | Reagensi za aparate ARCHITECT (c 8000, c4000, ci 16200, ci8200, ci4100, i1000, i2000) (ABBOTT) | 136 | Anti TG kontrola | RGN216344 | PAK | 2 x 4 ml | Abbott Laboratories Diagnostics Division | Architect Anti-Tg Controls | 16850 | 20% | Magna Pharmacia | 68-13/22 | 04.08.2022. | 04.08.2023.
Reagensi, izuzev za transfuziju | 404-1-110/22-9 | 216 | Reagensi za aparate ARCHITECT (c 8000, c4000, ci 16200, ci8200, ci4100, i1000, i2000) (ABBOTT) | 137 | Anti TPO reagens | RGN216345 | PAK | 100 testova | Abbott Laboratories Diagnostics Division | Architect Anti-TPO Reagent Kit | 32375 | 20% | Magna Pharmacia | 68-13/22 | 04.08.2022. | 04.08.2023.
Reagensi, izuzev za transfuziju | 404-1-110/22-9 | 216 | Reagensi za aparate ARCHITECT (c 8000, c4000, ci 16200, ci8200, ci4100, i1000, i2000) (ABBOTT) | 138 | Anti TPO reagens | RGN216346 | PAK | 400 testova | Abbott Laboratories Diagnostics Division | Architect Anti-TPO Reagent Kit | 106400 | 20% | Magna Pharmacia | 68-13/22 | 04.08.2022. | 04.08.2023.
Reagensi, izuzev za transfuziju | 404-1-110/22-9 | 216 | Reagensi za aparate ARCHITECT (c 8000, c4000, ci 16200, ci8200, ci4100, i1000, i2000) (ABBOTT) | 139 | Anti TPO kalibrator | RGN216347 | PAK | 6 x 4 ml | Abbott Laboratories Diagnostics Division | Architect Anti-TPO Calibrators | 16850 | 20% | Magna Pharmacia | 68-13/22 | 04.08.2022. | 04.08.2023.
Reagensi, izuzev za transfuziju | 404-1-110/22-9 | 216 | Reagensi za aparate ARCHITECT (c 8000, c4000, ci 16200, ci8200, ci4100, i1000, i2000) (ABBOTT) | 140 | Anti TPO kontrola | RGN216348 | PAK | 2 x 4 ml | Abbott Laboratories Diagnostics Division | Architect Anti-TPO Controls | 16850 | 20% | Magna Pharmacia | 68-13/22 | 04.08.2022. | 04.08.2023.
Reagensi, izuzev za transfuziju | 404-1-110/22-9 | 216 | Reagensi za aparate ARCHITECT (c 8000, c4000, ci 16200, ci8200, ci4100, i1000, i2000) (ABBOTT) | 141 | hs Troponin I reagens | RGN216349 | PAK | 500 testova | Abbott Ireland Diagnostics Division | Architect STAT High Sensitive Troponin-I | 177625 | 20% | Magna Pharmacia | 68-13/22 | 04.08.2022. | 04.08.2023.
Reagensi, izuzev za transfuziju | 404-1-110/22-9 | 216 | Reagensi za aparate ARCHITECT (c 8000, c4000, ci 16200, ci8200, ci4100, i1000, i2000) (ABBOTT) | 142 | hs Troponin I reagens | RGN216350 | PAK | 100 testova | Abbott Ireland Diagnostics Division | Architect STAT High Sensitive Troponin-I | 42000 | 20% | Magna Pharmacia | 68-13/22 | 04.08.2022. | 04.08.2023.
Reagensi, izuzev za transfuziju | 404-1-110/22-9 | 216 | Reagensi za aparate ARCHITECT (c 8000, c4000, ci 16200, ci8200, ci4100, i1000, i2000) (ABBOTT) | 143 | hs Troponin I kalibrator | RGN216351 | PAK | 6 x 4 ml | Abbott Ireland Diagnostics Division | Architect STAT High Sensitive Troponin-I Calibrators | 17200 | 20% | Magna Pharmacia | 68-13/22 | 04.08.2022. | 04.08.2023.
Reagensi, izuzev za transfuziju | 404-1-110/22-9 | 216 | Reagensi za aparate ARCHITECT (c 8000, c4000, ci 16200, ci8200, ci4100, i1000, i2000) (ABBOTT) | 144 | hs Troponin I kontrola | RGN216352 | PAK | 3 x 8 ml | Abbott Ireland Diagnostics Division | Architect STAT High Sensitive Troponin-I Controls | 17200 | 20% | Magna Pharmacia | 68-13/22 | 04.08.2022. | 04.08.2023.
Reagensi, izuzev za transfuziju | 404-1-110/22-9 | 216 | Reagensi za aparate ARCHITECT (c 8000, c4000, ci 16200, ci8200, ci4100, i1000, i2000) (ABBOTT) | 145 | CK MB reagens | RGN216353 | PAK | 500 testova | Abbott Laboratories Diagnostics Division | Architect STAT CK-MB Reagent Kit | 216125 | 20% | Magna Pharmacia | 68-13/22 | 04.08.2022. | 04.08.2023.
Reagensi, izuzev za transfuziju | 404-1-110/22-9 | 216 | Reagensi za aparate ARCHITECT (c 8000, c4000, ci 16200, ci8200, ci4100, i1000, i2000) (ABBOTT) | 146 | CK MB kalibrator | RGN216354 | PAK | 6 x 3 ml | Abbott Laboratories Diagnostics Division | Architect STAT CK-MB Calibrators | 16850 | 20% | Magna Pharmacia | 68-13/22 | 04.08.2022. | 04.08.2023.
Reagensi, izuzev za transfuziju | 404-1-110/22-9 | 216 | Reagensi za aparate ARCHITECT (c 8000, c4000, ci 16200, ci8200, ci4100, i1000, i2000) (ABBOTT) | 147 | CK MB kontrola | RGN216355 | PAK | 6 x 3 ml | Abbott Laboratories Diagnostics Division | Architect STAT CK-MB Controls | 16850 | 20% | Magna Pharmacia | 68-13/22 | 04.08.2022. | 04.08.2023.
Reagensi, izuzev za transfuziju | 404-1-110/22-9 | 216 | Reagensi za aparate ARCHITECT (c 8000, c4000, ci 16200, ci8200, ci4100, i1000, i2000) (ABBOTT) | 148 | BNP reagens | RGN216356 | PAK | 100 testova | Abbott GmbH & Co. KG | Architect BNP Reagent Kit | 135000 | 20% | Magna Pharmacia | 68-13/22 | 04.08.2022. | 04.08.2023.
Reagensi, izuzev za transfuziju | 404-1-110/22-9 | 216 | Reagensi za aparate ARCHITECT (c 8000, c4000, ci 16200, ci8200, ci4100, i1000, i2000) (ABBOTT) | 149 | BNP kalibrator | RGN216357 | PAK | 6 x 4 ml | Abbott GmbH & Co. KG | Architect BNP Calibrators | 16850 | 20% | Magna Pharmacia | 68-13/22 | 04.08.2022. | 04.08.2023.
Reagensi, izuzev za transfuziju | 404-1-110/22-9 | 216 | Reagensi za aparate ARCHITECT (c 8000, c4000, ci 16200, ci8200, ci4100, i1000, i2000) (ABBOTT) | 150 | BNP kontrola | RGN216358 | PAK | 3 x 8 ml | Abbott GmbH & Co. KG | Architect BNP Controls | 16850 | 20% | Magna Pharmacia | 68-13/22 | 04.08.2022. | 04.08.2023.
Reagensi, izuzev za transfuziju | 404-1-110/22-9 | 216 | Reagensi za aparate ARCHITECT (c 8000, c4000, ci 16200, ci8200, ci4100, i1000, i2000) (ABBOTT) | 151 | AFP | RGN216359 | PAK | 100 testova | Abbott Ireland Diagnostics Division | Architect AFP Reagent Kit | 32928 | 20% | Magna Pharmacia | 68-13/22 | 04.08.2022. | 04.08.2023.
Reagensi, izuzev za transfuziju | 404-1-110/22-9 | 216 | Reagensi za aparate ARCHITECT (c 8000, c4000, ci 16200, ci8200, ci4100, i1000, i2000) (ABBOTT) | 152 | AFP kalibrator | RGN216360 | PAK | 6 x 4 ml | Abbott Ireland Diagnostics Division | Architect AFP Calibrators | 16850 | 20% | Magna Pharmacia | 68-13/22 | 04.08.2022. | 04.08.2023.
Reagensi, izuzev za transfuziju | 404-1-110/22-9 | 216 | Reagensi za aparate ARCHITECT (c 8000, c4000, ci 16200, ci8200, ci4100, i1000, i2000) (ABBOTT) | 153 | CEA | RGN216361 | PAK | 100 testova | Abbott Ireland Diagnostics Division | Architect CEA Reagent Kit | 31875 | 20% | Magna Pharmacia | 68-13/22 | 04.08.2022. | 04.08.2023.
Reagensi, izuzev za transfuziju | 404-1-110/22-9 | 216 | Reagensi za aparate ARCHITECT (c 8000, c4000, ci 16200, ci8200, ci4100, i1000, i2000) (ABBOTT) | 154 | CEA kalibrator | RGN216362 | PAK | 2 x 4 ml | Abbott Ireland Diagnostics Division | Architect CEA Calibrators | 16850 | 20% | Magna Pharmacia | 68-13/22 | 04.08.2022. | 04.08.2023.
Reagensi, izuzev za transfuziju | 404-1-110/22-9 | 216 | Reagensi za aparate ARCHITECT (c 8000, c4000, ci 16200, ci8200, ci4100, i1000, i2000) (ABBOTT) | 155 | CA 125 | RGN216363 | PAK | 100 testova | Abbott GmbH & Co. KG | Architect CA 125 II Reagent Kit | 42900 | 20% | Magna Pharmacia | 68-13/22 | 04.08.2022. | 04.08.2023.
Reagensi, izuzev za transfuziju | 404-1-110/22-9 | 216 | Reagensi za aparate ARCHITECT (c 8000, c4000, ci 16200, ci8200, ci4100, i1000, i2000) (ABBOTT) | 156 | CA 125 kalibrator | RGN216364 | PAK | 6 x 4 ml | Abbott GmbH & Co. KG | Architect CA 125 II Calibrators | 16850 | 20% | Magna Pharmacia | 68-13/22 | 04.08.2022. | 04.08.2023.
Reagensi, izuzev za transfuziju | 404-1-110/22-9 | 216 | Reagensi za aparate ARCHITECT (c 8000, c4000, ci 16200, ci8200, ci4100, i1000, i2000) (ABBOTT) | 157 | CA 125 kontrola | RGN216365 | PAK | 3 x 8 ml | Abbott GmbH & Co. KG | Architect CA 125 II Controls | 16850 | 20% | Magna Pharmacia | 68-13/22 | 04.08.2022. | 04.08.2023.
Reagensi, izuzev za transfuziju | 404-1-110/22-9 | 216 | Reagensi za aparate ARCHITECT (c 8000, c4000, ci 16200, ci8200, ci4100, i1000, i2000) (ABBOTT) | 158 | HE-4 | RGN216366 | PAK | 100 testova | Abbott GmbH & Co. KG | Architect HE4 Reagent Kit | 84367 | 20% | Magna Pharmacia | 68-13/22 | 04.08.2022. | 04.08.2023.
Reagensi, izuzev za transfuziju | 404-1-110/22-9 | 216 | Reagensi za aparate ARCHITECT (c 8000, c4000, ci 16200, ci8200, ci4100, i1000, i2000) (ABBOTT) | 159 | HE-4 kalibrator | RGN216367 | PAK | 6 x 4 ml | Abbott GmbH & Co. KG | Architect HE4 Calibrators | 24910.3 | 20% | Magna Pharmacia | 68-13/22 | 04.08.2022. | 04.08.2023.
Reagensi, izuzev za transfuziju | 404-1-110/22-9 | 216 | Reagensi za aparate ARCHITECT (c 8000, c4000, ci 16200, ci8200, ci4100, i1000, i2000) (ABBOTT) | 160 | HE4 kontrola | RGN216368 | PAK | 3 x 8 ml | Abbott GmbH & Co. KG | Architect HE4 Controls | 16607.5 | 20% | Magna Pharmacia | 68-13/22 | 04.08.2022. | 04.08.2023.
Reagensi, izuzev za transfuziju | 404-1-110/22-9 | 216 | Reagensi za aparate ARCHITECT (c 8000, c4000, ci 16200, ci8200, ci4100, i1000, i2000) (ABBOTT) | 161 | CA 15-3 | RGN216369 | PAK | 100 testova | Abbott GmbH & Co. KG | Architect CA 15-3 Reagent Kit | 43400 | 20% | Magna Pharmacia | 68-13/22 | 04.08.2022. | 04.08.2023.
Reagensi, izuzev za transfuziju | 404-1-110/22-9 | 216 | Reagensi za aparate ARCHITECT (c 8000, c4000, ci 16200, ci8200, ci4100, i1000, i2000) (ABBOTT) | 162 | CA 15-3 kalibrator | RGN216370 | PAK | 6 x 4 ml | Abbott GmbH & Co. KG | Architect CA 15-3 Calibrators | 16850 | 20% | Magna Pharmacia | 68-13/22 | 04.08.2022. | 04.08.2023.
Reagensi, izuzev za transfuziju | 404-1-110/22-9 | 216 | Reagensi za aparate ARCHITECT (c 8000, c4000, ci 16200, ci8200, ci4100, i1000, i2000) (ABBOTT) | 163 | CA 19.9 | RGN216371 | PAK | 100 testova | Abbott GmbH & Co. KG | Architect CA 19-9 XR Reagent Kit | 42900 | 20% | Magna Pharmacia | 68-13/22 | 04.08.2022. | 04.08.2023.
Reagensi, izuzev za transfuziju | 404-1-110/22-9 | 216 | Reagensi za aparate ARCHITECT (c 8000, c4000, ci 16200, ci8200, ci4100, i1000, i2000) (ABBOTT) | 164 | CA 19.9 kalibrator | RGN216372 | PAK | 6 x 4 ml | Abbott GmbH & Co. KG | Architect CA 19-9 XR Calibrator | 16850 | 20% | Magna Pharmacia | 68-13/22 | 04.08.2022. | 04.08.2023.
Reagensi, izuzev za transfuziju | 404-1-110/22-9 | 216 | Reagensi za aparate ARCHITECT (c 8000, c4000, ci 16200, ci8200, ci4100, i1000, i2000) (ABBOTT) | 165 | CYFRA 21 -1 | RGN216373 | PAK | 100 testova | Abbott GmbH | ARCHITECT CYFRA 21-1 Reagent Pack | 65062 | 20% | Magna Pharmacia | 68-13/22 | 04.08.2022. | 04.08.2023.
Reagensi, izuzev za transfuziju | 404-1-110/22-9 | 216 | Reagensi za aparate ARCHITECT (c 8000, c4000, ci 16200, ci8200, ci4100, i1000, i2000) (ABBOTT) | 166 | CYFRA 21 -1 kalibrator | RGN216374 | PAK | 6 x 4 ml | Abbott GmbH | ARCHITECT CYFRA 21-1 Calibrators | 20250 | 20% | Magna Pharmacia | 68-13/22 | 04.08.2022. | 04.08.2023.
Reagensi, izuzev za transfuziju | 404-1-110/22-9 | 216 | Reagensi za aparate ARCHITECT (c 8000, c4000, ci 16200, ci8200, ci4100, i1000, i2000) (ABBOTT) | 167 | CYFRA 21 -1 kontrola | RGN216375 | PAK | 3 x 8 ml | Abbott GmbH | ARCHITECT CYFRA 21-1 Controls | 20250 | 20% | Magna Pharmacia | 68-13/22 | 04.08.2022. | 04.08.2023.
Reagensi, izuzev za transfuziju | 404-1-110/22-9 | 216 | Reagensi za aparate ARCHITECT (c 8000, c4000, ci 16200, ci8200, ci4100, i1000, i2000) (ABBOTT) | 168 | Total PSA | RGN216376 | PAK | 100 testova | Abbott Ireland Diagnostics Division | ARCHITECT Total PSA Reagent Kit | 53382 | 20% | Magna Pharmacia | 68-13/22 | 04.08.2022. | 04.08.2023.
Reagensi, izuzev za transfuziju | 404-1-110/22-9 | 216 | Reagensi za aparate ARCHITECT (c 8000, c4000, ci 16200, ci8200, ci4100, i1000, i2000) (ABBOTT) | 169 | Total PSA kalibrator | RGN216377 | PAK | 2 x 4 ml | Abbott Ireland Diagnostics Division | ARCHITECT Total PSA Calibrators | 16850 | 20% | Magna Pharmacia | 68-13/22 | 04.08.2022. | 04.08.2023.
Reagensi, izuzev za transfuziju | 404-1-110/22-9 | 216 | Reagensi za aparate ARCHITECT (c 8000, c4000, ci 16200, ci8200, ci4100, i1000, i2000) (ABBOTT) | 170 | Free PSA reagens | RGN216378 | PAK | 100 testova | Abbott Ireland Diagnostics Division | ARCHITECT Free PSA Reagent Kit | 39937 | 20% | Magna Pharmacia | 68-13/22 | 04.08.2022. | 04.08.2023.
Reagensi, izuzev za transfuziju | 404-1-110/22-9 | 216 | Reagensi za aparate ARCHITECT (c 8000, c4000, ci 16200, ci8200, ci4100, i1000, i2000) (ABBOTT) | 171 | Free PSA kalibrator | RGN216379 | PAK | 2 x 4 ml | Abbott Ireland Diagnostics Division | ARCHITECT Free PSA Calibrators | 16850 | 20% | Magna Pharmacia | 68-13/22 | 04.08.2022. | 04.08.2023.
Reagensi, izuzev za transfuziju | 404-1-110/22-9 | 216 | Reagensi za aparate ARCHITECT (c 8000, c4000, ci 16200, ci8200, ci4100, i1000, i2000) (ABBOTT) | 172 | FSH reagens | RGN216380 | PAK | 100 testova | Abbott Ireland Diagnostics Division | Architect FSH Reagent Kit | 34776 | 20% | Magna Pharmacia | 68-13/22 | 04.08.2022. | 04.08.2023.
Reagensi, izuzev za transfuziju | 404-1-110/22-9 | 216 | Reagensi za aparate ARCHITECT (c 8000, c4000, ci 16200, ci8200, ci4100, i1000, i2000) (ABBOTT) | 173 | FSH kalibrator | RGN216381 | PAK | 2 x 4 ml | Abbott Ireland Diagnostics Division | Architect FSH Calibrators | 16850 | 20% | Magna Pharmacia | 68-13/22 | 04.08.2022. | 04.08.2023.
Reagensi, izuzev za transfuziju | 404-1-110/22-9 | 216 | Reagensi za aparate ARCHITECT (c 8000, c4000, ci 16200, ci8200, ci4100, i1000, i2000) (ABBOTT) | 174 | LH | RGN216382 | PAK | 100 testova | Abbott Ireland Diagnostics Division | Architect LH Reagent Kit | 38640 | 20% | Magna Pharmacia | 68-13/22 | 04.08.2022. | 04.08.2023.
Reagensi, izuzev za transfuziju | 404-1-110/22-9 | 216 | Reagensi za aparate ARCHITECT (c 8000, c4000, ci 16200, ci8200, ci4100, i1000, i2000) (ABBOTT) | 175 | LH kalibrator | RGN216383 | PAK | 6 x 4 ml | Abbott Ireland Diagnostics Division | Architect LH Calibrators | 16850 | 20% | Magna Pharmacia | 68-13/22 | 04.08.2022. | 04.08.2023.
Reagensi, izuzev za transfuziju | 404-1-110/22-9 | 216 | Reagensi za aparate ARCHITECT (c 8000, c4000, ci 16200, ci8200, ci4100, i1000, i2000) (ABBOTT) | 176 | Estradiol | RGN216384 | PAK | 100 testova | Abbott Ireland Diagnostics Division | Architect Estradiol Reagent Kit | 34776 | 20% | Magna Pharmacia | 68-13/22 | 04.08.2022. | 04.08.2023.
Reagensi, izuzev za transfuziju | 404-1-110/22-9 | 216 | Reagensi za aparate ARCHITECT (c 8000, c4000, ci 16200, ci8200, ci4100, i1000, i2000) (ABBOTT) | 177 | Estradiol kalibrator | RGN216385 | PAK | 6 x 5 ml | Abbott Ireland Diagnostics Division | Architect Estradiol Calibrators | 16850 | 20% | Magna Pharmacia | 68-13/22 | 04.08.2022. | 04.08.2023.
Reagensi, izuzev za transfuziju | 404-1-110/22-9 | 216 | Reagensi za aparate ARCHITECT (c 8000, c4000, ci 16200, ci8200, ci4100, i1000, i2000) (ABBOTT) | 178 | Progesteron | RGN216386 | PAK | 100 testova | Abbott Ireland Diagnostics Division | Architect Progesterone Reagent Kit | 34776 | 20% | Magna Pharmacia | 68-13/22 | 04.08.2022. | 04.08.2023.
Reagensi, izuzev za transfuziju | 404-1-110/22-9 | 216 | Reagensi za aparate ARCHITECT (c 8000, c4000, ci 16200, ci8200, ci4100, i1000, i2000) (ABBOTT) | 179 | Progesteron kalibrator | RGN216387 | PAK | 2 x 4 ml | Abbott Ireland Diagnostics Division | Architect Progesterone Calibrators | 16850 | 20% | Magna Pharmacia | 68-13/22 | 04.08.2022. | 04.08.2023.
Reagensi, izuzev za transfuziju | 404-1-110/22-9 | 216 | Reagensi za aparate ARCHITECT (c 8000, c4000, ci 16200, ci8200, ci4100, i1000, i2000) (ABBOTT) | 180 | Prolactin | RGN216388 | PAK | 100 testova | Abbott Ireland Diagnostics Division | Architect Prolactin Reagent Kit | 34776 | 20% | Magna Pharmacia | 68-13/22 | 04.08.2022. | 04.08.2023.
Reagensi, izuzev za transfuziju | 404-1-110/22-9 | 216 | Reagensi za aparate ARCHITECT (c 8000, c4000, ci 16200, ci8200, ci4100, i1000, i2000) (ABBOTT) | 181 | Prolaktin kalibrator | RGN216389 | PAK | 2 x 4 ml | Abbott Ireland Diagnostics Division | Architect Prolactin Calibrators | 16850 | 20% | Magna Pharmacia | 68-13/22 | 04.08.2022. | 04.08.2023.
Reagensi, izuzev za transfuziju | 404-1-110/22-9 | 216 | Reagensi za aparate ARCHITECT (c 8000, c4000, ci 16200, ci8200, ci4100, i1000, i2000) (ABBOTT) | 182 | Testosteron | RGN216390 | PAK | 100 testova | Abbott GmbH & Co. KG | Architect 2nd Generation Testosterone Reagent Kit | 53382 | 20% | Magna Pharmacia | 68-13/22 | 04.08.2022. | 04.08.2023.
Reagensi, izuzev za transfuziju | 404-1-110/22-9 | 216 | Reagensi za aparate ARCHITECT (c 8000, c4000, ci 16200, ci8200, ci4100, i1000, i2000) (ABBOTT) | 183 | Testosteron | RGN216391 | PAK | 400 testova | Abbott GmbH & Co. KG | Architect 2nd Generation Testosterone Reagent Kit | 183700 | 20% | Magna Pharmacia | 68-13/22 | 04.08.2022. | 04.08.2023.
Reagensi, izuzev za transfuziju | 404-1-110/22-9 | 216 | Reagensi za aparate ARCHITECT (c 8000, c4000, ci 16200, ci8200, ci4100, i1000, i2000) (ABBOTT) | 184 | Testosteron kalibrator | RGN216392 | PAK | 6 x 4 ml | Abbott GmbH & Co. KG | Architect 2nd Generation Testosterone Calibrators | 16850 | 20% | Magna Pharmacia | 68-13/22 | 04.08.2022. | 04.08.2023.
Reagensi, izuzev za transfuziju | 404-1-110/22-9 | 216 | Reagensi za aparate ARCHITECT (c 8000, c4000, ci 16200, ci8200, ci4100, i1000, i2000) (ABBOTT) | 185 | Reagens za SHBG | RGN216393 | PAK | 100 testova | Abbott GmbH & Co. KG | Architect SHBG Reagent Pack | 51760 | 20% | Magna Pharmacia | 68-13/22 | 04.08.2022. | 04.08.2023.
Reagensi, izuzev za transfuziju | 404-1-110/22-9 | 216 | Reagensi za aparate ARCHITECT (c 8000, c4000, ci 16200, ci8200, ci4100, i1000, i2000) (ABBOTT) | 186 | Kalibrator za SHBG | RGN216394 | PAK | 6 x 2 ml | Abbott GmbH & Co. KG | Architect SHBG Calibrators | 16850 | 20% | Magna Pharmacia | 68-13/22 | 04.08.2022. | 04.08.2023.
Reagensi, izuzev za transfuziju | 404-1-110/22-9 | 216 | Reagensi za aparate ARCHITECT (c 8000, c4000, ci 16200, ci8200, ci4100, i1000, i2000) (ABBOTT) | 187 | BHCG | RGN216395 | PAK | 100 testova | Abbott Ireland Diagnostics Division | Architect Total β-HCG Reagent Kit | 34776 | 20% | Magna Pharmacia | 68-13/22 | 04.08.2022. | 04.08.2023.
Reagensi, izuzev za transfuziju | 404-1-110/22-9 | 216 | Reagensi za aparate ARCHITECT (c 8000, c4000, ci 16200, ci8200, ci4100, i1000, i2000) (ABBOTT) | 188 | BHCG kalibrator | RGN216396 | PAK | 6 x 4 ml | Abbott Ireland Diagnostics Division | Architect Total β-HCG Calibrators | 16850 | 20% | Magna Pharmacia | 68-13/22 | 04.08.2022. | 04.08.2023.
Reagensi, izuzev za transfuziju | 404-1-110/22-9 | 216 | Reagensi za aparate ARCHITECT (c 8000, c4000, ci 16200, ci8200, ci4100, i1000, i2000) (ABBOTT) | 189 | Kortizol | RGN216397 | PAK | 100 testova | Abbott Laboratories Diagnostics Division | Architect Cortisol Reagent Kit | 67158 | 20% | Magna Pharmacia | 68-13/22 | 04.08.2022. | 04.08.2023.
Reagensi, izuzev za transfuziju | 404-1-110/22-9 | 216 | Reagensi za aparate ARCHITECT (c 8000, c4000, ci 16200, ci8200, ci4100, i1000, i2000) (ABBOTT) | 190 | Kortizol kalibrator | RGN216398 | PAK | 6 x 4 ml | Abbott Laboratories Diagnostics Division | Architect Cortisol Calibrator Kit | 16850 | 20% | Magna Pharmacia | 68-13/22 | 04.08.2022. | 04.08.2023.
Reagensi, izuzev za transfuziju | 404-1-110/22-9 | 216 | Reagensi za aparate ARCHITECT (c 8000, c4000, ci 16200, ci8200, ci4100, i1000, i2000) (ABBOTT) | 191 | Insulin reagens | RGN216399 | PAK | 100 testova | Abbott Laboratories Diagnostics Division | Architect Insulin Reagent Kit | 50360 | 20% | Magna Pharmacia | 68-13/22 | 04.08.2022. | 04.08.2023.
Reagensi, izuzev za transfuziju | 404-1-110/22-9 | 216 | Reagensi za aparate ARCHITECT (c 8000, c4000, ci 16200, ci8200, ci4100, i1000, i2000) (ABBOTT) | 192 | Insulin kallibrator | RGN216400 | PAK | 6 x 4 ml | Abbott Laboratories Diagnostics Division | Architect Insulin Calibrators | 16850 | 20% | Magna Pharmacia | 68-13/22 | 04.08.2022. | 04.08.2023.
Reagensi, izuzev za transfuziju | 404-1-110/22-9 | 216 | Reagensi za aparate ARCHITECT (c 8000, c4000, ci 16200, ci8200, ci4100, i1000, i2000) (ABBOTT) | 193 | C-PEPTID regens | RGN216401 | PAK | 100 testova | Abbott GmbH & Co. KG | ARCHITECT C-Peptide Reagent Kit | 47170 | 20% | Magna Pharmacia | 68-13/22 | 04.08.2022. | 04.08.2023.
Reagensi, izuzev za transfuziju | 404-1-110/22-9 | 216 | Reagensi za aparate ARCHITECT (c 8000, c4000, ci 16200, ci8200, ci4100, i1000, i2000) (ABBOTT) | 194 | C-PEPTID kalibrator | RGN216402 | PAK | 6 x 4 ml | Abbott GmbH & Co. KG | ARCHITECT C-Peptide Calibrators | 16850 | 20% | Magna Pharmacia | 68-13/22 | 04.08.2022. | 04.08.2023.
Reagensi, izuzev za transfuziju | 404-1-110/22-9 | 216 | Reagensi za aparate ARCHITECT (c 8000, c4000, ci 16200, ci8200, ci4100, i1000, i2000) (ABBOTT) | 195 | C-PEPTID kontrola | RGN216403 | PAK | 3x8ml | Abbott GmbH & Co. KG | ARCHITECT C-Peptide Controls | 16850 | 20% | Magna Pharmacia | 68-13/22 | 04.08.2022. | 04.08.2023.
Reagensi, izuzev za transfuziju | 404-1-110/22-9 | 216 | Reagensi za aparate ARCHITECT (c 8000, c4000, ci 16200, ci8200, ci4100, i1000, i2000) (ABBOTT) | 196 | B12 Reagens Kit | RGN216404 | PAK | 100 testova | Abbott Ireland Diagnostics Division | Architect B12 Reagent Kit | 45000 | 20% | Magna Pharmacia | 68-13/22 | 04.08.2022. | 04.08.2023.
Reagensi, izuzev za transfuziju | 404-1-110/22-9 | 216 | Reagensi za aparate ARCHITECT (c 8000, c4000, ci 16200, ci8200, ci4100, i1000, i2000) (ABBOTT) | 197 | B12 kalibrator | RGN216405 | PAK | 6 x 4 ml | Abbott Ireland Diagnostics Division | Architect B12 Calibrators | 16850 | 20% | Magna Pharmacia | 68-13/22 | 04.08.2022. | 04.08.2023.
Reagensi, izuzev za transfuziju | 404-1-110/22-9 | 216 | Reagensi za aparate ARCHITECT (c 8000, c4000, ci 16200, ci8200, ci4100, i1000, i2000) (ABBOTT) | 198 | B12 kontrola | RGN216406 | PAK | 3 x 8 ml | Abbott Ireland Diagnostics Division | Architect B12 Controls | 16850 | 20% | Magna Pharmacia | 68-13/22 | 04.08.2022. | 04.08.2023.
Reagensi, izuzev za transfuziju | 404-1-110/22-9 | 216 | Reagensi za aparate ARCHITECT (c 8000, c4000, ci 16200, ci8200, ci4100, i1000, i2000) (ABBOTT) | 199 | Folat Reagens Kit | RGN216407 | PAK | 100 testova | Abbott Ireland Diagnostics Division | Architect Folate Reagent Kit | 45000 | 20% | Magna Pharmacia | 68-13/22 | 04.08.2022. | 04.08.2023.
Reagensi, izuzev za transfuziju | 404-1-110/22-9 | 216 | Reagensi za aparate ARCHITECT (c 8000, c4000, ci 16200, ci8200, ci4100, i1000, i2000) (ABBOTT) | 200 | Folat kalibrator | RGN216408 | PAK | 6 x 2 ml | Abbott Ireland Diagnostics Division | Architect Folate Calibrators | 16875 | 20% | Magna Pharmacia | 68-13/22 | 04.08.2022. | 04.08.2023.
Reagensi, izuzev za transfuziju | 404-1-110/22-9 | 216 | Reagensi za aparate ARCHITECT (c 8000, c4000, ci 16200, ci8200, ci4100, i1000, i2000) (ABBOTT) | 201 | Folat kontrola | RGN216409 | PAK | 3 x 8 ml | Abbott Ireland Diagnostics Division | Architect Folate Controls | 16875 | 20% | Magna Pharmacia | 68-13/22 | 04.08.2022. | 04.08.2023.
Reagensi, izuzev za transfuziju | 404-1-110/22-9 | 216 | Reagensi za aparate ARCHITECT (c 8000, c4000, ci 16200, ci8200, ci4100, i1000, i2000) (ABBOTT) | 202 | PTH | RGN216410 | PAK | 100 testova | Abbott GmbH & Co. KG | Architect Intact PTH Reagent Kit | 78120 | 20% | Magna Pharmacia | 68-13/22 | 04.08.2022. | 04.08.2023.
Reagensi, izuzev za transfuziju | 404-1-110/22-9 | 216 | Reagensi za aparate ARCHITECT (c 8000, c4000, ci 16200, ci8200, ci4100, i1000, i2000) (ABBOTT) | 203 | PTH kalibrator | RGN216411 | PAK | 6 x 4 ml | Abbott GmbH & Co. KG | Architect Intact PTH Calibrators | 16850 | 20% | Magna Pharmacia | 68-13/22 | 04.08.2022. | 04.08.2023.
Reagensi, izuzev za transfuziju | 404-1-110/22-9 | 216 | Reagensi za aparate ARCHITECT (c 8000, c4000, ci 16200, ci8200, ci4100, i1000, i2000) (ABBOTT) | 204 | Intact PTH ctl | RGN216412 | PAK | 3 x 8 mL | Abbott GmbH & Co. KG | Architect Intact PTH Controls | 16850 | 20% | Magna Pharmacia | 68-13/22 | 04.08.2022. | 04.08.2023.
Reagensi, izuzev za transfuziju | 404-1-110/22-9 | 216 | Reagensi za aparate ARCHITECT (c 8000, c4000, ci 16200, ci8200, ci4100, i1000, i2000) (ABBOTT) | 205 | Vitamin D | RGN216413 | PAK | 500 testova | Abbott Ireland Diagnostics Division | Architect 25-OH Vitamin D Reagent Kit | 374976 | 20% | Magna Pharmacia | 68-13/22 | 04.08.2022. | 04.08.2023.
Reagensi, izuzev za transfuziju | 404-1-110/22-9 | 216 | Reagensi za aparate ARCHITECT (c 8000, c4000, ci 16200, ci8200, ci4100, i1000, i2000) (ABBOTT) | 206 | VIT D3 ( 25-OH) | RGN216414 | PAK | 100 testova | Abbott Ireland Diagnostics Division | Architect 25-OH Vitamin D Reagent Kit | 76400 | 20% | Magna Pharmacia | 68-13/22 | 04.08.2022. | 04.08.2023.
Reagensi, izuzev za transfuziju | 404-1-110/22-9 | 216 | Reagensi za aparate ARCHITECT (c 8000, c4000, ci 16200, ci8200, ci4100, i1000, i2000) (ABBOTT) | 207 | VIT D3 ( 25-OH) kalibrator | RGN216415 | PAK | 6 x 4 ml | Abbott Ireland Diagnostics Division | Architect 25-OH Vitamin D Calibrators | 16850 | 20% | Magna Pharmacia | 68-13/22 | 04.08.2022. | 04.08.2023.
Reagensi, izuzev za transfuziju | 404-1-110/22-9 | 216 | Reagensi za aparate ARCHITECT (c 8000, c4000, ci 16200, ci8200, ci4100, i1000, i2000) (ABBOTT) | 208 | VIT D kontrola | RGN216416 | PAK | 3 x 8 ml | Abbott Ireland Diagnostics Division | Architect 25-OH Vitamin D Control | 16850 | 20% | Magna Pharmacia | 68-13/22 | 04.08.2022. | 04.08.2023.
Reagensi, izuzev za transfuziju | 404-1-110/22-9 | 216 | Reagensi za aparate ARCHITECT (c 8000, c4000, ci 16200, ci8200, ci4100, i1000, i2000) (ABBOTT) | 209 | Sirolimus reagens | RGN216417 | PAK | 100 testova | Abbott Laboratories Diagnostics Division | ARCHITECT Sirolimus Reagent Kit | 214266 | 20% | Magna Pharmacia | 68-13/22 | 04.08.2022. | 04.08.2023.
Reagensi, izuzev za transfuziju | 404-1-110/22-9 | 216 | Reagensi za aparate ARCHITECT (c 8000, c4000, ci 16200, ci8200, ci4100, i1000, i2000) (ABBOTT) | 210 | Sirolimus kalibrator | RGN216418 | PAK | 1 x 9 ml; 5 x 4,5 ml | Abbott Laboratories Diagnostics Division | ARCHITECT Sirolimus Calibrators | 16875 | 20% | Magna Pharmacia | 68-13/22 | 04.08.2022. | 04.08.2023.
Reagensi, izuzev za transfuziju | 404-1-110/22-9 | 216 | Reagensi za aparate ARCHITECT (c 8000, c4000, ci 16200, ci8200, ci4100, i1000, i2000) (ABBOTT) | 211 | Takrolimus reagens | RGN216419 | PAK | 100 testova | Abbott Laboratories Diagnostics Division | ARCHITECT Tacrolimus Reagent Kit | 115500 | 20% | Magna Pharmacia | 68-13/22 | 04.08.2022. | 04.08.2023.
Reagensi, izuzev za transfuziju | 404-1-110/22-9 | 216 | Reagensi za aparate ARCHITECT (c 8000, c4000, ci 16200, ci8200, ci4100, i1000, i2000) (ABBOTT) | 212 | Takrolimus kalibrator | RGN216420 | PAK | 1 x 9 ml; 5 x 4,5 ml | Abbott Laboratories Diagnostics Division | ARCHITECT Tacrolimus Calibrators | 14391 | 20% | Magna Pharmacia | 68-13/22 | 04.08.2022. | 04.08.2023.
Reagensi, izuzev za transfuziju | 404-1-110/22-9 | 216 | Reagensi za aparate ARCHITECT (c 8000, c4000, ci 16200, ci8200, ci4100, i1000, i2000) (ABBOTT) | 213 | Cyclosporine Reagent Kit | RGN216421 | PAK | 100 testova | Abbott Ireland Diagnostics Division | ARCHITECT Cyclosporine Reagent Kit | 107130 | 20% | Magna Pharmacia | 68-13/22 | 04.08.2022. | 04.08.2023.
Reagensi, izuzev za transfuziju | 404-1-110/22-9 | 216 | Reagensi za aparate ARCHITECT (c 8000, c4000, ci 16200, ci8200, ci4100, i1000, i2000) (ABBOTT) | 214 | Cyclosporine kalibrator | RGN216422 | PAK | 1 x 9 ml; 5 x 4,5 ml | Abbott Ireland Diagnostics Division | ARCHITECT Cyclosporine Calibrators | 28125 | 20% | Magna Pharmacia | 68-13/22 | 04.08.2022. | 04.08.2023.
Reagensi, izuzev za transfuziju | 404-1-110/22-9 | 216 | Reagensi za aparate ARCHITECT (c 8000, c4000, ci 16200, ci8200, ci4100, i1000, i2000) (ABBOTT) | 215 | Methotrexate Reagens Kit | RGN216423 | PAK | 100 testova | Abbott GmbH & Co. KG | ARCHITECT Methotrexate Reagent Kit | 83835 | 20% | Magna Pharmacia | 68-13/22 | 04.08.2022. | 04.08.2023.
Reagensi, izuzev za transfuziju | 404-1-110/22-9 | 216 | Reagensi za aparate ARCHITECT (c 8000, c4000, ci 16200, ci8200, ci4100, i1000, i2000) (ABBOTT) | 216 | Methotrexate kalibrator | RGN216424 | PAK | 6 x 4 ml | Abbott GmbH & Co. KG | ARCHITECT Methotrexate Calibrators | 12252 | 20% | Magna Pharmacia | 68-13/22 | 04.08.2022. | 04.08.2023.
Reagensi, izuzev za transfuziju | 404-1-110/22-9 | 216 | Reagensi za aparate ARCHITECT (c 8000, c4000, ci 16200, ci8200, ci4100, i1000, i2000) (ABBOTT) | 217 | Methotrexate kontrola (L,M,H and X) | RGN216425 | PAK | 4 x 8 ml | Abbott GmbH & Co. KG | ARCHITECT Methotrexate Extended Range Controls | 17600 | 20% | Magna Pharmacia | 68-13/22 | 04.08.2022. | 04.08.2023.
Reagensi, izuzev za transfuziju | 404-1-110/22-9 | 216 | Reagensi za aparate ARCHITECT (c 8000, c4000, ci 16200, ci8200, ci4100, i1000, i2000) (ABBOTT) | 218 | iPhenobarbital | RGN216426 | PAK | 100 testova | Abbott Laboratories Diagnostics Division | ARCHITECT iPhenobarbital Reagent Kit | 50000 | 20% | Magna Pharmacia | 68-13/22 | 04.08.2022. | 04.08.2023.
Reagensi, izuzev za transfuziju | 404-1-110/22-9 | 216 | Reagensi za aparate ARCHITECT (c 8000, c4000, ci 16200, ci8200, ci4100, i1000, i2000) (ABBOTT) | 219 | I Phenobarbital cal | RGN216427 | PAK | 6 x 4 ml | Abbott Laboratories Diagnostics Division | ARCHITECT iPhenobarbital Calibrator Kit | 16875 | 20% | Magna Pharmacia | 68-13/22 | 04.08.2022. | 04.08.2023.
Reagensi, izuzev za transfuziju | 404-1-110/22-9 | 216 | Reagensi za aparate ARCHITECT (c 8000, c4000, ci 16200, ci8200, ci4100, i1000, i2000) (ABBOTT) | 220 | Valproična kiselina Reagens Kit | RGN216428 | PAK | 100 testova | Abbott Laboratories Diagnostics Division | ARCHITECT iValproic Acid Reagent Kit | 63281 | 20% | Magna Pharmacia | 68-13/22 | 04.08.2022. | 04.08.2023.
Reagensi, izuzev za transfuziju | 404-1-110/22-9 | 216 | Reagensi za aparate ARCHITECT (c 8000, c4000, ci 16200, ci8200, ci4100, i1000, i2000) (ABBOTT) | 221 | Valproična kiselina kalibrator | RGN216429 | PAK | 6 x 4 ml | Abbott Laboratories Diagnostics Division | ARCHITECT iValproic Acid Calibrator | 16875 | 20% | Magna Pharmacia | 68-13/22 | 04.08.2022. | 04.08.2023.
Reagensi, izuzev za transfuziju | 404-1-110/22-9 | 216 | Reagensi za aparate ARCHITECT (c 8000, c4000, ci 16200, ci8200, ci4100, i1000, i2000) (ABBOTT) | 222 | ACTIVE B12 | RGN216430 | PAK | 100 testova | Abbott GmbH & Co. KG | ARCHITECT Active-B12 (Holotranscobalamin) Reagent Kit | 94218 | 20% | Magna Pharmacia | 68-13/22 | 04.08.2022. | 04.08.2023.
Reagensi, izuzev za transfuziju | 404-1-110/22-9 | 216 | Reagensi za aparate ARCHITECT (c 8000, c4000, ci 16200, ci8200, ci4100, i1000, i2000) (ABBOTT) | 223 | Active B12 ctl | RGN216431 | PAK | 2x8ml | Abbott GmbH & Co. KG | ARCHITECT Active-B12 (Holotranscobalamin) Control Kit | 16875 | 20% | Magna Pharmacia | 68-13/22 | 04.08.2022. | 04.08.2023.
Reagensi, izuzev za transfuziju | 404-1-110/22-9 | 216 | Reagensi za aparate ARCHITECT (c 8000, c4000, ci 16200, ci8200, ci4100, i1000, i2000) (ABBOTT) | 224 | Active B12 cal | RGN216432 | PAK | 6x4ml | Abbott GmbH & Co. KG | ARCHITECT Active-B12 (Holotranscobalamin) Calibrator Kit | 16875 | 20% | Magna Pharmacia | 68-13/22 | 04.08.2022. | 04.08.2023.
Reagensi, izuzev za transfuziju | 404-1-110/22-9 | 216 | Reagensi za aparate ARCHITECT (c 8000, c4000, ci 16200, ci8200, ci4100, i1000, i2000) (ABBOTT) | 225 | Karbamazepin | RGN216433 | PAK | 100 testova | Abbott GmbH & Co. KG | ARCHITECT iCarbamazepine Reagent | 88920 | 20% | Magna Pharmacia | 68-13/22 | 04.08.2022. | 04.08.2023.
Reagensi, izuzev za transfuziju | 404-1-110/22-9 | 216 | Reagensi za aparate ARCHITECT (c 8000, c4000, ci 16200, ci8200, ci4100, i1000, i2000) (ABBOTT) | 226 | Karbamazepin kalibrator | RGN216434 | PAK | 6 x 4 ml | Abbott GmbH & Co. KG | ARCHITECT iCarbamazepine Calibrators | 16848 | 20% | Magna Pharmacia | 68-13/22 | 04.08.2022. | 04.08.2023.
Reagensi, izuzev za transfuziju | 404-1-110/22-9 | 216 | Reagensi za aparate ARCHITECT (c 8000, c4000, ci 16200, ci8200, ci4100, i1000, i2000) (ABBOTT) | 227 | Reagens za određivanje vankomadicina | RGN216435 | PAK | 100 testova | Abbott GmbH & Co. KG | ARCHITECT iVancomycin Reagent Kit | 62160 | 20% | Magna Pharmacia | 68-13/22 | 04.08.2022. | 04.08.2023.
Reagensi, izuzev za transfuziju | 404-1-110/22-9 | 216 | Reagensi za aparate ARCHITECT (c 8000, c4000, ci 16200, ci8200, ci4100, i1000, i2000) (ABBOTT) | 228 | Kalibrator za vankomadicin | RGN216436 | PAK | 6 x 4 ml | Abbott GmbH & Co. KG | ARCHITECT iVancomycin Calibrators | 16875 | 20% | Magna Pharmacia | 68-13/22 | 04.08.2022. | 04.08.2023.
Reagensi, izuzev za transfuziju | 404-1-110/22-9 | 216 | Reagensi za aparate ARCHITECT (c 8000, c4000, ci 16200, ci8200, ci4100, i1000, i2000) (ABBOTT) | 229 | Homocysteine reagens | RGN216437 | PAK | 100 testova | Abbott GmbH & Co. KG | ARCHITECT Homocysteine Reagent Kit | 129375 | 20% | Magna Pharmacia | 68-13/22 | 04.08.2022. | 04.08.2023.
Reagensi, izuzev za transfuziju | 404-1-110/22-9 | 216 | Reagensi za aparate ARCHITECT (c 8000, c4000, ci 16200, ci8200, ci4100, i1000, i2000) (ABBOTT) | 230 | Homocysteine kalibrator | RGN216438 | PAK | 6 x 3,6 ml | Abbott GmbH & Co. KG | ARCHITECT Homocysteine Calibrators | 16875 | 20% | Magna Pharmacia | 68-13/22 | 04.08.2022. | 04.08.2023.
Reagensi, izuzev za transfuziju | 404-1-110/22-9 | 216 | Reagensi za aparate ARCHITECT (c 8000, c4000, ci 16200, ci8200, ci4100, i1000, i2000) (ABBOTT) | 231 | Feritin | RGN216439 | PAK | 100 testova | Abbott Ireland Diagnostics Division | Architect Ferritin Reagent Kit | 46656 | 20% | Magna Pharmacia | 68-13/22 | 04.08.2022. | 04.08.2023.
Reagensi, izuzev za transfuziju | 404-1-110/22-9 | 216 | Reagensi za aparate ARCHITECT (c 8000, c4000, ci 16200, ci8200, ci4100, i1000, i2000) (ABBOTT) | 232 | Feritin kalibrator | RGN216440 | PAK | 2 x 4 ml | Abbott Ireland Diagnostics Division | Architect Ferritin Calibrators | 16875 | 20% | Magna Pharmacia | 68-13/22 | 04.08.2022. | 04.08.2023.
Reagensi, izuzev za transfuziju | 404-1-110/22-9 | 216 | Reagensi za aparate ARCHITECT (c 8000, c4000, ci 16200, ci8200, ci4100, i1000, i2000) (ABBOTT) | 233 | ANTI-CCP | RGN216441 | PAK | 100 testova | Abbott GmbH | Architect Anti-CCP Reagent Kit | 113160 | 20% | Magna Pharmacia | 68-13/22 | 04.08.2022. | 04.08.2023.
Reagensi, izuzev za transfuziju | 404-1-110/22-9 | 216 | Reagensi za aparate ARCHITECT (c 8000, c4000, ci 16200, ci8200, ci4100, i1000, i2000) (ABBOTT) | 234 | ANTI CCP kalibrtator | RGN216442 | PAK | 6 x 4,3 ml | Abbott GmbH | Architect Anti-CCP Calibrator | 16850 | 20% | Magna Pharmacia | 68-13/22 | 04.08.2022. | 04.08.2023.
Reagensi, izuzev za transfuziju | 404-1-110/22-9 | 216 | Reagensi za aparate ARCHITECT (c 8000, c4000, ci 16200, ci8200, ci4100, i1000, i2000) (ABBOTT) | 235 | ANTI CCP kontrola | RGN216443 | PAK | 2 x 7 ml | Abbott GmbH | Architect Anti-CCP Controls | 16850 | 20% | Magna Pharmacia | 68-13/22 | 04.08.2022. | 04.08.2023.
Reagensi, izuzev za transfuziju | 404-1-110/22-9 | 216 | Reagensi za aparate ARCHITECT (c 8000, c4000, ci 16200, ci8200, ci4100, i1000, i2000) (ABBOTT) | 236 | NGAL urine | RGN216444 | PAK | 100 testova | Abbott Ireland Diagnostics Division | ARCHITECT Urine NGAL Reagent Kit | 337500 | 20% | Magna Pharmacia | 68-13/22 | 04.08.2022. | 04.08.2023.
Reagensi, izuzev za transfuziju | 404-1-110/22-9 | 216 | Reagensi za aparate ARCHITECT (c 8000, c4000, ci 16200, ci8200, ci4100, i1000, i2000) (ABBOTT) | 237 | NGAL cal | RGN216445 | PAK | 6 x 4 ml | Abbott Ireland Diagnostics Division | ARCHITECT Urine NGAL Calibrators | 33750 | 20% | Magna Pharmacia | 68-13/22 | 04.08.2022. | 04.08.2023.
Reagensi, izuzev za transfuziju | 404-1-110/22-9 | 216 | Reagensi za aparate ARCHITECT (c 8000, c4000, ci 16200, ci8200, ci4100, i1000, i2000) (ABBOTT) | 238 | NGAL cont | RGN216446 | PAK | 3x8ml | Abbott Ireland Diagnostics Division | ARCHITECT Urine NGAL Controls | 33750 | 20% | Magna Pharmacia | 68-13/22 | 04.08.2022. | 04.08.2023.
Reagensi, izuzev za transfuziju | 404-1-110/22-9 | 216 | Reagensi za aparate ARCHITECT (c 8000, c4000, ci 16200, ci8200, ci4100, i1000, i2000) (ABBOTT) | 239 | GALECTIN-3 | RGN216447 | PAK | 100 testova | Abbott GmbH & Co. KG | ARCHITECT Galectin-3 Reagent Kit | 303750 | 20% | Magna Pharmacia | 68-13/22 | 04.08.2022. | 04.08.2023.
Reagensi, izuzev za transfuziju | 404-1-110/22-9 | 216 | Reagensi za aparate ARCHITECT (c 8000, c4000, ci 16200, ci8200, ci4100, i1000, i2000) (ABBOTT) | 240 | GALECTIN-3 CALIBRATOR KIT | RGN216448 | PAK | 6 x 4 ml | Abbott GmbH & Co. KG | ARCHITECT Galectin-3 Calibrators | 25312.5 | 20% | Magna Pharmacia | 68-13/22 | 04.08.2022. | 04.08.2023.
Reagensi, izuzev za transfuziju | 404-1-110/22-9 | 216 | Reagensi za aparate ARCHITECT (c 8000, c4000, ci 16200, ci8200, ci4100, i1000, i2000) (ABBOTT) | 241 | GALECTIN-3 CONTROL KIT | RGN216449 | PAK | 3 x 8 ml | Abbott GmbH & Co. KG | ARCHITECT Galectin-3 Controls | 20250 | 20% | Magna Pharmacia | 68-13/22 | 04.08.2022. | 04.08.2023.
Reagensi, izuzev za transfuziju | 404-1-110/22-9 | 216 | Reagensi za aparate ARCHITECT (c 8000, c4000, ci 16200, ci8200, ci4100, i1000, i2000) (ABBOTT) | 242 | Procalcitonin | RGN216450 | PAK | 100 testova | Abbott GmbH & Co. KG | ARCHITECT BRAHMS PCT Reagent Kit | 105000 | 20% | Magna Pharmacia | 68-13/22 | 04.08.2022. | 04.08.2023.
Reagensi, izuzev za transfuziju | 404-1-110/22-9 | 216 | Reagensi za aparate ARCHITECT (c 8000, c4000, ci 16200, ci8200, ci4100, i1000, i2000) (ABBOTT) | 243 | Prokalcitonin kalibrator | RGN216451 | PAK | 6 x 2 ml | Abbott GmbH & Co. KG | ARCHITECT BRAHMS PCT Calibrators | 18225 | 20% | Magna Pharmacia | 68-13/22 | 04.08.2022. | 04.08.2023.
Reagensi, izuzev za transfuziju | 404-1-110/22-9 | 216 | Reagensi za aparate ARCHITECT (c 8000, c4000, ci 16200, ci8200, ci4100, i1000, i2000) (ABBOTT) | 244 | Prokalcitonin kontrola | RGN216452 | PAK | 2 x 3 ml | Abbott GmbH & Co. KG | ARCHITECT BRAHMS PCT Controls | 18225 | 20% | Magna Pharmacia | 68-13/22 | 04.08.2022. | 04.08.2023.
Reagensi, izuzev za transfuziju | 404-1-110/22-9 | 216 | Reagensi za aparate ARCHITECT (c 8000, c4000, ci 16200, ci8200, ci4100, i1000, i2000) (ABBOTT) | 245 | HBs Ag | RGN216453 | PAK | 100 testova | Abbott Ireland Diagnostics Division | ARCHITECT HBsAg Reagent Kit | 145800 | 20% | Magna Pharmacia | 68-13/22 | 04.08.2022. | 04.08.2023.
Reagensi, izuzev za transfuziju | 404-1-110/22-9 | 216 | Reagensi za aparate ARCHITECT (c 8000, c4000, ci 16200, ci8200, ci4100, i1000, i2000) (ABBOTT) | 246 | HBs Ag ctl | RGN216454 | PAK | 3 x 8 ml | Abbott Ireland Diagnostics Division | ARCHITECT HBsAg Controls | 18900 | 20% | Magna Pharmacia | 68-13/22 | 04.08.2022. | 04.08.2023.
Reagensi, izuzev za transfuziju | 404-1-110/22-9 | 216 | Reagensi za aparate ARCHITECT (c 8000, c4000, ci 16200, ci8200, ci4100, i1000, i2000) (ABBOTT) | 247 | HBs Ag cal | RGN216455 | PAK | 2 x 4 ml | Abbott Ireland Diagnostics Division | ARCHITECT HBsAg Calibrators | 18900 | 20% | Magna Pharmacia | 68-13/22 | 04.08.2022. | 04.08.2023.
Reagensi, izuzev za transfuziju | 404-1-110/22-9 | 216 | Reagensi za aparate ARCHITECT (c 8000, c4000, ci 16200, ci8200, ci4100, i1000, i2000) (ABBOTT) | 248 | Anti HBSAB reagens | RGN216456 | PAK | 100 testova | Abbott Ireland Diagnostics Division | ARCHITECT Anti-HBs Reagent Kit | 46800 | 20% | Magna Pharmacia | 68-13/22 | 04.08.2022. | 04.08.2023.
Reagensi, izuzev za transfuziju | 404-1-110/22-9 | 216 | Reagensi za aparate ARCHITECT (c 8000, c4000, ci 16200, ci8200, ci4100, i1000, i2000) (ABBOTT) | 249 | Anti HBSAB kalibrator | RGN216457 | PAK | 6 x 4 ml | Abbott Ireland Diagnostics Division | ARCHITECT Anti-HBs Calibrators | 16850 | 20% | Magna Pharmacia | 68-13/22 | 04.08.2022. | 04.08.2023.
Reagensi, izuzev za transfuziju | 404-1-110/22-9 | 216 | Reagensi za aparate ARCHITECT (c 8000, c4000, ci 16200, ci8200, ci4100, i1000, i2000) (ABBOTT) | 250 | Anti HBSAB kontrola | RGN216458 | PAK | 3 x 8 ml | Abbott Ireland Diagnostics Division | ARCHITECT Anti-HBs Controls | 16850 | 20% | Magna Pharmacia | 68-13/22 | 04.08.2022. | 04.08.2023.
Reagensi, izuzev za transfuziju | 404-1-110/22-9 | 216 | Reagensi za aparate ARCHITECT (c 8000, c4000, ci 16200, ci8200, ci4100, i1000, i2000) (ABBOTT) | 251 | Anti HCV reagens | RGN216459 | PAK | 100 testova | Abbott GmbH & Co. KG | Architect Anti-HCV Reagent Kit | 53040 | 20% | Magna Pharmacia | 68-13/22 | 04.08.2022. | 04.08.2023.
Reagensi, izuzev za transfuziju | 404-1-110/22-9 | 216 | Reagensi za aparate ARCHITECT (c 8000, c4000, ci 16200, ci8200, ci4100, i1000, i2000) (ABBOTT) | 252 | Anti HCV kalibrator | RGN216460 | PAK | 1 x 4 ml | Abbott GmbH & Co. KG | Architect Anti-HCV Calibrator | 16850 | 20% | Magna Pharmacia | 68-13/22 | 04.08.2022. | 04.08.2023.
Reagensi, izuzev za transfuziju | 404-1-110/22-9 | 216 | Reagensi za aparate ARCHITECT (c 8000, c4000, ci 16200, ci8200, ci4100, i1000, i2000) (ABBOTT) | 253 | Anti HCV kontrola | RGN216461 | PAK | 2 x 8 ml | Abbott GmbH & Co. KG | Architect Anti-HCV Controls | 16850 | 20% | Magna Pharmacia | 68-13/22 | 04.08.2022. | 04.08.2023.
Reagensi, izuzev za transfuziju | 404-1-110/22-9 | 216 | Reagensi za aparate ARCHITECT (c 8000, c4000, ci 16200, ci8200, ci4100, i1000, i2000) (ABBOTT) | 254 | HIV Ag/At COMBO reagens | RGN216462 | PAK | 100 testova | Abbott GmbH & Co. KG | Architect HIV Ag/Ab Combo Reagent Kit | 49140 | 20% | Magna Pharmacia | 68-13/22 | 04.08.2022. | 04.08.2023.
Reagensi, izuzev za transfuziju | 404-1-110/22-9 | 216 | Reagensi za aparate ARCHITECT (c 8000, c4000, ci 16200, ci8200, ci4100, i1000, i2000) (ABBOTT) | 255 | HIV Ag/At COMBO kalibrator | RGN216463 | PAK | 1 x 4 ml | Abbott GmbH & Co. KG | Architect HIV Ag/Ab Combo Calibrator | 16850 | 20% | Magna Pharmacia | 68-13/22 | 04.08.2022. | 04.08.2023.
Reagensi, izuzev za transfuziju | 404-1-110/22-9 | 216 | Reagensi za aparate ARCHITECT (c 8000, c4000, ci 16200, ci8200, ci4100, i1000, i2000) (ABBOTT) | 256 | HIV Ag/AT COMBO kontrola | RGN216464 | PAK | 4 x 8 ml | Abbott GmbH & Co. KG | Architect HIV Ag/Ab Combo Controls | 16850 | 20% | Magna Pharmacia | 68-13/22 | 04.08.2022. | 04.08.2023.
Reagensi, izuzev za transfuziju | 404-1-110/22-9 | 216 | Reagensi za aparate ARCHITECT (c 8000, c4000, ci 16200, ci8200, ci4100, i1000, i2000) (ABBOTT) | 257 | Anti HBc reagens | RGN216465 | PAK | 100 testova | Abbott GmbH & Co. KG | ARCHITECT Anti-HBc IgM Reagent Kit | 56940 | 20% | Magna Pharmacia | 68-13/22 | 04.08.2022. | 04.08.2023.
Reagensi, izuzev za transfuziju | 404-1-110/22-9 | 216 | Reagensi za aparate ARCHITECT (c 8000, c4000, ci 16200, ci8200, ci4100, i1000, i2000) (ABBOTT) | 258 | Anti HBc kalibrator | RGN216466 | PAK | 1 x 4 ml | Abbott GmbH & Co. KG | ARCHITECT Anti-HBc IgM Calibrators | 16850 | 20% | Magna Pharmacia | 68-13/22 | 04.08.2022. | 04.08.2023.
Reagensi, izuzev za transfuziju | 404-1-110/22-9 | 216 | Reagensi za aparate ARCHITECT (c 8000, c4000, ci 16200, ci8200, ci4100, i1000, i2000) (ABBOTT) | 259 | Anti HBc kontrola | RGN216467 | PAK | 2 x 8 ml | Abbott GmbH & Co. KG | ARCHITECT Anti-HBc IgM Controls | 16850 | 20% | Magna Pharmacia | 68-13/22 | 04.08.2022. | 04.08.2023.
Reagensi, izuzev za transfuziju | 404-1-110/22-9 | 216 | Reagensi za aparate ARCHITECT (c 8000, c4000, ci 16200, ci8200, ci4100, i1000, i2000) (ABBOTT) | 260 | HAVAB IgM reagens | RGN216468 | PAK | 100 testova | Abbott GmbH & Co. KG | ARCHITECT HAVAb-IgM Reagent Kit | 61620 | 20% | Magna Pharmacia | 68-13/22 | 04.08.2022. | 04.08.2023.
Reagensi, izuzev za transfuziju | 404-1-110/22-9 | 216 | Reagensi za aparate ARCHITECT (c 8000, c4000, ci 16200, ci8200, ci4100, i1000, i2000) (ABBOTT) | 261 | HAVAB IgM kalibrator | RGN216469 | PAK | 1 x 4 ml | Abbott GmbH & Co. KG | ARCHITECT HAVAb-IgM Calibrator | 16850 | 20% | Magna Pharmacia | 68-13/22 | 04.08.2022. | 04.08.2023.
Reagensi, izuzev za transfuziju | 404-1-110/22-9 | 216 | Reagensi za aparate ARCHITECT (c 8000, c4000, ci 16200, ci8200, ci4100, i1000, i2000) (ABBOTT) | 262 | HAVAB IgM kontrola | RGN216470 | PAK | 2 x 8 ml | Abbott GmbH & Co. KG | ARCHITECT HAVAb-IgM Control | 16850 | 20% | Magna Pharmacia | 68-13/22 | 04.08.2022. | 04.08.2023.
Reagensi, izuzev za transfuziju | 404-1-110/22-9 | 216 | Reagensi za aparate ARCHITECT (c 8000, c4000, ci 16200, ci8200, ci4100, i1000, i2000) (ABBOTT) | 263 | SYPHILIS TP reagens | RGN216471 | PAK | 100 testova | Abbott GmbH & Co. KG | ARCHITECT Syphilis TP Reagent Kit | 21060 | 20% | Magna Pharmacia | 68-13/22 | 04.08.2022. | 04.08.2023.
Reagensi, izuzev za transfuziju | 404-1-110/22-9 | 216 | Reagensi za aparate ARCHITECT (c 8000, c4000, ci 16200, ci8200, ci4100, i1000, i2000) (ABBOTT) | 264 | SYPHILIS TP kalibrator | RGN216472 | PAK | 1 x 4 ml | Abbott GmbH & Co. KG | ARCHITECT Syphilis TP Calibrators | 16850 | 20% | Magna Pharmacia | 68-13/22 | 04.08.2022. | 04.08.2023.
Reagensi, izuzev za transfuziju | 404-1-110/22-9 | 216 | Reagensi za aparate ARCHITECT (c 8000, c4000, ci 16200, ci8200, ci4100, i1000, i2000) (ABBOTT) | 265 | SYPHILIS TP kontrola | RGN216473 | PAK | 2 x 8 ml | Abbott GmbH & Co. KG | ARCHITECT Syphilis TP Controls | 16850 | 20% | Magna Pharmacia | 68-13/22 | 04.08.2022. | 04.08.2023.
Reagensi, izuzev za transfuziju | 404-1-110/22-9 | 216 | Reagensi za aparate ARCHITECT (c 8000, c4000, ci 16200, ci8200, ci4100, i1000, i2000) (ABBOTT) | 266 | HBSAG QUAL. II reagens | RGN216474 | PAK | 100 testova | Abbott Ireland Diagnostics Division | ARCHITECT HBsAg Qualitative II Reagent Kit | 48360 | 20% | Magna Pharmacia | 68-13/22 | 04.08.2022. | 04.08.2023.
Reagensi, izuzev za transfuziju | 404-1-110/22-9 | 216 | Reagensi za aparate ARCHITECT (c 8000, c4000, ci 16200, ci8200, ci4100, i1000, i2000) (ABBOTT) | 267 | HBSAG QUALI. II kalibrator | RGN216475 | PAK | 2 x 4 ml | Abbott Ireland Diagnostics Division | ARCHITECT HBsAg Qualitative II Calibrators | 21060 | 20% | Magna Pharmacia | 68-13/22 | 04.08.2022. | 04.08.2023.
Reagensi, izuzev za transfuziju | 404-1-110/22-9 | 216 | Reagensi za aparate ARCHITECT (c 8000, c4000, ci 16200, ci8200, ci4100, i1000, i2000) (ABBOTT) | 268 | HBSAG QUALI.II kontrola | RGN216476 | PAK | 2 x 8 ml | Abbott Ireland Diagnostics Division | ARCHITECT HBsAg Qualitative II Controls | 21060 | 20% | Magna Pharmacia | 68-13/22 | 04.08.2022. | 04.08.2023.
Reagensi, izuzev za transfuziju | 404-1-110/22-9 | 216 | Reagensi za aparate ARCHITECT (c 8000, c4000, ci 16200, ci8200, ci4100, i1000, i2000) (ABBOTT) | 269 | MultiChem IA Plus | RGN216477 | PAK | 3 x 4 x 5 ml | Techno-path Manufacturing Ltd. | MultiChem IA Plus | 115128 | 20% | Magna Pharmacia | 68-13/22 | 04.08.2022. | 04.08.2023.
Reagensi, izuzev za transfuziju | 404-1-110/22-9 | 216 | Reagensi za aparate ARCHITECT (c 8000, c4000, ci 16200, ci8200, ci4100, i1000, i2000) (ABBOTT) | 270 | MultiChem WBT | RGN216478 | PAK | 3 x 4 x 2 ml | Techno-path Manufacturing Ltd. | MultiChem WBT | 56250 | 20% | Magna Pharmacia | 68-13/22 | 04.08.2022. | 04.08.2023.
Reagensi, izuzev za transfuziju | 404-1-110/22-9 | 216 | Reagensi za aparate ARCHITECT (c 8000, c4000, ci 16200, ci8200, ci4100, i1000, i2000) (ABBOTT) | 271 | Pomoćni rastvor Wash Buffer | RGN216479 | PAK | 4 x 975 ml | Abbott Ireland Diagnostics Division | ARCHITECT Concentrated Wash Buffer | 8745 | 20% | Magna Pharmacia | 68-13/22 | 04.08.2022. | 04.08.2023.
Reagensi, izuzev za transfuziju | 404-1-110/22-9 | 216 | Reagensi za aparate ARCHITECT (c 8000, c4000, ci 16200, ci8200, ci4100, i1000, i2000) (ABBOTT) | 272 | Pomoćni reagens Pre-Trigger | RGN216480 | PAK | 4 x 975 ml | Abbott Ireland Diagnostics Division | ARCHITECT Pre-Trigger Solution | 15920 | 20% | Magna Pharmacia | 68-13/22 | 04.08.2022. | 04.08.2023.
Reagensi, izuzev za transfuziju | 404-1-110/22-9 | 216 | Reagensi za aparate ARCHITECT (c 8000, c4000, ci 16200, ci8200, ci4100, i1000, i2000) (ABBOTT) | 273 | Pomoćni reagensTrigger Solution | RGN216481 | PAK | 4 x 975 ml | Abbott Ireland Diagnostics Division | ARCHITECT Trigger Solution | 25312 | 20% | Magna Pharmacia | 68-13/22 | 04.08.2022. | 04.08.2023.
Reagensi, izuzev za transfuziju | 404-1-110/22-9 | 216 | Reagensi za aparate ARCHITECT (c 8000, c4000, ci 16200, ci8200, ci4100, i1000, i2000) (ABBOTT) | 274 | Pomoćni rastvor Probe conditioner | RGN216482 | PAK | 4 x 25 ml | Abbott Ireland Diagnostics Division | ARCHITECT Probe Conditioning Solution | 27678 | 20% | Magna Pharmacia | 68-13/22 | 04.08.2022. | 04.08.2023.
Reagensi, izuzev za transfuziju | 404-1-110/22-9 | 216 | Reagensi za aparate ARCHITECT (c 8000, c4000, ci 16200, ci8200, ci4100, i1000, i2000) (ABBOTT) | 275 | Sample cups | RGN216483 | PAK | 1000 komada | Abbott Laboratories Diagnostics Division | Architect Sample Cups | 13840 | 20% | Magna Pharmacia | 68-13/22 | 04.08.2022. | 04.08.2023.
Reagensi, izuzev za transfuziju | 404-1-110/22-9 | 216 | Reagensi za aparate ARCHITECT (c 8000, c4000, ci 16200, ci8200, ci4100, i1000, i2000) (ABBOTT) | 276 | Reaction vessels | RGN216484 | PAK | 4000 komada | Abbott Laboratories Diagnostics Division | Architect Reaction Vessels | 24880 | 20% | Magna Pharmacia | 68-13/22 | 04.08.2022. | 04.08.2023.
Reagensi, izuzev za transfuziju | 404-1-110/22-9 | 216 | Reagensi za aparate ARCHITECT (c 8000, c4000, ci 16200, ci8200, ci4100, i1000, i2000) (ABBOTT) | 277 | Replacement cups | RGN216485 | PAK | 100 komada | Abbott Laboratories Diagnostics Division | Architect Replacement Caps | 8750 | 20% | Magna Pharmacia | 68-13/22 | 04.08.2022. | 04.08.2023.
Reagensi, izuzev za transfuziju | 404-1-110/22-9 | 216 | Reagensi za aparate ARCHITECT (c 8000, c4000, ci 16200, ci8200, ci4100, i1000, i2000) (ABBOTT) | 278 | Septumi | RGN216486 | PAK | 200 komada | Abbott Laboratories Diagnostics Division | Architect Septum | 41516 | 20% | Magna Pharmacia | 68-13/22 | 04.08.2022. | 04.08.2023.
Reagensi, izuzev za transfuziju | 404-1-110/22-9 | 216 | Reagensi za aparate ARCHITECT (c 8000, c4000, ci 16200, ci8200, ci4100, i1000, i2000) (ABBOTT) | 279 | Manual diluent | RGN216487 | PAK | 100 ml | Abbott Ireland Diagnostics Division | ARCHITECT Multi-Assay Manual Diluent | 23625 | 20% | Magna Pharmacia | 68-13/22 | 04.08.2022. | 04.08.2023.
Reagensi, izuzev za transfuziju | 404-1-110/22-9 | 216 | Reagensi za aparate ARCHITECT (c 8000, c4000, ci 16200, ci8200, ci4100, i1000, i2000) (ABBOTT) | 280 | Source Lamp za Architect ci4100 ili odgovarajuće | RGN216488 | Kom | 1 komad | Abbott GmbH & Co. KG | Architect Source lamp | 25450 | 20% | Magna Pharmacia | 68-13/22 | 04.08.2022. | 04.08.2023.
Reagensi, izuzev za transfuziju | 404-1-110/22-9 | 216 | Reagensi za aparate ARCHITECT (c 8000, c4000, ci 16200, ci8200, ci4100, i1000, i2000) (ABBOTT) | 281 | Tubing/Sensor, temp, WZ za Architect ci4100 ili odgovarajuće | RGN216489 | Kom | 1 komad | Abbott GmbH & Co. KG | Architect Tubing /Sensor, temp WZ | 22450 | 20% | Magna Pharmacia | 68-13/22 | 04.08.2022. | 04.08.2023.
Reagensi, izuzev za transfuziju | 404-1-110/22-9 | 216 | Reagensi za aparate ARCHITECT (c 8000, c4000, ci 16200, ci8200, ci4100, i1000, i2000) (ABBOTT) | 282 | NSE | RGN216490 | PAK | 100 testova | Abbott GmbH & Co. KG | Architect NSE | 92400 | 20% | Magna Pharmacia | 68-13/22 | 04.08.2022. | 04.08.2023.
Reagensi, izuzev za transfuziju | 404-1-110/22-9 | 216 | Reagensi za aparate ARCHITECT (c 8000, c4000, ci 16200, ci8200, ci4100, i1000, i2000) (ABBOTT) | 283 | NSE kalibrator | RGN216491 | PAK | 1 x 8 ml; 5 x 4 ml | Abbott GmbH & Co. KG | Architect NSE kalibrator | 15120 | 20% | Magna Pharmacia | 68-13/22 | 04.08.2022. | 04.08.2023.
Reagensi, izuzev za transfuziju | 404-1-110/22-9 | 216 | Reagensi za aparate ARCHITECT (c 8000, c4000, ci 16200, ci8200, ci4100, i1000, i2000) (ABBOTT) | 284 | NSE kontrola | RGN216492 | PAK | 3 x 8 ml | Abbott GmbH & Co. KG | Architect NSE kontrola | 15120 | 20% | Magna Pharmacia | 68-13/22 | 04.08.2022. | 04.08.2023.
Reagensi, izuzev za transfuziju | 404-1-110/22-9 | 216 | Reagensi za aparate ARCHITECT (c 8000, c4000, ci 16200, ci8200, ci4100, i1000, i2000) (ABBOTT) | 285 | Mioglobin | RGN216493 | PAK | 100 testova | Abbott Laboratories Diagnostics Division | Architect Mioglobin | 43000 | 20% | Magna Pharmacia | 68-13/22 | 04.08.2022. | 04.08.2023.
Reagensi, izuzev za transfuziju | 404-1-110/22-9 | 216 | Reagensi za aparate ARCHITECT (c 8000, c4000, ci 16200, ci8200, ci4100, i1000, i2000) (ABBOTT) | 286 | Mioglobin kalibrator | RGN216494 | PAK | 6 x 4 ml | Abbott Laboratories Diagnostics Division | Architect Mioglobin kalibrator | 16850 | 20% | Magna Pharmacia | 68-13/22 | 04.08.2022. | 04.08.2023.
Reagensi, izuzev za transfuziju | 404-1-110/22-9 | 216 | Reagensi za aparate ARCHITECT (c 8000, c4000, ci 16200, ci8200, ci4100, i1000, i2000) (ABBOTT) | 287 | Mioglobin kontrola | RGN216495 | PAK | 6 x 3 ml | Abbott Laboratories Diagnostics Division | Architect Mioglobin kontrola | 16850 | 20% | Magna Pharmacia | 68-13/22 | 04.08.2022. | 04.08.2023.
Reagensi, izuzev za transfuziju | 404-1-110/22-9 | 216 | Reagensi za aparate ARCHITECT (c 8000, c4000, ci 16200, ci8200, ci4100, i1000, i2000) (ABBOTT) | 288 | DHEA-S | RGN216496 | PAK | 100 testova | Abbott GmbH & Co. KG | Architect DHEA-S | 52560 | 20% | Magna Pharmacia | 68-13/22 | 04.08.2022. | 04.08.2023.
Reagensi, izuzev za transfuziju | 404-1-110/22-9 | 216 | Reagensi za aparate ARCHITECT (c 8000, c4000, ci 16200, ci8200, ci4100, i1000, i2000) (ABBOTT) | 289 | DHEA-S kalibrator | RGN216497 | PAK | 6 x 2 ml | Abbott GmbH & Co. KG | Architect DHEA-S kalibrator | 16607.5 | 20% | Magna Pharmacia | 68-13/22 | 04.08.2022. | 04.08.2023.
Reagensi, izuzev za transfuziju | 404-1-110/22-9 | 216 | Reagensi za aparate ARCHITECT (c 8000, c4000, ci 16200, ci8200, ci4100, i1000, i2000) (ABBOTT) | 290 | DHEA-S kontrola | RGN216498 | PAK | 3 x 4 ml | Abbott GmbH & Co. KG | Architect DHEA-S kontrola | 18225 | 20% | Magna Pharmacia | 68-13/22 | 04.08.2022. | 04.08.2023.
Reagensi, izuzev za transfuziju | 404-1-110/22-9 | 216 | Reagensi za aparate ARCHITECT (c 8000, c4000, ci 16200, ci8200, ci4100, i1000, i2000) (ABBOTT) | 291 | Tiroglobulin | RGN216499 | PAK | 100 testova | Abbott GmbH & Co. KG | Architect Tiroglobulin | 48720 | 20% | Magna Pharmacia | 68-13/22 | 04.08.2022. | 04.08.2023.
Reagensi, izuzev za transfuziju | 404-1-110/22-9 | 216 | Reagensi za aparate ARCHITECT (c 8000, c4000, ci 16200, ci8200, ci4100, i1000, i2000) (ABBOTT) | 292 | Tiroglobulin kalibrator | RGN216500 | PAK | 6 x 4 ml | Abbott GmbH & Co. KG | Architect Tiroglobulin kalibrator | 16850 | 20% | Magna Pharmacia | 68-13/22 | 04.08.2022. | 04.08.2023.
Reagensi, izuzev za transfuziju | 404-1-110/22-9 | 216 | Reagensi za aparate ARCHITECT (c 8000, c4000, ci 16200, ci8200, ci4100, i1000, i2000) (ABBOTT) | 293 | Tiroglobulin kontrola | RGN216501 | PAK | 3 x 8 ml | Abbott GmbH & Co. KG | Architect Tiroglobulin kontrola | 16850 | 20% | Magna Pharmacia | 68-13/22 | 04.08.2022. | 04.08.2023.
Reagensi, izuzev za transfuziju | 404-1-110/22-9 | 216 | Reagensi za aparate ARCHITECT (c 8000, c4000, ci 16200, ci8200, ci4100, i1000, i2000) (ABBOTT) | 294 | Aero/c8000 Mixer | RGN216502 | PAK | 1 komad | Abbott GmbH & Co. KG | Architect Aero/c8000 Mixer | 92400 | 20% | Magna Pharmacia | 68-13/22 | 04.08.2022. | 04.08.2023.
Reagensi, izuzev za transfuziju | 404-1-110/22-9 | 216 | Reagensi za aparate ARCHITECT (c 8000, c4000, ci 16200, ci8200, ci4100, i1000, i2000) (ABBOTT) | 295 | Dry tip | RGN216503 | PAK | 2 komada | Abbott GmbH & Co. KG | Architect Dry tip | 27360 | 20% | Magna Pharmacia | 68-13/22 | 04.08.2022. | 04.08.2023.
Reagensi, izuzev za transfuziju | 404-1-110/22-9 | 216 | Reagensi za aparate ARCHITECT (c 8000, c4000, ci 16200, ci8200, ci4100, i1000, i2000) (ABBOTT) | 296 | MOKRAĆNA KISELINA | RGN216506 | PAK | 640 testova | Abbott Ireland Diagnostics Division | Uric Acid2 | 6464 | 20% | Magna Pharmacia | 68-13/22 | 04.08.2022. | 04.08.2023.
Reagensi, izuzev za transfuziju | 404-1-110/22-9 | 216 | Reagensi za aparate ARCHITECT (c 8000, c4000, ci 16200, ci8200, ci4100, i1000, i2000) (ABBOTT) | 297 | ALBUMIN BCG | RGN216508 | PAK | 1044 testa | Abbott Ireland Diagnostics Division | Albumin BCG2 | 8603 | 20% | Magna Pharmacia | 68-13/22 | 04.08.2022. | 04.08.2023.
Reagensi, izuzev za transfuziju | 404-1-110/22-9 | 216 | Reagensi za aparate ARCHITECT (c 8000, c4000, ci 16200, ci8200, ci4100, i1000, i2000) (ABBOTT) | 298 | AMILAZA | RGN216511 | PAK | 640 testova | Abbott Ireland Diagnostics Division | Amylase2 | 28691 | 20% | Magna Pharmacia | 68-13/22 | 04.08.2022. | 04.08.2023.
Reagensi, izuzev za transfuziju | 404-1-110/22-9 | 216 | Reagensi za aparate ARCHITECT (c 8000, c4000, ci 16200, ci8200, ci4100, i1000, i2000) (ABBOTT) | 299 | CONSOLIDATED CHEMISTRY CAL | RGN216512 | PAK | 12 x 5 ml | Abbott Ireland Diagnostics Division | Consolidated Chemistry Calibrator | 23520 | 20% | Magna Pharmacia | 68-13/22 | 04.08.2022. | 04.08.2023.
Reagensi, izuzev za transfuziju | 404-1-110/22-9 | 217 | Reagensi za sisteme za elektroforezu Capillarys 2 Flex Piercing, Capillarys 3 Terra, Capillarys, Hydrasys 2, Hydrasys 2 scan (SEBIA) | 1 | CAPICLEAN rastvor | RGN216513 | PAK | 1x25 ml | Sebia, Francuska | CAPICLEAN rastvor | 8274.24 | 20% | EAST DIAGNOSTICS d.o.o & Interlab Exim d.o.o | 68-27/22 | 04.08.2022. | 04.08.2023.
Reagensi, izuzev za transfuziju | 404-1-110/22-9 | 217 | Reagensi za sisteme za elektroforezu Capillarys 2 Flex Piercing, Capillarys 3 Terra, Capillarys, Hydrasys 2, Hydrasys 2 scan (SEBIA) | 2 | ANTI IGD/IGE | RGN216514 | PAK | kit | Sebia, Francuska | ANTI IGD/IGE | 8478 | 20% | EAST DIAGNOSTICS d.o.o & Interlab Exim d.o.o | 68-27/22 | 04.08.2022. | 04.08.2023.
Reagensi, izuzev za transfuziju | 404-1-110/22-9 | 217 | Reagensi za sisteme za elektroforezu Capillarys 2 Flex Piercing, Capillarys 3 Terra, Capillarys, Hydrasys 2, Hydrasys 2 scan (SEBIA) | 3 | ANTISERUM A-IgA PER | RGN216515 | PAK | 1 x 0,6 ml | Sebia, Francuska | ANTISERUM A-IgA PER | 15912 | 20% | EAST DIAGNOSTICS d.o.o & Interlab Exim d.o.o | 68-27/22 | 04.08.2022. | 04.08.2023.
Reagensi, izuzev za transfuziju | 404-1-110/22-9 | 217 | Reagensi za sisteme za elektroforezu Capillarys 2 Flex Piercing, Capillarys 3 Terra, Capillarys, Hydrasys 2, Hydrasys 2 scan (SEBIA) | 4 | ANTISERUM A-IgG PER | RGN216516 | PAK | 1 x 0,6 ml | Sebia, Francuska | ANTISERUM A-IgG PER | 15912 | 20% | EAST DIAGNOSTICS d.o.o & Interlab Exim d.o.o | 68-27/22 | 04.08.2022. | 04.08.2023.
Reagensi, izuzev za transfuziju | 404-1-110/22-9 | 217 | Reagensi za sisteme za elektroforezu Capillarys 2 Flex Piercing, Capillarys 3 Terra, Capillarys, Hydrasys 2, Hydrasys 2 scan (SEBIA) | 5 | ANTISERUM A-IgM PER | RGN216517 | PAK | 1 x 0,6 ml | Sebia, Francuska | ANTISERUM A-IgM PER | 15912 | 20% | EAST DIAGNOSTICS d.o.o & Interlab Exim d.o.o | 68-27/22 | 04.08.2022. | 04.08.2023.
Reagensi, izuzev za transfuziju | 404-1-110/22-9 | 217 | Reagensi za sisteme za elektroforezu Capillarys 2 Flex Piercing, Capillarys 3 Terra, Capillarys, Hydrasys 2, Hydrasys 2 scan (SEBIA) | 6 | ANTISERUM FIX G-A-M-A-K-L | RGN216518 | PAK | kit | Sebia, Francuska | ANTISERUM FIX G-A-M-A-K-L | 18617.04 | 20% | EAST DIAGNOSTICS d.o.o & Interlab Exim d.o.o | 68-27/22 | 04.08.2022. | 04.08.2023.
Reagensi, izuzev za transfuziju | 404-1-110/22-9 | 217 | Reagensi za sisteme za elektroforezu Capillarys 2 Flex Piercing, Capillarys 3 Terra, Capillarys, Hydrasys 2, Hydrasys 2 scan (SEBIA) | 7 | ANTISERUM IgD | RGN216519 | PAK | 1x1 ml | Sebia, Francuska | ANTISERUM IgD | 10820.16 | 20% | EAST DIAGNOSTICS d.o.o & Interlab Exim d.o.o | 68-27/22 | 04.08.2022. | 04.08.2023.
Reagensi, izuzev za transfuziju | 404-1-110/22-9 | 217 | Reagensi za sisteme za elektroforezu Capillarys 2 Flex Piercing, Capillarys 3 Terra, Capillarys, Hydrasys 2, Hydrasys 2 scan (SEBIA) | 8 | ANTISERUM IgE | RGN216520 | PAK | 1x1 ml | Sebia, Francuska | ANTISERUM IgE | 13366.08 | 20% | EAST DIAGNOSTICS d.o.o & Interlab Exim d.o.o | 68-27/22 | 04.08.2022. | 04.08.2023.
Reagensi, izuzev za transfuziju | 404-1-110/22-9 | 217 | Reagensi za sisteme za elektroforezu Capillarys 2 Flex Piercing, Capillarys 3 Terra, Capillarys, Hydrasys 2, Hydrasys 2 scan (SEBIA) | 9 | ANTISERUM FIX-GAM-K-L | RGN216521 | PAK | kit | Sebia, Francuska | ANTISERUM FIX-GAM-K-L | 18617.04 | 20% | EAST DIAGNOSTICS d.o.o & Interlab Exim d.o.o | 68-27/22 | 04.08.2022. | 04.08.2023.
Reagensi, izuzev za transfuziju | 404-1-110/22-9 | 217 | Reagensi za sisteme za elektroforezu Capillarys 2 Flex Piercing, Capillarys 3 Terra, Capillarys, Hydrasys 2, Hydrasys 2 scan (SEBIA) | 10 | ANTISERUM Kapa/Lambda | RGN216522 | PAK | 1 x 0,6 ml | Sebia, Francuska | ANTISERUM Kapa/Lambda | 31824 | 20% | EAST DIAGNOSTICS d.o.o & Interlab Exim d.o.o | 68-27/22 | 04.08.2022. | 04.08.2023.
Reagensi, izuzev za transfuziju | 404-1-110/22-9 | 217 | Reagensi za sisteme za elektroforezu Capillarys 2 Flex Piercing, Capillarys 3 Terra, Capillarys, Hydrasys 2, Hydrasys 2 scan (SEBIA) | 11 | ANTISERUM Kf-Lf MS | RGN216523 | PAK | kit | Sebia, Francuska | ANTISERUM Kf-Lf MS | 35642.88 | 20% | EAST DIAGNOSTICS d.o.o & Interlab Exim d.o.o | 68-27/22 | 04.08.2022. | 04.08.2023.
Reagensi, izuzev za transfuziju | 404-1-110/22-9 | 217 | Reagensi za sisteme za elektroforezu Capillarys 2 Flex Piercing, Capillarys 3 Terra, Capillarys, Hydrasys 2, Hydrasys 2 scan (SEBIA) | 12 | Bins for used reagent cups | RGN216524 | PAK | 5 | Sebia, Francuska | Bins for used reagent cups | 3575 | 20% | EAST DIAGNOSTICS d.o.o & Interlab Exim d.o.o | 68-27/22 | 04.08.2022. | 04.08.2023.
Reagensi, izuzev za transfuziju | 404-1-110/22-9 | 217 | Reagensi za sisteme za elektroforezu Capillarys 2 Flex Piercing, Capillarys 3 Terra, Capillarys, Hydrasys 2, Hydrasys 2 scan (SEBIA) | 13 | CALIBRATOR HbA1C CAPILLARY CALIBRATOR | RGN216525 | PAK | kit | Sebia, Francuska | CALIBRATOR HbA1C CAPILLARY CALIBRATOR | 25027 | 20% | EAST DIAGNOSTICS d.o.o & Interlab Exim d.o.o | 68-27/22 | 04.08.2022. | 04.08.2023.
Reagensi, izuzev za transfuziju | 404-1-110/22-9 | 217 | Reagensi za sisteme za elektroforezu Capillarys 2 Flex Piercing, Capillarys 3 Terra, Capillarys, Hydrasys 2, Hydrasys 2 scan (SEBIA) | 14 | CAPI 3 HbA1c | RGN216526 | PAK | kit | Sebia, Francuska | CAPI 3 HbA1c | 63635 | 20% | EAST DIAGNOSTICS d.o.o & Interlab Exim d.o.o | 68-27/22 | 04.08.2022. | 04.08.2023.
Reagensi, izuzev za transfuziju | 404-1-110/22-9 | 217 | Reagensi za sisteme za elektroforezu Capillarys 2 Flex Piercing, Capillarys 3 Terra, Capillarys, Hydrasys 2, Hydrasys 2 scan (SEBIA) | 15 | Capillaris HbA1c | RGN216527 | PAK | kit | Sebia, Francuska | Capillaris HbA1c | 64968.93 | 20% | EAST DIAGNOSTICS d.o.o & Interlab Exim d.o.o | 68-27/22 | 04.08.2022. | 04.08.2023.
Reagensi, izuzev za transfuziju | 404-1-110/22-9 | 217 | Reagensi za sisteme za elektroforezu Capillarys 2 Flex Piercing, Capillarys 3 Terra, Capillarys, Hydrasys 2, Hydrasys 2 scan (SEBIA) | 16 | CAPILLARYS 3 WASH SOLITION | RGN216528 | PAK | kit | Sebia, Francuska | CAPILLARYS 3 WASH SOLITION | 3114 | 20% | EAST DIAGNOSTICS d.o.o & Interlab Exim d.o.o | 68-27/22 | 04.08.2022. | 04.08.2023.
Reagensi, izuzev za transfuziju | 404-1-110/22-9 | 217 | Reagensi za sisteme za elektroforezu Capillarys 2 Flex Piercing, Capillarys 3 Terra, Capillarys, Hydrasys 2, Hydrasys 2 scan (SEBIA) | 17 | CDT TREATMENT SOLUTION | RGN216529 | PAK | kit | Sebia, Francuska | CDT TREATMENT SOLUTION | 7001.28 | 20% | EAST DIAGNOSTICS d.o.o & Interlab Exim d.o.o | 68-27/22 | 04.08.2022. | 04.08.2023.
Reagensi, izuzev za transfuziju | 404-1-110/22-9 | 217 | Reagensi za sisteme za elektroforezu Capillarys 2 Flex Piercing, Capillarys 3 Terra, Capillarys, Hydrasys 2, Hydrasys 2 scan (SEBIA) | 18 | CLEAN PROTECT | RGN216530 | PAK | 5 ml | Sebia, Francuska | CLEAN PROTECT | 7065 | 20% | EAST DIAGNOSTICS d.o.o & Interlab Exim d.o.o | 68-27/22 | 04.08.2022. | 04.08.2023.
Reagensi, izuzev za transfuziju | 404-1-110/22-9 | 217 | Reagensi za sisteme za elektroforezu Capillarys 2 Flex Piercing, Capillarys 3 Terra, Capillarys, Hydrasys 2, Hydrasys 2 scan (SEBIA) | 19 | CONTROL SERA NORMAL | RGN216531 | PAK | 5x1 ml | Sebia, Francuska | CONTROL SERA NORMAL | 10951 | 20% | EAST DIAGNOSTICS d.o.o & Interlab Exim d.o.o | 68-27/22 | 04.08.2022. | 04.08.2023.
Reagensi, izuzev za transfuziju | 404-1-110/22-9 | 217 | Reagensi za sisteme za elektroforezu Capillarys 2 Flex Piercing, Capillarys 3 Terra, Capillarys, Hydrasys 2, Hydrasys 2 scan (SEBIA) | 20 | CSF CONTROL | RGN216532 | PAK | 0,5 ml | Sebia, Francuska | CSF CONTROL | 5887.44 | 20% | EAST DIAGNOSTICS d.o.o & Interlab Exim d.o.o | 68-27/22 | 04.08.2022. | 04.08.2023.
Reagensi, izuzev za transfuziju | 404-1-110/22-9 | 217 | Reagensi za sisteme za elektroforezu Capillarys 2 Flex Piercing, Capillarys 3 Terra, Capillarys, Hydrasys 2, Hydrasys 2 scan (SEBIA) | 21 | DESTAINING SOLUTION | RGN216533 | PAK | 10 x 100 ml | Sebia, Francuska | DESTAINING SOLUTION | 11774.88 | 20% | EAST DIAGNOSTICS d.o.o & Interlab Exim d.o.o | 68-27/22 | 04.08.2022. | 04.08.2023.
Reagensi, izuzev za transfuziju | 404-1-110/22-9 | 217 | Reagensi za sisteme za elektroforezu Capillarys 2 Flex Piercing, Capillarys 3 Terra, Capillarys, Hydrasys 2, Hydrasys 2 scan (SEBIA) | 22 | ENZYCONTROL | RGN216534 | PAK | 1 ml | Sebia, Francuska | ENZYCONTROL | 13047.84 | 20% | EAST DIAGNOSTICS d.o.o & Interlab Exim d.o.o | 68-27/22 | 04.08.2022. | 04.08.2023.
Reagensi, izuzev za transfuziju | 404-1-110/22-9 | 217 | Reagensi za sisteme za elektroforezu Capillarys 2 Flex Piercing, Capillarys 3 Terra, Capillarys, Hydrasys 2, Hydrasys 2 scan (SEBIA) | 23 | FLUIDIL | RGN216535 | PAK | 5 ml | Sebia, Francuska | FLUIDIL | 3341.52 | 20% | EAST DIAGNOSTICS d.o.o & Interlab Exim d.o.o | 68-27/22 | 04.08.2022. | 04.08.2023.
Reagensi, izuzev za transfuziju | 404-1-110/22-9 | 217 | Reagensi za sisteme za elektroforezu Capillarys 2 Flex Piercing, Capillarys 3 Terra, Capillarys, Hydrasys 2, Hydrasys 2 scan (SEBIA) | 24 | Hb A2 NORMAL CONTROL (5) | RGN216536 | PAK | kit | Sebia, Francuska | Hb A2 NORMAL CONTROL (5) | 86369 | 20% | EAST DIAGNOSTICS d.o.o & Interlab Exim d.o.o | 68-27/22 | 04.08.2022. | 04.08.2023.
Reagensi, izuzev za transfuziju | 404-1-110/22-9 | 217 | Reagensi za sisteme za elektroforezu Capillarys 2 Flex Piercing, Capillarys 3 Terra, Capillarys, Hydrasys 2, Hydrasys 2 scan (SEBIA) | 25 | Hb AFSC CONTROL | RGN216537 | PAK | 1 ml | Sebia, Francuska | Hb AFSC CONTROL | 25787 | 20% | EAST DIAGNOSTICS d.o.o & Interlab Exim d.o.o | 68-27/22 | 04.08.2022. | 04.08.2023.
Reagensi, izuzev za transfuziju | 404-1-110/22-9 | 217 | Reagensi za sisteme za elektroforezu Capillarys 2 Flex Piercing, Capillarys 3 Terra, Capillarys, Hydrasys 2, Hydrasys 2 scan (SEBIA) | 26 | MULTI-SYSTEM Hb A1c CAPILLARY CONTROLS (2) | RGN216538 | PAK | kit | Sebia, Francuska | MULTI-SYSTEM Hb A1c CAPILLARY CONTROLS (2) | 13964 | 20% | EAST DIAGNOSTICS d.o.o & Interlab Exim d.o.o | 68-27/22 | 04.08.2022. | 04.08.2023.
Reagensi, izuzev za transfuziju | 404-1-110/22-9 | 217 | Reagensi za sisteme za elektroforezu Capillarys 2 Flex Piercing, Capillarys 3 Terra, Capillarys, Hydrasys 2, Hydrasys 2 scan (SEBIA) | 27 | HIDRAGEL 1 BENCE JONES | RGN216539 | PAK | kit | Sebia, Francuska | HIDRAGEL 1 BENCE JONES | 33574.32 | 20% | EAST DIAGNOSTICS d.o.o & Interlab Exim d.o.o | 68-27/22 | 04.08.2022. | 04.08.2023.
Reagensi, izuzev za transfuziju | 404-1-110/22-9 | 217 | Reagensi za sisteme za elektroforezu Capillarys 2 Flex Piercing, Capillarys 3 Terra, Capillarys, Hydrasys 2, Hydrasys 2 scan (SEBIA) | 28 | HIDRAGEL 3 CSF | RGN216540 | PAK | kit | Sebia, Francuska | HIDRAGEL 3 CSF | 46144.8 | 20% | EAST DIAGNOSTICS d.o.o & Interlab Exim d.o.o | 68-27/22 | 04.08.2022. | 04.08.2023.
Reagensi, izuzev za transfuziju | 404-1-110/22-9 | 217 | Reagensi za sisteme za elektroforezu Capillarys 2 Flex Piercing, Capillarys 3 Terra, Capillarys, Hydrasys 2, Hydrasys 2 scan (SEBIA) | 29 | HYDRAGEL 1 IF | RGN216541 | PAK | kit | Sebia, Francuska | HYDRAGEL 1 IF | 33574.32 | 20% | EAST DIAGNOSTICS d.o.o & Interlab Exim d.o.o | 68-27/22 | 04.08.2022. | 04.08.2023.
Reagensi, izuzev za transfuziju | 404-1-110/22-9 | 217 | Reagensi za sisteme za elektroforezu Capillarys 2 Flex Piercing, Capillarys 3 Terra, Capillarys, Hydrasys 2, Hydrasys 2 scan (SEBIA) | 30 | HYDRAGEL 15 HR ACID VIOLET | RGN216542 | PAK | kit | Sebia, Francuska | HYDRAGEL 15 HR ACID VIOLET | 34688.16 | 20% | EAST DIAGNOSTICS d.o.o & Interlab Exim d.o.o | 68-27/22 | 04.08.2022. | 04.08.2023.
Reagensi, izuzev za transfuziju | 404-1-110/22-9 | 217 | Reagensi za sisteme za elektroforezu Capillarys 2 Flex Piercing, Capillarys 3 Terra, Capillarys, Hydrasys 2, Hydrasys 2 scan (SEBIA) | 31 | HYDRAGEL 15 ISO-PAL | RGN216543 | PAK | kit | Sebia, Francuska | HYDRAGEL 15 ISO-PAL | 65881 | 20% | EAST DIAGNOSTICS d.o.o & Interlab Exim d.o.o | 68-27/22 | 04.08.2022. | 04.08.2023.
Reagensi, izuzev za transfuziju | 404-1-110/22-9 | 217 | Reagensi za sisteme za elektroforezu Capillarys 2 Flex Piercing, Capillarys 3 Terra, Capillarys, Hydrasys 2, Hydrasys 2 scan (SEBIA) | 32 | HYDRAGEL 2 BEN. JONES | RGN216544 | PAK | kit | Sebia, Francuska | HYDRAGEL 2 BEN. JONES | 36756.72 | 20% | EAST DIAGNOSTICS d.o.o & Interlab Exim d.o.o | 68-27/22 | 04.08.2022. | 04.08.2023.
Reagensi, izuzev za transfuziju | 404-1-110/22-9 | 217 | Reagensi za sisteme za elektroforezu Capillarys 2 Flex Piercing, Capillarys 3 Terra, Capillarys, Hydrasys 2, Hydrasys 2 scan (SEBIA) | 33 | HYDRAGEL 2 IF | RGN216545 | PAK | kit | Sebia, Francuska | HYDRAGEL 2 IF | 36756.72 | 20% | EAST DIAGNOSTICS d.o.o & Interlab Exim d.o.o | 68-27/22 | 04.08.2022. | 04.08.2023.
Reagensi, izuzev za transfuziju | 404-1-110/22-9 | 217 | Reagensi za sisteme za elektroforezu Capillarys 2 Flex Piercing, Capillarys 3 Terra, Capillarys, Hydrasys 2, Hydrasys 2 scan (SEBIA) | 34 | HYDRAGEL 2 URINE PROFIL | RGN216546 | PAK | kit | Sebia, Francuska | HYDRAGEL 2 URINE PROFIL | 41371.2 | 20% | EAST DIAGNOSTICS d.o.o & Interlab Exim d.o.o | 68-27/22 | 04.08.2022. | 04.08.2023.
Reagensi, izuzev za transfuziju | 404-1-110/22-9 | 217 | Reagensi za sisteme za elektroforezu Capillarys 2 Flex Piercing, Capillarys 3 Terra, Capillarys, Hydrasys 2, Hydrasys 2 scan (SEBIA) | 35 | HYDRAGEL 30 β1-β2 | RGN216547 | PAK | kit | Sebia, Francuska | HYDRAGEL 30 β1-β2 | 44686 | 20% | EAST DIAGNOSTICS d.o.o & Interlab Exim d.o.o | 68-27/22 | 04.08.2022. | 04.08.2023.
Reagensi, izuzev za transfuziju | 404-1-110/22-9 | 217 | Reagensi za sisteme za elektroforezu Capillarys 2 Flex Piercing, Capillarys 3 Terra, Capillarys, Hydrasys 2, Hydrasys 2 scan (SEBIA) | 36 | HYDRAGEL 4 BENCE JONES (M.D) | RGN216548 | PAK | kit | Sebia, Francuska | HYDRAGEL 4 BENCE JONES (M.D) | 49455 | 20% | EAST DIAGNOSTICS d.o.o & Interlab Exim d.o.o | 68-27/22 | 04.08.2022. | 04.08.2023.
Reagensi, izuzev za transfuziju | 404-1-110/22-9 | 217 | Reagensi za sisteme za elektroforezu Capillarys 2 Flex Piercing, Capillarys 3 Terra, Capillarys, Hydrasys 2, Hydrasys 2 scan (SEBIA) | 37 | HYDRAGEL 4 IF (SM) - ACID VIOLET | RGN216549 | PAK | kit | Sebia, Francuska | HYDRAGEL 4 IF (SM) - ACID VIOLET | 45030.96 | 20% | EAST DIAGNOSTICS d.o.o & Interlab Exim d.o.o | 68-27/22 | 04.08.2022. | 04.08.2023.
Reagensi, izuzev za transfuziju | 404-1-110/22-9 | 217 | Reagensi za sisteme za elektroforezu Capillarys 2 Flex Piercing, Capillarys 3 Terra, Capillarys, Hydrasys 2, Hydrasys 2 scan (SEBIA) | 38 | HYDRAGEL 7 ACIDE HEMOGLOBIN | RGN216550 | PAK | kit | Sebia, Francuska | HYDRAGEL 7 ACIDE HEMOGLOBIN | 37268 | 20% | EAST DIAGNOSTICS d.o.o & Interlab Exim d.o.o | 68-27/22 | 04.08.2022. | 04.08.2023.
Reagensi, izuzev za transfuziju | 404-1-110/22-9 | 217 | Reagensi za sisteme za elektroforezu Capillarys 2 Flex Piercing, Capillarys 3 Terra, Capillarys, Hydrasys 2, Hydrasys 2 scan (SEBIA) | 39 | HYDRAGEL 7 HEMOGLOBIN | RGN216551 | PAK | kit | Sebia, Francuska | HYDRAGEL 7 HEMOGLOBIN | 34971 | 20% | EAST DIAGNOSTICS d.o.o & Interlab Exim d.o.o | 68-27/22 | 04.08.2022. | 04.08.2023.
Reagensi, izuzev za transfuziju | 404-1-110/22-9 | 217 | Reagensi za sisteme za elektroforezu Capillarys 2 Flex Piercing, Capillarys 3 Terra, Capillarys, Hydrasys 2, Hydrasys 2 scan (SEBIA) | 40 | HYDRAGEL 7 HR ACID VIOLET | RGN216552 | PAK | kit | Sebia, Francuska | HYDRAGEL 7 HR ACID VIOLET | 33382 | 20% | EAST DIAGNOSTICS d.o.o & Interlab Exim d.o.o | 68-27/22 | 04.08.2022. | 04.08.2023.
Reagensi, izuzev za transfuziju | 404-1-110/22-9 | 217 | Reagensi za sisteme za elektroforezu Capillarys 2 Flex Piercing, Capillarys 3 Terra, Capillarys, Hydrasys 2, Hydrasys 2 scan (SEBIA) | 41 | HYDRAGEL 7 ISO-CK | RGN216553 | PAK | kit | Sebia, Francuska | HYDRAGEL 7 ISO-CK | 74005 | 20% | EAST DIAGNOSTICS d.o.o & Interlab Exim d.o.o | 68-27/22 | 04.08.2022. | 04.08.2023.
Reagensi, izuzev za transfuziju | 404-1-110/22-9 | 217 | Reagensi za sisteme za elektroforezu Capillarys 2 Flex Piercing, Capillarys 3 Terra, Capillarys, Hydrasys 2, Hydrasys 2 scan (SEBIA) | 42 | HYDRAGEL 7 ISO-LDH | RGN216554 | PAK | kit | Sebia, Francuska | HYDRAGEL 7 ISO-LDH | 54400 | 20% | EAST DIAGNOSTICS d.o.o & Interlab Exim d.o.o | 68-27/22 | 04.08.2022. | 04.08.2023.
Reagensi, izuzev za transfuziju | 404-1-110/22-9 | 217 | Reagensi za sisteme za elektroforezu Capillarys 2 Flex Piercing, Capillarys 3 Terra, Capillarys, Hydrasys 2, Hydrasys 2 scan (SEBIA) | 43 | HYDRAGEL 7 LIPO+Lp(a) | RGN216555 | PAK | kit | Sebia, Francuska | HYDRAGEL 7 LIPO+Lp(a) | 38681 | 20% | EAST DIAGNOSTICS d.o.o & Interlab Exim d.o.o | 68-27/22 | 04.08.2022. | 04.08.2023.
Reagensi, izuzev za transfuziju | 404-1-110/22-9 | 217 | Reagensi za sisteme za elektroforezu Capillarys 2 Flex Piercing, Capillarys 3 Terra, Capillarys, Hydrasys 2, Hydrasys 2 scan (SEBIA) | 44 | HYDRASIS WASH SOL. | RGN216556 | PAK | 10 x 80 ml | Sebia, Francuska | HYDRASIS WASH SOL. | 14320.8 | 20% | EAST DIAGNOSTICS d.o.o & Interlab Exim d.o.o | 68-27/22 | 04.08.2022. | 04.08.2023.
Reagensi, izuzev za transfuziju | 404-1-110/22-9 | 217 | Reagensi za sisteme za elektroforezu Capillarys 2 Flex Piercing, Capillarys 3 Terra, Capillarys, Hydrasys 2, Hydrasys 2 scan (SEBIA) | 45 | HYDRYGEL 5 PROTEINURIJA | RGN216557 | PAK | kit | Sebia, Francuska | HYDRYGEL 5 PROTEINURIJA | 68103.36 | 20% | EAST DIAGNOSTICS d.o.o & Interlab Exim d.o.o | 68-27/22 | 04.08.2022. | 04.08.2023.
Reagensi, izuzev za transfuziju | 404-1-110/22-9 | 217 | Reagensi za sisteme za elektroforezu Capillarys 2 Flex Piercing, Capillarys 3 Terra, Capillarys, Hydrasys 2, Hydrasys 2 scan (SEBIA) | 46 | HYDRYGEl 7 β1-β2 | RGN216558 | PAK | kit | Sebia, Francuska | HYDRYGEl 7 β1-β2 | 26095.68 | 20% | EAST DIAGNOSTICS d.o.o & Interlab Exim d.o.o | 68-27/22 | 04.08.2022. | 04.08.2023.
Reagensi, izuzev za transfuziju | 404-1-110/22-9 | 217 | Reagensi za sisteme za elektroforezu Capillarys 2 Flex Piercing, Capillarys 3 Terra, Capillarys, Hydrasys 2, Hydrasys 2 scan (SEBIA) | 47 | HYPERGAMMA CONTROL SERUM | RGN216559 | PAK | 5x1 ml | Sebia, Francuska | HYPERGAMMA CONTROL SERUM | 24504.48 | 20% | EAST DIAGNOSTICS d.o.o & Interlab Exim d.o.o | 68-27/22 | 04.08.2022. | 04.08.2023.
Reagensi, izuzev za transfuziju | 404-1-110/22-9 | 217 | Reagensi za sisteme za elektroforezu Capillarys 2 Flex Piercing, Capillarys 3 Terra, Capillarys, Hydrasys 2, Hydrasys 2 scan (SEBIA) | 48 | ISO-PAL CONTROL | RGN216560 | PAK | 0,5 ml | Sebia, Francuska | ISO-PAL CONTROL | 13600 | 20% | EAST DIAGNOSTICS d.o.o & Interlab Exim d.o.o | 68-27/22 | 04.08.2022. | 04.08.2023.
Reagensi, izuzev za transfuziju | 404-1-110/22-9 | 217 | Reagensi za sisteme za elektroforezu Capillarys 2 Flex Piercing, Capillarys 3 Terra, Capillarys, Hydrasys 2, Hydrasys 2 scan (SEBIA) | 49 | IT/IF CONTROL | RGN216561 | PAK | 1 x 1,0 ml | Sebia, Francuska | IT/IF CONTROL | 12093.12 | 20% | EAST DIAGNOSTICS d.o.o & Interlab Exim d.o.o | 68-27/22 | 04.08.2022. | 04.08.2023.
Reagensi, izuzev za transfuziju | 404-1-110/22-9 | 217 | Reagensi za sisteme za elektroforezu Capillarys 2 Flex Piercing, Capillarys 3 Terra, Capillarys, Hydrasys 2, Hydrasys 2 scan (SEBIA) | 50 | KIT CAPILLARYS CDT | RGN216562 | PAK | kit | Sebia, Francuska | KIT CAPILLARYS CDT | 338448.24 | 20% | EAST DIAGNOSTICS d.o.o & Interlab Exim d.o.o | 68-27/22 | 04.08.2022. | 04.08.2023.
Reagensi, izuzev za transfuziju | 404-1-110/22-9 | 217 | Reagensi za sisteme za elektroforezu Capillarys 2 Flex Piercing, Capillarys 3 Terra, Capillarys, Hydrasys 2, Hydrasys 2 scan (SEBIA) | 51 | KIT CAPILLARYS HEMOGLOBIN(E) | RGN216563 | PAK | kit | Sebia, Francuska | KIT CAPILLARYS HEMOGLOBIN(E) | 113922 | 20% | EAST DIAGNOSTICS d.o.o & Interlab Exim d.o.o | 68-27/22 | 04.08.2022. | 04.08.2023.
Reagensi, izuzev za transfuziju | 404-1-110/22-9 | 217 | Reagensi za sisteme za elektroforezu Capillarys 2 Flex Piercing, Capillarys 3 Terra, Capillarys, Hydrasys 2, Hydrasys 2 scan (SEBIA) | 52 | KIT CAPILLARYS PROTEIN(E) 6 | RGN216564 | PAK | kit | Sebia, Francuska | KIT CAPILLARYS PROTEIN(E) 6 | 73299 | 20% | EAST DIAGNOSTICS d.o.o & Interlab Exim d.o.o | 68-27/22 | 04.08.2022. | 04.08.2023.
Reagensi, izuzev za transfuziju | 404-1-110/22-9 | 217 | Reagensi za sisteme za elektroforezu Capillarys 2 Flex Piercing, Capillarys 3 Terra, Capillarys, Hydrasys 2, Hydrasys 2 scan (SEBIA) | 53 | MASK URINE PROFIL | RGN216565 | Kom | 1 | Sebia, Francuska | MASK URINE PROFIL | 13366.08 | 20% | EAST DIAGNOSTICS d.o.o & Interlab Exim d.o.o | 68-27/22 | 04.08.2022. | 04.08.2023.
Reagensi, izuzev za transfuziju | 404-1-110/22-9 | 217 | Reagensi za sisteme za elektroforezu Capillarys 2 Flex Piercing, Capillarys 3 Terra, Capillarys, Hydrasys 2, Hydrasys 2 scan (SEBIA) | 54 | HYDRAGEL 4 IF (DM) MAXI-KIT | RGN216566 | PAK | kit | Sebia, Francuska | HYDRAGEL 4 IF (DM) MAXI-KIT | 467875 | 20% | EAST DIAGNOSTICS d.o.o & Interlab Exim d.o.o | 68-27/22 | 04.08.2022. | 04.08.2023.
Reagensi, izuzev za transfuziju | 404-1-110/22-9 | 217 | Reagensi za sisteme za elektroforezu Capillarys 2 Flex Piercing, Capillarys 3 Terra, Capillarys, Hydrasys 2, Hydrasys 2 scan (SEBIA) | 55 | HYDRAGEL 9 IF (DM) MAXI-KIT | RGN216567 | PAK | kit | Sebia, Francuska | HYDRAGEL 9 IF (DM) MAXI-KIT | 571376 | 20% | EAST DIAGNOSTICS d.o.o & Interlab Exim d.o.o | 68-27/22 | 04.08.2022. | 04.08.2023.
Reagensi, izuzev za transfuziju | 404-1-110/22-9 | 217 | Reagensi za sisteme za elektroforezu Capillarys 2 Flex Piercing, Capillarys 3 Terra, Capillarys, Hydrasys 2, Hydrasys 2 scan (SEBIA) | 56 | MOLECULAR MASS CONTROL (5) | RGN216568 | PAK | 5x1 ml | Sebia, Francuska | MOLECULAR MASS CONTROL (5) | 23231.52 | 20% | EAST DIAGNOSTICS d.o.o & Interlab Exim d.o.o | 68-27/22 | 04.08.2022. | 04.08.2023.
Reagensi, izuzev za transfuziju | 404-1-110/22-9 | 217 | Reagensi za sisteme za elektroforezu Capillarys 2 Flex Piercing, Capillarys 3 Terra, Capillarys, Hydrasys 2, Hydrasys 2 scan (SEBIA) | 57 | FILTER PAPIR THICK | RGN216569 | PAK | 10 | Sebia, Francuska | FILTER PAPIR THICK | 6683.04 | 20% | EAST DIAGNOSTICS d.o.o & Interlab Exim d.o.o | 68-27/22 | 04.08.2022. | 04.08.2023.
Reagensi, izuzev za transfuziju | 404-1-110/22-9 | 217 | Reagensi za sisteme za elektroforezu Capillarys 2 Flex Piercing, Capillarys 3 Terra, Capillarys, Hydrasys 2, Hydrasys 2 scan (SEBIA) | 58 | FILTER PAPIR THIN | RGN216570 | PAK | 10 | Sebia, Francuska | FILTER PAPIR THIN | 4614.48 | 20% | EAST DIAGNOSTICS d.o.o & Interlab Exim d.o.o | 68-27/22 | 04.08.2022. | 04.08.2023.
Reagensi, izuzev za transfuziju | 404-1-110/22-9 | 217 | Reagensi za sisteme za elektroforezu Capillarys 2 Flex Piercing, Capillarys 3 Terra, Capillarys, Hydrasys 2, Hydrasys 2 scan (SEBIA) | 59 | PATHOLOGICAL CDT CONTROL | RGN216571 | PAK | kit | Sebia, Francuska | PATHOLOGICAL CDT CONTROL | 5887.44 | 20% | EAST DIAGNOSTICS d.o.o & Interlab Exim d.o.o | 68-27/22 | 04.08.2022. | 04.08.2023.
Reagensi, izuzev za transfuziju | 404-1-110/22-9 | 217 | Reagensi za sisteme za elektroforezu Capillarys 2 Flex Piercing, Capillarys 3 Terra, Capillarys, Hydrasys 2, Hydrasys 2 scan (SEBIA) | 60 | PATHOLOGICAL HbA2 CONTROL | RGN216572 | PAK | kit | Sebia, Francuska | PATHOLOGICAL HbA2 CONTROL | 22913.28 | 20% | EAST DIAGNOSTICS d.o.o & Interlab Exim d.o.o | 68-27/22 | 04.08.2022. | 04.08.2023.
Reagensi, izuzev za transfuziju | 404-1-110/22-9 | 217 | Reagensi za sisteme za elektroforezu Capillarys 2 Flex Piercing, Capillarys 3 Terra, Capillarys, Hydrasys 2, Hydrasys 2 scan (SEBIA) | 61 | Reagens cups | RGN216573 | PAK | 24 x 14 | Sebia, Francuska | Reagens cups | 9873.6 | 20% | EAST DIAGNOSTICS d.o.o & Interlab Exim d.o.o | 68-27/22 | 04.08.2022. | 04.08.2023.
Reagensi, izuzev za transfuziju | 404-1-110/22-9 | 217 | Reagensi za sisteme za elektroforezu Capillarys 2 Flex Piercing, Capillarys 3 Terra, Capillarys, Hydrasys 2, Hydrasys 2 scan (SEBIA) | 62 | SEGMENT 15 POS | RGN216574 | PAK | 1 | Sebia, Francuska | SEGMENT 15 POS | 4137.12 | 20% | EAST DIAGNOSTICS d.o.o & Interlab Exim d.o.o | 68-27/22 | 04.08.2022. | 04.08.2023.
Reagensi, izuzev za transfuziju | 404-1-110/22-9 | 217 | Reagensi za sisteme za elektroforezu Capillarys 2 Flex Piercing, Capillarys 3 Terra, Capillarys, Hydrasys 2, Hydrasys 2 scan (SEBIA) | 63 | SEGMENT 18 POS | RGN216575 | PAK | 1 | Sebia, Francuska | SEGMENT 18 POS | 4137.12 | 20% | EAST DIAGNOSTICS d.o.o & Interlab Exim d.o.o | 68-27/22 | 04.08.2022. | 04.08.2023.
Reagensi, izuzev za transfuziju | 404-1-110/22-9 | 217 | Reagensi za sisteme za elektroforezu Capillarys 2 Flex Piercing, Capillarys 3 Terra, Capillarys, Hydrasys 2, Hydrasys 2 scan (SEBIA) | 64 | TUBS AND CUPS FOR CONTROLS | RGN216576 | PAK | 1 | Sebia, Francuska | TUBS AND CUPS FOR CONTROLS | 5122 | 20% | EAST DIAGNOSTICS d.o.o & Interlab Exim d.o.o | 68-27/22 | 04.08.2022. | 04.08.2023.
Reagensi, izuzev za transfuziju | 404-1-110/22-9 | 217 | Reagensi za sisteme za elektroforezu Capillarys 2 Flex Piercing, Capillarys 3 Terra, Capillarys, Hydrasys 2, Hydrasys 2 scan (SEBIA) | 65 | HYDRAGEL APPLICATORS 18 (10) | RGN216577 | PAK | 10 | Sebia, Francuska | HYDRAGEL APPLICATORS 18 (10) | 8592.48 | 20% | EAST DIAGNOSTICS d.o.o & Interlab Exim d.o.o | 68-27/22 | 04.08.2022. | 04.08.2023.
Reagensi, izuzev za transfuziju | 404-1-110/22-9 | 217 | Reagensi za sisteme za elektroforezu Capillarys 2 Flex Piercing, Capillarys 3 Terra, Capillarys, Hydrasys 2, Hydrasys 2 scan (SEBIA) | 66 | HYDRAGEL APPLICATORS 15 (10) | RGN216578 | PAK | 10 | Sebia, Francuska | HYDRAGEL APPLICATORS 15 (10) | 8592.48 | 20% | EAST DIAGNOSTICS d.o.o & Interlab Exim d.o.o | 68-27/22 | 04.08.2022. | 04.08.2023.
Reagensi, izuzev za transfuziju | 404-1-110/22-9 | 217 | Reagensi za sisteme za elektroforezu Capillarys 2 Flex Piercing, Capillarys 3 Terra, Capillarys, Hydrasys 2, Hydrasys 2 scan (SEBIA) | 67 | NORMAL CDT CONTROL (5) | RGN216579 | PAK | 5x1 ml | Sebia, Francuska | NORMAL CDT CONTROL (5) | 19730.88 | 20% | EAST DIAGNOSTICS d.o.o & Interlab Exim d.o.o | 68-27/22 | 04.08.2022. | 04.08.2023.
Reagensi, izuzev za transfuziju | 404-1-110/22-9 | 217 | Reagensi za sisteme za elektroforezu Capillarys 2 Flex Piercing, Capillarys 3 Terra, Capillarys, Hydrasys 2, Hydrasys 2 scan (SEBIA) | 68 | ANTISERA AND FIXATIVE (GAM. K. L) (DM) | RGN216580 | kit | kit | Sebia, Francuska | ANTISERA AND FIXATIVE (GAM. K. L) (DM) | 33558 | 20% | EAST DIAGNOSTICS d.o.o & Interlab Exim d.o.o | 68-27/22 | 04.08.2022. | 04.08.2023.
Reagensi, izuzev za transfuziju | 404-1-110/22-9 | 217 | Reagensi za sisteme za elektroforezu Capillarys 2 Flex Piercing, Capillarys 3 Terra, Capillarys, Hydrasys 2, Hydrasys 2 scan (SEBIA) | 69 | ANTISERA K & L FREE LIGHT CHAINS (DM) | RGN216581 | kit | kit | Sebia, Francuska | ANTISERA K & L FREE LIGHT CHAINS (DM) | 66940 | 20% | EAST DIAGNOSTICS d.o.o & Interlab Exim d.o.o | 68-27/22 | 04.08.2022. | 04.08.2023.
Reagensi, izuzev za transfuziju | 404-1-110/22-9 | 217 | Reagensi za sisteme za elektroforezu Capillarys 2 Flex Piercing, Capillarys 3 Terra, Capillarys, Hydrasys 2, Hydrasys 2 scan (SEBIA) | 70 | HYDRAGEL 4 BENCE JONES (SM) | RGN216582 | PAK | 40 | Sebia, Francuska | HYDRAGEL 4 BENCE JONES (SM) | 45030.96 | 20% | EAST DIAGNOSTICS d.o.o & Interlab Exim d.o.o | 68-27/22 | 04.08.2022. | 04.08.2023.
Reagensi, izuzev za transfuziju | 404-1-110/22-9 | 217 | Reagensi za sisteme za elektroforezu Capillarys 2 Flex Piercing, Capillarys 3 Terra, Capillarys, Hydrasys 2, Hydrasys 2 scan (SEBIA) | 71 | HYDRAGEL 3 CSF ISOFOCUSING | RGN216583 | PAK | 30 | Sebia, Francuska | HYDRAGEL 3 CSF ISOFOCUSING | 70967.52 | 20% | EAST DIAGNOSTICS d.o.o & Interlab Exim d.o.o | 68-27/22 | 04.08.2022. | 04.08.2023.
Reagensi, izuzev za transfuziju | 404-1-110/22-9 | 217 | Reagensi za sisteme za elektroforezu Capillarys 2 Flex Piercing, Capillarys 3 Terra, Capillarys, Hydrasys 2, Hydrasys 2 scan (SEBIA) | 72 | CAPILLARYS 3 CAPICLEAN | RGN216584 | PAK | 25 ml | Sebia, Francuska | CAPILLARYS 3 CAPICLEAN | 9184 | 20% | EAST DIAGNOSTICS d.o.o & Interlab Exim d.o.o | 68-27/22 | 04.08.2022. | 04.08.2023.
Reagensi, izuzev za transfuziju | 404-1-110/22-9 | 217 | Reagensi za sisteme za elektroforezu Capillarys 2 Flex Piercing, Capillarys 3 Terra, Capillarys, Hydrasys 2, Hydrasys 2 scan (SEBIA) | 73 | GREEN DILUTION SEGMENTS (90) | RGN216585 | PAK | 90 | Sebia, Francuska | GREEN DILUTION SEGMENTS (90) | 12717 | 20% | EAST DIAGNOSTICS d.o.o & Interlab Exim d.o.o | 68-27/22 | 04.08.2022. | 04.08.2023.
Reagensi, izuzev za transfuziju | 404-1-110/22-9 | 217 | Reagensi za sisteme za elektroforezu Capillarys 2 Flex Piercing, Capillarys 3 Terra, Capillarys, Hydrasys 2, Hydrasys 2 scan (SEBIA) | 74 | ANTISERA AND FIXATIVE IF (DM) | RGN216586 | kit | kit | Sebia, Francuska | ANTISERA AND FIXATIVE IF (DM) | 33382 | 20% | EAST DIAGNOSTICS d.o.o & Interlab Exim d.o.o | 68-27/22 | 04.08.2022. | 04.08.2023.
Reagensi, izuzev za transfuziju | 404-1-110/22-9 | 217 | Reagensi za sisteme za elektroforezu Capillarys 2 Flex Piercing, Capillarys 3 Terra, Capillarys, Hydrasys 2, Hydrasys 2 scan (SEBIA) | 75 | ANTISERA URINE PROFIL(E) (DM) | RGN216587 | PAK | 1 komad | Sebia, Francuska | ANTISERA URINE PROFIL(E) (DM) | 53366.4 | 20% | EAST DIAGNOSTICS d.o.o & Interlab Exim d.o.o | 68-27/22 | 04.08.2022. | 04.08.2023.
Reagensi, izuzev za transfuziju | 404-1-110/22-9 | 217 | Reagensi za sisteme za elektroforezu Capillarys 2 Flex Piercing, Capillarys 3 Terra, Capillarys, Hydrasys 2, Hydrasys 2 scan (SEBIA) | 76 | Hydrashift 2/4 daratumumab (20 testova) | RGN216588 | PAK | 20 testova | Sebia, Francuska | Hydrashift 2/4 daratumumab (20 testova) | 37548 | 20% | EAST DIAGNOSTICS d.o.o & Interlab Exim d.o.o | 68-27/22 | 04.08.2022. | 04.08.2023.
Reagensi, izuzev za transfuziju | 404-1-110/22-9 | 217 | Reagensi za sisteme za elektroforezu Capillarys 2 Flex Piercing, Capillarys 3 Terra, Capillarys, Hydrasys 2, Hydrasys 2 scan (SEBIA) | 77 | daratumumab CONTROL | RGN216589 | PAK | 1 komad | Sebia, Francuska | daratumumab CONTROL | 10458 | 20% | EAST DIAGNOSTICS d.o.o & Interlab Exim d.o.o | 68-27/22 | 04.08.2022. | 04.08.2023.
Reagensi, izuzev za transfuziju | 404-1-110/22-9 | 217 | Reagensi za sisteme za elektroforezu Capillarys 2 Flex Piercing, Capillarys 3 Terra, Capillarys, Hydrasys 2, Hydrasys 2 scan (SEBIA) | 78 | HYDRASHIFT 2/4 ACCESSORIES | RGN216590 | PAK | 1 komad | Sebia, Francuska | HYDRASHIFT 2/4 ACCESSORIES | 44604 | 20% | EAST DIAGNOSTICS d.o.o & Interlab Exim d.o.o | 68-27/22 | 04.08.2022. | 04.08.2023.
Reagensi, izuzev za transfuziju | 404-1-110/22-9 | 217 | Reagensi za sisteme za elektroforezu Capillarys 2 Flex Piercing, Capillarys 3 Terra, Capillarys, Hydrasys 2, Hydrasys 2 scan (SEBIA) | 79 | HYDRASYS DYNAMIC MASK | RGN216591 | PAK | 1 komad | Sebia, Francuska | HYDRASYS DYNAMIC MASK | 81926.4 | 20% | EAST DIAGNOSTICS d.o.o & Interlab Exim d.o.o | 68-27/22 | 04.08.2022. | 04.08.2023.
Reagensi, izuzev za transfuziju | 404-1-110/22-9 | 217 | Reagensi za sisteme za elektroforezu Capillarys 2 Flex Piercing, Capillarys 3 Terra, Capillarys, Hydrasys 2, Hydrasys 2 scan (SEBIA) | 80 | SEGMENT HOLDER FOR DYNAMIC MASK | RGN216592 | PAK | 1 komad | Sebia, Francuska | SEGMENT HOLDER FOR DYNAMIC MASK | 7017.6 | 20% | EAST DIAGNOSTICS d.o.o & Interlab Exim d.o.o | 68-27/22 | 04.08.2022. | 04.08.2023.
Reagensi, izuzev za transfuziju | 404-1-110/22-9 | 217 | Reagensi za sisteme za elektroforezu Capillarys 2 Flex Piercing, Capillarys 3 Terra, Capillarys, Hydrasys 2, Hydrasys 2 scan (SEBIA) | 81 | ACCESSORIES FOR CSF FOCUSING | RGN216593 | PAK | 1 komad | Sebia, Francuska | ACCESSORIES FOR CSF FOCUSING | 29049.6 | 20% | EAST DIAGNOSTICS d.o.o & Interlab Exim d.o.o | 68-27/22 | 04.08.2022. | 04.08.2023.
Reagensi, izuzev za transfuziju | 404-1-110/22-9 | 217 | Reagensi za sisteme za elektroforezu Capillarys 2 Flex Piercing, Capillarys 3 Terra, Capillarys, Hydrasys 2, Hydrasys 2 scan (SEBIA) | 82 | ACCESSORIES FOR CSF (MS) | RGN216594 | PAK | 1 komad | Sebia, Francuska | ACCESSORIES FOR CSF (MS) | 35904 | 20% | EAST DIAGNOSTICS d.o.o & Interlab Exim d.o.o | 68-27/22 | 04.08.2022. | 04.08.2023.
Reagensi, izuzev za transfuziju | 404-1-110/22-9 | 217 | Reagensi za sisteme za elektroforezu Capillarys 2 Flex Piercing, Capillarys 3 Terra, Capillarys, Hydrasys 2, Hydrasys 2 scan (SEBIA) | 83 | ACCESSORIES FOR 1 IF / 1 BJ (MS) | RGN216595 | PAK | 1 komad | Sebia, Francuska | ACCESSORIES FOR 1 IF / 1 BJ (MS) | 14524.8 | 20% | EAST DIAGNOSTICS d.o.o & Interlab Exim d.o.o | 68-27/22 | 04.08.2022. | 04.08.2023.
Reagensi, izuzev za transfuziju | 404-1-110/22-9 | 217 | Reagensi za sisteme za elektroforezu Capillarys 2 Flex Piercing, Capillarys 3 Terra, Capillarys, Hydrasys 2, Hydrasys 2 scan (SEBIA) | 84 | CAPILLARYS WASH SOLUTION (2 VIALS) | RGN216596 | PAK | 2 bočice | Sebia, Francuska | CAPILLARYS WASH SOLUTION (2 VIALS) | 3753.6 | 20% | EAST DIAGNOSTICS d.o.o & Interlab Exim d.o.o | 68-27/22 | 04.08.2022. | 04.08.2023.
Reagensi, izuzev za transfuziju | 404-1-110/22-9 | 217 | Reagensi za sisteme za elektroforezu Capillarys 2 Flex Piercing, Capillarys 3 Terra, Capillarys, Hydrasys 2, Hydrasys 2 scan (SEBIA) | 85 | HYDRAGEL 7 ISO-PAL (2 X 30 testova) | RGN216598 | PAK | 2x 30 testova | Sebia, Francuska | HYDRAGEL 7 ISO-PAL (2 X 30 testova) | 43248 | 20% | EAST DIAGNOSTICS d.o.o & Interlab Exim d.o.o | 68-27/22 | 04.08.2022. | 04.08.2023.
Reagensi, izuzev za transfuziju | 404-1-110/22-9 | 217 | Reagensi za sisteme za elektroforezu Capillarys 2 Flex Piercing, Capillarys 3 Terra, Capillarys, Hydrasys 2, Hydrasys 2 scan (SEBIA) | 86 | HYDRAGEL 15 PROTEIN(E) (150 testova) | RGN216599 | PAK | 150 testova | Sebia, Francuska | HYDRAGEL 15 PROTEIN(E) (150 testova) | 31171.2 | 20% | EAST DIAGNOSTICS d.o.o & Interlab Exim d.o.o | 68-27/22 | 04.08.2022. | 04.08.2023.
Reagensi, izuzev za transfuziju | 404-1-110/22-9 | 217 | Reagensi za sisteme za elektroforezu Capillarys 2 Flex Piercing, Capillarys 3 Terra, Capillarys, Hydrasys 2, Hydrasys 2 scan (SEBIA) | 87 | HYDRAGEL 15 ß1 - ß2 (150 testova) | RGN216600 | PAK | 150 testova | Sebia, Francuska | HYDRAGEL 15 ß1 - ß2 (150 testova) | 31171.2 | 20% | EAST DIAGNOSTICS d.o.o & Interlab Exim d.o.o | 68-27/22 | 04.08.2022. | 04.08.2023.
Reagensi, izuzev za transfuziju | 404-1-110/22-9 | 217 | Reagensi za sisteme za elektroforezu Capillarys 2 Flex Piercing, Capillarys 3 Terra, Capillarys, Hydrasys 2, Hydrasys 2 scan (SEBIA) | 88 | APPLICATORS 7 HYDRAGEL (10) | RGN216601 | PAK | 10 kom | Sebia, Francuska | APPLICATORS 7 HYDRAGEL (10) | 8323.2 | 20% | EAST DIAGNOSTICS d.o.o & Interlab Exim d.o.o | 68-27/22 | 04.08.2022. | 04.08.2023.
Reagensi, izuzev za transfuziju | 404-1-110/22-9 | 217 | Reagensi za sisteme za elektroforezu Capillarys 2 Flex Piercing, Capillarys 3 Terra, Capillarys, Hydrasys 2, Hydrasys 2 scan (SEBIA) | 89 | IF SAMPLE DILUENT (80 ML) | RGN216602 | PAK | 80 ml | Sebia, Francuska | IF SAMPLE DILUENT (80 ML) | 4569.6 | 20% | EAST DIAGNOSTICS d.o.o & Interlab Exim d.o.o | 68-27/22 | 04.08.2022. | 04.08.2023.
Reagensi, izuzev za transfuziju | 404-1-110/22-9 | 217 | Reagensi za sisteme za elektroforezu Capillarys 2 Flex Piercing, Capillarys 3 Terra, Capillarys, Hydrasys 2, Hydrasys 2 scan (SEBIA) | 90 | HYDRASYS IF ACCESSORIES (SM) | RGN216603 | PAK | 0 komad | Sebia, Francuska | HYDRASYS IF ACCESSORIES (SM) | 47164.8 | 20% | EAST DIAGNOSTICS d.o.o & Interlab Exim d.o.o | 68-27/22 | 04.08.2022. | 04.08.2023.
Reagensi, izuzev za transfuziju | 404-1-110/22-9 | 217 | Reagensi za sisteme za elektroforezu Capillarys 2 Flex Piercing, Capillarys 3 Terra, Capillarys, Hydrasys 2, Hydrasys 2 scan (SEBIA) | 91 | CSF ISOFOCUSING DYNAMIC MASK GUIDE | RGN216604 | PAK | 1 komad | Sebia, Francuska | CSF ISOFOCUSING DYNAMIC MASK GUIDE | 4440 | 20% | EAST DIAGNOSTICS d.o.o & Interlab Exim d.o.o | 68-27/22 | 04.08.2022. | 04.08.2023.
Reagensi, izuzev za transfuziju | 404-1-110/22-9 | 218 | Laboratorijski testovi i reagensi za aparat Bench Mark GX | 1 | Actin, Muscle Specific | RGN216605 | PAK | 50 testova | Cell Marque Corporation | Actin, Muscle Specific (HHF35) | 24016.13 | 20% | ADOC D.O.O. | 68-1/22 | 04.08.2022. | 04.08.2023.
Reagensi, izuzev za transfuziju | 404-1-110/22-9 | 218 | Laboratorijski testovi i reagensi za aparat Bench Mark GX | 2 | Actin, Smooth Muscle | RGN216606 | PAK | 50 testova | Cell Marque Corporation | Actin, Smooth Muscle (1A4) Mouse Monoclonal Antibody | 24016.13 | 20% | ADOC D.O.O. | 68-1/22 | 04.08.2022. | 04.08.2023.
Reagensi, izuzev za transfuziju | 404-1-110/22-9 | 218 | Laboratorijski testovi i reagensi za aparat Bench Mark GX | 3 | Anti ALK | RGN216607 | PAK | 50 testova | Roche Diagnostics | VENTANA anti-ALK (D5F3) Rabbit Monoclonal Primary Antibody | 373471.88 | 20% | ADOC D.O.O. | 68-1/22 | 04.08.2022. | 04.08.2023.
Reagensi, izuzev za transfuziju | 404-1-110/22-9 | 218 | Laboratorijski testovi i reagensi za aparat Bench Mark GX | 4 | Androgen Receptor | RGN216608 | PAK | 50 testova | Cell Marque Corporation | Androgen Receptor (SP107) Rabbit Monoclonal Primary Antibody | 33359.81 | 20% | ADOC D.O.O. | 68-1/22 | 04.08.2022. | 04.08.2023.
Reagensi, izuzev za transfuziju | 404-1-110/22-9 | 218 | Laboratorijski testovi i reagensi za aparat Bench Mark GX | 5 | BCL-2 | RGN216609 | PAK | 50 testova | Ventana Medical Systems | CONFIRM bcl-2 (124) Mab | 16678.99 | 20% | ADOC D.O.O. | 68-1/22 | 04.08.2022. | 04.08.2023.
Reagensi, izuzev za transfuziju | 404-1-110/22-9 | 218 | Laboratorijski testovi i reagensi za aparat Bench Mark GX | 6 | BCL-6 | RGN216610 | PAK | 50 testova | Cell Marque Corporation | bcl-6 (GI191E/A8) | 24016.13 | 20% | ADOC D.O.O. | 68-1/22 | 04.08.2022. | 04.08.2023.
Reagensi, izuzev za transfuziju | 404-1-110/22-9 | 218 | Laboratorijski testovi i reagensi za aparat Bench Mark GX | 7 | Beta-Catenin | RGN216611 | PAK | 50 testova | Cell Marque Corporation | Beta-Catenin (14) | 24016.13 | 20% | ADOC D.O.O. | 68-1/22 | 04.08.2022. | 04.08.2023.
Reagensi, izuzev za transfuziju | 404-1-110/22-9 | 218 | Laboratorijski testovi i reagensi za aparat Bench Mark GX | 8 | BOB.1 | RGN216612 | PAK | 50 testova | Cell Marque Corporation | BOB.1 (SP92) | 33359.81 | 20% | ADOC D.O.O. | 68-1/22 | 04.08.2022. | 04.08.2023.
Reagensi, izuzev za transfuziju | 404-1-110/22-9 | 218 | Laboratorijski testovi i reagensi za aparat Bench Mark GX | 9 | CA-125 | RGN216613 | PAK | 50 testova | Cell Marque Corporation | CA-125 (OC125) | 24016.13 | 20% | ADOC D.O.O. | 68-1/22 | 04.08.2022. | 04.08.2023.
Reagensi, izuzev za transfuziju | 404-1-110/22-9 | 218 | Laboratorijski testovi i reagensi za aparat Bench Mark GX | 10 | CA 19.9 | RGN216614 | PAK | 50 testova | Cell Marque Corporation | CA19-9 (121SLE) | 24016.13 | 20% | ADOC D.O.O. | 68-1/22 | 04.08.2022. | 04.08.2023.
Reagensi, izuzev za transfuziju | 404-1-110/22-9 | 218 | Laboratorijski testovi i reagensi za aparat Bench Mark GX | 11 | Calcitonin | RGN216615 | PAK | 50 testova | Cell Marque Corporation | anti-Calcitonin (SP17) Rabbit Monoclonal Primary Antibody | 33359.81 | 20% | ADOC D.O.O. | 68-1/22 | 04.08.2022. | 04.08.2023.
Reagensi, izuzev za transfuziju | 404-1-110/22-9 | 218 | Laboratorijski testovi i reagensi za aparat Bench Mark GX | 12 | Calponin-1 | RGN216616 | PAK | 50 testova | Cell Marque Corporation | Calponin-1 (EP798Y) Caldesmon (E89) | 33359.81 | 20% | ADOC D.O.O. | 68-1/22 | 04.08.2022. | 04.08.2023.
Reagensi, izuzev za transfuziju | 404-1-110/22-9 | 218 | Laboratorijski testovi i reagensi za aparat Bench Mark GX | 13 | Caldesmon | RGN216617 | PAK | 50 testova | Cell Marque Corporation | Caldesmon (E89) | 33359.81 | 20% | ADOC D.O.O. | 68-1/22 | 04.08.2022. | 04.08.2023.
Reagensi, izuzev za transfuziju | 404-1-110/22-9 | 218 | Laboratorijski testovi i reagensi za aparat Bench Mark GX | 14 | Calretinin | RGN216618 | PAK | 50 testova | Ventana Medical Systems | CONFIRM anti-Calretinin (SP65) Rabbit Monoclonal Primary Antibody | 24016.13 | 20% | ADOC D.O.O. | 68-1/22 | 04.08.2022. | 04.08.2023.
Reagensi, izuzev za transfuziju | 404-1-110/22-9 | 218 | Laboratorijski testovi i reagensi za aparat Bench Mark GX | 15 | CD10 | RGN216619 | PAK | 50 testova | Ventana Medical Systems | VENTANA anti-CD10 (SP67) Rabbit Monoclonal Primary Antibody | 16678.99 | 20% | ADOC D.O.O. | 68-1/22 | 04.08.2022. | 04.08.2023.
Reagensi, izuzev za transfuziju | 404-1-110/22-9 | 218 | Laboratorijski testovi i reagensi za aparat Bench Mark GX | 16 | CD138/syndecan-1 | RGN216620 | PAK | 50 testova | Cell Marque Corporation | CD138/syndecan-1 (B-A38) | 16678.99 | 20% | ADOC D.O.O. | 68-1/22 | 04.08.2022. | 04.08.2023.
Reagensi, izuzev za transfuziju | 404-1-110/22-9 | 218 | Laboratorijski testovi i reagensi za aparat Bench Mark GX | 17 | CD15 | RGN216621 | PAK | 50 testova | Ventana Medical Systems | CONFIRM anti-CD15 (MMA) Mouse Monoclonal Primary Antibody | 16678.99 | 20% | ADOC D.O.O. | 68-1/22 | 04.08.2022. | 04.08.2023.
Reagensi, izuzev za transfuziju | 404-1-110/22-9 | 218 | Laboratorijski testovi i reagensi za aparat Bench Mark GX | 18 | CD163 | RGN216622 | PAK | 50 testova | Cell Marque Corporation | CD163 (MRQ-26) | 33359.81 | 20% | ADOC D.O.O. | 68-1/22 | 04.08.2022. | 04.08.2023.
Reagensi, izuzev za transfuziju | 404-1-110/22-9 | 218 | Laboratorijski testovi i reagensi za aparat Bench Mark GX | 19 | CD1a | RGN216623 | PAK | 50 testova | Cell Marque Corporation | CD1a (EP3622) | 33359.81 | 20% | ADOC D.O.O. | 68-1/22 | 04.08.2022. | 04.08.2023.
Reagensi, izuzev za transfuziju | 404-1-110/22-9 | 218 | Laboratorijski testovi i reagensi za aparat Bench Mark GX | 20 | CD20 | RGN216624 | PAK | 50 testova | Ventana Medical Systems | CONFIRM anti-CD20 (L26) Primary Antibody | 16678.99 | 20% | ADOC D.O.O. | 68-1/22 | 04.08.2022. | 04.08.2023.
Reagensi, izuzev za transfuziju | 404-1-110/22-9 | 218 | Laboratorijski testovi i reagensi za aparat Bench Mark GX | 21 | CD23 | RGN216625 | PAK | 50 testova | Ventana Medical Systems | CONFIRM anti-CD23 (SP23) Rabbit Monoclonal Primary Antibody | 33359.81 | 20% | ADOC D.O.O. | 68-1/22 | 04.08.2022. | 04.08.2023.
Reagensi, izuzev za transfuziju | 404-1-110/22-9 | 218 | Laboratorijski testovi i reagensi za aparat Bench Mark GX | 22 | CD25 | RGN216626 | PAK | 50 testova | Cell Marque Corporation | CD25 (4C9) | 33359.81 | 20% | ADOC D.O.O. | 68-1/22 | 04.08.2022. | 04.08.2023.
Reagensi, izuzev za transfuziju | 404-1-110/22-9 | 218 | Laboratorijski testovi i reagensi za aparat Bench Mark GX | 23 | CD3 | RGN216627 | PAK | 50 testova | Ventana Medical Systems | CONFIRM anti-CD3 (2GV6) Rabbit Monoclonal Primary Antibody | 16678.99 | 20% | ADOC D.O.O. | 68-1/22 | 04.08.2022. | 04.08.2023.
Reagensi, izuzev za transfuziju | 404-1-110/22-9 | 218 | Laboratorijski testovi i reagensi za aparat Bench Mark GX | 24 | CD30 | RGN216628 | PAK | 50 testova | Ventana Medical Systems | anti-CD30 (Ber-H2) Mouse Monoclonal Primary Antibody | 25660.69 | 20% | ADOC D.O.O. | 68-1/22 | 04.08.2022. | 04.08.2023.
Reagensi, izuzev za transfuziju | 404-1-110/22-9 | 218 | Laboratorijski testovi i reagensi za aparat Bench Mark GX | 25 | CD31 | RGN216629 | PAK | 50 testova | Cell Marque Corporation | CD31 (JC70) | 33359.81 | 20% | ADOC D.O.O. | 68-1/22 | 04.08.2022. | 04.08.2023.
Reagensi, izuzev za transfuziju | 404-1-110/22-9 | 218 | Laboratorijski testovi i reagensi za aparat Bench Mark GX | 26 | CD34 | RGN216630 | PAK | 50 testova | Ventana Medical Systems | CONFIRM anti-CD34 (QBEnd/10) Primary Antibody | 16678.99 | 20% | ADOC D.O.O. | 68-1/22 | 04.08.2022. | 04.08.2023.
Reagensi, izuzev za transfuziju | 404-1-110/22-9 | 218 | Laboratorijski testovi i reagensi za aparat Bench Mark GX | 27 | CD4 | RGN216631 | PAK | 50 testova | Ventana Medical Systems | CONFIRM anti-CD4 (SP35) Rabbit Monoclonal Primary Antibody | 26083.31 | 20% | ADOC D.O.O. | 68-1/22 | 04.08.2022. | 04.08.2023.
Reagensi, izuzev za transfuziju | 404-1-110/22-9 | 218 | Laboratorijski testovi i reagensi za aparat Bench Mark GX | 28 | CD45 | RGN216632 | PAK | 50 testova | Cell Marque Corporation | CD45 (LCA) (2B11 & PD7/26) | 24016.13 | 20% | ADOC D.O.O. | 68-1/22 | 04.08.2022. | 04.08.2023.
Reagensi, izuzev za transfuziju | 404-1-110/22-9 | 218 | Laboratorijski testovi i reagensi za aparat Bench Mark GX | 29 | CD45 (LCA) | RGN216633 | PAK | 50 testova | Ventana Medical Systems | CONFIRM anti-CD45, LCA (RP2/18) Primary Antibody | 16678.99 | 20% | ADOC D.O.O. | 68-1/22 | 04.08.2022. | 04.08.2023.
Reagensi, izuzev za transfuziju | 404-1-110/22-9 | 218 | Laboratorijski testovi i reagensi za aparat Bench Mark GX | 30 | CD45 Ra | RGN216634 | PAK | 50 testova | Cell Marque Corporation | CD45R (MB1) | 36946.62 | 20% | ADOC D.O.O. | 68-1/22 | 04.08.2022. | 04.08.2023.
Reagensi, izuzev za transfuziju | 404-1-110/22-9 | 218 | Laboratorijski testovi i reagensi za aparat Bench Mark GX | 31 | CD56 | RGN216638 | PAK | 50 testova | Ventana Medical Systems | CD56 (MRQ-42) | 24016.13 | 20% | ADOC D.O.O. | 68-1/22 | 04.08.2022. | 04.08.2023.
Reagensi, izuzev za transfuziju | 404-1-110/22-9 | 218 | Laboratorijski testovi i reagensi za aparat Bench Mark GX | 32 | CD57 | RGN216639 | PAK | 50 testova | Cell Marque Corporation | CD57 (NK-1) | 24016.13 | 20% | ADOC D.O.O. | 68-1/22 | 04.08.2022. | 04.08.2023.
Reagensi, izuzev za transfuziju | 404-1-110/22-9 | 218 | Laboratorijski testovi i reagensi za aparat Bench Mark GX | 33 | CD68 | RGN216640 | PAK | 50 testova | Cell Marque Corporation | CONFIRM anti-CD68 (KP-1) Primary Antibody | 16678.99 | 20% | ADOC D.O.O. | 68-1/22 | 04.08.2022. | 04.08.2023.
Reagensi, izuzev za transfuziju | 404-1-110/22-9 | 218 | Laboratorijski testovi i reagensi za aparat Bench Mark GX | 34 | CD79a | RGN216641 | PAK | 50 testova | Ventana Medical Systems | CONFIRM anti-CD79a (SP18) Rabbit Monoclonal Primary Antibody | 24016.13 | 20% | ADOC D.O.O. | 68-1/22 | 04.08.2022. | 04.08.2023.
Reagensi, izuzev za transfuziju | 404-1-110/22-9 | 218 | Laboratorijski testovi i reagensi za aparat Bench Mark GX | 35 | CD8 | RGN216642 | PAK | 50 testova | Ventana Medical Systems | CONFIRM anti-CD8 (SP57) Rabbit Monoclonal Primary Antibody | 16678.99 | 20% | ADOC D.O.O. | 68-1/22 | 04.08.2022. | 04.08.2023.
Reagensi, izuzev za transfuziju | 404-1-110/22-9 | 218 | Laboratorijski testovi i reagensi za aparat Bench Mark GX | 36 | CD99 | RGN216643 | PAK | 50 testova | Ventana Medical Systems | CONFIRM anti-CD99 (O13) Mouse Monoclonal Primary Antibody | 24016.13 | 20% | ADOC D.O.O. | 68-1/22 | 04.08.2022. | 04.08.2023.
Reagensi, izuzev za transfuziju | 404-1-110/22-9 | 218 | Laboratorijski testovi i reagensi za aparat Bench Mark GX | 37 | CDX-2 | RGN216644 | PAK | 50 testova | Ventana Medical Systems | CDX-2 (EPR2764Y) | 33359.81 | 20% | ADOC D.O.O. | 68-1/22 | 04.08.2022. | 04.08.2023.
Reagensi, izuzev za transfuziju | 404-1-110/22-9 | 218 | Laboratorijski testovi i reagensi za aparat Bench Mark GX | 38 | Chromogranin A | RGN216645 | PAK | 50 testova | Cell Marque Corporation | Anti-Chromogranin A (LK2H10) Primary Antibody | 16678.99 | 20% | ADOC D.O.O. | 68-1/22 | 04.08.2022. | 04.08.2023.
Reagensi, izuzev za transfuziju | 404-1-110/22-9 | 218 | Laboratorijski testovi i reagensi za aparat Bench Mark GX | 39 | Cintec p16 | RGN216646 | PAK | 50 testova | Ventana Medical Systems | CINtec p16 Histology | 113925 | 20% | ADOC D.O.O. | 68-1/22 | 04.08.2022. | 04.08.2023.
Reagensi, izuzev za transfuziju | 404-1-110/22-9 | 218 | Laboratorijski testovi i reagensi za aparat Bench Mark GX | 40 | Cintec P16 Histology kit | RGN216647 | PAK | 50 testova | Ventana Medical Systems | CINtec Histology Kit | 137812.5 | 20% | ADOC D.O.O. | 68-1/22 | 04.08.2022. | 04.08.2023.
Reagensi, izuzev za transfuziju | 404-1-110/22-9 | 218 | Laboratorijski testovi i reagensi za aparat Bench Mark GX | 41 | Cytokeratin | RGN216648 | PAK | 50 testova | Roche mtm laboratories AG | Cytokeratin (35betaH11) | 24016.13 | 20% | ADOC D.O.O. | 68-1/22 | 04.08.2022. | 04.08.2023.
Reagensi, izuzev za transfuziju | 404-1-110/22-9 | 218 | Laboratorijski testovi i reagensi za aparat Bench Mark GX | 42 | cytokeratin | RGN216649 | PAK | 50 testova | Cell Marque Corporation | anti-Cytokeratin (CAM 5.2) Mouse Monoclonal Primary Antibody | 33359.81 | 20% | ADOC D.O.O. | 68-1/22 | 04.08.2022. | 04.08.2023.
Reagensi, izuzev za transfuziju | 404-1-110/22-9 | 218 | Laboratorijski testovi i reagensi za aparat Bench Mark GX | 43 | Cytokeratin | RGN216650 | PAK | 250 testova | Ventana Medical Systems | anti-Pan Keratin (AE1/AE3/PCK26) Primary Antibody | 71849.33 | 20% | ADOC D.O.O. | 68-1/22 | 04.08.2022. | 04.08.2023.
Reagensi, izuzev za transfuziju | 404-1-110/22-9 | 218 | Laboratorijski testovi i reagensi za aparat Bench Mark GX | 44 | Cytokeratin 5/6 | RGN216651 | PAK | 50 testova | Ventana Medical Systems | anti-Cytokeratin 5/6 (D5/16B4) Mouse Monclonal Primary Antibody | 16678.99 | 20% | ADOC D.O.O. | 68-1/22 | 04.08.2022. | 04.08.2023.
Reagensi, izuzev za transfuziju | 404-1-110/22-9 | 218 | Laboratorijski testovi i reagensi za aparat Bench Mark GX | 45 | Cytokeratin 7 | RGN216652 | PAK | 50 testova | Ventana Medical Systems | CONFIRM anti-Cytokeratin 7 (SP52) Rabbit Monoclonal Primary Antibody | 24016.13 | 20% | ADOC D.O.O. | 68-1/22 | 04.08.2022. | 04.08.2023.
Reagensi, izuzev za transfuziju | 404-1-110/22-9 | 218 | Laboratorijski testovi i reagensi za aparat Bench Mark GX | 46 | Cytokeratin 8 & 18 | RGN216653 | PAK | 50 testova | Ventana Medical Systems | Cytokeratin 8 & 18 (B22.1 & B23.1) | 24016.13 | 20% | ADOC D.O.O. | 68-1/22 | 04.08.2022. | 04.08.2023.
Reagensi, izuzev za transfuziju | 404-1-110/22-9 | 218 | Laboratorijski testovi i reagensi za aparat Bench Mark GX | 47 | Cytokeratin 10 | RGN216654 | PAK | 50 testova | Cell Marque Corporation | anti-Cytokeratin 10 (SP99) Rabbit Monoclonal Primary Antibody | 51321.38 | 20% | ADOC D.O.O. | 68-1/22 | 04.08.2022. | 04.08.2023.
Reagensi, izuzev za transfuziju | 404-1-110/22-9 | 218 | Laboratorijski testovi i reagensi za aparat Bench Mark GX | 48 | Cytokeratin 14 | RGN216655 | PAK | 50 testova | Ventana Medical Systems | Cytokeratin 14 (SP53) Rabbit Monoclonal Primary Antibody | 16678.99 | 20% | ADOC D.O.O. | 68-1/22 | 04.08.2022. | 04.08.2023.
Reagensi, izuzev za transfuziju | 404-1-110/22-9 | 218 | Laboratorijski testovi i reagensi za aparat Bench Mark GX | 49 | Cytokeratin 17 | RGN216656 | PAK | 50 testova | Cell Marque Corporation | anti-Cytokeratin 17 (SP95) Rabbit Monoclonal Primary Antibody | 24016.13 | 20% | ADOC D.O.O. | 68-1/22 | 04.08.2022. | 04.08.2023.
Reagensi, izuzev za transfuziju | 404-1-110/22-9 | 218 | Laboratorijski testovi i reagensi za aparat Bench Mark GX | 50 | Cytokeratin 19 | RGN216657 | PAK | 50 testova | Ventana Medical Systems | Cytokeratin 19 (A53-B/A2.26) | 24016.13 | 20% | ADOC D.O.O. | 68-1/22 | 04.08.2022. | 04.08.2023.
Reagensi, izuzev za transfuziju | 404-1-110/22-9 | 218 | Laboratorijski testovi i reagensi za aparat Bench Mark GX | 51 | Cytokeratin 20 | RGN216658 | PAK | 50 testova | Cell Marque Corporation | CONFIRM anti-Cytokeratin 20 (SP33) Rabbit Monoclonal Primary Antibody | 22084.91 | 20% | ADOC D.O.O. | 68-1/22 | 04.08.2022. | 04.08.2023.
Reagensi, izuzev za transfuziju | 404-1-110/22-9 | 218 | Laboratorijski testovi i reagensi za aparat Bench Mark GX | 52 | Podoplanin (D2-40) | RGN216659 | PAK | 50 testova | Ventana Medical Systems | Podoplanin (D2-40) Mouse Monoclonal Antibody | 33359.81 | 20% | ADOC D.O.O. | 68-1/22 | 04.08.2022. | 04.08.2023.
Reagensi, izuzev za transfuziju | 404-1-110/22-9 | 218 | Laboratorijski testovi i reagensi za aparat Bench Mark GX | 53 | Desmin | RGN216660 | PAK | 50 testova | Cell Marque Corporation | CONFIRM anti-Desmin (DE-R-11) Primary Antibody | 16678.99 | 20% | ADOC D.O.O. | 68-1/22 | 04.08.2022. | 04.08.2023.
Reagensi, izuzev za transfuziju | 404-1-110/22-9 | 218 | Laboratorijski testovi i reagensi za aparat Bench Mark GX | 54 | DOG1 | RGN216661 | PAK | 50 testova | Ventana Medical Systems | DOG1 (SP31) Rabbit Monoclonal Antibody | 33359.81 | 20% | ADOC D.O.O. | 68-1/22 | 04.08.2022. | 04.08.2023.
Reagensi, izuzev za transfuziju | 404-1-110/22-9 | 218 | Laboratorijski testovi i reagensi za aparat Bench Mark GX | 55 | E-Cadherin | RGN216662 | PAK | 50 testova | Cell Marque Corporation | E-Cadherin (EP700Y) | 36946.61 | 20% | ADOC D.O.O. | 68-1/22 | 04.08.2022. | 04.08.2023.
Reagensi, izuzev za transfuziju | 404-1-110/22-9 | 218 | Laboratorijski testovi i reagensi za aparat Bench Mark GX | 56 | EMA | RGN216663 | PAK | 50 testova | Cell Marque Corporation | CONFIRM anti-EMA (E29) Mouse Monoclonal Primary Antibody | 16678.99 | 20% | ADOC D.O.O. | 68-1/22 | 04.08.2022. | 04.08.2023.
Reagensi, izuzev za transfuziju | 404-1-110/22-9 | 218 | Laboratorijski testovi i reagensi za aparat Bench Mark GX | 57 | Estrogen Receptor | RGN216664 | PAK | 250 testova | Ventana Medical Systems | CONFIRM anti-Estrogen Receptor (ER) (SP1) Rabbit Monoclonal Primary Antibody | 153451.46 | 20% | ADOC D.O.O. | 68-1/22 | 04.08.2022. | 04.08.2023.
Reagensi, izuzev za transfuziju | 404-1-110/22-9 | 218 | Laboratorijski testovi i reagensi za aparat Bench Mark GX | 58 | Fascin | RGN216665 | PAK | 50 testova | Ventana Medical Systems | Fascin (55k-2) | 24016.13 | 20% | ADOC D.O.O. | 68-1/22 | 04.08.2022. | 04.08.2023.
Reagensi, izuzev za transfuziju | 404-1-110/22-9 | 218 | Laboratorijski testovi i reagensi za aparat Bench Mark GX | 59 | GATA-3 | RGN216666 | PAK | 50 testova | Cell Marque Corporation | GATA3 (L50-823) Mouse Monoclonal Primary Antibody | 33359.81 | 20% | ADOC D.O.O. | 68-1/22 | 04.08.2022. | 04.08.2023.
Reagensi, izuzev za transfuziju | 404-1-110/22-9 | 218 | Laboratorijski testovi i reagensi za aparat Bench Mark GX | 60 | GCDFP-15 | RGN216667 | PAK | 50 testova | Cell Marque Corporation | GCDFP-15 (EP1582Y) Rabbit Monoclonal Antibody | 33359.81 | 20% | ADOC D.O.O. | 68-1/22 | 04.08.2022. | 04.08.2023.
Reagensi, izuzev za transfuziju | 404-1-110/22-9 | 218 | Laboratorijski testovi i reagensi za aparat Bench Mark GX | 61 | GLUT1 | RGN216668 | PAK | 50 testova | Cell Marque Corporation | GLUT1 Rabbit Polyclonal Antibody | 33359.81 | 20% | ADOC D.O.O. | 68-1/22 | 04.08.2022. | 04.08.2023.
Reagensi, izuzev za transfuziju | 404-1-110/22-9 | 218 | Laboratorijski testovi i reagensi za aparat Bench Mark GX | 62 | GLYPICAN-3 | RGN216669 | PAK | 50 testova | Cell Marque Corporation | Glypican-3 (1G12) Mouse Monoclonal Antibody | 40029.94 | 20% | ADOC D.O.O. | 68-1/22 | 04.08.2022. | 04.08.2023.
Reagensi, izuzev za transfuziju | 404-1-110/22-9 | 218 | Laboratorijski testovi i reagensi za aparat Bench Mark GX | 63 | HER2-2/NEU | RGN216670 | PAK | 50 testova | Roche Diagnostics | VENTANA anti-HER2/neu (4B5) Rabbit Monoclonal Primary Antibody | 119859.39 | 20% | ADOC D.O.O. | 68-1/22 | 04.08.2022. | 04.08.2023.
Reagensi, izuzev za transfuziju | 404-1-110/22-9 | 218 | Laboratorijski testovi i reagensi za aparat Bench Mark GX | 64 | Pathway anti-HER-2/ Neu (4B5) Rabbit Mono | RGN216671 | PAK | 50 testova | Ventana Medical Systems | PATHWAY anti-HER-2/neu (4B5) Rabbit Monoclonal Primary Antibody | 228523.82 | 20% | ADOC D.O.O. | 68-1/22 | 04.08.2022. | 04.08.2023.
Reagensi, izuzev za transfuziju | 404-1-110/22-9 | 218 | Laboratorijski testovi i reagensi za aparat Bench Mark GX | 65 | Ig-A | RGN216672 | PAK | 50 testova | Cell Marque Corporation | IgA (polyclonal) | 24016.13 | 20% | ADOC D.O.O. | 68-1/22 | 04.08.2022. | 04.08.2023.
Reagensi, izuzev za transfuziju | 404-1-110/22-9 | 218 | Laboratorijski testovi i reagensi za aparat Bench Mark GX | 66 | Ig-G | RGN216673 | PAK | 50 testova | Cell Marque Corporation | IgG (polyclonal) | 24016.13 | 20% | ADOC D.O.O. | 68-1/22 | 04.08.2022. | 04.08.2023.
Reagensi, izuzev za transfuziju | 404-1-110/22-9 | 218 | Laboratorijski testovi i reagensi za aparat Bench Mark GX | 67 | Ig-M | RGN216674 | PAK | 50 testova | Cell Marque Corporation | IgM (polyclonal) | 24016.13 | 20% | ADOC D.O.O. | 68-1/22 | 04.08.2022. | 04.08.2023.
Reagensi, izuzev za transfuziju | 404-1-110/22-9 | 218 | Laboratorijski testovi i reagensi za aparat Bench Mark GX | 68 | Kappa | RGN216675 | PAK | 50 testova | Ventana Medical Systems | CONFIRM anti-Kappa Rabbit Polyclonal Primary Antibody | 16678.99 | 20% | ADOC D.O.O. | 68-1/22 | 04.08.2022. | 04.08.2023.
Reagensi, izuzev za transfuziju | 404-1-110/22-9 | 218 | Laboratorijski testovi i reagensi za aparat Bench Mark GX | 69 | Ki-67 | RGN216676 | PAK | 50 testova | Ventana Medical Systems | CONFIRM anti-Ki-67 (30-9) Rabbit Monoclonal primary Antibody | 24016.13 | 20% | ADOC D.O.O. | 68-1/22 | 04.08.2022. | 04.08.2023.
Reagensi, izuzev za transfuziju | 404-1-110/22-9 | 218 | Laboratorijski testovi i reagensi za aparat Bench Mark GX | 70 | Lambda | RGN216677 | PAK | 50 testova | Ventana Medical Systems | CONFIRM anti-Lambda Rabbit Polyclonal Primary Antibody | 16678.99 | 20% | ADOC D.O.O. | 68-1/22 | 04.08.2022. | 04.08.2023.
Reagensi, izuzev za transfuziju | 404-1-110/22-9 | 218 | Laboratorijski testovi i reagensi za aparat Bench Mark GX | 71 | Mammaglobin | RGN216678 | PAK | 50 testova | Cell Marque Corporation | Mammaglobin (31A5) | 24016.13 | 20% | ADOC D.O.O. | 68-1/22 | 04.08.2022. | 04.08.2023.
Reagensi, izuzev za transfuziju | 404-1-110/22-9 | 218 | Laboratorijski testovi i reagensi za aparat Bench Mark GX | 72 | MART-1 | RGN216679 | PAK | 50 testova | Ventana Medical Systems | CONFIRM anti-MART-1/melan A (A103) Mouse Monoclonal Primary Antibody | 16678.99 | 20% | ADOC D.O.O. | 68-1/22 | 04.08.2022. | 04.08.2023.
Reagensi, izuzev za transfuziju | 404-1-110/22-9 | 218 | Laboratorijski testovi i reagensi za aparat Bench Mark GX | 73 | Melanosome | RGN216680 | PAK | 50 testova | Ventana Medical Systems | CONFIRM anti-Melanosome (HMB45) Mouse Monoclonal Primary Antibody | 25660.69 | 20% | ADOC D.O.O. | 68-1/22 | 04.08.2022. | 04.08.2023.
Reagensi, izuzev za transfuziju | 404-1-110/22-9 | 218 | Laboratorijski testovi i reagensi za aparat Bench Mark GX | 74 | Mesothelial Cell | RGN216681 | PAK | 50 testova | Cell Marque Corporation | HBME-1 (HBME-1) | 40029.94 | 20% | ADOC D.O.O. | 68-1/22 | 04.08.2022. | 04.08.2023.
Reagensi, izuzev za transfuziju | 404-1-110/22-9 | 218 | Laboratorijski testovi i reagensi za aparat Bench Mark GX | 75 | MITF | RGN216682 | PAK | 50 testova | Ventana Medical Systems | CONFIRM anti-MITF (C5/D5) Mouse Monoclonal Primary Antibody | 27292.39 | 20% | ADOC D.O.O. | 68-1/22 | 04.08.2022. | 04.08.2023.
Reagensi, izuzev za transfuziju | 404-1-110/22-9 | 218 | Laboratorijski testovi i reagensi za aparat Bench Mark GX | 76 | MUC-1 | RGN216683 | PAK | 50 testova | Ventana Medical Systems | anti-MUC1 (H23) Mouse Monoclonal Primary Antibody | 33359.81 | 20% | ADOC D.O.O. | 68-1/22 | 04.08.2022. | 04.08.2023.
Reagensi, izuzev za transfuziju | 404-1-110/22-9 | 218 | Laboratorijski testovi i reagensi za aparat Bench Mark GX | 77 | MUC2 | RGN216684 | PAK | 50 testova | Cell Marque Corporation | MUC2 (MRQ-18) | 33359.81 | 20% | ADOC D.O.O. | 68-1/22 | 04.08.2022. | 04.08.2023.
Reagensi, izuzev za transfuziju | 404-1-110/22-9 | 218 | Laboratorijski testovi i reagensi za aparat Bench Mark GX | 78 | MUC5 | RGN216685 | PAK | 50 testova | Cell Marque Corporation | MUC5AC (MRQ-19) | 33359.81 | 20% | ADOC D.O.O. | 68-1/22 | 04.08.2022. | 04.08.2023.
Reagensi, izuzev za transfuziju | 404-1-110/22-9 | 218 | Laboratorijski testovi i reagensi za aparat Bench Mark GX | 79 | Myeloperoxidase | RGN216686 | PAK | 50 testova | Cell Marque Corporation | Myeloperoxidase (polyclonal) | 24016.13 | 20% | ADOC D.O.O. | 68-1/22 | 04.08.2022. | 04.08.2023.
Reagensi, izuzev za transfuziju | 404-1-110/22-9 | 218 | Laboratorijski testovi i reagensi za aparat Bench Mark GX | 80 | Napsin A | RGN216687 | PAK | 50 testova | Cell Marque Corporation | Napsin A (MRQ-60) Mouse Monoclonal Primary Antibody | 36946.61 | 20% | ADOC D.O.O. | 68-1/22 | 04.08.2022. | 04.08.2023.
Reagensi, izuzev za transfuziju | 404-1-110/22-9 | 218 | Laboratorijski testovi i reagensi za aparat Bench Mark GX | 81 | p40 | RGN216688 | PAK | 50 testova | Ventana Medical Systems | anti-p40 (BC28) Mouse Monoclonal Primary Antibody | 33359.81 | 20% | ADOC D.O.O. | 68-1/22 | 04.08.2022. | 04.08.2023.
Reagensi, izuzev za transfuziju | 404-1-110/22-9 | 218 | Laboratorijski testovi i reagensi za aparat Bench Mark GX | 82 | p53 | RGN216689 | PAK | 50 testova | Ventana Medical Systems | CONFIRM anti-p53 (DO7) Primary Antibody | 24016.13 | 20% | ADOC D.O.O. | 68-1/22 | 04.08.2022. | 04.08.2023.
Reagensi, izuzev za transfuziju | 404-1-110/22-9 | 218 | Laboratorijski testovi i reagensi za aparat Bench Mark GX | 83 | P63 | RGN216690 | PAK | 50 testova | Ventana Medical Systems | VENTANA anti-p63 (4A4) Mouse Monoclonal Primary Antibody | 24016.13 | 20% | ADOC D.O.O. | 68-1/22 | 04.08.2022. | 04.08.2023.
Reagensi, izuzev za transfuziju | 404-1-110/22-9 | 218 | Laboratorijski testovi i reagensi za aparat Bench Mark GX | 84 | PAX-5 | RGN216691 | PAK | 50 testova | Ventana Medical Systems | CONFIRM anti-PAX5 (SP34) Rabbit Monoclonal Primary Antibody | 20679.23 | 20% | ADOC D.O.O. | 68-1/22 | 04.08.2022. | 04.08.2023.
Reagensi, izuzev za transfuziju | 404-1-110/22-9 | 218 | Laboratorijski testovi i reagensi za aparat Bench Mark GX | 85 | PAX-8 | RGN216692 | PAK | 50 testova | Cell Marque Corporation | anti-PAX8 (MRQ-50) Mouse Monoclonal Primary Antibody | 24999.19 | 20% | ADOC D.O.O. | 68-1/22 | 04.08.2022. | 04.08.2023.
Reagensi, izuzev za transfuziju | 404-1-110/22-9 | 218 | Laboratorijski testovi i reagensi za aparat Bench Mark GX | 86 | Progesteron Receptor | RGN216693 | PAK | 250 testova | Ventana Medical Systems | CONFIRM anti-Progesterone Receptor (PR) (1E2) Rabbit Monoclonal Primary Antibody | 153451.46 | 20% | ADOC D.O.O. | 68-1/22 | 04.08.2022. | 04.08.2023.
Reagensi, izuzev za transfuziju | 404-1-110/22-9 | 218 | Laboratorijski testovi i reagensi za aparat Bench Mark GX | 87 | Prostate Specific Antigen | RGN216694 | PAK | 50 testova | Ventana Medical Systems | CONFIRM anti-Prostate Specific Antigen (PSA) Rabbit Polyclonal Primary Antibody | 16678.99 | 20% | ADOC D.O.O. | 68-1/22 | 04.08.2022. | 04.08.2023.
Reagensi, izuzev za transfuziju | 404-1-110/22-9 | 218 | Laboratorijski testovi i reagensi za aparat Bench Mark GX | 88 | Renal Cell Carcinoma | RGN216695 | PAK | 50 testova | Cell Marque Corporation | Renal Cell Carcinoma (PN-15) | 24016.33 | 20% | ADOC D.O.O. | 68-1/22 | 04.08.2022. | 04.08.2023.
Reagensi, izuzev za transfuziju | 404-1-110/22-9 | 218 | Laboratorijski testovi i reagensi za aparat Bench Mark GX | 89 | S100 | RGN216696 | PAK | 50 testova | Ventana Medical Systems | CONFIRM anti-S100 (Polyclonal) Primary Antibody | 16678.99 | 20% | ADOC D.O.O. | 68-1/22 | 04.08.2022. | 04.08.2023.
Reagensi, izuzev za transfuziju | 404-1-110/22-9 | 218 | Laboratorijski testovi i reagensi za aparat Bench Mark GX | 90 | SOX-11 | RGN216697 | PAK | 50 testova | Cell Marque Corporation | SOX-11 (MRQ-58) Mouse Monoclonal Primary Antibody | 36946.61 | 20% | ADOC D.O.O. | 68-1/22 | 04.08.2022. | 04.08.2023.
Reagensi, izuzev za transfuziju | 404-1-110/22-9 | 218 | Laboratorijski testovi i reagensi za aparat Bench Mark GX | 91 | Synaptophysin | RGN216698 | PAK | 50 testova | Ventana Medical Systems | CONFIRM anti-Synaptophysin (SP11) Rabbit Monoclonal Primary Antibody | 24016.13 | 20% | ADOC D.O.O. | 68-1/22 | 04.08.2022. | 04.08.2023.
Reagensi, izuzev za transfuziju | 404-1-110/22-9 | 218 | Laboratorijski testovi i reagensi za aparat Bench Mark GX | 92 | Thyroid Transcription Factor-1 | RGN216699 | PAK | 50 testova | Ventana Medical Systems | anti-Thyroid Transcription Factor-1 (SP141) Rabbit Monoclonal Primary Antibody | 36946.61 | 20% | ADOC D.O.O. | 68-1/22 | 04.08.2022. | 04.08.2023.
Reagensi, izuzev za transfuziju | 404-1-110/22-9 | 218 | Laboratorijski testovi i reagensi za aparat Bench Mark GX | 93 | Villin | RGN216700 | PAK | 50 testova | Cell Marque Corporation | Villin (CWWB1) | 24016.13 | 20% | ADOC D.O.O. | 68-1/22 | 04.08.2022. | 04.08.2023.
Reagensi, izuzev za transfuziju | 404-1-110/22-9 | 218 | Laboratorijski testovi i reagensi za aparat Bench Mark GX | 94 | Vimentin | RGN216701 | PAK | 50 testova | Ventana Medical Systems | CONFIRM anti-Vimentin (V9) Primary Antibody | 16678.99 | 20% | ADOC D.O.O. | 68-1/22 | 04.08.2022. | 04.08.2023.
Reagensi, izuzev za transfuziju | 404-1-110/22-9 | 218 | Laboratorijski testovi i reagensi za aparat Bench Mark GX | 95 | Cytokeratin (HMW) | RGN216702 | PAK | 50 testova | Ventana Medical Systems | CONFIRM anti-Keratin (34ßE12) Mouse Monoclonal Primary Antibody | 16678.99 | 20% | ADOC D.O.O. | 68-1/22 | 04.08.2022. | 04.08.2023.
Reagensi, izuzev za transfuziju | 404-1-110/22-9 | 218 | Laboratorijski testovi i reagensi za aparat Bench Mark GX | 96 | Cyclin D1 | RGN216703 | PAK | 50 testova | Ventana Medical Systems | VENTANA anti-Cyclin D1 (SP4-R) Rabbit Monoclonal Primary Antibody | 16678.99 | 20% | ADOC D.O.O. | 68-1/22 | 04.08.2022. | 04.08.2023.
Reagensi, izuzev za transfuziju | 404-1-110/22-9 | 218 | Laboratorijski testovi i reagensi za aparat Bench Mark GX | 97 | Ultra View Detection | RGN216704 | PAK | 250 testova | Ventana Medical Systems | ultraView Universal DAB Detection Kit | 91875 | 20% | ADOC D.O.O. | 68-1/22 | 04.08.2022. | 04.08.2023.
Reagensi, izuzev za transfuziju | 404-1-110/22-9 | 218 | Laboratorijski testovi i reagensi za aparat Bench Mark GX | 98 | EZ Prep | RGN216705 | PAK | 690 testova | Ventana Medical Systems | EZ Prep Concentrate (10X) | 29409.48 | 20% | ADOC D.O.O. | 68-1/22 | 04.08.2022. | 04.08.2023.
Reagensi, izuzev za transfuziju | 404-1-110/22-9 | 218 | Laboratorijski testovi i reagensi za aparat Bench Mark GX | 99 | LCS | RGN216706 | PAK | 91 test | Ventana Medical Systems | LCS (Predilute) | 5252.48 | 20% | ADOC D.O.O. | 68-1/22 | 04.08.2022. | 04.08.2023.
Reagensi, izuzev za transfuziju | 404-1-110/22-9 | 218 | Laboratorijski testovi i reagensi za aparat Bench Mark GX | 100 | 10x SSC | RGN216707 | PAK | 5000 testova | Ventana Medical Systems | SSC (10x ) | 8401.44 | 20% | ADOC D.O.O. | 68-1/22 | 04.08.2022. | 04.08.2023.
Reagensi, izuzev za transfuziju | 404-1-110/22-9 | 218 | Laboratorijski testovi i reagensi za aparat Bench Mark GX | 101 | Reaction Buffer | RGN216708 | PAK | 222 testa | Ventana Medical Systems | Reaction Buffer Concentrate (10X) | 6297.64 | 20% | ADOC D.O.O. | 68-1/22 | 04.08.2022. | 04.08.2023.
Reagensi, izuzev za transfuziju | 404-1-110/22-9 | 218 | Laboratorijski testovi i reagensi za aparat Bench Mark GX | 102 | CC1 | RGN216709 | PAK | 500 testova | Ventana Medical Systems | Cell Conditioning Solution (CC1) | 29409.48 | 20% | ADOC D.O.O. | 68-1/22 | 04.08.2022. | 04.08.2023.
Reagensi, izuzev za transfuziju | 404-1-110/22-9 | 218 | Laboratorijski testovi i reagensi za aparat Bench Mark GX | 103 | CC2 | RGN216710 | PAK | 500 testova | Ventana Medical Systems | Cell Conditioning Solution (CC2) | 35719.07 | 20% | ADOC D.O.O. | 68-1/22 | 04.08.2022. | 04.08.2023.
Reagensi, izuzev za transfuziju | 404-1-110/22-9 | 218 | Laboratorijski testovi i reagensi za aparat Bench Mark GX | 104 | Protease (1) | RGN216711 | PAK | 250 testova | Ventana Medical Systems | Protease 1 | 14375.76 | 20% | ADOC D.O.O. | 68-1/22 | 04.08.2022. | 04.08.2023.
Reagensi, izuzev za transfuziju | 404-1-110/22-9 | 218 | Laboratorijski testovi i reagensi za aparat Bench Mark GX | 105 | Hematoxylin II | RGN216712 | PAK | 250 testova | Ventana Medical Systems | Hematoxylin II | 10503.8 | 20% | ADOC D.O.O. | 68-1/22 | 04.08.2022. | 04.08.2023.
Reagensi, izuzev za transfuziju | 404-1-110/22-9 | 218 | Laboratorijski testovi i reagensi za aparat Bench Mark GX | 106 | Bluing | RGN216713 | PAK | 250 testova | Ventana Medical Systems | Bluing Reagent | 10503.8 | 20% | ADOC D.O.O. | 68-1/22 | 04.08.2022. | 04.08.2023.
Reagensi, izuzev za transfuziju | 404-1-110/22-9 | 218 | Laboratorijski testovi i reagensi za aparat Bench Mark GX | 107 | Prep Kit Dispenser | RGN216714 | PAK | 100 testova | Ventana Medical Systems | Prep Kit 51, BenchMark | 5252.48 | 20% | ADOC D.O.O. | 68-1/22 | 04.08.2022. | 04.08.2023.
Reagensi, izuzev za transfuziju | 404-1-110/22-9 | 218 | Laboratorijski testovi i reagensi za aparat Bench Mark GX | 108 | Labels barcode printer | RGN216715 | PAK | 2500 testova | Ventana Medical Systems | KIT PACK EBAR Labels Barcode Printer (US/Europe) | 84032.72 | 20% | ADOC D.O.O. | 68-1/22 | 04.08.2022. | 04.08.2023.
Reagensi, izuzev za transfuziju | 404-1-110/22-9 | 218 | Laboratorijski testovi i reagensi za aparat Bench Mark GX | 109 | printer ribbon | RGN216716 | PAK | 7500 testova | Ventana Medical Systems | PRINTER RIBBON | 7356.72 | 20% | ADOC D.O.O. | 68-1/22 | 04.08.2022. | 04.08.2023.
Reagensi, izuzev za transfuziju | 404-1-110/22-9 | 218 | Laboratorijski testovi i reagensi za aparat Bench Mark GX | 110 | OptiView DAB IHC Detection Kit za p40, ALK i PDL1 | RGN216717 | PAK | 250 testova | Ventana Medical Systems | OptiView DAB IHC Detection Kit | 148378.13 | 20% | ADOC D.O.O. | 68-1/22 | 04.08.2022. | 04.08.2023.
Reagensi, izuzev za transfuziju | 404-1-110/22-9 | 218 | Laboratorijski testovi i reagensi za aparat Bench Mark GX | 111 | OptiView Amplification Kit za p40, ALK i PDL1 | RGN216718 | PAK | 50 testova | Ventana Medical Systems | OptiView Amplification Kit/ | 22050 | 20% | ADOC D.O.O. | 68-1/22 | 04.08.2022. | 04.08.2023.
Reagensi, izuzev za transfuziju | 404-1-110/22-9 | 218 | Laboratorijski testovi i reagensi za aparat Bench Mark GX | 112 | Ventana Silver ISH DNP Detection kit | RGN216719 | PAK | 60 testova, detekcioni kit | Ventana Medical Systems | VENTANA SILVER ISH DNP DETECTION KIT | 254420.97 | 20% | ADOC D.O.O. | 68-1/22 | 04.08.2022. | 04.08.2023.
Reagensi, izuzev za transfuziju | 404-1-110/22-9 | 218 | Laboratorijski testovi i reagensi za aparat Bench Mark GX | 113 | Ventana Red ISH DIG Detection kit | RGN216720 | PAK | 61 test, detekcioni kit | Ventana Medical Systems | VENTANA RED ISH DIG DETECTION KIT | 157560.48 | 20% | ADOC D.O.O. | 68-1/22 | 04.08.2022. | 04.08.2023.
Reagensi, izuzev za transfuziju | 404-1-110/22-9 | 218 | Laboratorijski testovi i reagensi za aparat Bench Mark GX | 114 | Ventana HER2 Dual ISH DNA Probe Cocktail | RGN216721 | PAK | 30 testova, spremno za upotrebu | Ventana Medical Systems | VENTANA HER2 Dual ISH DNA Probe Coctai | 369921.83 | 20% | ADOC D.O.O. | 68-1/22 | 04.08.2022. | 04.08.2023.
Reagensi, izuzev za transfuziju | 404-1-110/22-9 | 218 | Laboratorijski testovi i reagensi za aparat Bench Mark GX | 115 | ISH Protease III | RGN216722 | PAK | 200 testova, spremno za upotrebu | Ventana Medical Systems | ISH Protease 3 | 14711 | 20% | ADOC D.O.O. | 68-1/22 | 04.08.2022. | 04.08.2023.
Reagensi, izuzev za transfuziju | 404-1-110/22-9 | 218 | Laboratorijski testovi i reagensi za aparat Bench Mark GX | 116 | HybReady | RGN216723 | PAK | 83 testa, spremno za upotrebu | Ventana Medical Systems | HybReady Solution | 47053.78 | 20% | ADOC D.O.O. | 68-1/22 | 04.08.2022. | 04.08.2023.
Reagensi, izuzev za transfuziju | 404-1-110/22-9 | 218 | Laboratorijski testovi i reagensi za aparat Bench Mark GX | 117 | ultraVIEW Silver Wash II | RGN216724 | PAK | 2000 testova, spremno za upotrebu | Ventana Medical Systems | ultraView Silver Wash II | 12608.41 | 20% | ADOC D.O.O. | 68-1/22 | 04.08.2022. | 04.08.2023.
Reagensi, izuzev za transfuziju | 404-1-110/22-9 | 218 | Laboratorijski testovi i reagensi za aparat Bench Mark GX | 118 | Rabbit Monoclonal Negative | RGN216725 | PAK | 250 testova | Ventana Medical Systems | Rabbit Monoclonal Negative | 38587.5 | 20% | ADOC D.O.O. | 68-1/22 | 04.08.2022. | 04.08.2023.
Reagensi, izuzev za transfuziju | 404-1-110/22-9 | 218 | Laboratorijski testovi i reagensi za aparat Bench Mark GX | 119 | HER2 DUAL ISH 3-in-1 Xenograft Slides | RGN216726 | PAK | 2 x 5 pločica | Ventana Medical Systems | HER2 DUAL ISH 3-in-1 Xenograft Slides | 39915.32 | 20% | ADOC D.O.O. | 68-1/22 | 04.08.2022. | 04.08.2023.
Reagensi, izuzev za transfuziju | 404-1-110/22-9 | 218 | Laboratorijski testovi i reagensi za aparat Bench Mark GX | 120 | VENTANA PD-L1 (SP142) Assay | RGN216727 | PAK | 50 testova | Ventana Medical Systems | VENTANA PD-L1 (SP142) Assay | 380311.05 | 20% | ADOC D.O.O. | 68-1/22 | 04.08.2022. | 04.08.2023.
Reagensi, izuzev za transfuziju | 404-1-110/22-9 | 218 | Laboratorijski testovi i reagensi za aparat Bench Mark GX | 121 | VENTANA pan-TRK (EPR17341) Assay | RGN216728 | PAK | 50 testova | Ventana Medical Systems | VENTANA pan-TRK (EPR17341) Assay | 385875 | 20% | ADOC D.O.O. | 68-1/22 | 04.08.2022. | 04.08.2023.
Reagensi, izuzev za transfuziju | 404-1-110/22-9 | 218 | Laboratorijski testovi i reagensi za aparat Bench Mark GX | 122 | VENTANA anti-BRAF V600 (VE1) Mouse Monoclonal Primary Antibody | RGN216729 | PAK | 50 testova | Ventana Medical Systems | VENTANA anti-BRAF V600 (VE1) Mouse Monoclonal Primary Antibody | 376687.5 | 20% | ADOC D.O.O. | 68-1/22 | 04.08.2022. | 04.08.2023.
Reagensi, izuzev za transfuziju | 404-1-110/22-9 | 218 | Laboratorijski testovi i reagensi za aparat Bench Mark GX | 123 | VENTANA ROS1 (SP384) Rabbit Monoclonal Primary Antibody | RGN216730 | PAK | 50 testova | Ventana Medical Systems | VENTANA ROS1 (SP384) Rabbit Monoclonal Primary Antibody | 385875 | 20% | ADOC D.O.O. | 68-1/22 | 04.08.2022. | 04.08.2023.
Reagensi, izuzev za transfuziju | 404-1-110/22-9 | 219 | Laboratorijski reagensi za aparat DAKO Autostainer Link 48 | 1 | Actin (Muscle) | RGN216731 | PAK | 12 ml | Agilent- DAKO | Monoclonal Mouse Anti-Human Muscle Actin, Clone HHF35 : IR700 | 32000 | 20% | GALEN FOKUS | 68-10/22 | 04.08.2022. | 04.08.2023.
Reagensi, izuzev za transfuziju | 404-1-110/22-9 | 219 | Laboratorijski reagensi za aparat DAKO Autostainer Link 48 | 2 | Actin (Smooth Muscle) | RGN216732 | PAK | 12 ml | Agilent- DAKO | Monoclonal Mouse Anti-Human Smooth Muscle Actin, Clone 1A4 : IR611 | 32000 | 20% | GALEN FOKUS | 68-10/22 | 04.08.2022. | 04.08.2023.
Reagensi, izuzev za transfuziju | 404-1-110/22-9 | 219 | Laboratorijski reagensi za aparat DAKO Autostainer Link 48 | 3 | Alpha-1-fetoprotein | RGN216733 | PAK | 12 ml | Agilent- DAKO | Polyclonal Rabbit Anti-Human Alpha-1-Fetoprotein: IR500 | 32000 | 20% | GALEN FOKUS | 68-10/22 | 04.08.2022. | 04.08.2023.
Reagensi, izuzev za transfuziju | 404-1-110/22-9 | 219 | Laboratorijski reagensi za aparat DAKO Autostainer Link 48 | 4 | AMACR | RGN216734 | PAK | 12 ml | Agilent- DAKO | Monoclonal Rabbit Anti-Human AMACR, Clone 13H4 : IR060 | 32000 | 20% | GALEN FOKUS | 68-10/22 | 04.08.2022. | 04.08.2023.
Reagensi, izuzev za transfuziju | 404-1-110/22-9 | 219 | Laboratorijski reagensi za aparat DAKO Autostainer Link 48 | 5 | Androgen Receptor : 200-R-18-RUO | RGN216735 | PAK | 7 ml | Cell Marque | Androgen Receptor : 200-R-18-RUO | 65000 | 20% | GALEN FOKUS | 68-10/22 | 04.08.2022. | 04.08.2023.
Reagensi, izuzev za transfuziju | 404-1-110/22-9 | 219 | Laboratorijski reagensi za aparat DAKO Autostainer Link 48 | 6 | Androgen receptor : 200-R-17-RUO | RGN216736 | PAK | 1 ml | Cell Marque | Androgen receptor : 200-R-17-RUO | 19200 | 20% | GALEN FOKUS | 68-10/22 | 04.08.2022. | 04.08.2023.
Reagensi, izuzev za transfuziju | 404-1-110/22-9 | 219 | Laboratorijski reagensi za aparat DAKO Autostainer Link 48 | 7 | Annexin 1 | RGN216738 | PAK | 7 ml | Cell Marque | Annexin A1 : 221M-18-RUO | 45000 | 20% | GALEN FOKUS | 68-10/22 | 04.08.2022. | 04.08.2023.
Reagensi, izuzev za transfuziju | 404-1-110/22-9 | 219 | Laboratorijski reagensi za aparat DAKO Autostainer Link 48 | 8 | BCL2 Onkoprotein | RGN216739 | PAK | 12 ml | Agilent- DAKO | Monoclonal Mouse Anti-Human BCL2 Oncoprotein, Clone 124 : IR614 | 32000 | 20% | GALEN FOKUS | 68-10/22 | 04.08.2022. | 04.08.2023.
Reagensi, izuzev za transfuziju | 404-1-110/22-9 | 219 | Laboratorijski reagensi za aparat DAKO Autostainer Link 48 | 9 | BCL6 Protein | RGN216740 | PAK | 12 ml | Agilent- DAKO | Monoclonal Mouse Anti-Human BCL6 Protein ClonePG-B6p : IR625 | 32000 | 20% | GALEN FOKUS | 68-10/22 | 04.08.2022. | 04.08.2023.
Reagensi, izuzev za transfuziju | 404-1-110/22-9 | 219 | Laboratorijski reagensi za aparat DAKO Autostainer Link 48 | 10 | BCL6 | RGN216741 | PAK | 7 ml | Leica Biosystems | Bond Ready-to-Use Primary Antibody Bcl-6 (LN22) : PA0204 | 21300 | 20% | GALEN FOKUS | 68-10/22 | 04.08.2022. | 04.08.2023.
Reagensi, izuzev za transfuziju | 404-1-110/22-9 | 219 | Laboratorijski reagensi za aparat DAKO Autostainer Link 48 | 11 | B Cell Specific Activator Protein (PAX-5) | RGN216742 | PAK | 12 ml | Agilent- DAKO | Monoclonal Mouse Anti-Human B-Cell Specific Activator Protein, Clone DAK-PAX5 : IR650 | 32000 | 20% | GALEN FOKUS | 68-10/22 | 04.08.2022. | 04.08.2023.
Reagensi, izuzev za transfuziju | 404-1-110/22-9 | 219 | Laboratorijski reagensi za aparat DAKO Autostainer Link 48 | 12 | Beta-Catenin | RGN216743 | PAK | 12 ml | Agilent- DAKO | FLEX Monoclonal Mouse Anti-Human Beta-Catein Clone Beta-Catenin-1 : IR702 | 32000 | 20% | GALEN FOKUS | 68-10/22 | 04.08.2022. | 04.08.2023.
Reagensi, izuzev za transfuziju | 404-1-110/22-9 | 219 | Laboratorijski reagensi za aparat DAKO Autostainer Link 48 | 13 | BOB-1 | RGN216744 | PAK | 1 ml | Leica Biosystems | NCL-L-BOB-1 : BOB-1-L | 56000 | 20% | GALEN FOKUS | 68-10/22 | 04.08.2022. | 04.08.2023.
Reagensi, izuzev za transfuziju | 404-1-110/22-9 | 219 | Laboratorijski reagensi za aparat DAKO Autostainer Link 48 | 14 | BOB-1 | RGN216745 | PAK | 1 ml | Cell Marque | BOB.1 : 294R-17-RUO | 18600 | 20% | GALEN FOKUS | 68-10/22 | 04.08.2022. | 04.08.2023.
Reagensi, izuzev za transfuziju | 404-1-110/22-9 | 219 | Laboratorijski reagensi za aparat DAKO Autostainer Link 48 | 15 | hCG | RGN216746 | PAK | 1 ml | Cell Marque | Hcg : 234A-17-RUO | 32000 | 20% | GALEN FOKUS | 68-10/22 | 04.08.2022. | 04.08.2023.
Reagensi, izuzev za transfuziju | 404-1-110/22-9 | 219 | Laboratorijski reagensi za aparat DAKO Autostainer Link 48 | 16 | C- myc | RGN216747 | PAK | 1 ml | Cell Marque | c-Myc : 395R-17-RUO | 20500 | 20% | GALEN FOKUS | 68-10/22 | 04.08.2022. | 04.08.2023.
Reagensi, izuzev za transfuziju | 404-1-110/22-9 | 219 | Laboratorijski reagensi za aparat DAKO Autostainer Link 48 | 17 | CD4 | RGN216748 | PAK | 12 ml | Agilent- DAKO | Monoclonal Mouse Anti-Human CD4, Clone 4B12 : IR649 | 32000 | 20% | GALEN FOKUS | 68-10/22 | 04.08.2022. | 04.08.2023.
Reagensi, izuzev za transfuziju | 404-1-110/22-9 | 219 | Laboratorijski reagensi za aparat DAKO Autostainer Link 48 | 18 | CD5 | RGN216749 | PAK | 12 ml | Agilent- DAKO | Monoclonal Rabbit Anti-Human CD5, Clone 4C7 : IR082 | 32000 | 20% | GALEN FOKUS | 68-10/22 | 04.08.2022. | 04.08.2023.
Reagensi, izuzev za transfuziju | 404-1-110/22-9 | 219 | Laboratorijski reagensi za aparat DAKO Autostainer Link 48 | 19 | CD10 | RGN216750 | PAK | 12 ml | Agilent- DAKO | Monoclonal Mouse Anti-Human CD10, Clone 56C6 : IR648/IR786 | 32000 | 20% | GALEN FOKUS | 68-10/22 | 04.08.2022. | 04.08.2023.
Reagensi, izuzev za transfuziju | 404-1-110/22-9 | 219 | Laboratorijski reagensi za aparat DAKO Autostainer Link 48 | 20 | CD123 | RGN216751 | PAK | 1 ml | Leica Biosystems | Novocastra Liquid Mouse Monoclonal Antibody CD123 Model: NCL-L-CD123 : NCL-L-CD123 | 56300 | 20% | GALEN FOKUS | 68-10/22 | 04.08.2022. | 04.08.2023.
Reagensi, izuzev za transfuziju | 404-1-110/22-9 | 219 | Laboratorijski reagensi za aparat DAKO Autostainer Link 48 | 21 | CD138 | RGN216752 | PAK | 12 ml | Agilent- DAKO | Monoclonal Mouse Anti-Human CD138, Clone MI15 : IR642 | 32000 | 20% | GALEN FOKUS | 68-10/22 | 04.08.2022. | 04.08.2023.
Reagensi, izuzev za transfuziju | 404-1-110/22-9 | 219 | Laboratorijski reagensi za aparat DAKO Autostainer Link 48 | 22 | CD14 | RGN216753 | PAK | 1 ml | Cell Marque | CD14 :114R-17-RUO | 21000 | 20% | GALEN FOKUS | 68-10/22 | 04.08.2022. | 04.08.2023.
Reagensi, izuzev za transfuziju | 404-1-110/22-9 | 219 | Laboratorijski reagensi za aparat DAKO Autostainer Link 48 | 23 | CD15 | RGN216754 | PAK | 12 ml | Agilent- DAKO | Monoclonal Mouse Anti-Human CD15, Clone Carb-3 : IR062 | 32000 | 20% | GALEN FOKUS | 68-10/22 | 04.08.2022. | 04.08.2023.
Reagensi, izuzev za transfuziju | 404-1-110/22-9 | 219 | Laboratorijski reagensi za aparat DAKO Autostainer Link 48 | 24 | CD163 | RGN216755 | PAK | 7 ml | Cell Marque | CD163 : 163M-18-RUO | 88150 | 20% | GALEN FOKUS | 68-10/22 | 04.08.2022. | 04.08.2023.
Reagensi, izuzev za transfuziju | 404-1-110/22-9 | 219 | Laboratorijski reagensi za aparat DAKO Autostainer Link 48 | 25 | CD19 | RGN216756 | PAK | 12 ml | Agilent- DAKO | Monoclonal Mouse Anti-Human CD19, Clone LE-CD19 : IR656 | 32000 | 20% | GALEN FOKUS | 68-10/22 | 04.08.2022. | 04.08.2023.
Reagensi, izuzev za transfuziju | 404-1-110/22-9 | 219 | Laboratorijski reagensi za aparat DAKO Autostainer Link 48 | 26 | CD1a | RGN216757 | PAK | 12 ml | Agilent- DAKO | Monoclonal Mouse Anti-Human CD1a, Clone 010 : IR069 | 32000 | 20% | GALEN FOKUS | 68-10/22 | 04.08.2022. | 04.08.2023.
Reagensi, izuzev za transfuziju | 404-1-110/22-9 | 219 | Laboratorijski reagensi za aparat DAKO Autostainer Link 48 | 27 | CD11c | RGN216758 | PAK | 7 ml | Cell Marque | CD11c : 111R-18-RUO | 46000 | 20% | GALEN FOKUS | 68-10/22 | 04.08.2022. | 04.08.2023.
Reagensi, izuzev za transfuziju | 404-1-110/22-9 | 219 | Laboratorijski reagensi za aparat DAKO Autostainer Link 48 | 28 | CD2 | RGN216759 | PAK | 12 ml | Agilent- DAKO | Monoclonal mouse antihuman CD2 IR651 | 32000 | 20% | GALEN FOKUS | 68-10/22 | 04.08.2022. | 04.08.2023.
Reagensi, izuzev za transfuziju | 404-1-110/22-9 | 219 | Laboratorijski reagensi za aparat DAKO Autostainer Link 48 | 29 | CD20 | RGN216760 | PAK | 12 ml | Agilent- DAKO | Monoclonal Mouse Anti-Human CD20cy, Clone L26 : IR604 | 32000 | 20% | GALEN FOKUS | 68-10/22 | 04.08.2022. | 04.08.2023.
Reagensi, izuzev za transfuziju | 404-1-110/22-9 | 219 | Laboratorijski reagensi za aparat DAKO Autostainer Link 48 | 30 | CD21 | RGN216761 | PAK | 12 ml | Agilent- DAKO | Monoclonal Mouse Anti-Human CD21, Clone 1F8 : IR608 | 32000 | 20% | GALEN FOKUS | 68-10/22 | 04.08.2022. | 04.08.2023.
Reagensi, izuzev za transfuziju | 404-1-110/22-9 | 219 | Laboratorijski reagensi za aparat DAKO Autostainer Link 48 | 31 | CD23 | RGN216762 | PAK | 12 ml | Agilent- DAKO | Monoclonal Mouse Anti-Human CD23 , Clone DAK-CD23 IR781 | 32000 | 20% | GALEN FOKUS | 68-10/22 | 04.08.2022. | 04.08.2023.
Reagensi, izuzev za transfuziju | 404-1-110/22-9 | 219 | Laboratorijski reagensi za aparat DAKO Autostainer Link 48 | 32 | CD246, ALK Protein | RGN216763 | PAK | 12 ml | Agilent- DAKO | Monoclonal Mouse Anti-Human CD246, ALK Protein, Clone ALK1 : IR641 | 32000 | 20% | GALEN FOKUS | 68-10/22 | 04.08.2022. | 04.08.2023.
Reagensi, izuzev za transfuziju | 404-1-110/22-9 | 219 | Laboratorijski reagensi za aparat DAKO Autostainer Link 48 | 33 | CD3 | RGN216764 | PAK | 12 ml | Agilent- DAKO | Polyclonal Rabbit Anti-Human CD3 : IR503 | 32000 | 20% | GALEN FOKUS | 68-10/22 | 04.08.2022. | 04.08.2023.
Reagensi, izuzev za transfuziju | 404-1-110/22-9 | 219 | Laboratorijski reagensi za aparat DAKO Autostainer Link 48 | 34 | CD30 | RGN216765 | PAK | 12 ml | Agilent- DAKO | Monoclonal Mouse Anti-Human CD 30, Clone Ber-H2: IR602 | 32000 | 20% | GALEN FOKUS | 68-10/22 | 04.08.2022. | 04.08.2023.
Reagensi, izuzev za transfuziju | 404-1-110/22-9 | 219 | Laboratorijski reagensi za aparat DAKO Autostainer Link 48 | 35 | CD31 | RGN216766 | PAK | 12 ml | Agilent- DAKO | Monoclonal Mouse Anti-Human CD31, Endothelial Cell, Clone JC70A : IR610 | 32000 | 20% | GALEN FOKUS | 68-10/22 | 04.08.2022. | 04.08.2023.
Reagensi, izuzev za transfuziju | 404-1-110/22-9 | 219 | Laboratorijski reagensi za aparat DAKO Autostainer Link 48 | 36 | CD34 Class II | RGN216767 | PAK | 12 ml | Agilent- DAKO | Monoclonal Mouse Anti-Human CD34, Clone QBEnd 10 : IR632 | 32000 | 20% | GALEN FOKUS | 68-10/22 | 04.08.2022. | 04.08.2023.
Reagensi, izuzev za transfuziju | 404-1-110/22-9 | 219 | Laboratorijski reagensi za aparat DAKO Autostainer Link 48 | 37 | CD35 | RGN216768 | PAK | 7 ml | Cell Marque | CD35 : 135R-18-RUO | 56000 | 20% | GALEN FOKUS | 68-10/22 | 04.08.2022. | 04.08.2023.
Reagensi, izuzev za transfuziju | 404-1-110/22-9 | 219 | Laboratorijski reagensi za aparat DAKO Autostainer Link 48 | 38 | CD35 | RGN216769 | PAK | 1 ml | Cell Marque | CD35 : 135R-17-RUO | 18000 | 20% | GALEN FOKUS | 68-10/22 | 04.08.2022. | 04.08.2023.
Reagensi, izuzev za transfuziju | 404-1-110/22-9 | 219 | Laboratorijski reagensi za aparat DAKO Autostainer Link 48 | 39 | CD38 | RGN216770 | PAK | 1 ml | Leica Biosystems | Novocastra Liquid Mouse Monoclonal Antibody CD38Tip: NCL-L-CD38-290 : CD38-290-L-CE | 49000 | 20% | GALEN FOKUS | 68-10/22 | 04.08.2022. | 04.08.2023.
Reagensi, izuzev za transfuziju | 404-1-110/22-9 | 219 | Laboratorijski reagensi za aparat DAKO Autostainer Link 48 | 40 | CD43 | RGN216771 | PAK | 12 ml | Agilent- DAKO | Monoclonal Mouse Anti-Human CD43, Clone DF-T1 :IR636 | 32000 | 20% | GALEN FOKUS | 68-10/22 | 04.08.2022. | 04.08.2023.
Reagensi, izuzev za transfuziju | 404-1-110/22-9 | 219 | Laboratorijski reagensi za aparat DAKO Autostainer Link 48 | 41 | CD45 LCA | RGN216772 | PAK | 12 ml | Agilent- DAKO | Monoclonal Mouse Anti-Human CD45, Leucocyte Cammon Antigen, Clones2B11+PD7/26 : IR751 | 32000 | 20% | GALEN FOKUS | 68-10/22 | 04.08.2022. | 04.08.2023.
Reagensi, izuzev za transfuziju | 404-1-110/22-9 | 219 | Laboratorijski reagensi za aparat DAKO Autostainer Link 48 | 42 | CD45 R0 | RGN216773 | PAK | 1 ml | Cell Marque | CD45RO : 147M-97-RUO | 15000 | 20% | GALEN FOKUS | 68-10/22 | 04.08.2022. | 04.08.2023.
Reagensi, izuzev za transfuziju | 404-1-110/22-9 | 219 | Laboratorijski reagensi za aparat DAKO Autostainer Link 48 | 43 | CD56 | RGN216774 | PAK | 12 ml | Agilent- DAKO | Monoclonal Mouse Anti-Human CD56, Clone 123C3 : IR628 | 32000 | 20% | GALEN FOKUS | 68-10/22 | 04.08.2022. | 04.08.2023.
Reagensi, izuzev za transfuziju | 404-1-110/22-9 | 219 | Laboratorijski reagensi za aparat DAKO Autostainer Link 48 | 44 | CD 33 | RGN216775 | PAK | 7 ml | Leica Biosystems | Bond Ready-to-Use Primary Antibody CD33 (PWS44) : PA0555 | 21300 | 20% | GALEN FOKUS | 68-10/22 | 04.08.2022. | 04.08.2023.
Reagensi, izuzev za transfuziju | 404-1-110/22-9 | 219 | Laboratorijski reagensi za aparat DAKO Autostainer Link 48 | 45 | CD57 | RGN216776 | PAK | 12 ml | Agilent- DAKO | Monoclonal Mouse Anti-Human CD57, Clone TB01 : IR647 | 32000 | 20% | GALEN FOKUS | 68-10/22 | 04.08.2022. | 04.08.2023.
Reagensi, izuzev za transfuziju | 404-1-110/22-9 | 219 | Laboratorijski reagensi za aparat DAKO Autostainer Link 48 | 46 | Caveolin | RGN216777 | PAK | 1 ml | Leica Biosystems | NCL-L-Caveolin-1 : CAVEOLIN-1-L | 59900 | 20% | GALEN FOKUS | 68-10/22 | 04.08.2022. | 04.08.2023.
Reagensi, izuzev za transfuziju | 404-1-110/22-9 | 219 | Laboratorijski reagensi za aparat DAKO Autostainer Link 48 | 47 | CD61 | RGN216778 | PAK | 1 ml | Agilent- DAKO | Monoclonal Anti-Human CD61, Platelet Glycoprotein IIIa, Clone Y2/51 : M0753 | 79200 | 20% | GALEN FOKUS | 68-10/22 | 04.08.2022. | 04.08.2023.
Reagensi, izuzev za transfuziju | 404-1-110/22-9 | 219 | Laboratorijski reagensi za aparat DAKO Autostainer Link 48 | 48 | CD68 | RGN216779 | PAK | 12 ml | Agilent- DAKO | Monoclonal Mouse Anti-Human CD68 ,Clone PG-M1 : IR613 | 32000 | 20% | GALEN FOKUS | 68-10/22 | 04.08.2022. | 04.08.2023.
Reagensi, izuzev za transfuziju | 404-1-110/22-9 | 219 | Laboratorijski reagensi za aparat DAKO Autostainer Link 48 | 49 | CD7 | RGN216780 | PAK | 12 ml | Agilent- DAKO | FLEX Monoclonal Mouse Anti-Human CD7, Clone CBC.37,Ready-to-Use : IR643 | 32000 | 20% | GALEN FOKUS | 68-10/22 | 04.08.2022. | 04.08.2023.
Reagensi, izuzev za transfuziju | 404-1-110/22-9 | 219 | Laboratorijski reagensi za aparat DAKO Autostainer Link 48 | 50 | CD79α | RGN216781 | PAK | 12 ml | Agilent- DAKO | Monoclonal Mouse Anti-Human CD79α ,Clone JCB117 : IR621 | 32000 | 20% | GALEN FOKUS | 68-10/22 | 04.08.2022. | 04.08.2023.
Reagensi, izuzev za transfuziju | 404-1-110/22-9 | 219 | Laboratorijski reagensi za aparat DAKO Autostainer Link 48 | 51 | CD8 | RGN216782 | PAK | 12 ml | Agilent- DAKO | Monoclonal Mouse Anti-Human CD8, Clone C8/144B : IR623 | 32000 | 20% | GALEN FOKUS | 68-10/22 | 04.08.2022. | 04.08.2023.
Reagensi, izuzev za transfuziju | 404-1-110/22-9 | 219 | Laboratorijski reagensi za aparat DAKO Autostainer Link 48 | 52 | CD99 | RGN216783 | PAK | 12 ml | Agilent- DAKO | Monoclonal Mouse Anti-Human CD99,MIC2 Gene Product Ewings Sarcoma Marker , Clone 12E7 : IR057 | 32000 | 20% | GALEN FOKUS | 68-10/22 | 04.08.2022. | 04.08.2023.
Reagensi, izuzev za transfuziju | 404-1-110/22-9 | 219 | Laboratorijski reagensi za aparat DAKO Autostainer Link 48 | 53 | CDX2 | RGN216784 | PAK | 12 ml | Agilent- DAKO | Monoclonal Mouse Anti-Human CDX2, Clone DAK-CDX2 : IR080 | 32000 | 20% | GALEN FOKUS | 68-10/22 | 04.08.2022. | 04.08.2023.
Reagensi, izuzev za transfuziju | 404-1-110/22-9 | 219 | Laboratorijski reagensi za aparat DAKO Autostainer Link 48 | 54 | CEA monkl. | RGN216785 | PAK | 12 ml | Agilent- DAKO | Monoclonal Mouse Anti-Human Carcinoembryonic Antigen, Clone II-7 : IR622 | 32000 | 20% | GALEN FOKUS | 68-10/22 | 04.08.2022. | 04.08.2023.
Reagensi, izuzev za transfuziju | 404-1-110/22-9 | 219 | Laboratorijski reagensi za aparat DAKO Autostainer Link 48 | 55 | CEA polikl. | RGN216786 | PAK | 7 ml | Cell Marque | CEA : 236A-18-RUO | 30000 | 20% | GALEN FOKUS | 68-10/22 | 04.08.2022. | 04.08.2023.
Reagensi, izuzev za transfuziju | 404-1-110/22-9 | 219 | Laboratorijski reagensi za aparat DAKO Autostainer Link 48 | 56 | CA 19.9 | RGN216787 | PAK | 1 ml | Agilent- DAKO | Monoclonal Mouse Anti-CA 19-9, Cole 116-NS-19-9 :M3517 | 79200 | 20% | GALEN FOKUS | 68-10/22 | 04.08.2022. | 04.08.2023.
Reagensi, izuzev za transfuziju | 404-1-110/22-9 | 219 | Laboratorijski reagensi za aparat DAKO Autostainer Link 48 | 57 | Cyclin D1 | RGN216788 | PAK | 12 ml | Agilent- DAKO | Monoclonal Rabbit Anti-Human Cyclin D1, Clone EP12 : IR083 | 32000 | 20% | GALEN FOKUS | 68-10/22 | 04.08.2022. | 04.08.2023.
Reagensi, izuzev za transfuziju | 404-1-110/22-9 | 219 | Laboratorijski reagensi za aparat DAKO Autostainer Link 48 | 58 | Calcitonin | RGN216789 | PAK | 12 ml | Agilent- DAKO | Polyclonal Rabbit Anti-Human Calcitonin : IR515 | 32000 | 20% | GALEN FOKUS | 68-10/22 | 04.08.2022. | 04.08.2023.
Reagensi, izuzev za transfuziju | 404-1-110/22-9 | 219 | Laboratorijski reagensi za aparat DAKO Autostainer Link 48 | 59 | Calponin | RGN216790 | PAK | 1 ml | Agilent- DAKO | Monoclonal Mouse Anti-Human Calponin, Clone CALP : M3556 | 79200 | 20% | GALEN FOKUS | 68-10/22 | 04.08.2022. | 04.08.2023.
Reagensi, izuzev za transfuziju | 404-1-110/22-9 | 219 | Laboratorijski reagensi za aparat DAKO Autostainer Link 48 | 60 | CA-125 | RGN216791 | PAK | 12 ml | Agilent- DAKO | Monoclonal Mouse Anti-Human CA 125 , Clone M11 : IR701 | 32000 | 20% | GALEN FOKUS | 68-10/22 | 04.08.2022. | 04.08.2023.
Reagensi, izuzev za transfuziju | 404-1-110/22-9 | 219 | Laboratorijski reagensi za aparat DAKO Autostainer Link 48 | 61 | Collagen-IV | RGN216792 | PAK | 1 ml | Agilent- DAKO | Monoclonal Mouse Anti-Human Collagen IV, Clone CIV 22 : M0785 | 45000 | 20% | GALEN FOKUS | 68-10/22 | 04.08.2022. | 04.08.2023.
Reagensi, izuzev za transfuziju | 404-1-110/22-9 | 219 | Laboratorijski reagensi za aparat DAKO Autostainer Link 48 | 62 | Chromogranin A | RGN216793 | PAK | 7 ml | Leica Biosystems | Bond Ready-to-Use Primary Antibody Chromogranin A (5H7) : PA0430 | 21300 | 20% | GALEN FOKUS | 68-10/22 | 04.08.2022. | 04.08.2023.
Reagensi, izuzev za transfuziju | 404-1-110/22-9 | 219 | Laboratorijski reagensi za aparat DAKO Autostainer Link 48 | 63 | Cytokeratin | RGN216794 | PAK | 1 ml | Agilent- DAKO | Monoclonal Mouse Anti-Human Cytokeratin, Clone MNF116 : M0821 | 75000 | 20% | GALEN FOKUS | 68-10/22 | 04.08.2022. | 04.08.2023.
Reagensi, izuzev za transfuziju | 404-1-110/22-9 | 219 | Laboratorijski reagensi za aparat DAKO Autostainer Link 48 | 64 | Cytokeratin High Molecular Weight | RGN216795 | PAK | 12 ml | Agilent- DAKO | Monoclonal Mouse Anti-Human Cytokeratin, High Molecular Weight, Clone 34ßE12 : IR051 | 32000 | 20% | GALEN FOKUS | 68-10/22 | 04.08.2022. | 04.08.2023.
Reagensi, izuzev za transfuziju | 404-1-110/22-9 | 219 | Laboratorijski reagensi za aparat DAKO Autostainer Link 48 | 65 | Cytokeratin AE1/AE3 | RGN216796 | PAK | 12 ml | Agilent- DAKO | Monoclonal Mouse Anti-Human Cytokeratin, Clone AE1/AE3 : IR053 | 32000 | 20% | GALEN FOKUS | 68-10/22 | 04.08.2022. | 04.08.2023.
Reagensi, izuzev za transfuziju | 404-1-110/22-9 | 219 | Laboratorijski reagensi za aparat DAKO Autostainer Link 48 | 66 | Cytokeratin 14 | RGN216797 | PAK | 7 ml | Leica Biosystems | Bond Cytoketatin 14 (LL002) : PA0074 | 21300 | 20% | GALEN FOKUS | 68-10/22 | 04.08.2022. | 04.08.2023.
Reagensi, izuzev za transfuziju | 404-1-110/22-9 | 219 | Laboratorijski reagensi za aparat DAKO Autostainer Link 48 | 67 | Cytokeratin 5/6 | RGN216798 | PAK | 12 ml | Agilent- DAKO | Monoclonal Mouse Anti-Human Cytokeratin 5/6, Clone D5/16 B4 : IR780 | 32000 | 20% | GALEN FOKUS | 68-10/22 | 04.08.2022. | 04.08.2023.
Reagensi, izuzev za transfuziju | 404-1-110/22-9 | 219 | Laboratorijski reagensi za aparat DAKO Autostainer Link 48 | 68 | Cytokeratin 7 | RGN216799 | PAK | 12 ml | Agilent- DAKO | Monoclonal Mouse Anti-Human Cytokeratin 7, Clone OV-TL 12/30 : IR619 | 32000 | 20% | GALEN FOKUS | 68-10/22 | 04.08.2022. | 04.08.2023.
Reagensi, izuzev za transfuziju | 404-1-110/22-9 | 219 | Laboratorijski reagensi za aparat DAKO Autostainer Link 48 | 69 | Cytokeratin 8 | RGN216800 | PAK | 7 ml | Leica Biosystems | Bond Cytokeratin 8 (TS1) : PA0567 | 21300 | 20% | GALEN FOKUS | 68-10/22 | 04.08.2022. | 04.08.2023.
Reagensi, izuzev za transfuziju | 404-1-110/22-9 | 219 | Laboratorijski reagensi za aparat DAKO Autostainer Link 48 | 70 | Cytokeratin 17 | RGN216801 | PAK | 12 ml | Agilent- DAKO | Monoclonal Mouse Anti-Human Cytokeratin 17, Clone E3 : IR620 | 32000 | 20% | GALEN FOKUS | 68-10/22 | 04.08.2022. | 04.08.2023.
Reagensi, izuzev za transfuziju | 404-1-110/22-9 | 219 | Laboratorijski reagensi za aparat DAKO Autostainer Link 48 | 71 | Cytokeratin 18 | RGN216802 | PAK | 12 ml | Agilent- DAKO | Monoclonal Mouse Anti-Human Cytokeratin 18 ,Clone DC 10 : IR618 | 32000 | 20% | GALEN FOKUS | 68-10/22 | 04.08.2022. | 04.08.2023.
Reagensi, izuzev za transfuziju | 404-1-110/22-9 | 219 | Laboratorijski reagensi za aparat DAKO Autostainer Link 48 | 72 | Cytokeratin 20 | RGN216803 | PAK | 12 ml | Agilent- DAKO | Monoclonal Mouse Anti-Human Cytokeratin 20, Clone Ks20.8 : IR777 | 32000 | 20% | GALEN FOKUS | 68-10/22 | 04.08.2022. | 04.08.2023.
Reagensi, izuzev za transfuziju | 404-1-110/22-9 | 219 | Laboratorijski reagensi za aparat DAKO Autostainer Link 48 | 73 | CD117 C-kit | RGN216804 | PAK | 0,2 ml | Agilent- DAKO | Polyclonal Rabbit Anti-HumaN CD117 (c-kit) : A4502 | 61600 | 20% | GALEN FOKUS | 68-10/22 | 04.08.2022. | 04.08.2023.
Reagensi, izuzev za transfuziju | 404-1-110/22-9 | 219 | Laboratorijski reagensi za aparat DAKO Autostainer Link 48 | 74 | CD 61 | RGN216805 | PAK | 1 ml | Agilent- DAKO | Monoclonal Anti-Human CD61, Platelet Glycoprotein IIIa, Clone Y2/51 : M0753 | 79200 | 20% | GALEN FOKUS | 68-10/22 | 04.08.2022. | 04.08.2023.
Reagensi, izuzev za transfuziju | 404-1-110/22-9 | 219 | Laboratorijski reagensi za aparat DAKO Autostainer Link 48 | 75 | Calretinin | RGN216806 | PAK | 12 ml | Agilent- DAKO | Polyclonal Rabbit Anti-Human Calretinin, Clone DAK-Calret 1 : IR627 | 32000 | 20% | GALEN FOKUS | 68-10/22 | 04.08.2022. | 04.08.2023.
Reagensi, izuzev za transfuziju | 404-1-110/22-9 | 219 | Laboratorijski reagensi za aparat DAKO Autostainer Link 48 | 76 | Claudin1 | RGN216807 | PAK | 1 ml | Cell Marque | Claudin 1 : 359A-17-RUO | 17000 | 20% | GALEN FOKUS | 68-10/22 | 04.08.2022. | 04.08.2023.
Reagensi, izuzev za transfuziju | 404-1-110/22-9 | 219 | Laboratorijski reagensi za aparat DAKO Autostainer Link 48 | 77 | Caldesmon | RGN216808 | PAK | 12 ml | Agilent- DAKO | Monoclonal Mouse Anti-Human Caldesmon, Clone h-CD : IR054 | 32000 | 20% | GALEN FOKUS | 68-10/22 | 04.08.2022. | 04.08.2023.
Reagensi, izuzev za transfuziju | 404-1-110/22-9 | 219 | Laboratorijski reagensi za aparat DAKO Autostainer Link 48 | 78 | CMV Cytomegalo | RGN216809 | PAK | 12 ml | Agilent- DAKO | Monoclonal Mouse Anti-Cytomegalovirus, Clones CCH2+DDG9 : IR752 | 32000 | 20% | GALEN FOKUS | 68-10/22 | 04.08.2022. | 04.08.2023.
Reagensi, izuzev za transfuziju | 404-1-110/22-9 | 219 | Laboratorijski reagensi za aparat DAKO Autostainer Link 48 | 79 | Desmin | RGN216810 | PAK | 12 ml | Agilent- DAKO | Monoclonal Mouse Anti-Human Desmin, Clone 33 : IR606 | 32000 | 20% | GALEN FOKUS | 68-10/22 | 04.08.2022. | 04.08.2023.
Reagensi, izuzev za transfuziju | 404-1-110/22-9 | 219 | Laboratorijski reagensi za aparat DAKO Autostainer Link 48 | 80 | DOG1 | RGN216811 | PAK | 7 ml | Leica Biosystems | Bond Ready-to-Use Primary Antibody DOG-1 (K9) : PA0219 | 21300 | 20% | GALEN FOKUS | 68-10/22 | 04.08.2022. | 04.08.2023.
Reagensi, izuzev za transfuziju | 404-1-110/22-9 | 219 | Laboratorijski reagensi za aparat DAKO Autostainer Link 48 | 81 | Dystrophin A | RGN216812 | PAK | 1 ml | Leica Biosystems | NCL-DYSA : DYSA | 43000 | 20% | GALEN FOKUS | 68-10/22 | 04.08.2022. | 04.08.2023.
Reagensi, izuzev za transfuziju | 404-1-110/22-9 | 219 | Laboratorijski reagensi za aparat DAKO Autostainer Link 48 | 82 | Dystrophin B | RGN216813 | PAK | 1 ml | Leica Biosystems | NCL-DYSB : DYSB | 43000 | 20% | GALEN FOKUS | 68-10/22 | 04.08.2022. | 04.08.2023.
Reagensi, izuzev za transfuziju | 404-1-110/22-9 | 219 | Laboratorijski reagensi za aparat DAKO Autostainer Link 48 | 83 | E-Cadherin | RGN216814 | PAK | 12 ml | Agilent- DAKO | Monoclonal Mouse Anti-Human E-Cadherin,Clone NCH-38 IR059 | 32000 | 20% | GALEN FOKUS | 68-10/22 | 04.08.2022. | 04.08.2023.
Reagensi, izuzev za transfuziju | 404-1-110/22-9 | 219 | Laboratorijski reagensi za aparat DAKO Autostainer Link 48 | 84 | Epithelial Membrane Antigen (EMA) | RGN216815 | PAK | 12 ml | Agilent- DAKO | Monoclonal Mouse Anti-Human Epithelial Membrane Antigen, Clone E29 : IR629 | 32000 | 20% | GALEN FOKUS | 68-10/22 | 04.08.2022. | 04.08.2023.
Reagensi, izuzev za transfuziju | 404-1-110/22-9 | 219 | Laboratorijski reagensi za aparat DAKO Autostainer Link 48 | 85 | Epstein Barr Virus | RGN216816 | PAK | 12 ml | Agilent- DAKO | Monoclonal Mouse Anti-Epstein-Barr Virus, LMP, Clone CS. 1-4 : IR753 | 32000 | 20% | GALEN FOKUS | 68-10/22 | 04.08.2022. | 04.08.2023.
Reagensi, izuzev za transfuziju | 404-1-110/22-9 | 219 | Laboratorijski reagensi za aparat DAKO Autostainer Link 48 | 86 | FLI1 | RGN216818 | PAK | 7 ml | Cell Marque | FLI-1 254M-18-RUO | 55500 | 20% | GALEN FOKUS | 68-10/22 | 04.08.2022. | 04.08.2023.
Reagensi, izuzev za transfuziju | 404-1-110/22-9 | 219 | Laboratorijski reagensi za aparat DAKO Autostainer Link 48 | 87 | Epithelial Antigen (EpCAM) | RGN216819 | PAK | 7 ml | Cell Marque | Ep-CAM7Epithelial Specific Antigen : 248M-98-RUO | 61200 | 20% | GALEN FOKUS | 68-10/22 | 04.08.2022. | 04.08.2023.
Reagensi, izuzev za transfuziju | 404-1-110/22-9 | 219 | Laboratorijski reagensi za aparat DAKO Autostainer Link 48 | 88 | Fascin | RGN216820 | PAK | 7 ml | Leica Biosystems | Bond Ready-to-Use Primary Antibody Fascin (IM20) : PA0420 | 21300 | 20% | GALEN FOKUS | 68-10/22 | 04.08.2022. | 04.08.2023.
Reagensi, izuzev za transfuziju | 404-1-110/22-9 | 219 | Laboratorijski reagensi za aparat DAKO Autostainer Link 48 | 89 | FACTOR VIII | RGN216821 | PAK | 7 ml | Cell Marque | Factor VIII- Related Antigen : 250A-18-RUO | 31500 | 20% | GALEN FOKUS | 68-10/22 | 04.08.2022. | 04.08.2023.
Reagensi, izuzev za transfuziju | 404-1-110/22-9 | 219 | Laboratorijski reagensi za aparat DAKO Autostainer Link 48 | 90 | GATA3 | RGN216822 | PAK | 7 ml | Cell Marque | GATA 3 :390M-18-RUO | 44500 | 20% | GALEN FOKUS | 68-10/22 | 04.08.2022. | 04.08.2023.
Reagensi, izuzev za transfuziju | 404-1-110/22-9 | 219 | Laboratorijski reagensi za aparat DAKO Autostainer Link 48 | 91 | Gross Cystic Disease Fluid Protein -15 | RGN216823 | PAK | 12 ml | Agilent- DAKO | Monoclonal Mouse Anti-Human Gross Cystic Disease Fluid Protein-15, Clone 23A3 : IR077 | 32000 | 20% | GALEN FOKUS | 68-10/22 | 04.08.2022. | 04.08.2023.
Reagensi, izuzev za transfuziju | 404-1-110/22-9 | 219 | Laboratorijski reagensi za aparat DAKO Autostainer Link 48 | 92 | Glial Fibrilary Acidic Protein (GFAP) | RGN216824 | PAK | 12 ml | Agilent- DAKO | Polyclonal Rabbit Anti-Glial Fibrillary Acidic Protein : IR524 | 32000 | 20% | GALEN FOKUS | 68-10/22 | 04.08.2022. | 04.08.2023.
Reagensi, izuzev za transfuziju | 404-1-110/22-9 | 219 | Laboratorijski reagensi za aparat DAKO Autostainer Link 48 | 93 | Granzym B | RGN216825 | PAK | 7 ml | Leica Biosystems | Bond Ready-to-Use Primary Antibody Granzyme B (11F1) : PA0291 | 21300 | 20% | GALEN FOKUS | 68-10/22 | 04.08.2022. | 04.08.2023.
Reagensi, izuzev za transfuziju | 404-1-110/22-9 | 219 | Laboratorijski reagensi za aparat DAKO Autostainer Link 48 | 94 | GLUT-1 | RGN216826 | PAK | 7 ml | Cell Marque | GLUT1 : 355A-18-RUO | 35000 | 20% | GALEN FOKUS | 68-10/22 | 04.08.2022. | 04.08.2023.
Reagensi, izuzev za transfuziju | 404-1-110/22-9 | 219 | Laboratorijski reagensi za aparat DAKO Autostainer Link 48 | 95 | hCG | RGN216827 | PAK | 7 ml | Cell Marque | Hcg : 234A-18-RUO | 38500 | 20% | GALEN FOKUS | 68-10/22 | 04.08.2022. | 04.08.2023.
Reagensi, izuzev za transfuziju | 404-1-110/22-9 | 219 | Laboratorijski reagensi za aparat DAKO Autostainer Link 48 | 96 | Helicobacter Pylori | RGN216828 | PAK | 12 ml | Agilent- DAKO | Polyclonal Rabbit Anti-Helicobacter Pylori : IR523 | 32000 | 20% | GALEN FOKUS | 68-10/22 | 04.08.2022. | 04.08.2023.
Reagensi, izuzev za transfuziju | 404-1-110/22-9 | 219 | Laboratorijski reagensi za aparat DAKO Autostainer Link 48 | 97 | Hepatocyte | RGN216829 | PAK | 12 ml | Agilent- DAKO | Monoclonal Mouse Anti-Human Hepatocyte, Clone OCH1E5: IR624 | 32000 | 20% | GALEN FOKUS | 68-10/22 | 04.08.2022. | 04.08.2023.
Reagensi, izuzev za transfuziju | 404-1-110/22-9 | 219 | Laboratorijski reagensi za aparat DAKO Autostainer Link 48 | 98 | Hercept test (HER2) | RGN216830 | PAK | 50 testova | Agilent- DAKO | HerceptTest for Automated Link Platforms :SK001 | 215000 | 20% | GALEN FOKUS | 68-10/22 | 04.08.2022. | 04.08.2023.
Reagensi, izuzev za transfuziju | 404-1-110/22-9 | 219 | Laboratorijski reagensi za aparat DAKO Autostainer Link 48 | 99 | HER-2 - c-erb2 Oncoprotein (HER-2) | RGN216831 | PAK | 0,2 ml | Agilent- DAKO | Polyclonal Rabbit Anti-Human c-erb-2 Oncoprotein : A0485 | 61600 | 20% | GALEN FOKUS | 68-10/22 | 04.08.2022. | 04.08.2023.
Reagensi, izuzev za transfuziju | 404-1-110/22-9 | 219 | Laboratorijski reagensi za aparat DAKO Autostainer Link 48 | 100 | Inhibin α | RGN216833 | PAK | 12 ml | Agilent- DAKO | Monoclonal Mouse Anti-Human Inhibin α ,Clone R1 : IR058 | 32000 | 20% | GALEN FOKUS | 68-10/22 | 04.08.2022. | 04.08.2023.
Reagensi, izuzev za transfuziju | 404-1-110/22-9 | 219 | Laboratorijski reagensi za aparat DAKO Autostainer Link 48 | 101 | IMP 3 | RGN216834 | PAK | 1 ml | Cell Marque | IMP3 : 433R-17-RUO | 19000 | 20% | GALEN FOKUS | 68-10/22 | 04.08.2022. | 04.08.2023.
Reagensi, izuzev za transfuziju | 404-1-110/22-9 | 219 | Laboratorijski reagensi za aparat DAKO Autostainer Link 48 | 102 | IgA | RGN216835 | PAK | 12 ml | Agilent- DAKO | Polyclonal Rabbit Anti-Human IgA : IR510 | 32000 | 20% | GALEN FOKUS | 68-10/22 | 04.08.2022. | 04.08.2023.
Reagensi, izuzev za transfuziju | 404-1-110/22-9 | 219 | Laboratorijski reagensi za aparat DAKO Autostainer Link 48 | 103 | IgD | RGN216836 | PAK | 12 ml | Agilent- DAKO | Polyclonal Rabbit Anti-Human IgD : IR517 | 32000 | 20% | GALEN FOKUS | 68-10/22 | 04.08.2022. | 04.08.2023.
Reagensi, izuzev za transfuziju | 404-1-110/22-9 | 219 | Laboratorijski reagensi za aparat DAKO Autostainer Link 48 | 104 | IgG | RGN216837 | PAK | 12 ml | Agilent- DAKO | Polyclonal Rabbit Anti-Human IgG : IR512 | 32000 | 20% | GALEN FOKUS | 68-10/22 | 04.08.2022. | 04.08.2023.
Reagensi, izuzev za transfuziju | 404-1-110/22-9 | 219 | Laboratorijski reagensi za aparat DAKO Autostainer Link 48 | 105 | IgM | RGN216838 | PAK | 12 ml | Agilent- DAKO | Polyclonal Rabbit Anti-Human IgM : IR513 | 32000 | 20% | GALEN FOKUS | 68-10/22 | 04.08.2022. | 04.08.2023.
Reagensi, izuzev za transfuziju | 404-1-110/22-9 | 219 | Laboratorijski reagensi za aparat DAKO Autostainer Link 48 | 106 | INI 1 | RGN216839 | PAK | 7 ml | Cell Marque | INI-1 : 272M-18-RUO | 72500 | 20% | GALEN FOKUS | 68-10/22 | 04.08.2022. | 04.08.2023.
Reagensi, izuzev za transfuziju | 404-1-110/22-9 | 219 | Laboratorijski reagensi za aparat DAKO Autostainer Link 48 | 107 | Kappa light chains | RGN216840 | PAK | 12 ml | Agilent- DAKO | Polyclonal Rabbit Anti-Human Kappa Light Chains : IR506 | 32000 | 20% | GALEN FOKUS | 68-10/22 | 04.08.2022. | 04.08.2023.
Reagensi, izuzev za transfuziju | 404-1-110/22-9 | 219 | Laboratorijski reagensi za aparat DAKO Autostainer Link 48 | 108 | Ki-67 | RGN216841 | PAK | 12 ml | Agilent- DAKO | Monoclonal Mouse Anti-Human Ki-67 Antigen, Clone MIB-1 : IR626 | 32000 | 20% | GALEN FOKUS | 68-10/22 | 04.08.2022. | 04.08.2023.
Reagensi, izuzev za transfuziju | 404-1-110/22-9 | 219 | Laboratorijski reagensi za aparat DAKO Autostainer Link 48 | 109 | Lambda light chains | RGN216842 | PAK | 12 ml | Agilent- DAKO | Polyclonal Rabbit Anti-Human Lambda Light Chains : IR507 | 32000 | 20% | GALEN FOKUS | 68-10/22 | 04.08.2022. | 04.08.2023.
Reagensi, izuzev za transfuziju | 404-1-110/22-9 | 219 | Laboratorijski reagensi za aparat DAKO Autostainer Link 48 | 110 | Langerin | RGN216844 | PAK | 1 ml | Cell Marque | Langerin 392M-16-RUO | 20000 | 20% | GALEN FOKUS | 68-10/22 | 04.08.2022. | 04.08.2023.
Reagensi, izuzev za transfuziju | 404-1-110/22-9 | 219 | Laboratorijski reagensi za aparat DAKO Autostainer Link 48 | 111 | Leukaemia Hairy Cell | RGN216845 | PAK | 1 ml | Agilent- DAKO | Monoclonal Mouse Anti-Human Leukemia, Hairy Cell, Clone DBA : M0880 | 79200 | 20% | GALEN FOKUS | 68-10/22 | 04.08.2022. | 04.08.2023.
Reagensi, izuzev za transfuziju | 404-1-110/22-9 | 219 | Laboratorijski reagensi za aparat DAKO Autostainer Link 48 | 112 | Mast Cell Tryptase | RGN216846 | PAK | 12 ml | Agilent- DAKO | Monoclonal Mouse Anti-Human Mast Cell Tryptase, Clone AA1 : IR640 | 32000 | 20% | GALEN FOKUS | 68-10/22 | 04.08.2022. | 04.08.2023.
Reagensi, izuzev za transfuziju | 404-1-110/22-9 | 219 | Laboratorijski reagensi za aparat DAKO Autostainer Link 48 | 113 | Mammaglobin | RGN216847 | PAK | 12 ml | Agilent- DAKO | Monoclonal Mouse Anti-Human Mammaglobin, Clone 304-1A5 :IR074 | 32000 | 20% | GALEN FOKUS | 68-10/22 | 04.08.2022. | 04.08.2023.
Reagensi, izuzev za transfuziju | 404-1-110/22-9 | 219 | Laboratorijski reagensi za aparat DAKO Autostainer Link 48 | 114 | LH | RGN216848 | PAK | 1 ml | Cell Marque | LH : 209A-16-RUO | 76200 | 20% | GALEN FOKUS | 68-10/22 | 04.08.2022. | 04.08.2023.
Reagensi, izuzev za transfuziju | 404-1-110/22-9 | 219 | Laboratorijski reagensi za aparat DAKO Autostainer Link 48 | 115 | Melan A | RGN216849 | PAK | 12 ml | Agilent- DAKO | Monoclonal Mouse Anti-Human Melan-A ,Clone A103 : IR633 | 32000 | 20% | GALEN FOKUS | 68-10/22 | 04.08.2022. | 04.08.2023.
Reagensi, izuzev za transfuziju | 404-1-110/22-9 | 219 | Laboratorijski reagensi za aparat DAKO Autostainer Link 48 | 116 | MART1 | RGN216850 | PAK | 1 ml | Cell Marque | MART-1 (Melan A) : 281M-87-RUO | 11000 | 20% | GALEN FOKUS | 68-10/22 | 04.08.2022. | 04.08.2023.
Reagensi, izuzev za transfuziju | 404-1-110/22-9 | 219 | Laboratorijski reagensi za aparat DAKO Autostainer Link 48 | 117 | Melanosoma (HMB-45) | RGN216851 | PAK | 12 ml | Agilent- DAKO | Monoclonal Mouse Anti-Human Melanosome, Clone HMB45 : IR052 | 32000 | 20% | GALEN FOKUS | 68-10/22 | 04.08.2022. | 04.08.2023.
Reagensi, izuzev za transfuziju | 404-1-110/22-9 | 219 | Laboratorijski reagensi za aparat DAKO Autostainer Link 48 | 118 | Mesotelial cell (HBME-1) | RGN216852 | PAK | 1 ml | Agilent- DAKO | Monoclonal Mouse Anti-Human Mesothelial Cell, Clone HBME-1 : M3505 | 76200 | 20% | GALEN FOKUS | 68-10/22 | 04.08.2022. | 04.08.2023.
Reagensi, izuzev za transfuziju | 404-1-110/22-9 | 219 | Laboratorijski reagensi za aparat DAKO Autostainer Link 48 | 119 | Mesothelin Ab-1 | RGN216853 | PAK | 7 ml | Leica Biosystems | Bond Mesothelin (5B2) : PA0373 | 21300 | 20% | GALEN FOKUS | 68-10/22 | 04.08.2022. | 04.08.2023.
Reagensi, izuzev za transfuziju | 404-1-110/22-9 | 219 | Laboratorijski reagensi za aparat DAKO Autostainer Link 48 | 120 | Myeloperoxidase | RGN216854 | PAK | 12 ml | Agilent- DAKO | Polyclonal Rabbit Anti-Human Myeloperoxidase : IR511 | 32000 | 20% | GALEN FOKUS | 68-10/22 | 04.08.2022. | 04.08.2023.
Reagensi, izuzev za transfuziju | 404-1-110/22-9 | 219 | Laboratorijski reagensi za aparat DAKO Autostainer Link 48 | 121 | Myogenin | RGN216855 | PAK | 12 ml | Agilent- DAKO | Monoclonal Mouse Anti-Myogenin, Clone F5D : IR067 | 32000 | 20% | GALEN FOKUS | 68-10/22 | 04.08.2022. | 04.08.2023.
Reagensi, izuzev za transfuziju | 404-1-110/22-9 | 219 | Laboratorijski reagensi za aparat DAKO Autostainer Link 48 | 122 | MUM1 protein | RGN216856 | PAK | 12 ml | Agilent- DAKO | Monoclonal Mouse Anti-Human MUM1 Protein Clone MUM1p : IR644 | 32000 | 20% | GALEN FOKUS | 68-10/22 | 04.08.2022. | 04.08.2023.
Reagensi, izuzev za transfuziju | 404-1-110/22-9 | 219 | Laboratorijski reagensi za aparat DAKO Autostainer Link 48 | 123 | MutL protein Homolog 1 | RGN216857 | PAK | 12 ml | Agilent- DAKO | FLEX Monoclonal Mouse Anti-Human Mutl Protein Homolog 1 , Clone ES05, Ready-to-use : IR079 | 32000 | 20% | GALEN FOKUS | 68-10/22 | 04.08.2022. | 04.08.2023.
Reagensi, izuzev za transfuziju | 404-1-110/22-9 | 219 | Laboratorijski reagensi za aparat DAKO Autostainer Link 48 | 124 | MutS protein homolog 2 | RGN216858 | PAK | 12 ml | Agilent- DAKO | FLEX Monoclonal Mouse Anti-Human MutS Protein Homolog 2, Clone FE11, Ready-to-use : IR085 | 32000 | 20% | GALEN FOKUS | 68-10/22 | 04.08.2022. | 04.08.2023.
Reagensi, izuzev za transfuziju | 404-1-110/22-9 | 219 | Laboratorijski reagensi za aparat DAKO Autostainer Link 48 | 125 | MutS protein homolog 6 | RGN216859 | PAK | 12 ml | Agilent- DAKO | FLEX Monoclonal Rabbit Anti-Human MutS Protein Homolog 6, Clone EP49, Ready-to-Use : IR086 | 32000 | 20% | GALEN FOKUS | 68-10/22 | 04.08.2022. | 04.08.2023.
Reagensi, izuzev za transfuziju | 404-1-110/22-9 | 219 | Laboratorijski reagensi za aparat DAKO Autostainer Link 48 | 126 | Myo D1 | RGN216860 | PAK | 7 ml | Cell Marque | Myo D1 : 386R-18-RUO | 63000 | 20% | GALEN FOKUS | 68-10/22 | 04.08.2022. | 04.08.2023.
Reagensi, izuzev za transfuziju | 404-1-110/22-9 | 219 | Laboratorijski reagensi za aparat DAKO Autostainer Link 48 | 127 | MUC-2 | RGN216861 | PAK | 12 ml | Agilent- DAKO | Monoclonal Mouse Anti-Human MUC2, CLONE CCP58 : IR658 | 32000 | 20% | GALEN FOKUS | 68-10/22 | 04.08.2022. | 04.08.2023.
Reagensi, izuzev za transfuziju | 404-1-110/22-9 | 219 | Laboratorijski reagensi za aparat DAKO Autostainer Link 48 | 128 | MUC5 | RGN216862 | PAK | 12 ml | Agilent- DAKO | FLEX Monoclonal Mouse Anti-Human MUC5AC, Clone CLH2 ,Ready-to-Use : IR661 | 32000 | 20% | GALEN FOKUS | 68-10/22 | 04.08.2022. | 04.08.2023.
Reagensi, izuzev za transfuziju | 404-1-110/22-9 | 219 | Laboratorijski reagensi za aparat DAKO Autostainer Link 48 | 129 | MUC4 | RGN216863 | PAK | 7 ml | Cell Marque | MUC4 406M-18-RUO | 61000 | 20% | GALEN FOKUS | 68-10/22 | 04.08.2022. | 04.08.2023.
Reagensi, izuzev za transfuziju | 404-1-110/22-9 | 219 | Laboratorijski reagensi za aparat DAKO Autostainer Link 48 | 130 | Napsin A | RGN216864 | PAK | 1 ml | Leica Biosystems | Novocastra Liquid Mouse Monoclonal Antibody Napsin A Tip: NCL-L-Napsin A : NCL-L-NAPSINA | 58000 | 20% | GALEN FOKUS | 68-10/22 | 04.08.2022. | 04.08.2023.
Reagensi, izuzev za transfuziju | 404-1-110/22-9 | 219 | Laboratorijski reagensi za aparat DAKO Autostainer Link 48 | 131 | Neurofilament protein | RGN216865 | PAK | 12 ml | Agilent- DAKO | Monoclonal Mouse Anti-Human Neurofilament Protein, Clone 2F11 : IR607 | 32000 | 20% | GALEN FOKUS | 68-10/22 | 04.08.2022. | 04.08.2023.
Reagensi, izuzev za transfuziju | 404-1-110/22-9 | 219 | Laboratorijski reagensi za aparat DAKO Autostainer Link 48 | 132 | Neuron Specific Enolase (NSE) | RGN216866 | PAK | 12 ml | Agilent- DAKO | Monoclonal Mouse Anti-Human Neuron-Specific Enolase, Clone BBS/NC/VI/H14 : IR612 | 32000 | 20% | GALEN FOKUS | 68-10/22 | 04.08.2022. | 04.08.2023.
Reagensi, izuzev za transfuziju | 404-1-110/22-9 | 219 | Laboratorijski reagensi za aparat DAKO Autostainer Link 48 | 133 | OCT3/4 | RGN216867 | PAK | 7 ml | Leica Biosystems | Novocastra Liquid Mouse Monoclonal Antibody Ocr-3/4 Tip: NCL-L-OCT3/4 : PA0193 | 38000 | 20% | GALEN FOKUS | 68-10/22 | 04.08.2022. | 04.08.2023.
Reagensi, izuzev za transfuziju | 404-1-110/22-9 | 219 | Laboratorijski reagensi za aparat DAKO Autostainer Link 48 | 134 | OLIG 2 | RGN216868 | PAK | 7 ml | Cell Marque | Olig2 : 387M-18-RUO | 61500 | 20% | GALEN FOKUS | 68-10/22 | 04.08.2022. | 04.08.2023.
Reagensi, izuzev za transfuziju | 404-1-110/22-9 | 219 | Laboratorijski reagensi za aparat DAKO Autostainer Link 48 | 135 | p57 | RGN216869 | PAK | 1 ml | Cell Marque | p57 Kio2 : 457M-97-RUO | 16500 | 20% | GALEN FOKUS | 68-10/22 | 04.08.2022. | 04.08.2023.
Reagensi, izuzev za transfuziju | 404-1-110/22-9 | 219 | Laboratorijski reagensi za aparat DAKO Autostainer Link 48 | 136 | p53 protein | RGN216870 | PAK | 12 ml | Agilent- DAKO | Monoclonal Mouse Anti-Human p53 Protein, Clone DO-7 : IR616 | 32000 | 20% | GALEN FOKUS | 68-10/22 | 04.08.2022. | 04.08.2023.
Reagensi, izuzev za transfuziju | 404-1-110/22-9 | 219 | Laboratorijski reagensi za aparat DAKO Autostainer Link 48 | 137 | p63 | RGN216871 | PAK | 12 ml | Agilent- DAKO | Monoclonal Mouse Anti-Human p63 Protein, Clone DAK-p63 : IR662 | 32000 | 20% | GALEN FOKUS | 68-10/22 | 04.08.2022. | 04.08.2023.
Reagensi, izuzev za transfuziju | 404-1-110/22-9 | 219 | Laboratorijski reagensi za aparat DAKO Autostainer Link 48 | 138 | PAX8 | RGN216872 | PAK | 7 ml | Cell Marque | PAX-8 : 363M-18-RUO | 91200 | 20% | GALEN FOKUS | 68-10/22 | 04.08.2022. | 04.08.2023.
Reagensi, izuzev za transfuziju | 404-1-110/22-9 | 219 | Laboratorijski reagensi za aparat DAKO Autostainer Link 48 | 139 | PAX2 | RGN216873 | PAK | 1 ml | Cell Marque | PAX-2 : 311R-17-RUO | 22000 | 20% | GALEN FOKUS | 68-10/22 | 04.08.2022. | 04.08.2023.
Reagensi, izuzev za transfuziju | 404-1-110/22-9 | 219 | Laboratorijski reagensi za aparat DAKO Autostainer Link 48 | 140 | PLAP | RGN216874 | PAK | 7 ml | Leica Biosystems | Bond Ready-to-Use Primary Antibody Placental Alkaline Phosphatase (8A9) PA0161 | 21300 | 20% | GALEN FOKUS | 68-10/22 | 04.08.2022. | 04.08.2023.
Reagensi, izuzev za transfuziju | 404-1-110/22-9 | 219 | Laboratorijski reagensi za aparat DAKO Autostainer Link 48 | 141 | PGP 9.5 | RGN216875 | PAK | 1 ml | Cell Marque | PGP 9.5 : 318A-17-RUO | 18600 | 20% | GALEN FOKUS | 68-10/22 | 04.08.2022. | 04.08.2023.
Reagensi, izuzev za transfuziju | 404-1-110/22-9 | 219 | Laboratorijski reagensi za aparat DAKO Autostainer Link 48 | 142 | Podoplanin (D2-40) | RGN216876 | PAK | 12 ml | Agilent- DAKO | Monoclonal Mouse Anti-Human D2-40, Clone D2-40 : IR072 | 32000 | 20% | GALEN FOKUS | 68-10/22 | 04.08.2022. | 04.08.2023.
Reagensi, izuzev za transfuziju | 404-1-110/22-9 | 219 | Laboratorijski reagensi za aparat DAKO Autostainer Link 48 | 143 | Postmeiotic Segregation Increased 2 | RGN216877 | PAK | 12 ml | Agilent- DAKO | FLEX Monoclonal Rabbit Anti-Human Postmeiotic Segregation Increased 2, Clone EP51, Ready-to-Use IR087 | 32000 | 20% | GALEN FOKUS | 68-10/22 | 04.08.2022. | 04.08.2023.
Reagensi, izuzev za transfuziju | 404-1-110/22-9 | 219 | Laboratorijski reagensi za aparat DAKO Autostainer Link 48 | 144 | Progesteron Receptor | RGN216878 | PAK | 12 ml | Agilent- DAKO | Monoclonal Mouse Anti-Human Progesterone Receptor, Clone PgR636 : IR068 | 32000 | 20% | GALEN FOKUS | 68-10/22 | 04.08.2022. | 04.08.2023.
Reagensi, izuzev za transfuziju | 404-1-110/22-9 | 219 | Laboratorijski reagensi za aparat DAKO Autostainer Link 48 | 145 | Prostate Specific Antigen (PSA) | RGN216879 | PAK | 7 ml | Leica Biosystems | Bond Ready-to-Use Primary Antibody Prostate Specific Antigen (35H9) : PA0431 | 21300 | 20% | GALEN FOKUS | 68-10/22 | 04.08.2022. | 04.08.2023.
Reagensi, izuzev za transfuziju | 404-1-110/22-9 | 219 | Laboratorijski reagensi za aparat DAKO Autostainer Link 48 | 146 | SATB2 | RGN216880 | PAK | 1 ml | Cell Marque | SATB2 : 384R-17-RUO | 19000 | 20% | GALEN FOKUS | 68-10/22 | 04.08.2022. | 04.08.2023.
Reagensi, izuzev za transfuziju | 404-1-110/22-9 | 219 | Laboratorijski reagensi za aparat DAKO Autostainer Link 48 | 147 | Prostatic Acid Phosphatase (PSAP) | RGN216881 | PAK | 1 ml | Agilent- DAKO | Monoclonal Mouse Anti-Human Prostatic Acid Phoshatase, Clone PASE/4LJ : M0792 | 79200 | 20% | GALEN FOKUS | 68-10/22 | 04.08.2022. | 04.08.2023.